## Analítico
Relatório Inventário Patrimonial – CRER
Outubro a Dezembro - 2021
Classificação | Grupo | Descrição | Marca | Modelo | Estado Conservação | Setor | Localidade | Patrimonio | Nr Série | Nr Nota Fiscal | Dt Aquisição | Vl Aquisição | Vl Depreciado
APARELHOS MEDICINA E CIRURGIA | APARELHOS MEDICINA E CIRURGIA | ACIONADOR DE SOPRO INTEGRASWITCH | LIFE TOOL | . | BOM | CRER - SERV LABORATORIO TECNOL ASSIST | SERV LABORATORIO TECNOL ASSIST - 517 | 821551 | 20080144 | 067/2014 | 22/05/2014 00:00:00 | 2960 | 2812
APARELHOS MEDICINA E CIRURGIA | APARELHOS MEDICINA E CIRURGIA | ACIONADOR DE TRACAO | PUXECLIK | PXCLK1 | BOM | CRER - SERV LABORATORIO TECNOL ASSIST | SERV LABORATORIO TECNOL ASSIST - 517 | 821552 | . | 067/2014 | 22/05/2014 00:00:00 | 160 | 152
APARELHOS MEDICINA E CIRURGIA | APARELHOS MEDICINA E CIRURGIA | ACIONADOR INTERRUPTOR BIG RED TWIST | ABLENET | . | BOM | CRER - SERV LABORATORIO TECNOL ASSIST | SERV LABORATORIO TECNOL ASSIST - 517 | 821554 | A07H11320635 | 067/2014 | 22/05/2014 00:00:00 | 240 | 228
APARELHOS MEDICINA E CIRURGIA | APARELHOS MEDICINA E CIRURGIA | AGITADOR DE PLAQUETAS | FANEM | SHAKER 2540 | BOM | CRER - AGENCIA TRANSFUSIONAL | AGENCIA TRANSFUSIONAL | 1888670 | DAO069122 | 62943 | 20/12/2018 00:00:00 | 7300 | 6935
APARELHOS MEDICINA E CIRURGIA | APARELHOS MEDICINA E CIRURGIA | ANALISADOR AUTOMATICO RANDOMICO P/ BIOQUIMICA | BIOSYSTEMS | A15 | INSERVIVEL 2502 | CRER - SERV ALMOX PATRIMONIO | MAQ E EQUIPAMENTOS HOSPITALARES INSERVIVEIS | 2034880 | 831052321 | 9221 | 26/02/2010 00:00:00 | 46998 | 44648.1
APARELHOS MEDICINA E CIRURGIA | APARELHOS MEDICINA E CIRURGIA | ANALISADOR AUTOMATIZADO RANDOMICO | MINDRAY | BS-380 | BOM 8458 | CRER - SERV ALMOX PATRIMONIO | BENS USADOS SERVIVEIS | 2036365 | WS-15000702 |  | 30/10/2012 00:00:00 | 100000 | 95000
APARELHOS MEDICINA E CIRURGIA | APARELHOS MEDICINA E CIRURGIA | ANALISADOR DE GASES RESPIRATORIOS/HEMOGASOMETRO | ROCHER | COBAS B 121 | BOM | CRER - SERV ALMOX PATRIMONIO | BENS USADOS SERVIVEIS | 1882308 | 15815 | 47210 | 28/12/2018 00:00:00 | 50000 | 47500
APARELHOS MEDICINA E CIRURGIA | APARELHOS MEDICINA E CIRURGIA | ANALISADOR DE GASES RESPIRATORIOS/HEMOGASOMETRO | ROCHER | COBAS B 121 | BOM | CRER - SERV ALMOX PATRIMONIO | BENS USADOS SERVIVEIS | 607489 | 15654 | 38260 | 16/05/2017 00:00:00 | 44154.98 | 41947.231
APARELHOS MEDICINA E CIRURGIA | APARELHOS MEDICINA E CIRURGIA | AP. DE ANESTESIA | K.TAKAOKA | FUJI MAXIMUS | BOM | CRER - SERV TOMOGRAFIA | TOMOGRAFIA - 616 | 476730 | 1925 |  | 17/07/2003 00:00:00 | 35084.74 | 0
APARELHOS MEDICINA E CIRURGIA | APARELHOS MEDICINA E CIRURGIA | AP. DE ANESTESIA BLINDADO | K.TAKAOKA | SANSEI RM | BOM | CRER - SERV TOMOGRAFIA | TOMOGRAFIA - 616 | 775707 | 0A023193 | 090096 | 03/03/2008 00:00:00 | 33000 | 31350
APARELHOS MEDICINA E CIRURGIA | APARELHOS MEDICINA E CIRURGIA | AP. DE ASPIRACAO COMPACTO | NS | ASPIRA MAX | BOM 2658 | CRER - SERV ALMOX PATRIMONIO | BENS USADOS SERVIVEIS | 2031276 | . | 1452010 | 29/07/2010 00:00:00 | 400 | 380
APARELHOS MEDICINA E CIRURGIA | APARELHOS MEDICINA E CIRURGIA | AP. DE ASPIRACAO COMPACTO | NS | ASPIRA MAX | BOM 2657 | CRER - SERV ALMOX PATRIMONIO | BENS USADOS SERVIVEIS | 2031277 | 60625M | 1452010 | 29/07/2010 00:00:00 | 400 | 380
APARELHOS MEDICINA E CIRURGIA | APARELHOS MEDICINA E CIRURGIA | AP. DE ELETROESTIMULACAO P/ ACUPUNTURA | NKL | VFIX | BOM | CRER - SERV ALMOX PATRIMONIO | BENS USADOS SERVIVEIS | 968592 | AV00537 |  | 02/04/2013 00:00:00 | 480 | 456
APARELHOS MEDICINA E CIRURGIA | APARELHOS MEDICINA E CIRURGIA | AP. DE ELETROESTIMULACAO P/ ACUPUNTURA | NKL | VFIX | BOM | CRER - SERV ALMOX PATRIMONIO | BENS USADOS SERVIVEIS | 968593 | AV00539 |  | 02/04/2013 00:00:00 | 480 | 456
APARELHOS MEDICINA E CIRURGIA | APARELHOS MEDICINA E CIRURGIA | AP. DE ELETROESTIMULACAO P/ ACUPUNTURA | SIKURO | DS100JR C/ 4 SAIDAS | BOM | CRER - SERV CURATIVOS | SALA DE APOIO - 248 | 968594 | JR011712 |  | 02/04/2013 00:00:00 | 920 | 874
APARELHOS MEDICINA E CIRURGIA | APARELHOS MEDICINA E CIRURGIA | AP. DE ELETROESTIMULACAO P/ ACUPUNTURA | NKL | EL608 C/ 8 SAIDAS | BOM | CRER - SERV CURATIVOS | SALA DE APOIO - 248 | 968595 | AM00953 |  | 02/04/2013 00:00:00 | 1690 | 1605.5
APARELHOS MEDICINA E CIRURGIA | APARELHOS MEDICINA E CIRURGIA | AP. DE PRESSAO DIGITAL AUTOMATICO DE PULSO | G.TECH | BP3BK1-3 | BOM | CRER - AMBULATORIO | DEPOSITO DO POSTO DE ENFERMAGEM (PORTA 31) | 968460 | 00249 |  | 16/04/2013 00:00:00 | 99 | 94.05
APARELHOS MEDICINA E CIRURGIA | APARELHOS MEDICINA E CIRURGIA | AP. DE PRESSAO DIGITAL AUTOMATICO DE PULSO | G.TECH | BP3BK1-3 | BOM | CRER - SERV ALMOX PATRIMONIO | BENS USADOS SERVIVEIS | 968461 | 00276 |  | 16/04/2013 00:00:00 | 99 | 94.05
APARELHOS MEDICINA E CIRURGIA | APARELHOS MEDICINA E CIRURGIA | AP. DE PROFILAXIA | DABI ATLANTE | PROFI NEO | BOM | CRER - SUPERV DE CENTRO CIRURGICO | SALA DE EQUIPAMENTOS - 165 | 778783 | K000221 |  | 28/09/2012 00:00:00 | 3862.6 | 3669.47
APARELHOS MEDICINA E CIRURGIA | APARELHOS MEDICINA E CIRURGIA | AP. DE PROFILAXIA | DABI ATLANTE | PROFI NEO | BOM | CRER - COORD ATEND ODONTOLOGICO PACIE | SERV DE ODONTOLOGIA | 778784 | K013160 |  | 28/09/2012 00:00:00 | 3862.6 | 3669.47
APARELHOS MEDICINA E CIRURGIA | APARELHOS MEDICINA E CIRURGIA | AP. DE PROFILAXIA | DABI ATLANTE | PROFI NEO | BOM | CRER - COORD ATEND ODONTOLOGICO PACIE | SERV DE ODONTOLOGIA | 778785 | K013177 |  | 28/09/2012 00:00:00 | 3862.6 | 3669.47
APARELHOS MEDICINA E CIRURGIA | APARELHOS MEDICINA E CIRURGIA | AP. DE RAIO X PERIAPICAL PRO 70 KVA | PROCION | ION 70X | BOM | CRER - SUPERV DE CENTRO CIRURGICO | SALA DE EQUIPAMENTOS - 165 | 778776 | 00912162003-B |  | 27/09/2012 00:00:00 | 3380 | 3211
APARELHOS MEDICINA E CIRURGIA | APARELHOS MEDICINA E CIRURGIA | AP. DE ULTRASOM SHARED | ESAOTE | MYLAB-50 XVISION | BOM | CRER - SERV ULTRASSONOGRAFIA | ULTRASSONOGRAFIA 03 | 1773352 | 05721 | 3350 | 25/06/2012 00:00:00 | 90000 | 85500
APARELHOS MEDICINA E CIRURGIA | APARELHOS MEDICINA E CIRURGIA | AP. DIATERMIA P/ MICROONDAS | KLD | MICROTHERM C/ GABINETE | BOM | CRER - SERV TERAPIA OCUPACIONAL | DEPOSITO - 559 | 775163 | CC2KLA01 | 26651 | 17/11/2011 00:00:00 | 9200 | 8740
APARELHOS MEDICINA E CIRURGIA | APARELHOS MEDICINA E CIRURGIA | AP. DIATERMIA P/ MICROONDAS | KLD | MICROTHERM C/ GABINETE | BOM | CRER - SERV TERAPIA OCUPACIONAL | DEPOSITO - 559 | 775164 | CC3HLBO2 | 26651 | 17/11/2011 00:00:00 | 9200 | 8740
APARELHOS MEDICINA E CIRURGIA | APARELHOS MEDICINA E CIRURGIA | AP. DIATERMIA P/ MICROONDAS | KLD | MICROTHERM C/ GABINETE | BOM | CRER - GINASIO DE ORTOPEDIA | GINASIO DE ORTOPEDIA - 542 | 775165 | CC1ILD17 | 26651 | 17/11/2011 00:00:00 | 9200 | 8740
APARELHOS MEDICINA E CIRURGIA | APARELHOS MEDICINA E CIRURGIA | AP. DIATERMIA P/ MICROONDAS | KLD | MICROTHERM C/ GABINETE | BOM | CRER - SERV TERAPIA OCUPACIONAL | DEPOSITO - 559 | 775166 | CC1ILD07 | 26651 | 17/11/2011 00:00:00 | 9200 | 8740
APARELHOS MEDICINA E CIRURGIA | APARELHOS MEDICINA E CIRURGIA | AP. DIATERMIA P/ MICROONDAS | KLD | MICROTHERM C/ GABINETE | BOM | CRER - SERV TERAPIA OCUPACIONAL | SALA DE FABRICACAO DE ORTESES - 555 | 775167 | CC1ILD18 | 26651 | 17/11/2011 00:00:00 | 9200 | 8740
APARELHOS MEDICINA E CIRURGIA | APARELHOS MEDICINA E CIRURGIA | AP. DIATERMIA P/ MICROONDAS | KLD | MICROTHERM C/ GABINETE | BOM | CRER - SERV TERAPIA OCUPACIONAL | DEPOSITO - 559 | 775168 | CC1ILD13 | 26651 | 17/11/2011 00:00:00 | 9200 | 8740
APARELHOS MEDICINA E CIRURGIA | APARELHOS MEDICINA E CIRURGIA | AP. DIATERMIA P/ ONDAS CURTAS | CARCI | DIATERMED 2 | BOM | CRER - SERV CLINICA DE AMPUTADOS | CLINICA DE AMPUTADOS - 745 | 775169 | 40223029 | 26651 | 17/11/2011 00:00:00 | 3100 | 2945
APARELHOS MEDICINA E CIRURGIA | APARELHOS MEDICINA E CIRURGIA | AP. DIATERMIA P/ ONDAS CURTAS | CARCI | DIATERMED 2 | BOM | CRER - GINASIO DE ORTOPEDIA | SALA DE EVOLUÇÃO - 540 | 775170 | 40223028 | 26651 | 17/11/2011 00:00:00 | 3100 | 2945
APARELHOS MEDICINA E CIRURGIA | APARELHOS MEDICINA E CIRURGIA | AP. DIATERMIA P/ ONDAS CURTAS | CARCI | DIATERMED 2 | BOM | CRER - SERV TERAPIA OCUPACIONAL | SALA DE FABRICACAO DE ORTESES - 555 | 775171 | 40223027 | 26651 | 17/11/2011 00:00:00 | 3100 | 2945
APARELHOS MEDICINA E CIRURGIA | APARELHOS MEDICINA E CIRURGIA | AP. DIATERMIA P/ ONDAS CURTAS | CARCI | DIATERMED 2 | BOM | CRER - GINASIO DE ORTOPEDIA | SALA DE EVOLUÇÃO - 540 | 775172 | 40223025 | 26651 | 17/11/2011 00:00:00 | 3100 | 2945
APARELHOS MEDICINA E CIRURGIA | APARELHOS MEDICINA E CIRURGIA | AP. DIATERMIA P/ ONDAS CURTAS | CARCI | DIATERMED 2 | BOM | CRER - SERV TERAPIA OCUPACIONAL | DEPOSITO - 559 | 775173 | 40223026 | 26651 | 17/11/2011 00:00:00 | 3100 | 2945
APARELHOS MEDICINA E CIRURGIA | APARELHOS MEDICINA E CIRURGIA | AP. DIATERMIA P/ ONDAS CURTAS | CARCI | DIATERMED 2 | BOM | CRER - SERV TERAPIA OCUPACIONAL | SALA DE FABRICACAO DE ORTESES - 555 | 775174 | 40223030 | 26651 | 17/11/2011 00:00:00 | 3100 | 2945
APARELHOS MEDICINA E CIRURGIA | APARELHOS MEDICINA E CIRURGIA | AP. ELETROESTIMULACAO FUNCIONAL 02 CANAIS | CARCI | FESMED II 4052 | BOM 775184 | CRER - GINASIO DE ORTOPEDIA | SALA DE EVOLUÇÃO - 540 | 2036367 | 40520752 | 26651 | 17/11/2011 00:00:00 | 620 | 589
APARELHOS MEDICINA E CIRURGIA | APARELHOS MEDICINA E CIRURGIA | AP. ELETROESTIMULACAO FUNCIONAL 02 CANAIS | CARCI | FESMED II 4052 | BOM 4642 | CRER - GINASIO NEURO E FISIO ADULTO | GINÁSIO NEURO E FISIO ADULTO - 567 | 2307845 | 40520757 | 26651 | 17/11/2011 00:00:00 | 620 | 589
APARELHOS MEDICINA E CIRURGIA | APARELHOS MEDICINA E CIRURGIA | AP. ELETROESTIMULACAO FUNCIONAL 02 CANAIS | CARCI | FESMED 2 4052 | BOM | CRER - GINASIO DE ORTOPEDIA | SALA DE EVOLUÇÃO - 540 | 775175 | 40520751 | 26651 | 17/11/2011 00:00:00 | 620 | 589
APARELHOS MEDICINA E CIRURGIA | APARELHOS MEDICINA E CIRURGIA | AP. ELETROESTIMULACAO FUNCIONAL 02 CANAIS | CARCI | FESMED II 4052 | BOM | CRER - GINASIO NEURO E FISIO ADULTO | GINÁSIO NEURO E FISIO ADULTO - 567 | 775176 | 40520756 | 26651 | 17/11/2011 00:00:00 | 620 | 589
APARELHOS MEDICINA E CIRURGIA | APARELHOS MEDICINA E CIRURGIA | AP. ELETROESTIMULACAO FUNCIONAL 02 CANAIS | CARCI | FESMED II 4052 | BOM | CRER - GINASIO DE ORTOPEDIA | SALA DE EVOLUÇÃO - 540 | 775177 | 40520753 | 26651 | 17/11/2011 00:00:00 | 620 | 589
APARELHOS MEDICINA E CIRURGIA | APARELHOS MEDICINA E CIRURGIA | AP. ELETROESTIMULACAO FUNCIONAL 02 CANAIS | CARCI | FESMED II 4052 | BOM | CRER - GINASIO DE ORTOPEDIA | SALA DE EVOLUÇÃO - 540 | 775178 | 40520749 | 26651 | 17/11/2011 00:00:00 | 620 | 589
APARELHOS MEDICINA E CIRURGIA | APARELHOS MEDICINA E CIRURGIA | AP. ELETROESTIMULACAO FUNCIONAL 02 CANAIS | CARCI | FESMED II 4052 | BOM | CRER - GER REAB AUDIT E INTEL | GER FONOAUDIOLOGIA - 604 | 775179 | 40520748 | 26651 | 17/11/2011 00:00:00 | 620 | 589
APARELHOS MEDICINA E CIRURGIA | APARELHOS MEDICINA E CIRURGIA | AP. ELETROESTIMULACAO FUNCIONAL 02 CANAIS | CARCI | FESMED II 4052 | BOM | CRER - GINASIO DE ORTOPEDIA | SALA DE EVOLUÇÃO - 540 | 775180 | 40520754 | 26651 | 17/11/2011 00:00:00 | 620 | 589
APARELHOS MEDICINA E CIRURGIA | APARELHOS MEDICINA E CIRURGIA | AP. ELETROESTIMULACAO FUNCIONAL 02 CANAIS | CARCI | FESMED II 4052 | BOM | CRER - GINASIO DE ORTOPEDIA | SALA DE EVOLUÇÃO - 540 | 775181 | 40520750 | 26651 | 17/11/2011 00:00:00 | 620 | 589
APARELHOS MEDICINA E CIRURGIA | APARELHOS MEDICINA E CIRURGIA | AP. ELETROESTIMULACAO FUNCIONAL 02 CANAIS | CARCI | FESMED II 4052 | BOM | CRER - GINASIO DE ORTOPEDIA | SALA DE EVOLUÇÃO - 540 | 775183 | 40520755 | 26651 | 17/11/2011 00:00:00 | 620 | 589
APARELHOS MEDICINA E CIRURGIA | APARELHOS MEDICINA E CIRURGIA | AP. ELETROESTIMULACAO TRANSCUTANEO NEUROMUSCULAR | CARCI | FESMED IV 4054 | BOM 4675 | CRER - SERV ELETRONEUROMIOGRAFIA | NEUROMODULAÇAO 01 - 845 | 2036368 | 40540833 | 26651 | 17/11/2011 00:00:00 | 790 | 750.5
APARELHOS MEDICINA E CIRURGIA | APARELHOS MEDICINA E CIRURGIA | AP. ELETROESTIMULACAO TRANSCUTANEO NEUROMUSCULAR | CARCI | FESMED IV 4054 | BOM | CRER - GINASIO DE ORTOPEDIA | SALA DE EVOLUÇÃO - 540 | 775197 | 40540844 | 26651 | 17/11/2011 00:00:00 | 790 | 750.5
APARELHOS MEDICINA E CIRURGIA | APARELHOS MEDICINA E CIRURGIA | AP. ELETROESTIMULACAO TRANSCUTANEO NEUROMUSCULAR | CARCI | FESMED IV 4054 | BOM | CRER - UTI ADULTO | SALA DE EQUIPAMENTOS - 54 | 775198 | 40540838 | 26651 | 17/11/2011 00:00:00 | 790 | 750.5
APARELHOS MEDICINA E CIRURGIA | APARELHOS MEDICINA E CIRURGIA | AP. ELETROESTIMULACAO TRANSCUTANEO NEUROMUSCULAR | CARCI | FESMED IV 4054 | BOM | CRER - SERV PSICOLOGIA | NEUROPSICOLOGIA SALA 01 - PORTA 877 | 775199 | 40540831 | 26651 | 17/11/2011 00:00:00 | 790 | 750.5
APARELHOS MEDICINA E CIRURGIA | APARELHOS MEDICINA E CIRURGIA | AP. ELETROESTIMULACAO TRANSCUTANEO NEUROMUSCULAR | CARCI | FESMED IV 4054 | BOM | CRER - AREAS COMUNS | COORD ADMINISTRATIVA HDS | 775200 | 40540840 | 26651 | 17/11/2011 00:00:00 | 790 | 750.5
APARELHOS MEDICINA E CIRURGIA | APARELHOS MEDICINA E CIRURGIA | AP. ELETROESTIMULACAO TRANSCUTANEO NEUROMUSCULAR | CARCI | FESMED IV 4054 | BOM | CRER - GINASIO NEURO E FISIO ADULTO | GINÁSIO NEURO E FISIO ADULTO - 567 | 775201 | 40540843 | 26651 | 17/11/2011 00:00:00 | 790 | 750.5
APARELHOS MEDICINA E CIRURGIA | APARELHOS MEDICINA E CIRURGIA | AP. ELETROESTIMULACAO TRANSCUTANEO NEUROMUSCULAR | CARCI | FESMED IV 4054 | INSERVIVEL | CRER - SERV ALMOX PATRIMONIO | MAQ E EQUIPAMENTOS HOSPITALARES INSERVIVEIS | 775202 | 40540832 | 26651 | 17/11/2011 00:00:00 | 790 | 750.5
APARELHOS MEDICINA E CIRURGIA | APARELHOS MEDICINA E CIRURGIA | AP. ELETROESTIMULACAO TRANSCUTANEO NEUROMUSCULAR | CARCI | FESMED IV 4054 | BOM | CRER - GINASIO NEURO E FISIO ADULTO | GINÁSIO NEURO E FISIO ADULTO - 567 | 775203 | 40540839 | 26651 | 17/11/2011 00:00:00 | 790 | 750.5
APARELHOS MEDICINA E CIRURGIA | APARELHOS MEDICINA E CIRURGIA | AP. ELETROESTIMULACAO TRANSCUTANEO NEUROMUSCULAR | CARCI | FESMED IV 4054 | BOM | CRER - UTI ADULTO | CIRCULAÇÃO INTERNA UTI | 775204 | 40540845 | 26651 | 17/11/2011 00:00:00 | 790 | 750.5
APARELHOS MEDICINA E CIRURGIA | APARELHOS MEDICINA E CIRURGIA | AP. ELETROESTIMULACAO TRANSCUTANEO NEUROMUSCULAR | CARCI | FESMED IV 4054 | BOM | CRER - AREAS COMUNS | ESTOQUE TRANSITORIO | 775205 | 40540841 | 26651 | 17/11/2011 00:00:00 | 790 | 750.5
APARELHOS MEDICINA E CIRURGIA | APARELHOS MEDICINA E CIRURGIA | AP. ELETROESTIMULACAO TRANSCUTANEO NEUROMUSCULAR | CARCI | FESMED IV 4054 | BOM | CRER - SERV ELETRONEUROMIOGRAFIA | NEUROMODULAÇAO 01 - 845 | 775206 | 40540834 | 26651 | 17/11/2011 00:00:00 | 790 | 750.5
APARELHOS MEDICINA E CIRURGIA | APARELHOS MEDICINA E CIRURGIA | AP. ELETROESTIMULACAO TRANSCUTANEO NEUROMUSCULAR | CARCI | FESMED IV 4054 | BOM | CRER - SERV CLINICA DE AMPUTADOS | CLINICA DE AMPUTADOS - 745 | 775207 | 40540835 | 26651 | 17/11/2011 00:00:00 | 790 | 750.5
APARELHOS MEDICINA E CIRURGIA | APARELHOS MEDICINA E CIRURGIA | AP. ELETROESTIMULACAO TRANSCUTANEO NEUROMUSCULAR | CARCI | FESMED IV 4054 | BOM | CRER - GINASIO NEURO E FISIO ADULTO | GINÁSIO NEURO E FISIO ADULTO - 567 | 775208 | 40540842 | 26651 | 17/11/2011 00:00:00 | 790 | 750.5
APARELHOS MEDICINA E CIRURGIA | APARELHOS MEDICINA E CIRURGIA | AP. ELETROESTIMULACAO TRANSCUTANEO NEUROMUSCULAR | CARCI | FESMED IV 4054 | BOM | CRER - GINASIO DE ORTOPEDIA | SALA DE EVOLUÇÃO - 540 | 775209 | 40540847 | 26651 | 17/11/2011 00:00:00 | 790 | 750.5
APARELHOS MEDICINA E CIRURGIA | APARELHOS MEDICINA E CIRURGIA | AP. ELETROESTIMULACAO TRANSCUTANEO NEUROMUSCULAR | CARCI | FESMED IV 4054 | BOM | CRER - GINASIO DE ORTOPEDIA | SALA DE EVOLUÇÃO - 540 | 775210 | 40540846 | 26651 | 17/11/2011 00:00:00 | 790 | 750.5
APARELHOS MEDICINA E CIRURGIA | APARELHOS MEDICINA E CIRURGIA | AP. ESTIMUL NEUROMUSCULAR TENS / FES 02 CANAIS | IBRAMED | NEURODYN III | INSERVIVEL 2059 | CRER - SERV ALMOX PATRIMONIO | MAQ E EQUIPAMENTOS HOSPITALARES INSERVIVEIS | 2034882 | 30217 | 0163 | 10/03/2008 00:00:00 | 431 | 409.45
APARELHOS MEDICINA E CIRURGIA | APARELHOS MEDICINA E CIRURGIA | AP. LASER C/ CANETA EMISSORA LASER 660 NM 30 | IBRAMED | LASERPULSE | BOM 4399 | CRER - SERV TERAPIA OCUPACIONAL | DEPOSITO - 559 | 322567 | 5552 | 181 | 03/11/2011 00:00:00 | 1951 | 1853.45
APARELHOS MEDICINA E CIRURGIA | APARELHOS MEDICINA E CIRURGIA | AP. LASER C/ CANETA EMISSORA LASER 660 NM 30 | IBRAMED | LASERPULSE | BOM | CRER - SERV TERAPIA OCUPACIONAL | DEPOSITO - 559 | 951958 | 5554 | 181 | 03/11/2011 00:00:00 | 1951 | 1853.45
APARELHOS MEDICINA E CIRURGIA | APARELHOS MEDICINA E CIRURGIA | AP. LASER C/ CANETA EMISSORA LASER 660 NM 30 | IBRAMED | LASERPULSE | BOM | CRER - GINASIO NEURO E FISIO ADULTO | GINÁSIO NEURO E FISIO ADULTO - 567 | 951959 | 5551 | 181 | 03/11/2011 00:00:00 | 1951 | 1853.45
APARELHOS MEDICINA E CIRURGIA | APARELHOS MEDICINA E CIRURGIA | AP. LASER C/ CANETA EMISSORA LASER 660 NM 30 | IBRAMED | LASERPULSE | BOM | CRER - GINASIO DE ORTOPEDIA | SALA DE EVOLUÇÃO - 540 | 951961 | 5442 | 181 | 03/11/2011 00:00:00 | 1951 | 1853.45
APARELHOS MEDICINA E CIRURGIA | APARELHOS MEDICINA E CIRURGIA | AP. LASER C/ CANETA EMISSORA LASER 660 NM 30 | IBRAMED | LASER PULSE | BOM | CRER - SERV TERAPIA OCUPACIONAL | DEPOSITO - 559 | 951962 | 5553 | 181 | 03/11/2011 00:00:00 | 1951 | 1853.45
APARELHOS MEDICINA E CIRURGIA | APARELHOS MEDICINA E CIRURGIA | AP. LASER C/ CANETA EMISSORA LASER 905 NM 60 | CARCI | LASER MED 4098 | BOM | CRER - GINASIO NEURO E FISIO ADULTO | GINÁSIO NEURO E FISIO ADULTO - 567 | 775211 | 40980547 | 26651 | 17/11/2011 00:00:00 | 1780 | 1691
APARELHOS MEDICINA E CIRURGIA | APARELHOS MEDICINA E CIRURGIA | AP. LASER C/ CANETA EMISSORA LASER 905 NM 60 | CARCI | LASER MED 4098 | BOM | CRER - GINASIO NEURO E FISIO ADULTO | GINÁSIO NEURO E FISIO ADULTO - 567 | 775212 | 40980548 | 26651 | 17/11/2011 00:00:00 | 1780 | 1691
APARELHOS MEDICINA E CIRURGIA | APARELHOS MEDICINA E CIRURGIA | AP. LASER C/ CANETA EMISSORA LASER 905 NM 60 | CARCI | LASER MED 4098 | BOM | CRER - GINASIO NEURO E FISIO ADULTO | GINÁSIO NEURO E FISIO ADULTO - 567 | 775213 | 40980549 | 26651 | 17/11/2011 00:00:00 | 1780 | 1691
APARELHOS MEDICINA E CIRURGIA | APARELHOS MEDICINA E CIRURGIA | AP. LASER C/ CANETA EMISSORA LASER 905 NM 60 | CARCI | LASER MED 4098 | BOM | CRER - GINASIO DE ORTOPEDIA | SALA DE EVOLUÇÃO - 540 | 775214 | 40980545 | 26651 | 17/11/2011 00:00:00 | 1780 | 1691
APARELHOS MEDICINA E CIRURGIA | APARELHOS MEDICINA E CIRURGIA | AP. LASER C/ CANETA EMISSORA LASER 905 NM 60 | CARCI | LASER MED 4098 | BOM | CRER - GINASIO DE ORTOPEDIA | SALA DE EVOLUÇÃO - 540 | 775215 | 40980546 | 26651 | 17/11/2011 00:00:00 | 1780 | 1691
APARELHOS MEDICINA E CIRURGIA | APARELHOS MEDICINA E CIRURGIA | AP. LASER PULSADO SISTEMA HOLMIUM | HANDLE COOK | ODYSSEY 30B | BOM | CRER - SUPERV DE CENTRO CIRURGICO | SALA DE EQUIPAMENTOS - 165 | 969340 | 29020-BZBRG |  | 14/06/2013 00:00:00 | 200000 | 190000
APARELHOS MEDICINA E CIRURGIA | APARELHOS MEDICINA E CIRURGIA | AP. ULTRA SOM MICROCONTROLADO 1.0 | CARCI | SONOMED IV 4144 | BOM 775188 | CRER - SUPERV REAB AMBULATORIAL | APOIO ADMINISTRATIVO DMR - 556 | 2307900 | 41442810 | 26651 | 17/11/2011 00:00:00 | 750 | 712.5
APARELHOS MEDICINA E CIRURGIA | APARELHOS MEDICINA E CIRURGIA | AP. ULTRA SOM MICROCONTROLADO 1.0 | CARCI | SONOMED IV 4144 | BOM | CRER - GINASIO DE ORTOPEDIA | SALA DE EVOLUÇÃO - 540 | 775185 | 41442811 | 26651 | 17/11/2011 00:00:00 | 750 | 712.5
APARELHOS MEDICINA E CIRURGIA | APARELHOS MEDICINA E CIRURGIA | AP. ULTRA SOM MICROCONTROLADO 1.0 | CARCI | SONOMED IV 4144 | BOM | CRER - GINASIO DE ORTOPEDIA | SALA DE EVOLUÇÃO - 540 | 775186 | 41442812 | 26651 | 17/11/2011 00:00:00 | 750 | 712.5
APARELHOS MEDICINA E CIRURGIA | APARELHOS MEDICINA E CIRURGIA | AP. ULTRA SOM MICROCONTROLADO 1.0 | CARCI | SONOMED IV 4144 | BOM | CRER - SERV CLINICA DE AMPUTADOS | CLINICA DE AMPUTADOS - 745 | 775187 | 41442814 | 26651 | 17/11/2011 00:00:00 | 750 | 712.5
APARELHOS MEDICINA E CIRURGIA | APARELHOS MEDICINA E CIRURGIA | AP. ULTRA SOM MICROCONTROLADO 1.0 | CARCI | SONOMED IV 4144 | BOM | CRER - GINASIO DE ORTOPEDIA | SALA DE EVOLUÇÃO - 540 | 775189 | 41442804 | 26651 | 17/11/2011 00:00:00 | 750 | 712.5
APARELHOS MEDICINA E CIRURGIA | APARELHOS MEDICINA E CIRURGIA | AP. ULTRA SOM MICROCONTROLADO 1.0 | CARCI | SONOMED IV 4144 | BOM | CRER - GINASIO DE ORTOPEDIA | SALA DE EVOLUÇÃO - 540 | 775190 | 41442813 | 26651 | 17/11/2011 00:00:00 | 750 | 712.5
APARELHOS MEDICINA E CIRURGIA | APARELHOS MEDICINA E CIRURGIA | AP. ULTRA SOM MICROCONTROLADO 1.0 | CARCI | SONOMED IV | BOM | CRER - GINASIO DE ORTOPEDIA | SALA DE EVOLUÇÃO - 540 | 775191 | 41442809 | 26651 | 17/11/2011 00:00:00 | 750 | 712.5
APARELHOS MEDICINA E CIRURGIA | APARELHOS MEDICINA E CIRURGIA | AP. ULTRA SOM MICROCONTROLADO 1.0 | CARCI | SONOMED IV 4144 | BOM | CRER - GINASIO NEURO E FISIO ADULTO | GINÁSIO NEURO E FISIO ADULTO - 567 | 775192 | 41442815 | 26651 | 17/11/2011 00:00:00 | 750 | 712.5
APARELHOS MEDICINA E CIRURGIA | APARELHOS MEDICINA E CIRURGIA | AP. ULTRA SOM MICROCONTROLADO 1.0 | CARCI | SONOMED IV 4144 | BOM | CRER - GINASIO NEURO E FISIO ADULTO | GINÁSIO NEURO E FISIO ADULTO - 567 | 775193 | 41442803 | 26651 | 17/11/2011 00:00:00 | 750 | 712.5
APARELHOS MEDICINA E CIRURGIA | APARELHOS MEDICINA E CIRURGIA | AP. ULTRA SOM MICROCONTROLADO 1.0 | CARCI | SONOMED IV 4144 | BOM | CRER - GINASIO DE ORTOPEDIA | SALA DE EVOLUÇÃO - 540 | 775194 | 41442805 | 26651 | 17/11/2011 00:00:00 | 750 | 712.5
APARELHOS MEDICINA E CIRURGIA | APARELHOS MEDICINA E CIRURGIA | AP. ULTRA SOM MICROCONTROLADO 1.0 | CARCI | SONOMED IV 4144 | BOM | CRER - GINASIO DE ORTOPEDIA | SALA DE EVOLUÇÃO - 540 | 775195 | 41442816 | 26651 | 17/11/2011 00:00:00 | 750 | 712.5
APARELHOS MEDICINA E CIRURGIA | APARELHOS MEDICINA E CIRURGIA | APARELHO DE ANESTESIA | DRAGER | FABIUS MRI | BOM 11860 | CRER - SERV RESSONANCIA MAGNETICA | RESSONANCIA MAGNETICA | 2308215 | ASLJ00007 | 51340 | 13/01/2014 00:00:00 | 223900 | 212705
APARELHOS MEDICINA E CIRURGIA | APARELHOS MEDICINA E CIRURGIA | APARELHO DE ANESTESIA | MINDRAY | WATO EX-35 | BOM 12333 | CRER - SUPERV DE CENTRO CIRURGICO | SALA DE EQUIPAMENTOS - 165 | 2329628 | KG-04005742 | 15349 | 25/11/2020 00:00:00 | 150002 | 142501.9
APARELHOS MEDICINA E CIRURGIA | APARELHOS MEDICINA E CIRURGIA | APARELHO DE ANESTESIA | GE | DATEX OHMEDA AESPIRE 7900 | BOM 3680 | CRER - SUPERV DE CENTRO CIRURGICO | SALA DE EQUIPAMENTOS - 165 | 322330 | ANCQ00231 | 897 | 21/09/2007 00:00:00 | 55000 | 52250
APARELHOS MEDICINA E CIRURGIA | APARELHOS MEDICINA E CIRURGIA | APARELHO DE ANESTESIA | GE | DATEX OHMEDA AESPIRE 7900 | BOM | CRER - SUPERV DE CENTRO CIRURGICO | SALA DE EQUIPAMENTOS - 165 | 951097 | ANCQ00230 | 5767 | 20/07/2011 00:00:00 | 55000 | 52250
APARELHOS MEDICINA E CIRURGIA | APARELHOS MEDICINA E CIRURGIA | APARELHO DE ANESTESIA | GE | DATEX OHMEDA AESPIRE 7900 | BOM | CRER - SUPERV DE CENTRO CIRURGICO | SALA DE EQUIPAMENTOS - 165 | 951098 | ANCQ00232 | 5767 | 20/07/2011 00:00:00 | 55000 | 52250
APARELHOS MEDICINA E CIRURGIA | APARELHOS MEDICINA E CIRURGIA | APARELHO DE ANESTESIA | GE | DATEX OHMEDA AESPIRE 7900 | BOM | CRER - SUPERV DE CENTRO CIRURGICO | SALA DE EQUIPAMENTOS - 165 | 951099 | ANCQ00228 | 897 | 21/09/2007 00:00:00 | 55000 | 52250
APARELHOS MEDICINA E CIRURGIA | APARELHOS MEDICINA E CIRURGIA | APARELHO DE ANESTESIA | GE | DATEX OHMEDA AESPIRE 7900 | BOM | CRER - SUPERV DE CENTRO CIRURGICO | SALA DE EQUIPAMENTOS - 165 | 951100 | ANCQ00229 | 897 | 20/04/2011 00:00:00 | 55000 | 52250
APARELHOS MEDICINA E CIRURGIA | APARELHOS MEDICINA E CIRURGIA | APARELHO DE ANESTESIA | GE | DATEX OHMEDA AESPIRE 7900 | BOM | CRER - SUPERV DE CENTRO CIRURGICO | SALA DE EQUIPAMENTOS - 165 | 951101 | ANCQ00227 | 897 | 21/09/2007 00:00:00 | 55000 | 52250
APARELHOS MEDICINA E CIRURGIA | APARELHOS MEDICINA E CIRURGIA | APARELHO DE ANESTESIA | GE | DATEX OHMEDA AESPIRE 7900 | BOM | CRER - SUPERV DE CENTRO CIRURGICO | SALA DE EQUIPAMENTOS - 165 | 951103 | ANCQ00670 | 897 | 21/09/2007 00:00:00 | 55000 | 52250
APARELHOS MEDICINA E CIRURGIA | APARELHOS MEDICINA E CIRURGIA | APARELHO DE ANESTESIA | GE | DATEX OHMEDA AESPIRE 7900 | BOM | CRER - SUPERV DE CENTRO CIRURGICO | SALA DE EQUIPAMENTOS - 165 | 951104 | ANCQ00671 | 897 | 21/09/2007 00:00:00 | 55000 | 52250
APARELHOS MEDICINA E CIRURGIA | APARELHOS MEDICINA E CIRURGIA | APARELHO DE BIOFEEDBACK | MIOTEC | MIOTOOL 400 | BOM | CRER - AREAS COMUNS | ESTOQUE TRANSITORIO | 802005 | 00417 | 166 | 11/05/2007 00:00:00 | 6596.49 | 6266.6655
APARELHOS MEDICINA E CIRURGIA | APARELHOS MEDICINA E CIRURGIA | APARELHO DE ELETROESTIMULACAO FES | IBRAMED | NEUROII 4 CANAIS | BOM | CRER - GINASIO DE ORTOPEDIA | SALA DE EVOLUÇÃO - 540 | 609927 | 0356840017 | 949 | 22/06/2017 00:00:00 | 929 | 882.55
APARELHOS MEDICINA E CIRURGIA | APARELHOS MEDICINA E CIRURGIA | APARELHO DE ELETROMIOGRAFIA | NEUROSOFT | 32 CANAIS MEP32 | BOM | CRER - SUPERV DE CENTRO CIRURGICO | SALA DE EQUIPAMENTOS - 165 | 1883294 | 01840026 | 3799 | 12/12/2018 00:00:00 | 198000 | 184800
APARELHOS MEDICINA E CIRURGIA | APARELHOS MEDICINA E CIRURGIA | APARELHO DE ESPIROMETRIA | EASYONE | PC 2700-3 | INSERVIVEL 003850 | CRER - SERV ALMOX PATRIMONIO | MAQ E EQUIPAMENTOS HOSPITALARES INSERVIVEIS | 2035903 | 201858 | 1045 | 11/06/2014 00:00:00 | 9995 | 9495.25
APARELHOS MEDICINA E CIRURGIA | APARELHOS MEDICINA E CIRURGIA | APARELHO DE PROFILAXIA | DABI ATLANTE | PROFI NEO | BOM | CRER - SUPERV DE CENTRO CIRURGICO | SALA DE EQUIPAMENTOS - 165 | 778786 | K013174 |  | 28/09/2012 00:00:00 | 3862.6 | 3669.47
APARELHOS MEDICINA E CIRURGIA | APARELHOS MEDICINA E CIRURGIA | APARELHO DE PROFILAXIA | PROFINEO | DABI ATLANTE | BOM | CRER - COORD ATEND ODONTOLOGICO PACIE | SERV DE ODONTOLOGIA | 951476 | K019314 | 57817 | 30/03/2015 00:00:00 | 6990 | 6640.5
APARELHOS MEDICINA E CIRURGIA | APARELHOS MEDICINA E CIRURGIA | APARELHO DE PROFILAXIA | PROFINEO | DABI ATLANTE | BOM | CRER - COORD ATEND ODONTOLOGICO PACIE | SERV DE ODONTOLOGIA | 951477 | K019342 | 57817 | 30/03/2015 00:00:00 | 6990 | 6640.5
APARELHOS MEDICINA E CIRURGIA | APARELHOS MEDICINA E CIRURGIA | APARELHO DE RAIO X MOVEL | SIEMENS | POLYMOBIL | BOM | CRER - UTI ADULTO | SALÃO DE LEITOS - UTI | 950939 | 21308 | 2555 | 15/04/2011 00:00:00 | 71500 | 67925
APARELHOS MEDICINA E CIRURGIA | APARELHOS MEDICINA E CIRURGIA | APARELHO DE RAIO X MOVEL | SIEMENS | POLYMOBIL PLUS | BOM | CRER - SUPERV DE CENTRO CIRURGICO | SALA DE EQUIPAMENTOS - 165 | 950940 | 21309 | 2555 | 15/04/2011 00:00:00 | 71500 | 67925
APARELHOS MEDICINA E CIRURGIA | APARELHOS MEDICINA E CIRURGIA | APARELHO DE RAIO-X TELECOMANDADO COM FLUROSCOPIA | SIEMENS | LUMINOS RF CLASSIC | BOM | CRER - SERV RAIO - X | RAIO-X - 641 | 636299 | 30038 | 4358 | 20/09/2017 00:00:00 | 650000 | 617500
APARELHOS MEDICINA E CIRURGIA | APARELHOS MEDICINA E CIRURGIA | APARELHO DE ULTRASSOM | GE HEALTHCARE | LOGIQ P6 PRO | BOM | CRER - SERV ULTRASSONOGRAFIA | ULTRASSONOGRAFIA 01 - 848 | 971191 | 327580SU7 | 7324 | 24/08/2016 00:00:00 | 84900 | 80655
APARELHOS MEDICINA E CIRURGIA | APARELHOS MEDICINA E CIRURGIA | APARELHO DE ULTRASSOM JATO DE BICARBONATO | SCHUSTER | JETLAXIX SONIC BP | BOM | CRER - COORD ATEND ODONTOLOGICO PACIE | SERV DE ODONTOLOGIA | 968618 | 0311485 |  | 03/10/2013 00:00:00 | 2000 | 1900
APARELHOS MEDICINA E CIRURGIA | APARELHOS MEDICINA E CIRURGIA | APARELHO RAIO X PERIAPICAL 70 KVP | XDENTE | X70 | BOM | CRER - COORD ATEND ODONTOLOGICO PACIE | SERV DE ODONTOLOGIA | 951440 | 15027542 | 13438 | 20/03/2015 00:00:00 | 4751.5 | 4513.925
APARELHOS MEDICINA E CIRURGIA | APARELHOS MEDICINA E CIRURGIA | APARELHO RAIO X PERIAPICAL 70 KVP | XDENTE | X70 | BOM | CRER - COORD ATEND ODONTOLOGICO PACIE | SERV DE ODONTOLOGIA | 951441 | 15027543 | 13438 | 20/03/2015 00:00:00 | 4751.5 | 4513.925
APARELHOS MEDICINA E CIRURGIA | APARELHOS MEDICINA E CIRURGIA | ARCO CIRURGICO | SIEMENS | SIREMOBIL COMPACT L | BOM 1634 | CRER - SUPERV DE CENTRO CIRURGICO | SALA DE EQUIPAMENTOS - 165 | 2035581 | 3044 |  | 07/11/2006 00:00:00 | 200000 | 190000
APARELHOS MEDICINA E CIRURGIA | APARELHOS MEDICINA E CIRURGIA | ARCO CIRURGICO | SIEMENS | SIREMOBIL COMPACT L | BOM | CRER - SUPERV DE CENTRO CIRURGICO | SALA DE EQUIPAMENTOS - 165 | 950915 | 30250 | 2469 | 18/03/2011 00:00:00 | 245000 | 232750
APARELHOS MEDICINA E CIRURGIA | APARELHOS MEDICINA E CIRURGIA | ARCO CIRURGICO | SIEMENS | SIREMOBIL COMPACT L | BOM | CRER - SUPERV DE CENTRO CIRURGICO | SALA DE EQUIPAMENTOS - 165 | 950916 | 30255 | 2469 | 18/03/2011 00:00:00 | 245000 | 232750
APARELHOS MEDICINA E CIRURGIA | APARELHOS MEDICINA E CIRURGIA | ARMARIO P/ SISTEMA DE VIDEO ENDOSCOPIA | OLYMPUS | COMPACT TROLLEY TC-A1 | BOM 99991847 | CRER - SUPERV DE CENTRO CIRURGICO | SALA DE EQUIPAMENTOS - 165 | 2034988 | B013721 | 28315 / 28317 | 23/03/2011 00:00:00 | 3000 | 2850
APARELHOS MEDICINA E CIRURGIA | APARELHOS MEDICINA E CIRURGIA | ARMARIO P/ SISTEMA DE VIDEO ENDOSCOPIA TROLLEY | OLYMPUS | COMPACT TROLLEY TC-A1 | BOM | CRER - SUPERV DE CENTRO CIRURGICO | SALA DE EQUIPAMENTOS - 165 | 1765721 | B115050 | 48111 | 27/04/2012 00:00:00 | 3150 | 2992.5
APARELHOS MEDICINA E CIRURGIA | APARELHOS MEDICINA E CIRURGIA | ARMARIO P/ SISTEMA DE VIDEO LAPAROSCOPIA | OLYMPUS | . | BOM 3662 | CRER - SUPERV DE CENTRO CIRURGICO | SALA DE EQUIPAMENTOS - 165 | 2034990 | . | 28315 / 28317 | 23/03/2011 00:00:00 | 2000 | 1900
APARELHOS MEDICINA E CIRURGIA | APARELHOS MEDICINA E CIRURGIA | ASPIRADOR CIRURGICO | PROTEC | EVOLUTION 1000 | BOM | CRER - SERV BERA | SERV BERA - 643 | 1772370 | 072832001014 | 100443 | 20/09/2018 00:00:00 | 12750 | 12112.5
APARELHOS MEDICINA E CIRURGIA | APARELHOS MEDICINA E CIRURGIA | ASPIRADOR CIRURGICO | PROTEC | EVOLUTION 1000 | BOM | CRER - SERV TOMOGRAFIA | TOMOGRAFIA - 616 | 1772371 | 074740001008 | 100443 | 20/09/2018 00:00:00 | 12750 | 12112.5
APARELHOS MEDICINA E CIRURGIA | APARELHOS MEDICINA E CIRURGIA | ASPIRADOR CIRURGICO | PROTEC | EVOLUTION 10000 | BOM | CRER - SUPERV DE CENTRO CIRURGICO | SALA DE EQUIPAMENTOS - 165 | 1772372 | 072832001016 | 100443 | 20/09/2018 00:00:00 | 12750 | 12112.5
APARELHOS MEDICINA E CIRURGIA | APARELHOS MEDICINA E CIRURGIA | ASPIRADOR CIRURGICO | PROTEC | EVOLUTION 1000 | BOM | CRER - SUPERV DE CENTRO CIRURGICO | SALA DE EQUIPAMENTOS - 165 | 1772373 | 074740001001 | 100443 | 20/09/2018 00:00:00 | 12750 | 12112.5
APARELHOS MEDICINA E CIRURGIA | APARELHOS MEDICINA E CIRURGIA | ASPIRADOR CIRURGICO | PROTEC | EVOLUTION 1000 | BOM | CRER - UTI ADULTO | SALA DE EQUIPAMENTOS - 54 | 1772374 | 072832001015 | 100443 | 20/09/2018 00:00:00 | 12750 | 12112.5
APARELHOS MEDICINA E CIRURGIA | APARELHOS MEDICINA E CIRURGIA | ASPIRADOR CIRURGICO | PROTEC | EVOLUTION 1000 | BOM | CRER - UTI ADULTO | CIRCULAÇÃO INTERNA UTI | 1772375 | 074740001009 | 100443 | 20/09/2018 00:00:00 | 12750 | 12112.5
APARELHOS MEDICINA E CIRURGIA | APARELHOS MEDICINA E CIRURGIA | ASPIRADOR CIRURGICO | PROTEC | EVOLUTION 1000 | BOM | CRER - POSTO 2 - SERV INTERNACAO | SALA DE EQUIPAMENTOS - 295 | 1772376 | 074740001007 | 100443 | 20/09/2018 00:00:00 | 12750 | 12112.5
APARELHOS MEDICINA E CIRURGIA | APARELHOS MEDICINA E CIRURGIA | ASPIRADOR CIRURGICO | PROTEC | EVOLUTION 1000 | BOM | CRER - POSTO 1 - SERV INTERNACAO | POSTO DE ENFERMAGEM | 1772378 | 073119001001 | 100443 | 20/09/2018 00:00:00 | 12750 | 12112.5
APARELHOS MEDICINA E CIRURGIA | APARELHOS MEDICINA E CIRURGIA | ASPIRADOR CIRURGICO | PROTEC | EVOLUTION 1000 | BOM | CRER - POSTO 1 - SERV INTERNACAO | POSTO DE ENFERMAGEM | 1772379 | 074087001001 | 100443 | 20/09/2018 00:00:00 | 12750 | 12112.5
APARELHOS MEDICINA E CIRURGIA | APARELHOS MEDICINA E CIRURGIA | ASPIRADOR CIRURGICO | PROTEC | EVOLUTION 1000 | BOM | CRER - SUPERV DE CENTRO CIRURGICO | SALA DE EQUIPAMENTOS - 165 | 1772380 | 074740001011 | 100443 | 20/09/2018 00:00:00 | 12750 | 12112.5
APARELHOS MEDICINA E CIRURGIA | APARELHOS MEDICINA E CIRURGIA | ASPIRADOR CIRURGICO | PROTEC | EVOLUTION 1000 | BOM | CRER - SUPERV DE CENTRO CIRURGICO | SALA DE EQUIPAMENTOS - 165 | 1772381 | 072832001012 | 100443 | 20/09/2018 00:00:00 | 12750 | 12112.5
APARELHOS MEDICINA E CIRURGIA | APARELHOS MEDICINA E CIRURGIA | ASPIRADOR CIRURGICO | PROTEC | EVOLUTION 10000 | BOM | CRER - AMBULATORIO | CONSULTORIO 22 OTORRINO - 230 | 1772382 | 074740001005 | 100443 | 20/09/2018 00:00:00 | 12750 | 12112.5
APARELHOS MEDICINA E CIRURGIA | APARELHOS MEDICINA E CIRURGIA | ASPIRADOR CIRURGICO | PROTEC | EVOLUTION 1000 | BOM | CRER - SERV CURATIVOS | SALA DE APOIO - 248 | 1772383 | 074740001010 | 100443 | 20/09/2018 00:00:00 | 12750 | 12112.5
APARELHOS MEDICINA E CIRURGIA | APARELHOS MEDICINA E CIRURGIA | ASPIRADOR CIRURGICO | PROTEC | EVOLUTION 1000 | BOM | CRER - AMBULATORIO | CONSULTORIO EMERGENCIA (PORTA 13) | 1772384 | 074740001004 | 100443 | 20/09/2018 00:00:00 | 12750 | 12112.5
APARELHOS MEDICINA E CIRURGIA | APARELHOS MEDICINA E CIRURGIA | ASPIRADOR CIRURGICO | PROTEC | EVOLUTION 10000 | BOM | CRER - SUPERV DE CENTRO CIRURGICO | SALA DE EQUIPAMENTOS - 165 | 1772385 | 074740001006 | 100443 | 20/09/2018 00:00:00 | 12750 | 12112.5
APARELHOS MEDICINA E CIRURGIA | APARELHOS MEDICINA E CIRURGIA | ASPIRADOR CIRURGICO | PROTEC | EVOLUTION 1000 | BOM | CRER - SUPERV DE CENTRO CIRURGICO | RPA - 166 | 1772386 | 074740001002 | 100443 | 20/09/2018 00:00:00 | 12750 | 12112.5
APARELHOS MEDICINA E CIRURGIA | APARELHOS MEDICINA E CIRURGIA | ASPIRADOR CIRURGICO | PROTEC | EVOLUTION 1000 | BOM | CRER - POSTO 3 - SERV INTERNACAO | POSTO DE ENFERMAGEM | 1772387 | 072832001013 | 100443 | 20/09/2018 00:00:00 | 12750 | 12112.5
APARELHOS MEDICINA E CIRURGIA | APARELHOS MEDICINA E CIRURGIA | ASPIRADOR CIRURGICO | PROTEC | EVOLUTION 1000 | BOM | CRER - SUPERV DE CENTRO CIRURGICO | SALA DE EQUIPAMENTOS - 165 | 1772388 | 074740001012 | 100443 | 20/09/2018 00:00:00 | 12750 | 12112.5
APARELHOS MEDICINA E CIRURGIA | APARELHOS MEDICINA E CIRURGIA | ASPIRADOR CIRURGICO | PROTEC | EVOLUTION 1000 | BOM 10508 ETQ | CRER - POSTO 2 - SERV INTERNACAO | SALA DE EQUIPAMENTOS - 295 | 2031278 | 074740001003 | 100443 | 20/09/2018 00:00:00 | 12750 | 12112.5
APARELHOS MEDICINA E CIRURGIA | APARELHOS MEDICINA E CIRURGIA | ASPIRADOR CIRURGICO ELETRICO | PROTEC | EVOLUTION 1500 | BOM 9580 | CRER - SERV ALMOX PATRIMONIO | BENS USADOS SERVIVEIS | 2031279 | 055561001024 | 753 | 22/05/2014 00:00:00 | 2230 | 2118.5
APARELHOS MEDICINA E CIRURGIA | APARELHOS MEDICINA E CIRURGIA | ASPIRADOR CIRURGICO ELETRICO | PROTEC | EVOLUTION 1500 | BOM 9578 | CRER - SERV ALMOX PATRIMONIO | BENS USADOS SERVIVEIS | 2031280 | 055561001026 | 753 | 22/05/2014 00:00:00 | 2230 | 2118.5
APARELHOS MEDICINA E CIRURGIA | APARELHOS MEDICINA E CIRURGIA | ASPIRADOR CIRURGICO ELETRICO | PROTEC | EVOLUTION 1500 | BOM 9579 | CRER - SERV ALMOX PATRIMONIO | BENS USADOS SERVIVEIS | 2031281 | 055561001027 | 753 | 22/05/2014 00:00:00 | 2230 | 2118.5
APARELHOS MEDICINA E CIRURGIA | APARELHOS MEDICINA E CIRURGIA | ASPIRADOR CIRURGICO ELETRICO | PROTEC | EVOLUTION 1500 | BOM 9581 | CRER - SERV ALMOX PATRIMONIO | BENS USADOS SERVIVEIS | 2031282 | 055561001025 | 753 | 22/05/2014 00:00:00 | 2230 | 2118.5
APARELHOS MEDICINA E CIRURGIA | APARELHOS MEDICINA E CIRURGIA | ASPIRADOR CIRURGICO PORTATIL | FANEM | DIAPUMP R2D2 089 | BOM | CRER - AMBULATORIO | CONSULTORIO 21 OTORRINO - 232 | 774856 | SAH92024 | 1003 | 30/05/2007 00:00:00 | 3660 | 3477
APARELHOS MEDICINA E CIRURGIA | APARELHOS MEDICINA E CIRURGIA | ASPIRADOR CIRURGICO PORTATIL | FANEM | DIAPUMP R2D2 089 | BOM | CRER - UTI ADULTO | SALA DE EQUIPAMENTOS - 54 | 774857 | SAH92021 | 1003 | 30/05/2007 00:00:00 | 3660 | 3477
APARELHOS MEDICINA E CIRURGIA | APARELHOS MEDICINA E CIRURGIA | ASPIRADOR CIRURGICO PORTATIL | FANEM | 089 DIAPUMP R2D2 | BOM | CRER - AMBULATORIO | CONSULTORIO EMERGENCIA (PORTA 13) | 774858 | SAH92023 | 1003 | 30/05/2007 00:00:00 | 3660 | 3477
APARELHOS MEDICINA E CIRURGIA | APARELHOS MEDICINA E CIRURGIA | ASPIRADOR CIRURGICO PORTATIL | FANEM | DIAPUMP R2D2 89 | BOM | CRER - SERV ALMOX PATRIMONIO | MAQ E EQUIPAMENTOS HOSPITALARES SERVIVEIS | 774859 | SAH92022 | 1003 | 30/05/2007 00:00:00 | 3660 | 3477
APARELHOS MEDICINA E CIRURGIA | APARELHOS MEDICINA E CIRURGIA | ASPIRADOR CIRURGICO PORTATIL | FANEM | DIAPUMP R2D2 | BOM | CRER - SUPERV DE CENTRO CIRURGICO | SALA DE EQUIPAMENTOS - 165 | 774861 | SAH92025 | 2043800000115 | 30/05/2007 00:00:00 | 3660 | 3477
APARELHOS MEDICINA E CIRURGIA | APARELHOS MEDICINA E CIRURGIA | ASPIRADOR CIRURGICO PORTATIL | NS | MA-12VCB/N | BOM | CRER - SERV ALMOX PATRIMONIO | MAQ E EQUIPAMENTOS HOSPITALARES SERVIVEIS | 775161 | BU66388 |  | 14/11/2012 00:00:00 | 3290 | 3125.5
APARELHOS MEDICINA E CIRURGIA | APARELHOS MEDICINA E CIRURGIA | ASPIRADOR CIRURGICO PORTATIL | NS | MA-12VCB/N | BOM | CRER - SERV ALMOX PATRIMONIO | BENS USADOS SERVIVEIS | 775162 | BU66389 |  | 14/11/2012 00:00:00 | 3290 | 3125.5
APARELHOS MEDICINA E CIRURGIA | APARELHOS MEDICINA E CIRURGIA | ASPIRADOR CIRURGICO PORTATIL | PROTEC | PR 5000 STD | BOM | CRER - SERV ALMOX PATRIMONIO | BENS USADOS SERVIVEIS | 775500 | 0149454 | 00004630 | 08/02/2007 00:00:00 | 1400 | 1330
APARELHOS MEDICINA E CIRURGIA | APARELHOS MEDICINA E CIRURGIA | AUDIOMETRO CLINICO 01 CANAL | INTERACOUSTICS | AD229B | BOM | CRER - SERV CONC PROTESES AUDITIVAS | CONSULTORIO 18 AP. AUDITIVOS 1 - 238 | 951445 | 839183 | 13837 | 25/08/2011 00:00:00 | 7900 | 7505
APARELHOS MEDICINA E CIRURGIA | APARELHOS MEDICINA E CIRURGIA | AUDIOMETRO CLINICO 02 CANAIS | INTERACOUSTICS | AC 33 | BOM | CRER - SERV CONC PROTESES AUDITIVAS | CONSULTORIO 19 AP. AUDITIVOS 2 - 237 | 951446 | 851140 | 13837 | 25/08/2011 00:00:00 | 13700 | 13015
APARELHOS MEDICINA E CIRURGIA | APARELHOS MEDICINA E CIRURGIA | AUDIOMETRO PEDIATRICO PORTATIL | INTERACOUTICS | PA5 | BOM | CRER - SERV DE EXAMES DE AUDIOLOGIA | EXAMES AUDIOLOGICOS - 236 | 951449 | 757687 | 13837 | 25/08/2011 00:00:00 | 2750 | 2612.5
APARELHOS MEDICINA E CIRURGIA | APARELHOS MEDICINA E CIRURGIA | AUTO REFRATOR COM MESA ELETRICA | HUVITZ | HRK - 7000 | BOM 9333 | CRER - SERV REABILITACAO VISUAL | CONSULTORIO OFTALMOLOGICO - 873 | 2035901 | ZHK0001310034 |  | 08/01/2014 00:00:00 | 26500 | 25175
APARELHOS MEDICINA E CIRURGIA | APARELHOS MEDICINA E CIRURGIA | AUTOCLAVE 365L C/ KIT DE FORMALDEIDO | BAUMER | ESTERILIZADOR HI-VAC MX 360L (BT63P) | BOM 2564 | CRER - CME | PREPARO E ESTERELIZACAO - 186 | 2033558 | 093201019 | 250910 | 20/08/2009 00:00:00 | 179000 | 170050
APARELHOS MEDICINA E CIRURGIA | APARELHOS MEDICINA E CIRURGIA | AUTOCLAVE HORIZONTAL DE BARREIRA 520L | BAUMER | HI VAC PLUS 520L (B526P) | BOM 2562 | CRER - CME | PREPARO E ESTERELIZACAO - 186 | 2033559 | 093205118 | 250910 | 20/08/2009 00:00:00 | 107000 | 101650
APARELHOS MEDICINA E CIRURGIA | APARELHOS MEDICINA E CIRURGIA | AUTOCLAVE HORIZONTAL DE BARREIRA 520L | BAUMER | HI-VAC PLUS 520L (B526P) | BOM 2563 | CRER - CME | PREPARO E ESTERELIZACAO - 186 | 2033560 | 093205119 | 250910 | 20/08/2009 00:00:00 | 107000 | 101650
APARELHOS MEDICINA E CIRURGIA | APARELHOS MEDICINA E CIRURGIA | BALANCA ANALITICA | INI BLOC | ATX224 | BOM | CRER - SUPERV DE CENTRO CIRURGICO | POSTO DE ENFERMAGEM | 661838 | D615400293 | 6484 | 01/12/2017 00:00:00 | 6300 | 5985
APARELHOS MEDICINA E CIRURGIA | APARELHOS MEDICINA E CIRURGIA | BALANCA ANTROPOMETRICA | LIDER | LD1050 | BOM 12325 | CRER - POSTO 4 - SERV INTERNACAO | POSTO DE ENFERMAGEM | 2319660 | 77081 | SICON882232/18 | 13/11/2020 00:00:00 | 940 | 893
APARELHOS MEDICINA E CIRURGIA | APARELHOS MEDICINA E CIRURGIA | BALANCA ANTROPOMETRICA | LIDER | LD1050 | BOM 12324 ETQ | CRER - POSTO 3 - SERV INTERNACAO | POSTO DE ENFERMAGEM | 2319661 | 77080 | SICON882232/18 | 13/11/2020 00:00:00 | 940 | 893
APARELHOS MEDICINA E CIRURGIA | APARELHOS MEDICINA E CIRURGIA | BALANCA ANTROPOMETRICA | LIDER | LD1050 | BOM 12326 | CRER - POSTO 1 - SERV INTERNACAO | INTERNAÇÃO - POSTO 1 | 2319662 | 77082 | SICON882232/18 | 13/11/2020 00:00:00 | 940 | 893
APARELHOS MEDICINA E CIRURGIA | APARELHOS MEDICINA E CIRURGIA | BALANCA ANTROPOMETRICA ADULTO | BALMAK | BKF-200F DIGITAL | BOM 5100 ETQ | CRER - SERV PROGRAMA AGIR + SAUDE | DEPOSITO - 535 | 322246 | 002.331 | 12757 | 29/09/2011 00:00:00 | 900 | 855
APARELHOS MEDICINA E CIRURGIA | APARELHOS MEDICINA E CIRURGIA | BALANCA ANTROPOMETRICA ADULTO | BALMAK | BKF-200F DIGITAL | BOM 5151 ETQ | CRER - POSTO 2 - SERV INTERNACAO | POSTO DE ENFERMAGEM | 322247 | 002.329 |  | 29/09/2011 00:00:00 | 900 | 855
APARELHOS MEDICINA E CIRURGIA | APARELHOS MEDICINA E CIRURGIA | BALANCA ANTROPOMETRICA ADULTO | BALMAK | BKF-200F DIGITAL | BOM | CRER - AMBULATORIO | CORREDOR AMBULATORIO | 950944 | 002330/2011 | 12757 | 29/09/2011 00:00:00 | 900 | 855
APARELHOS MEDICINA E CIRURGIA | APARELHOS MEDICINA E CIRURGIA | BALANCA ANTROPOMETRICA ADULTO | BALMAK | BKF-200F DIGITAL | BOM | CRER - SERV SEG HIG MED TRABALHO | CONSULTORIO MEDICO - 130 | 950945 | 002332/2011 | 12757 | 29/09/2011 00:00:00 | 900 | 855
APARELHOS MEDICINA E CIRURGIA | APARELHOS MEDICINA E CIRURGIA | BALANCA ANTROPOMETRICA ADULTO | BALMAK | BKF-200F DIGITAL | BOM | CRER - SERV ALMOXARIFADO B | ALMOXARIFADO B | 950946 | 002333/2011 | 12757 | 29/09/2011 00:00:00 | 900 | 855
APARELHOS MEDICINA E CIRURGIA | APARELHOS MEDICINA E CIRURGIA | BALANCA ELETRONICA | TOLEDO DO BRASIL | 2096 PP/02 | BOM | CRER - SERV CLINICA DE AMPUTADOS | CLINICA DE AMPUTADOS - 745 | 671 | 04068013347 HF | 415615 | 09/08/2004 00:00:00 | 969 | 920.55
APARELHOS MEDICINA E CIRURGIA | APARELHOS MEDICINA E CIRURGIA | BALANCA ELETRONICA 150 KG | HERCULES | DEKO | BOM | CRER - SERV ALMOX PATRIMONIO | BENS USADOS SERVIVEIS | 951336 | . | 11450 | 01/04/2015 00:00:00 | 99.9 | 94.905
APARELHOS MEDICINA E CIRURGIA | APARELHOS MEDICINA E CIRURGIA | BALANCA ELETRONICA 150 KG | HERCULES | DEKO | BOM | CRER - SERV ALMOX PATRIMONIO | BENS USADOS SERVIVEIS | 951337 | . | 11450 | 01/04/2015 00:00:00 | 99.9 | 94.905
APARELHOS MEDICINA E CIRURGIA | APARELHOS MEDICINA E CIRURGIA | BALANCA ELETRONICA CONTADORA | BALMAK | MC-50 | BOM | CRER - SERV ALMOX PATRIMONIO | BENS USADOS SERVIVEIS | 950949 | 000137/2011 | 12757 | 29/09/2011 00:00:00 | 1000 | 950
APARELHOS MEDICINA E CIRURGIA | APARELHOS MEDICINA E CIRURGIA | BALANCA ELETRONICA DE PLATAFORMA 80X80 CM | LUCATESO | PLE300PBR | BOM 184 | CRER - AMBULATORIO | POSTO DE ENFERMAGEM | 2031464 | 7252 | 19814 | 16/12/2003 00:00:00 | 3400 | 0
APARELHOS MEDICINA E CIRURGIA | APARELHOS MEDICINA E CIRURGIA | BALANCA ELETRONICA DIGITAL | MARTE | AL500 | BOM | CRER - SUPERV DE CENTRO CIRURGICO | POSTO DE ENFERMAGEM | 363 | 276475 | 506 | 08/12/2003 00:00:00 | 1690 | 1605.5
APARELHOS MEDICINA E CIRURGIA | APARELHOS MEDICINA E CIRURGIA | BALANCA ELETRONICA DIGITAL COM REBAIXO CENTRAL 80 | MICHELETTI | MIC 500 | BOM 9698 | CRER - SERV PROCESSAMENTO DE ROUPAS | AREA SUJA - 380 | 2031466 | 7142019/2014 | 002498 | 04/08/2014 00:00:00 | 5100 | 4845
APARELHOS MEDICINA E CIRURGIA | APARELHOS MEDICINA E CIRURGIA | BALANCA ELETRONICA DIGITAL COM REBAIXO CENTRAL 80 | MICHELETTI | MIC 500 | BOM 9699 | CRER - SERV PROCESSAMENTO DE ROUPAS | AREA LIMPA - 369 | 2031467 | 7142020/2014 | 002498 | 04/08/2014 00:00:00 | 5100 | 4845
APARELHOS MEDICINA E CIRURGIA | APARELHOS MEDICINA E CIRURGIA | BALANCA ELETRONICA PESADORA 15 KG | BALMAK | ELC-15 | BOM 9489 | CRER - SERV ALMOXARIFADO N | ALMOXARIFADO DA NUTRICAO | 2031468 | 045437 | 203156 | 06/05/2014 00:00:00 | 459.8 | 436.81
APARELHOS MEDICINA E CIRURGIA | APARELHOS MEDICINA E CIRURGIA | BALANCA PARA LEITO 2 PARTES | CHARDER | MS 6000 | BOM 8866 | CRER - SUPERV NUTRICAO E DIETETICA | SUPERV NUTRICAO E DIETETICA - 396 | 2031469 | C12017780 |  | 03/06/2013 00:00:00 | 15000 | 14250
APARELHOS MEDICINA E CIRURGIA | APARELHOS MEDICINA E CIRURGIA | BALANCA PEDIATRICA 15 KG | FILIZOLA | BABY | BOM 2596 | CRER - AMBULATORIO | CONSULTORIO 02 - 12 | 2031470 | 8632 | 0059/2010 | 11/05/2010 00:00:00 | 835 | 793.25
APARELHOS MEDICINA E CIRURGIA | APARELHOS MEDICINA E CIRURGIA | BALANCA PORTATIL DIGITAL COM BATERIA | PASSED | . | INSERVIVEL 3680 | CRER - SERV ALMOX PATRIMONIO | MAQ E EQUIPAMENTOS HOSPITALARES INSERVIVEIS | 2037340 | N08 |  | 06/01/2014 00:00:00 | 69.9 | 66.405
APARELHOS MEDICINA E CIRURGIA | APARELHOS MEDICINA E CIRURGIA | BALANCA TIPO PLATAFORMA | BALMAK | BKH-300 | BOM | CRER - SERV ALMOXARIFADO N | ALMOXARIFADO DA NUTRICAO | 950951 | 000722/2011 | 12757 | 29/09/2011 00:00:00 | 1030 | 978.5
APARELHOS MEDICINA E CIRURGIA | APARELHOS MEDICINA E CIRURGIA | BALANCA TIPO PLATAFORMA C/ RAMPA | BALMAK | BKP- 500 B | BOM | CRER - SERV RAIO - X | RAIO-X - 641 | 950950 | 000005/2011 | 12757 | 29/09/2011 00:00:00 | 3620 | 3439
APARELHOS MEDICINA E CIRURGIA | APARELHOS MEDICINA E CIRURGIA | BANHO MARIA | FANEM | BM 1102 | BOM | CRER - AGENCIA TRANSFUSIONAL | AGENCIA TRANSFUSIONAL | 1888671 | GAO065789 | 62943 | 20/12/2018 00:00:00 | 980 | 931
APARELHOS MEDICINA E CIRURGIA | APARELHOS MEDICINA E CIRURGIA | BANHO-MARIA 45 TUBOS | FANEM | 102/2 | BOM 483815 | CRER - SERV ALMOX PATRIMONIO | BENS USADOS SERVIVEIS | 2033552 | SV275 |  | 08/08/2002 00:00:00 | 548.9 | 137.225
APARELHOS MEDICINA E CIRURGIA | APARELHOS MEDICINA E CIRURGIA | BIPAP P/ VENTILACAO INVASIVA E NAO INVASIVA | PHILIPS | BIPAP A30 | BOM | CRER - UTI ADULTO | SALA DE EQUIPAMENTOS - 54 | 2244731 | N2343270737A5 | 9438 | 13/01/2020 00:00:00 | 18184 | 17274.8
APARELHOS MEDICINA E CIRURGIA | APARELHOS MEDICINA E CIRURGIA | BIPAP P/ VENTILACAO INVASIVA E NAO INVASIVA | PHILIPS | BIPAP A30 | BOM | CRER - UTI ADULTO | SALA DE EQUIPAMENTOS - 54 | 2244732 | N23432678D886 | 9438 | 13/01/2020 00:00:00 | 18184 | 17274.8
APARELHOS MEDICINA E CIRURGIA | APARELHOS MEDICINA E CIRURGIA | BIPAP SYNCHRONY C/ UMIDIFICADOR | RESPIRONICS | 1007861 | BOM 10784 | CRER - SERV TERAPIA OCUPACIONAL | SALA DE FABRICACAO DE ORTESES - 555 | 2031422 | H2263365 | 077/2017 | 26/05/2017 00:00:00 | 11078.42 | 10524.499
APARELHOS MEDICINA E CIRURGIA | APARELHOS MEDICINA E CIRURGIA | BIPAP SYNCHRONY C/ UMIDIFICADOR | RESPIRONICS | SYNCHRONY | BOM | CRER - SERV DE ELETROENCEFALOGRAMA | ELETROENCEFALOGRAMA (425) | 774845 | 4820261 | 3386/3387 | 30/03/2011 00:00:00 | 10156.85 | 9649.0075
APARELHOS MEDICINA E CIRURGIA | APARELHOS MEDICINA E CIRURGIA | BIPAP SYNCHRONY C/ UMIDIFICADOR | RESPIRONICS | LA1029756 | BOM | CRER - UTI ADULTO | SALA DE EQUIPAMENTOS - 54 | 969136 | 6027527 |  | 09/05/2013 00:00:00 | 12000 | 11400
APARELHOS MEDICINA E CIRURGIA | APARELHOS MEDICINA E CIRURGIA | BIPAP SYNCHRONY PORTATIL NAO INVASIVO | RESPIRONICS | SYNCHRONY II | INSERVIVEL | CRER - SERV ALMOX PATRIMONIO | MAQ E EQUIPAMENTOS HOSPITALARES INSERVIVEIS | 774893 | 6002386 | 5090 | 14/08/2009 00:00:00 | 12788 | 12148.6
APARELHOS MEDICINA E CIRURGIA | APARELHOS MEDICINA E CIRURGIA | BIPAP SYNCHRONY PORTATIL NAO INVASIVO | RESPIRONICS | SYNCHRONY II LA1029756 | BOM | CRER - UTI ADULTO | SALA DE EQUIPAMENTOS - 54 | 774894 | 5222635 | 5090 | 14/08/2009 00:00:00 | 12788 | 12148.6
APARELHOS MEDICINA E CIRURGIA | APARELHOS MEDICINA E CIRURGIA | BISTURI ELETRONICO | WEM | SS-501LX | BOM | CRER - SUPERV DE CENTRO CIRURGICO | SALA DE EQUIPAMENTOS - 165 | 1768347 | LAC0000292 | 37515 | 03/10/2018 00:00:00 | 29884 | 28389.8
APARELHOS MEDICINA E CIRURGIA | APARELHOS MEDICINA E CIRURGIA | BISTURI ELETRONICO | WEM | SS-501LX | BOM | CRER - SUPERV DE CENTRO CIRURGICO | SALA DE EQUIPAMENTOS - 165 | 1768348 | LAC0000294 | 37515 | 03/10/2018 00:00:00 | 29884 | 28389.8
APARELHOS MEDICINA E CIRURGIA | APARELHOS MEDICINA E CIRURGIA | BISTURI ELETRONICO | WEM | SS-501LX | BOM | CRER - SUPERV DE CENTRO CIRURGICO | SALA DE EQUIPAMENTOS - 165 | 1768349 | LAC0000295 | 37515 | 03/10/2018 00:00:00 | 29884 | 28389.8
APARELHOS MEDICINA E CIRURGIA | APARELHOS MEDICINA E CIRURGIA | BISTURI ELETRONICO | WEM | SS-501LX | BOM | CRER - SUPERV DE CENTRO CIRURGICO | SALA DE EQUIPAMENTOS - 165 | 1768350 | LAC0000293 | 37515 | 03/10/2018 00:00:00 | 29884 | 28389.8
APARELHOS MEDICINA E CIRURGIA | APARELHOS MEDICINA E CIRURGIA | BISTURI ELETRONICO | WEM | SS-501LX | BOM | CRER - SUPERV DE CENTRO CIRURGICO | SALA DE EQUIPAMENTOS - 165 | 1768351 | LAC0000291 | 37515 | 03/10/2018 00:00:00 | 29884 | 28389.8
APARELHOS MEDICINA E CIRURGIA | APARELHOS MEDICINA E CIRURGIA | BISTURI ELETRONICO 400W | DELTRONIX | B-6600 SM | INSERVIVEL | CRER - SERV ALMOX PATRIMONIO | MAQ E EQUIPAMENTOS HOSPITALARES INSERVIVEIS | 775638 | AA0707002 | 035148 | 25/10/2007 00:00:00 | 24000 | 22800
APARELHOS MEDICINA E CIRURGIA | APARELHOS MEDICINA E CIRURGIA | BISTURI ELETRONICO BARGRAPH 300W | DELTRONIX | B-3600 SM | BOM 2560 | CRER - SUPERV DE CENTRO CIRURGICO | SALA DE EQUIPAMENTOS - 165 | 2031423 | AE1002012 | 2495 | 26/07/2010 00:00:00 | 13300 | 12635
APARELHOS MEDICINA E CIRURGIA | APARELHOS MEDICINA E CIRURGIA | BISTURI ELETRONICO MICROPROCESSADO | WEM | SS-501S | BOM 8855 ETQ | CRER - SUPERV DE CENTRO CIRURGICO | SALA DE EQUIPAMENTOS - 165 | 323940 | 06506 |  | 27/05/2013 00:00:00 | 16500 | 15675
APARELHOS MEDICINA E CIRURGIA | APARELHOS MEDICINA E CIRURGIA | BISTURI ELETRONICO MICROPROCESSADO | DELTRONIX | B-3600 SM | BOM | CRER - SUPERV DE CENTRO CIRURGICO | SALA DE EQUIPAMENTOS - 165 | 775827 | AE1108014 | 3581 | 10/12/2010 00:00:00 | 12000 | 11400
APARELHOS MEDICINA E CIRURGIA | APARELHOS MEDICINA E CIRURGIA | BISTURI ELETRONICO MICROPROCESSADO | DELTRONIX | B-3600 SM | INSERVÍVEL | CRER - SERV ALMOX PATRIMONIO | MAQ E EQUIPAMENTOS HOSPITALARES INSERVIVEIS | 775828 | AE 1108009 | 3581 | 10/12/2010 00:00:00 | 12000 | 11400
APARELHOS MEDICINA E CIRURGIA | APARELHOS MEDICINA E CIRURGIA | BISTURI ELETRONICO MICROPROCESSADO | DELTRONIX | B-3600 SM | BOM | CRER - SUPERV DE CENTRO CIRURGICO | SALA DE EQUIPAMENTOS - 165 | 775829 | AE1108011 | 3581 | 10/12/2010 00:00:00 | 12000 | 11400
APARELHOS MEDICINA E CIRURGIA | APARELHOS MEDICINA E CIRURGIA | BISTURI ELETRONICO MICROPROCESSADO | DELTRONIX | B 3600-SM | BOM | CRER - SUPERV DE CENTRO CIRURGICO | SALA DE EQUIPAMENTOS - 165 | 775830 | AE1108008 | 3581 | 10/12/2010 00:00:00 | 12000 | 11400
APARELHOS MEDICINA E CIRURGIA | APARELHOS MEDICINA E CIRURGIA | BISTURI ELETRONICO MICROPROCESSADO | DELTRONIX | B-3600 SM | BOM | CRER - SUPERV DE CENTRO CIRURGICO | SALA DE EQUIPAMENTOS - 165 | 775831 | AE1108006 | 3581 | 10/12/2010 00:00:00 | 12000 | 11400
APARELHOS MEDICINA E CIRURGIA | APARELHOS MEDICINA E CIRURGIA | BISTURI ELETRONICO MICROPROCESSADO | DELTRONIX | B-3600 SM | BOM | CRER - SUPERV DE CENTRO CIRURGICO | SALA DE EQUIPAMENTOS - 165 | 775832 | AE1108012 | 3581 | 10/12/2010 00:00:00 | 12000 | 11400
APARELHOS MEDICINA E CIRURGIA | APARELHOS MEDICINA E CIRURGIA | BISTURI ELETRONICO MICROPROCESSADO | WEM | SS-501S | BOM | CRER - SUPERV DE CENTRO CIRURGICO | SALA DE EQUIPAMENTOS - 165 | 968086 | 06398 |  | 27/05/2013 00:00:00 | 16500 | 15675
APARELHOS MEDICINA E CIRURGIA | APARELHOS MEDICINA E CIRURGIA | BOBINA EM FIGURA DE 8 ANGULADA | NEUROSOFT | AFEC-02-100 | BOM 003863 | CRER - SERV ELETRONEUROMIOGRAFIA | NEUROMODULAÇAO 01 - 845 | 2031425 | 0053VU | 054/2014 | 11/04/2014 00:00:00 | 4917.11 | 4671.2545
APARELHOS MEDICINA E CIRURGIA | APARELHOS MEDICINA E CIRURGIA | BOMBA DE IRRIGACAO P/ ARTROSCOPIA | ARTHREX | NAPLE FL 3408 | BOM 1726 | CRER - SUPERV DE CENTRO CIRURGICO | SALA DE EQUIPAMENTOS - 165 | 2031426 | 608245 | 19441 | 06/02/2007 00:00:00 | 37000 | 35150
APARELHOS MEDICINA E CIRURGIA | APARELHOS MEDICINA E CIRURGIA | BOMBA VACUO ASPIRADORA | BIOMASTER | STAR | BOM 872 ETQ | CRER - SERV ALMOX PATRIMONIO | BENS USADOS SERVIVEIS | 2035651 | 2249217 | 004367 | 07/01/2005 00:00:00 | 883.2 | 839.04
APARELHOS MEDICINA E CIRURGIA | APARELHOS MEDICINA E CIRURGIA | BRONCOFIBROSCOPIO TERAPEUTICO FLEXIVEL | OLYMPUS | BF TYPE TE2 | BOM | CRER - SUPERV DE CENTRO CIRURGICO | SALA DE EQUIPAMENTOS - 165 | 969376 | 2203294 |  | 21/03/2013 00:00:00 | 31930.44 | 30333.918
APARELHOS MEDICINA E CIRURGIA | APARELHOS MEDICINA E CIRURGIA | CABECA DE CAMERA P/ SISTEMA DE VIDEO LAPAROSCOPIA | OLYMPUS | VISERAOTV-57 | BOM 3614 | CRER - SUPERV DE CENTRO CIRURGICO | SALA DE EQUIPAMENTOS - 165 | 2031427 | 7119805 | 28315 / 28317 | 23/03/2011 00:00:00 | 22481.43 | 21357.3585
APARELHOS MEDICINA E CIRURGIA | APARELHOS MEDICINA E CIRURGIA | CABINE ACUSTICA P/ AUDIOMETRIA | OTOBEL | . | BOM | CRER - SERV CONC PROTESES AUDITIVAS | CONSULTORIO 18 AP. AUDITIVOS 1 - 238 | 1777353 | . | 183/184 | 02/05/2012 00:00:00 | 3898 | 3703.1
APARELHOS MEDICINA E CIRURGIA | APARELHOS MEDICINA E CIRURGIA | CABINE ACUSTICA P/ AUDIOMETRIA | OTOBEL | AUDIOMETRIA | BOM 7173 | CRER - SERV CONC PROTESES AUDITIVAS | CONSULTORIO 19 AP. AUDITIVOS 2 - 237 | 2031428 | . | 183/184 | 02/05/2012 00:00:00 | 3898 | 3703.1
APARELHOS MEDICINA E CIRURGIA | APARELHOS MEDICINA E CIRURGIA | CABO DE ALIMENTACAO NEURO/MSD. | NEUROSOFT | . | BOM 003873 | CRER - SERV ELETRONEUROMIOGRAFIA | NEUROMODULAÇAO 01 - 845 | 2036062 | . | 9322 | 21/08/2014 00:00:00 | 50 | 47.5
APARELHOS MEDICINA E CIRURGIA | APARELHOS MEDICINA E CIRURGIA | CABO DE CONTROLE DA UNIDADE DE REFRIGERACAO DO NEU | NEUROSOFT | . | BOM 003874 | CRER - SERV ELETRONEUROMIOGRAFIA | NEUROMODULAÇAO 01 - 845 | 2031431 | . | 9322 | 21/08/2014 00:00:00 | 133.1 | 126.445
APARELHOS MEDICINA E CIRURGIA | APARELHOS MEDICINA E CIRURGIA | CABO DE CONTROLE DB 15-DB15-DB9 NEURO-MSD | NEUROSOFT | . | BOM 003896 | CRER - SERV ELETRONEUROMIOGRAFIA | NEUROMODULAÇAO 01 - 845 | 2031432 | . | 9706 | 09/10/2014 00:00:00 | 150 | 142.5
APARELHOS MEDICINA E CIRURGIA | APARELHOS MEDICINA E CIRURGIA | CABO DE ILUMINAcAO COM FIBRA OTICA | KARL STORZ | 495 NA | BOM 4105 | CRER - SUPERV DE CENTRO CIRURGICO | SALA DE EQUIPAMENTOS - 165 | 2031433 | LOT OU04 | 59615 | 21/10/2015 00:00:00 | 3083.26 | 2929.097
APARELHOS MEDICINA E CIRURGIA | APARELHOS MEDICINA E CIRURGIA | CABO DE ILUMINACAO FIBRA OTICA | KARL STORZ | . | BOM 9991769 | CRER - AMBULATORIO | CONSULTORIO 21 OTORRINO - 232 | 2031434 | 0 | 003038 | 16/09/2008 00:00:00 | 2523.67 | 2397.4865
APARELHOS MEDICINA E CIRURGIA | APARELHOS MEDICINA E CIRURGIA | CABO DE LUZ 5MM P/ SISTEMA VIDEOLAPAROSCOPIA | KARL STORZ | . | BOM 004465 | CRER - SUPERV DE CENTRO CIRURGICO | SALA DE EQUIPAMENTOS - 165 | 2031435 | . | 28315 / 28317 | 23/03/2011 00:00:00 | 2897.61 | 2752.7295
APARELHOS MEDICINA E CIRURGIA | APARELHOS MEDICINA E CIRURGIA | CADEIRA ODONTOLOGICA | KAVO | UNIK KART 4T | BOM | CRER - COORD ATEND ODONTOLOGICO PACIE | SERV DE ODONTOLOGIA | 775225 | 2012108056 |  | 10/10/2012 00:00:00 | 11480 | 10906
APARELHOS MEDICINA E CIRURGIA | APARELHOS MEDICINA E CIRURGIA | CADEIRA ODONTOLOGICA | KAVO | UNIK KART 4T | BOM | CRER - COORD ATEND ODONTOLOGICO PACIE | SERV DE ODONTOLOGIA | 775226 | 2012108053 |  | 10/10/2012 00:00:00 | 11480 | 10906
APARELHOS MEDICINA E CIRURGIA | APARELHOS MEDICINA E CIRURGIA | CADEIRA ODONTOLOGICA | KAVO | UNIK KART 4T | BOM | CRER - COORD ATEND ODONTOLOGICO PACIE | SERV DE ODONTOLOGIA | 775227 | 2012108054 |  | 10/10/2012 00:00:00 | 11480 | 10906
APARELHOS MEDICINA E CIRURGIA | APARELHOS MEDICINA E CIRURGIA | CADEIRA ODONTOLOGICA | KAVO | UNIK KART 4T | BOM | CRER - COORD ATEND ODONTOLOGICO PACIE | SERV DE ODONTOLOGIA | 775228 | 2012108055 |  | 10/10/2012 00:00:00 | 11480 | 10906
APARELHOS MEDICINA E CIRURGIA | APARELHOS MEDICINA E CIRURGIA | CADEIRA ODONTOLOGICA P/ CENTRO CIRURGICO | APRAMED | APM3 GII BGL | BOM | CRER - SUPERV DE CENTRO CIRURGICO | SALA DE EQUIPAMENTOS - 165 | 970229 | 8898761 |  | 07/06/2013 00:00:00 | 6567 | 6238.65
APARELHOS MEDICINA E CIRURGIA | APARELHOS MEDICINA E CIRURGIA | CADEIRA OFTALMOLOGICA C/ COLUNA E SISTEMA DE TRAVA | APRAMED | ELT 3 P CONJ | BOM | CRER - SERV REABILITACAO VISUAL | CONSULTORIO OFTALMOLOGICO - 873 | 968591 | 8899907 |  | 19/07/2013 00:00:00 | 8880 | 8436
APARELHOS MEDICINA E CIRURGIA | APARELHOS MEDICINA E CIRURGIA | CADEIRA P/ OTORRINOLARINGOLOGIA | GIGANTE | CE 9000 X | BOM | CRER - AMBULATORIO | CONSULTORIO OTORRINO 25 - 228 | 825730 | 18447CEX | 5552 | 10/08/2018 00:00:00 | 6338 | 6021.1
APARELHOS MEDICINA E CIRURGIA | APARELHOS MEDICINA E CIRURGIA | CAIXA AQUECEDORA DE CONTRASTE | FANEM | 1502 400W | BOM | CRER - SERV TOMOGRAFIA | TOMOGRAFIA - 616 | 968931 | RAJ13144 |  | 29/04/2013 00:00:00 | 2500 | 2375
APARELHOS MEDICINA E CIRURGIA | APARELHOS MEDICINA E CIRURGIA | CAIXA DE PRISMAS C/16 UNID COM PROLONGADOR EM ACO | MARTINATO | MM-509C1 | BOM 9742 | CRER - SERV ALMOX PATRIMONIO | BENS PATRIMONIAIS NOVOS | 2031436 | 509C1121015003 | 19395 | 21/08/2014 00:00:00 | 1180.2 | 1121.19
APARELHOS MEDICINA E CIRURGIA | APARELHOS MEDICINA E CIRURGIA | CAIXA DE PRISMAS C/22 UNIDADES | MARTINATO | MM-509C3 | BOM 9741 | CRER - SERV ALMOX PATRIMONIO | BENS PATRIMONIAIS NOVOS | 2031437 | 509C3140327002 | 19395 | 21/08/2014 00:00:00 | 1261.05 | 1197.9975
APARELHOS MEDICINA E CIRURGIA | APARELHOS MEDICINA E CIRURGIA | CAIXA DE PROVA | MARTINATO | MM-509G | BOM 003871 | CRER - SERV REABILITACAO VISUAL | CONSULTORIO OFTALMOLOGICO - 873 | 2031438 | 509G140327023 | 19395 | 21/08/2014 00:00:00 | 431.03 | 409.4785
APARELHOS MEDICINA E CIRURGIA | APARELHOS MEDICINA E CIRURGIA | CAIXA DE PROVAS C/270 LENTES DE CRISTAL | MARTINATO | MM-509A | BOM 9743 | CRER - SERV ALMOX PATRIMONIO | BENS PATRIMONIAIS NOVOS | 2031439 | 15009473002 | 19395 | 21/08/2014 00:00:00 | 2363.55 | 2245.3725
APARELHOS MEDICINA E CIRURGIA | APARELHOS MEDICINA E CIRURGIA | CALANDRA MONOROL C/ AQUECIMENTO A VAPOR | SUZUKI | CLM3080 | BOM | CRER - SERV PROCESSAMENTO DE ROUPAS | AREA LIMPA - 369 | 1773364 | 121103288V1313220 |  | 04/01/2012 00:00:00 | 120000 | 114000
APARELHOS MEDICINA E CIRURGIA | APARELHOS MEDICINA E CIRURGIA | CAMA FOWLER MOTORIZADA C/ ELEVACAO | MERCEDES | MI 570 (JADE) | BOM | CRER - POSTO 3 - SERV INTERNACAO | INTERNAÇÃO - POSTO 3 | 1145 | 371 | 21252 | 20/02/2004 00:00:00 | 6060.59 | 5757.5605
APARELHOS MEDICINA E CIRURGIA | APARELHOS MEDICINA E CIRURGIA | CAMA FOWLER MOTORIZADA C/ ELEVACAO | MERCEDES | MI 570 (JADE) | BOM 431 ETQ | CRER - POSTO 2 - SERV INTERNACAO | INTERNAÇÃO - POSTO 2 | 2033199 | 395 | 21335 | 11/03/2004 00:00:00 | 6076.81 | 5772.9695
APARELHOS MEDICINA E CIRURGIA | APARELHOS MEDICINA E CIRURGIA | CAMA FOWLER MOTORIZADA C/ ELEVACAO | MERCEDES | MI 570 (JADE) | BOM 440 ETQ | CRER - POSTO 2 - SERV INTERNACAO | INTERNAÇÃO - POSTO 2 | 2033200 | 400 | 21335 | 11/03/2004 00:00:00 | 6076.81 | 5772.9695
APARELHOS MEDICINA E CIRURGIA | APARELHOS MEDICINA E CIRURGIA | CAMA FOWLER MOTORIZADA C/ ELEVACAO | MERCEDES | MI 570 (JADE) | BOM 429 ETQ | CRER - POSTO 2 - SERV INTERNACAO | INTERNAÇÃO - POSTO 2 | 2033201 | 389 | 21335 | 11/03/2004 00:00:00 | 6076.81 | 5772.9695
APARELHOS MEDICINA E CIRURGIA | APARELHOS MEDICINA E CIRURGIA | CAMA FOWLER MOTORIZADA C/ ELEVACAO | MERCEDES | MI 570 (JADE) | BOM 439 ETQ | CRER - POSTO 1 - SERV INTERNACAO | INTERNAÇÃO - POSTO 1 | 2033202 | 375 | 21335 | 11/03/2004 00:00:00 | 6076.81 | 5772.9695
APARELHOS MEDICINA E CIRURGIA | APARELHOS MEDICINA E CIRURGIA | CAMA FOWLER MOTORIZADA C/ ELEVACAO | MERCEDES | MI 570 (JADE) | BOM 444 ETQ | CRER - POSTO 3 - SERV INTERNACAO | INTERNAÇÃO - POSTO 3 | 2033203 | 385 | 21335 | 11/03/2004 00:00:00 | 6076.81 | 5772.9695
APARELHOS MEDICINA E CIRURGIA | APARELHOS MEDICINA E CIRURGIA | CAMA FOWLER MOTORIZADA C/ ELEVACAO | MERCEDES | MI 570 (JADE) | BOM 434 ETQ | CRER - POSTO 4 - SERV INTERNACAO | INTERNAÇÃO - POSTO 4 | 2033204 | 397 | 21335 | 11/03/2004 00:00:00 | 6076.81 | 5772.9695
APARELHOS MEDICINA E CIRURGIA | APARELHOS MEDICINA E CIRURGIA | CAMA FOWLER MOTORIZADA C/ ELEVACAO | MERCEDES | MI 570 (JADE) | BOM 432 ETQ | CRER - POSTO 2 - SERV INTERNACAO | INTERNAÇÃO - POSTO 2 | 2033205 | 406 | 21335 | 11/03/2004 00:00:00 | 6076.81 | 5772.9695
APARELHOS MEDICINA E CIRURGIA | APARELHOS MEDICINA E CIRURGIA | CAMA FOWLER MOTORIZADA C/ ELEVACAO | MERCEDES | MI 570 (JADE) | INSERVIVEL 438 | CRER - SERV ALMOX PATRIMONIO | MAQ E EQUIPAMENTOS HOSPITALARES INSERVIVEIS | 2033206 | 403 | 21335 | 11/03/2004 00:00:00 | 6076.81 | 5772.9695
APARELHOS MEDICINA E CIRURGIA | APARELHOS MEDICINA E CIRURGIA | CAMA FOWLER MOTORIZADA C/ ELEVACAO | MERCEDES | MI 570 (JADE) | BOM 430 ETQ | CRER - POSTO 2 - SERV INTERNACAO | INTERNAÇÃO - POSTO 2 | 2033207 | 396 | 21335 | 11/03/2004 00:00:00 | 6076.81 | 5772.9695
APARELHOS MEDICINA E CIRURGIA | APARELHOS MEDICINA E CIRURGIA | CAMA FOWLER MOTORIZADA C/ ELEVACAO | MERCEDES | MI 570 (JADE) | BOM 437 ETQ | CRER - POSTO 2 - SERV INTERNACAO | INTERNAÇÃO - POSTO 2 | 2033208 | 401 | 21335 | 11/03/2004 00:00:00 | 6076.81 | 5772.9695
APARELHOS MEDICINA E CIRURGIA | APARELHOS MEDICINA E CIRURGIA | CAMA FOWLER MOTORIZADA C/ ELEVACAO | MERCEDES | MI 570 (JADE) | BOM 441 ETQ | CRER - POSTO 2 - SERV INTERNACAO | INTERNAÇÃO - POSTO 2 | 2033209 | 413 | 21335 | 11/03/2004 00:00:00 | 6076.81 | 5772.9695
APARELHOS MEDICINA E CIRURGIA | APARELHOS MEDICINA E CIRURGIA | CAMA FOWLER MOTORIZADA C/ ELEVACAO | MERCEDES | MI 570 (JADE) | BOM 443 | CRER - POSTO 2 - SERV INTERNACAO | INTERNAÇÃO - POSTO 2 | 2033210 | 393 | 21335 | 11/03/2004 00:00:00 | 6076.81 | 5772.9695
APARELHOS MEDICINA E CIRURGIA | APARELHOS MEDICINA E CIRURGIA | CAMA FOWLER MOTORIZADA C/ ELEVACAO | MERCEDES | MI 570 (JADE) | BOM 435 ETQ | CRER - POSTO 2 - SERV INTERNACAO | INTERNAÇÃO - POSTO 2 | 2033211 | 384 | 21335 | 11/03/2004 00:00:00 | 6076.81 | 5772.9695
APARELHOS MEDICINA E CIRURGIA | APARELHOS MEDICINA E CIRURGIA | CAMA FOWLER MOTORIZADA C/ ELEVACAO | MERCEDES | MI 570 (JADE) | BOM 433 ETQ | CRER - POSTO 2 - SERV INTERNACAO | INTERNAÇÃO - POSTO 2 | 2033212 | 363 | 21335 | 11/03/2004 00:00:00 | 6076.81 | 5772.9695
APARELHOS MEDICINA E CIRURGIA | APARELHOS MEDICINA E CIRURGIA | CAMA FOWLER MOTORIZADA C/ ELEVACAO | MERCEDES | MI 570 (JADE) | BOM 436 ETQ | CRER - POSTO 4 - SERV INTERNACAO | INTERNAÇÃO - POSTO 4 | 2033214 | 400 | 21335 | 11/03/2004 00:00:00 | 6076.81 | 5772.9695
APARELHOS MEDICINA E CIRURGIA | APARELHOS MEDICINA E CIRURGIA | CAMA FOWLER MOTORIZADA C/ ELEVACAO | MERCEDES | MI 570 (JADE) | BOM 442 ETQ | CRER - POSTO 2 - SERV INTERNACAO | INTERNAÇÃO - POSTO 2 | 2033216 | 412 | 21335 | 11/03/2004 00:00:00 | 6076.81 | 5772.9695
APARELHOS MEDICINA E CIRURGIA | APARELHOS MEDICINA E CIRURGIA | CAMA FOWLER MOTORIZADA C/ ELEVACAO | MERCEDES | MI 570 (JADE) | BOM | CRER - POSTO 2 - SERV INTERNACAO | INTERNAÇÃO - POSTO 2 | 370 | 386 | 21250 | 21/02/2004 00:00:00 | 6060.59 | 5757.5605
APARELHOS MEDICINA E CIRURGIA | APARELHOS MEDICINA E CIRURGIA | CAMA FOWLER MOTORIZADA C/ ELEVACAO | MERCEDES | MI 570 (JADE) | BOM 372 ETQ | CRER - POSTO 2 - SERV INTERNACAO | INTERNAÇÃO - POSTO 2 | 372 | 376 | 21250 | 21/02/2004 00:00:00 | 6060.59 | 5757.5605
APARELHOS MEDICINA E CIRURGIA | APARELHOS MEDICINA E CIRURGIA | CAMA FOWLER MOTORIZADA C/ ELEVACAO | MERCEDES | MI 570 (JADE) | BOM | CRER - POSTO 2 - SERV INTERNACAO | INTERNAÇÃO - POSTO 2 | 373 | 354 | 21250 | 21/02/2004 00:00:00 | 6060.59 | 5757.5605
APARELHOS MEDICINA E CIRURGIA | APARELHOS MEDICINA E CIRURGIA | CAMA FOWLER MOTORIZADA C/ ELEVACAO | MERCEDES | MI 570 (JADE) | BOM | CRER - POSTO 2 - SERV INTERNACAO | INTERNAÇÃO - POSTO 2 | 374 | 360 | 21252 | 20/02/2004 00:00:00 | 6060.59 | 5757.5605
APARELHOS MEDICINA E CIRURGIA | APARELHOS MEDICINA E CIRURGIA | CAMA FOWLER MOTORIZADA C/ ELEVACAO | MERCEDES | MI 570 (JADE) | BOM | CRER - POSTO 2 - SERV INTERNACAO | INTERNAÇÃO - POSTO 2 | 375 | 367 | 21252 | 20/02/2004 00:00:00 | 6060.59 | 5757.5605
APARELHOS MEDICINA E CIRURGIA | APARELHOS MEDICINA E CIRURGIA | CAMA FOWLER MOTORIZADA C/ ELEVACAO | MERCEDES | MI 570 (JADE) | BOM | CRER - POSTO 2 - SERV INTERNACAO | INTERNAÇÃO - POSTO 2 | 376 | 369 | 21250 | 21/02/2004 00:00:00 | 6060.59 | 5757.5605
APARELHOS MEDICINA E CIRURGIA | APARELHOS MEDICINA E CIRURGIA | CAMA FOWLER MOTORIZADA C/ ELEVACAO | MERCEDES | MI 570 (JADE) | BOM | CRER - POSTO 1 - SERV INTERNACAO | INTERNAÇÃO - POSTO 1 | 377 | 359 | 21250 | 21/02/2004 00:00:00 | 6060.59 | 5757.5605
APARELHOS MEDICINA E CIRURGIA | APARELHOS MEDICINA E CIRURGIA | CAMA FOWLER MOTORIZADA C/ ELEVACAO | MERCEDES | MI 570 (JADE) | BOM | CRER - POSTO 2 - SERV INTERNACAO | INTERNAÇÃO - POSTO 2 | 378 | 377 | 21250 | 21/02/2004 00:00:00 | 6060.59 | 5757.5605
APARELHOS MEDICINA E CIRURGIA | APARELHOS MEDICINA E CIRURGIA | CAMA FOWLER MOTORIZADA C/ ELEVACAO | MERCEDES | MI 570 (JADE) | BOM 379 ETQ | CRER - POSTO 2 - SERV INTERNACAO | INTERNAÇÃO - POSTO 2 | 379 | 380 | 21250 | 21/02/2004 00:00:00 | 6060.59 | 5757.5605
APARELHOS MEDICINA E CIRURGIA | APARELHOS MEDICINA E CIRURGIA | CAMA FOWLER MOTORIZADA C/ ELEVACAO | MERCEDES | MI 570 (JADE) | BOM | CRER - POSTO 3 - SERV INTERNACAO | INTERNAÇÃO - POSTO 3 | 380 | 370 | 21250 | 21/02/2004 00:00:00 | 6060.59 | 5757.5605
APARELHOS MEDICINA E CIRURGIA | APARELHOS MEDICINA E CIRURGIA | CAMA FOWLER MOTORIZADA C/ ELEVACAO | MERCEDES | MI 570 (JADE) | BOM | CRER - POSTO 2 - SERV INTERNACAO | INTERNAÇÃO - POSTO 2 | 381 | 361 | 21250 | 21/02/2004 00:00:00 | 6060.59 | 5757.5605
APARELHOS MEDICINA E CIRURGIA | APARELHOS MEDICINA E CIRURGIA | CAMA FOWLER MOTORIZADA C/ ELEVACAO | MERCEDES | MI 570 (JADE) | BOM | CRER - POSTO 3 - SERV INTERNACAO | INTERNAÇÃO - POSTO 3 | 382 | 399 | 21250 | 21/02/2004 00:00:00 | 6060.59 | 5757.5605
APARELHOS MEDICINA E CIRURGIA | APARELHOS MEDICINA E CIRURGIA | CAMA FOWLER MOTORIZADA C/ ELEVACAO | MERCEDES | MI 570 (JADE) | BOM | CRER - POSTO 2 - SERV INTERNACAO | INTERNAÇÃO - POSTO 2 | 383 | 378 | 21250 | 21/02/2004 00:00:00 | 6060.59 | 5757.5605
APARELHOS MEDICINA E CIRURGIA | APARELHOS MEDICINA E CIRURGIA | CAMA FOWLER MOTORIZADA C/ ELEVACAO | MERCEDES | MI 570 (JADE) | BOM | CRER - POSTO 1 - SERV INTERNACAO | INTERNAÇÃO - POSTO 1 | 384 | 353 | 21250 | 21/02/2004 00:00:00 | 6060.59 | 5757.5605
APARELHOS MEDICINA E CIRURGIA | APARELHOS MEDICINA E CIRURGIA | CAMA FOWLER MOTORIZADA C/ ELEVACAO | MERCEDES | MI 570 (JADE) | BOM 385 ETQ | CRER - POSTO 2 - SERV INTERNACAO | INTERNAÇÃO - POSTO 2 | 385 | 366 | 21250 | 21/02/2004 00:00:00 | 6060.59 | 5757.5605
APARELHOS MEDICINA E CIRURGIA | APARELHOS MEDICINA E CIRURGIA | CAMA FOWLER MOTORIZADA C/ ELEVACAO | MERCEDES | MI 570 (JADE) | BOM | CRER - POSTO 2 - SERV INTERNACAO | INTERNAÇÃO - POSTO 2 | 386 | 379 | 21250 | 21/02/2004 00:00:00 | 6060.59 | 5757.5605
APARELHOS MEDICINA E CIRURGIA | APARELHOS MEDICINA E CIRURGIA | CAMA FOWLER MOTORIZADA C/ ELEVACAO | MERCEDES | MI 570 (JADE) | INSERVIVEL | CRER - SERV ALMOX PATRIMONIO | MAQ E EQUIPAMENTOS HOSPITALARES INSERVIVEIS | 387 | 358 | 21250 | 21/02/2004 00:00:00 | 6060.59 | 5757.5605
APARELHOS MEDICINA E CIRURGIA | APARELHOS MEDICINA E CIRURGIA | CAMA FOWLER MOTORIZADA C/ ELEVACAO | MERCEDES | MI 570 (JADE) | BOM | CRER - POSTO 2 - SERV INTERNACAO | INTERNAÇÃO - POSTO 2 | 388 | 351 | 21250 | 21/02/2004 00:00:00 | 6060.59 | 5757.5605
APARELHOS MEDICINA E CIRURGIA | APARELHOS MEDICINA E CIRURGIA | CAMA FOWLER MOTORIZADA C/ ELEVACAO | MERCEDES | MI 570 (JADE) | BOM | CRER - POSTO 1 - SERV INTERNACAO | INTERNAÇÃO - POSTO 1 | 389 | 416 | 21250 | 21/02/2004 00:00:00 | 6060.59 | 5757.5605
APARELHOS MEDICINA E CIRURGIA | APARELHOS MEDICINA E CIRURGIA | CAMA FOWLER MOTORIZADA C/ ELEVACAO | MERCEDES | MI 570 (JADE) | BOM | CRER - POSTO 3 - SERV INTERNACAO | INTERNAÇÃO - POSTO 3 | 390 | 356 | 21250 | 21/02/2004 00:00:00 | 6060.59 | 5757.5605
APARELHOS MEDICINA E CIRURGIA | APARELHOS MEDICINA E CIRURGIA | CAMA FOWLER MOTORIZADA C/ ELEVACAO | MERCEDES | MI 570 (JADE) | BOM | CRER - POSTO 2 - SERV INTERNACAO | INTERNAÇÃO - POSTO 2 | 391 | 394 | 21252 | 20/02/2004 00:00:00 | 6060.59 | 5757.5605
APARELHOS MEDICINA E CIRURGIA | APARELHOS MEDICINA E CIRURGIA | CAMA FOWLER MOTORIZADA C/ ELEVACAO | MERCEDES | MI 570 (JADE) | BOM 392 ETQ | CRER - POSTO 2 - SERV INTERNACAO | INTERNAÇÃO - POSTO 2 | 392 | 370 | 21252 | 20/02/2004 00:00:00 | 6060.59 | 5757.5605
APARELHOS MEDICINA E CIRURGIA | APARELHOS MEDICINA E CIRURGIA | CAMA FOWLER MOTORIZADA C/ ELEVACAO | MERCEDES | MI 570 (JADE) | BOM | CRER - POSTO 2 - SERV INTERNACAO | INTERNAÇÃO - POSTO 2 | 393 | 414 | 21252 | 20/02/2004 00:00:00 | 6060.59 | 5757.5605
APARELHOS MEDICINA E CIRURGIA | APARELHOS MEDICINA E CIRURGIA | CAMA FOWLER MOTORIZADA C/ ELEVACAO | MERCEDES | MI 570 (JADE) | BOM | CRER - POSTO 2 - SERV INTERNACAO | INTERNAÇÃO - POSTO 2 | 394 | 365 | 21252 | 20/02/2004 00:00:00 | 6060.59 | 5757.5605
APARELHOS MEDICINA E CIRURGIA | APARELHOS MEDICINA E CIRURGIA | CAMA FOWLER MOTORIZADA C/ ELEVACAO | MERCEDES | MI 570 (JADE) | BOM | CRER - POSTO 2 - SERV INTERNACAO | INTERNAÇÃO - POSTO 2 | 395 | 415 | 21252 | 20/02/2004 00:00:00 | 6060.59 | 5757.5605
APARELHOS MEDICINA E CIRURGIA | APARELHOS MEDICINA E CIRURGIA | CAMA FOWLER MOTORIZADA C/ ELEVACAO | MERCEDES | MI 570 (JADE) | BOM | CRER - POSTO 2 - SERV INTERNACAO | INTERNAÇÃO - POSTO 2 | 396 | 364 | 21250 | 21/02/2004 00:00:00 | 6060.59 | 5757.5605
APARELHOS MEDICINA E CIRURGIA | APARELHOS MEDICINA E CIRURGIA | CAMA FOWLER MOTORIZADA C/ ELEVACAO | MERCEDES | MI 570 (JADE) | BOM | CRER - POSTO 2 - SERV INTERNACAO | INTERNAÇÃO - POSTO 2 | 397 | 362 | 21250 | 21/02/2004 00:00:00 | 6060.59 | 5757.5605
APARELHOS MEDICINA E CIRURGIA | APARELHOS MEDICINA E CIRURGIA | CAMA FOWLER MOTORIZADA C/ ELEVACAO | MERCEDES | MI 570 (JADE) | INSERVIVEL | CRER - SERV ALMOX PATRIMONIO | MAQ E EQUIPAMENTOS HOSPITALARES INSERVIVEIS | 399 | 355 | 21252 | 20/02/2004 00:00:00 | 6060.59 | 5757.5605
APARELHOS MEDICINA E CIRURGIA | APARELHOS MEDICINA E CIRURGIA | CAMA FOWLER MOTORIZADA C/ ELEVACAO | MERCEDES | MI 570 (JADE) | BOM | CRER - POSTO 2 - SERV INTERNACAO | INTERNAÇÃO - POSTO 2 | 400 | 357 | 21252 | 20/02/2004 00:00:00 | 6060.59 | 5757.5605
APARELHOS MEDICINA E CIRURGIA | APARELHOS MEDICINA E CIRURGIA | CAMA FOWLER MOTORIZADA C/ ELEVACAO | MERCEDES | MI 570 (JADE) | BOM | CRER - POSTO 2 - SERV INTERNACAO | INTERNAÇÃO - POSTO 2 | 445 | 392 | 213170 | 09/03/2004 00:00:00 | 6060.6 | 5757.57
APARELHOS MEDICINA E CIRURGIA | APARELHOS MEDICINA E CIRURGIA | CAMA FOWLER MOTORIZADA C/ ELEVACAO | MERCEDES | MI 570 (JADE) | BOM | CRER - POSTO 2 - SERV INTERNACAO | INTERNAÇÃO - POSTO 2 | 446 | 390 | 213170 | 09/03/2004 00:00:00 | 6060.6 | 5757.57
APARELHOS MEDICINA E CIRURGIA | APARELHOS MEDICINA E CIRURGIA | CAMA FOWLER MOTORIZADA C/ ELEVACAO | MERCEDES | MI 570 (JADE) | BOM | CRER - POSTO 2 - SERV INTERNACAO | INTERNAÇÃO - POSTO 2 | 447 | 398 | 213170 | 09/03/2004 00:00:00 | 6060.6 | 5757.57
APARELHOS MEDICINA E CIRURGIA | APARELHOS MEDICINA E CIRURGIA | CAMA FOWLER MOTORIZADA C/ ELEVACAO | MERCEDES | MI 570 (JADE) | BOM | CRER - POSTO 2 - SERV INTERNACAO | INTERNAÇÃO - POSTO 2 | 448 | 388 | 213170 | 09/03/2004 00:00:00 | 6060.6 | 5757.57
APARELHOS MEDICINA E CIRURGIA | APARELHOS MEDICINA E CIRURGIA | CAMA FOWLER MOTORIZADA C/ ELEVACAO | MERCEDES | MI 570 (JADE) | BOM | CRER - POSTO 3 - SERV INTERNACAO | INTERNAÇÃO - POSTO 3 | 449 | 387 | 213170 | 09/03/2004 00:00:00 | 6060.6 | 5757.57
APARELHOS MEDICINA E CIRURGIA | APARELHOS MEDICINA E CIRURGIA | CAMA FOWLER MOTORIZADA C/ ELEVACAO | MERCEDES | MI 570 (JADE) | BOM | CRER - POSTO 3 - SERV INTERNACAO | POSTO DE ENFERMAGEM | 450 | 394 | 213170 | 09/03/2004 00:00:00 | 6060.6 | 5757.57
APARELHOS MEDICINA E CIRURGIA | APARELHOS MEDICINA E CIRURGIA | CAMA FOWLER MOTORIZADA C/ ELEVACAO | MERCEDES | MI 570 (JADE) | BOM | CRER - POSTO 2 - SERV INTERNACAO | INTERNAÇÃO - POSTO 2 | 451 | 373 | 213170 | 09/03/2004 00:00:00 | 6060.6 | 5757.57
APARELHOS MEDICINA E CIRURGIA | APARELHOS MEDICINA E CIRURGIA | CAMA FOWLER MOTORIZADA C/ ELEVACAO | MERCEDES | MI 570 (JADE) | BOM | CRER - POSTO 2 - SERV INTERNACAO | INTERNAÇÃO - POSTO 2 | 452 | 391 | 213170 | 09/03/2004 00:00:00 | 6060.6 | 5757.57
APARELHOS MEDICINA E CIRURGIA | APARELHOS MEDICINA E CIRURGIA | CAMA FOWLER MOTORIZADA C/ ELEVACAO | MERCEDES | MI 570 (JADE) | BOM | CRER - POSTO 2 - SERV INTERNACAO | INTERNAÇÃO - POSTO 2 | 453 | 405 | 213170 | 09/03/2004 00:00:00 | 6060.6 | 5757.57
APARELHOS MEDICINA E CIRURGIA | APARELHOS MEDICINA E CIRURGIA | CAMA FOWLER MOTORIZADA C/ ELEVACAO | MERCEDES | MI 570 (JADE) | BOM | CRER - SERV DE ELETROENCEFALOGRAMA | ELETROENCEFALOGRAMA (425) | 454 | 410 | 213170 | 09/03/2004 00:00:00 | 6060.6 | 5757.57
APARELHOS MEDICINA E CIRURGIA | APARELHOS MEDICINA E CIRURGIA | CAMA FOWLER MOTORIZADA C/ ELEVACAO | MERCEDES | MI 570 (JADE) | BOM | CRER - POSTO 3 - SERV INTERNACAO | INTERNAÇÃO - POSTO 3 | 455 | 411 | 213170 | 09/03/2004 00:00:00 | 6060.6 | 5757.57
APARELHOS MEDICINA E CIRURGIA | APARELHOS MEDICINA E CIRURGIA | CAMA FOWLER MOTORIZADA C/ ELEVACAO | MERCEDES | MI 570 (JADE) | BOM | CRER - POSTO 3 - SERV INTERNACAO | INTERNAÇÃO - POSTO 3 | 457 | 407 | 213170 | 09/03/2004 00:00:00 | 6060.6 | 5757.57
APARELHOS MEDICINA E CIRURGIA | APARELHOS MEDICINA E CIRURGIA | CAMA FOWLER MOTORIZADA C/ ELEVACAO | MERCEDES | MI 570 (JADE) | BOM | CRER - POSTO 2 - SERV INTERNACAO | INTERNAÇÃO - POSTO 2 | 458 | 404 | 213170 | 09/03/2004 00:00:00 | 6060.6 | 5757.57
APARELHOS MEDICINA E CIRURGIA | APARELHOS MEDICINA E CIRURGIA | CAMA FOWLER MOTORIZADA C/ ELEVACAO | MERCEDES | MI 570 (JADE) | BOM | CRER - POSTO 2 - SERV INTERNACAO | INTERNAÇÃO - POSTO 2 | 459 | 368 | 213170 | 09/03/2004 00:00:00 | 6060.6 | 5757.57
APARELHOS MEDICINA E CIRURGIA | APARELHOS MEDICINA E CIRURGIA | CAMA FOWLER MOTORIZADA C/ ELEVACAO | MERCEDES | MI 570 (JADE) | BOM | CRER - POSTO 2 - SERV INTERNACAO | INTERNAÇÃO - POSTO 2 | 460 | 408 | 213170 | 09/03/2004 00:00:00 | 6060.6 | 5757.57
APARELHOS MEDICINA E CIRURGIA | APARELHOS MEDICINA E CIRURGIA | CAMA FOWLER MOTORIZADA C/ ELEVACAO | MERCEDES | MI 570 (JADE) | BOM | CRER - POSTO 4 - SERV INTERNACAO | INTERNAÇÃO - POSTO 4 | 524 | 417 | 213170 | 09/03/2004 00:00:00 | 6060.6 | 5757.57
APARELHOS MEDICINA E CIRURGIA | APARELHOS MEDICINA E CIRURGIA | CAMA FOWLER MOTORIZADA C/ ELEVACAO | MERCEDES | MI 570 (JADE) | BOM 531 ETQ | CRER - POSTO 2 - SERV INTERNACAO | INTERNAÇÃO - POSTO 2 | 531 | 362 | 213170 | 09/03/2004 00:00:00 | 6060.6 | 5757.57
APARELHOS MEDICINA E CIRURGIA | APARELHOS MEDICINA E CIRURGIA | CAMA FOWLER MOTORIZADA C/ ELEVACAO | MERCEDES | MI 570 (JADE) | BOM | CRER - POSTO 3 - SERV INTERNACAO | INTERNAÇÃO - POSTO 3 | 532 | 372 | 213170 | 09/03/2004 00:00:00 | 6060.6 | 5757.57
APARELHOS MEDICINA E CIRURGIA | APARELHOS MEDICINA E CIRURGIA | CAMA FOWLER MOTORIZADA C/ ELEVACAO | MERCEDES | MI 570 (JADE) | BOM | CRER - POSTO 2 - SERV INTERNACAO | INTERNAÇÃO - POSTO 2 | 533 | 418 | 213170 | 09/03/2004 00:00:00 | 6060.6 | 5757.57
APARELHOS MEDICINA E CIRURGIA | APARELHOS MEDICINA E CIRURGIA | CAMA FOWLER MOTORIZADA C/ ELEVACAO | MERCEDES | MI 570 (JADE) | BOM | CRER - POSTO 1 - SERV INTERNACAO | INTERNAÇÃO - POSTO 1 | 534 | 419 | 213170 | 09/03/2004 00:00:00 | 6060.6 | 5757.57
APARELHOS MEDICINA E CIRURGIA | APARELHOS MEDICINA E CIRURGIA | CAMA HOSPITALAR C/ MOTORIZACAO | META HOSPITALAR | MT 0450 | BOM 3476 ETQ | CRER - POSTO 3 - SERV INTERNACAO | INTERNAÇÃO - POSTO 3 | 2033264 | 2208-01 |  | 15/08/2008 00:00:00 | 8175.82 | 7767.029
APARELHOS MEDICINA E CIRURGIA | APARELHOS MEDICINA E CIRURGIA | CAMA HOSPITALAR C/ MOTORIZACAO | META HOSPITALAR | MT 0450 | BOM 3467 | CRER - SUPERV DE CENTRO CIRURGICO | RPA - 166 | 322142 | 222802 | 306 | 23/03/2011 00:00:00 | 8175.82 | 7767.029
APARELHOS MEDICINA E CIRURGIA | APARELHOS MEDICINA E CIRURGIA | CAMA HOSPITALAR C/ MOTORIZACAO | META HOSPITALAR | MT 0450 | BOM 3497 | CRER - SUPERV DE CENTRO CIRURGICO | RPA - 166 | 322143 | 222802 | 306 | 23/03/2011 00:00:00 | 8175.82 | 7767.029
APARELHOS MEDICINA E CIRURGIA | APARELHOS MEDICINA E CIRURGIA | CAMA HOSPITALAR C/ MOTORIZACAO | META HOSPITALAR | MT 0450 | BOM 3025 ETQ | CRER - POSTO 1 - SERV INTERNACAO | INTERNAÇÃO - POSTO 1 | 322144 | 2228-02 | 306 | 23/03/2011 00:00:00 | 8175.82 | 7767.029
APARELHOS MEDICINA E CIRURGIA | APARELHOS MEDICINA E CIRURGIA | CAMA HOSPITALAR C/ MOTORIZACAO | META HOSPITALAR | MT 0450 | BOM 3007 ETQ | CRER - POSTO 3 - SERV INTERNACAO | INTERNAÇÃO - POSTO 3 | 322145 | 2228-02 | 306 | 23/03/2011 00:00:00 | 8175.82 | 7767.029
APARELHOS MEDICINA E CIRURGIA | APARELHOS MEDICINA E CIRURGIA | CAMA HOSPITALAR C/ MOTORIZACAO | META HOSPITALAR | MT 0450 | BOM 3087 ETQ | CRER - POSTO 4 - SERV INTERNACAO | INTERNAÇÃO - POSTO 4 | 322146 | 2228-01 | 307 | 23/03/2011 00:00:00 | 8175.82 | 7767.029
APARELHOS MEDICINA E CIRURGIA | APARELHOS MEDICINA E CIRURGIA | CAMA HOSPITALAR C/ MOTORIZACAO | META HOSPITALAR | MT 0450 | BOM 3043 ETQ | CRER - POSTO 1 - SERV INTERNACAO | INTERNAÇÃO - POSTO 1 | 322147 | 2228-02 | 306 | 23/03/2011 00:00:00 | 8175.82 | 7767.029
APARELHOS MEDICINA E CIRURGIA | APARELHOS MEDICINA E CIRURGIA | CAMA HOSPITALAR C/ MOTORIZACAO | META HOSPITALAR | MT 0450 | BOM ETQ | CRER - POSTO 4 - SERV INTERNACAO | INTERNAÇÃO - POSTO 4 | 322148 | 2228-01 | 307 | 23/03/2011 00:00:00 | 8175.82 | 7767.029
APARELHOS MEDICINA E CIRURGIA | APARELHOS MEDICINA E CIRURGIA | CAMA HOSPITALAR C/ MOTORIZACAO | META HOSPITALAR | MT 0450 | BOM 3542 ETQ | CRER - POSTO 1 - SERV INTERNACAO | INTERNAÇÃO - POSTO 1 | 322149 | 2228-01 | 307 | 23/03/2011 00:00:00 | 8175.82 | 7767.029
APARELHOS MEDICINA E CIRURGIA | APARELHOS MEDICINA E CIRURGIA | CAMA HOSPITALAR C/ MOTORIZACAO | META HOSPITALAR | MT 0450 | BOM 3060 ETQ | CRER - POSTO 3 - SERV INTERNACAO | INTERNAÇÃO - POSTO 3 | 322150 | 2228-01 | 307 | 23/03/2011 00:00:00 | 8175.82 | 7767.029
APARELHOS MEDICINA E CIRURGIA | APARELHOS MEDICINA E CIRURGIA | CAMA HOSPITALAR C/ MOTORIZACAO | META HOSPITALAR | MT 0450 | BOM 3042 ETQ | CRER - POSTO 4 - SERV INTERNACAO | INTERNAÇÃO - POSTO 4 | 322151 | 2228-02 | 306 | 23/03/2011 00:00:00 | 8175.82 | 7767.029
APARELHOS MEDICINA E CIRURGIA | APARELHOS MEDICINA E CIRURGIA | CAMA HOSPITALAR C/ MOTORIZACAO | META HOSPITALAR | MT 0450 | BOM 3257 ETQ | CRER - POSTO 2 - SERV INTERNACAO | INTERNAÇÃO - POSTO 2 | 322152 | 2228-01 | 307 | 23/03/2011 00:00:00 | 8175.82 | 7767.029
APARELHOS MEDICINA E CIRURGIA | APARELHOS MEDICINA E CIRURGIA | CAMA HOSPITALAR C/ MOTORIZACAO | META HOSPITALAR | MT 0450 | BOM 3177 ETQ | CRER - POSTO 3 - SERV INTERNACAO | INTERNAÇÃO - POSTO 3 | 322153 | 2228-01 | 307 | 23/03/2011 00:00:00 | 8175.82 | 7767.029
APARELHOS MEDICINA E CIRURGIA | APARELHOS MEDICINA E CIRURGIA | CAMA HOSPITALAR C/ MOTORIZACAO | META HOSPITALAR | MT 0450 | BOM 3512 ETQ | CRER - POSTO 3 - SERV INTERNACAO | POSTO DE ENFERMAGEM | 322154 | 2228-01 | 312 | 29/03/2011 00:00:00 | 8175.82 | 7767.029
APARELHOS MEDICINA E CIRURGIA | APARELHOS MEDICINA E CIRURGIA | CAMA HOSPITALAR C/ MOTORIZACAO | META HOSPITALAR | MT 0450 | BOM 3492 ETQ | CRER - POSTO 1 - SERV INTERNACAO | INTERNAÇÃO - POSTO 1 | 322155 | 2228-01 | 315 | 04/04/2011 00:00:00 | 8175.82 | 7767.029
APARELHOS MEDICINA E CIRURGIA | APARELHOS MEDICINA E CIRURGIA | CAMA HOSPITALAR C/ MOTORIZACAO | META HOSPITALAR | MT 0450 | BOM 3016 ETQ | CRER - POSTO 2 - SERV INTERNACAO | INTERNAÇÃO - POSTO 2 | 322156 | 2228-02 | 306 | 23/03/2011 00:00:00 | 8175.82 | 7767.029
APARELHOS MEDICINA E CIRURGIA | APARELHOS MEDICINA E CIRURGIA | CAMA HOSPITALAR C/ MOTORIZACAO | META HOSPITALAR | MT 0450 | BOM 3456 | CRER - POSTO 3 - SERV INTERNACAO | INTERNAÇÃO - POSTO 3 | 322157 | 2228-01 | 327 | 02/05/2011 00:00:00 | 8175.82 | 7767.029
APARELHOS MEDICINA E CIRURGIA | APARELHOS MEDICINA E CIRURGIA | CAMA HOSPITALAR C/ MOTORIZACAO | META HOSPITALAR | MT 0450 | BOM 3187 ETQ | CRER - POSTO 3 - SERV INTERNACAO | INTERNAÇÃO - POSTO 3 | 322158 | 2228-01 | 312 | 29/03/2011 00:00:00 | 8175.82 | 7767.029
APARELHOS MEDICINA E CIRURGIA | APARELHOS MEDICINA E CIRURGIA | CAMA HOSPITALAR C/ MOTORIZACAO | META HOSPITALAR | MT 0450 | BOM 3061 ETQ | CRER - POSTO 3 - SERV INTERNACAO | INTERNAÇÃO - POSTO 3 | 322159 | 2228-01 | 307 | 23/03/2011 00:00:00 | 8175.82 | 7767.029
APARELHOS MEDICINA E CIRURGIA | APARELHOS MEDICINA E CIRURGIA | CAMA HOSPITALAR C/ MOTORIZACAO | META HOSPITALAR | MT 0450 | BOM 3498 ETQ | CRER - POSTO 4 - SERV INTERNACAO | INTERNAÇÃO - POSTO 4 | 322160 | 2228-01 | 312 | 29/03/2011 00:00:00 | 8175.82 | 7767.029
APARELHOS MEDICINA E CIRURGIA | APARELHOS MEDICINA E CIRURGIA | CAMA HOSPITALAR C/ MOTORIZACAO | META HOSPITALAR | MT 0450 | BOM 3505 ETQ | CRER - POSTO 3 - SERV INTERNACAO | INTERNAÇÃO - POSTO 3 | 322161 | 2228-01 | 327 | 02/05/2011 00:00:00 | 8175.82 | 7767.029
APARELHOS MEDICINA E CIRURGIA | APARELHOS MEDICINA E CIRURGIA | CAMA HOSPITALAR C/ MOTORIZACAO | META HOSPITALAR | MT 0450 | BOM 3150 ETQ | CRER - POSTO 2 - SERV INTERNACAO | INTERNAÇÃO - POSTO 2 | 322162 | 2228-01 | 315 | 04/04/2011 00:00:00 | 8175.82 | 7767.029
APARELHOS MEDICINA E CIRURGIA | APARELHOS MEDICINA E CIRURGIA | CAMA HOSPITALAR C/ MOTORIZACAO | META HOSPITALAR | MT 0450 | BOM 3024 ETQ | CRER - POSTO 2 - SERV INTERNACAO | INTERNAÇÃO - POSTO 2 | 322163 | 2228-01 | 315 | 04/04/2011 00:00:00 | 8175.82 | 7767.029
APARELHOS MEDICINA E CIRURGIA | APARELHOS MEDICINA E CIRURGIA | CAMA HOSPITALAR C/ MOTORIZACAO | META HOSPITALAR | MT 0450 | BOM 3051 ETQ | CRER - POSTO 4 - SERV INTERNACAO | INTERNAÇÃO - POSTO 4 | 322164 | 2228-01 | 327 | 02/05/2011 00:00:00 | 8175.82 | 7767.029
APARELHOS MEDICINA E CIRURGIA | APARELHOS MEDICINA E CIRURGIA | CAMA HOSPITALAR C/ MOTORIZACAO | META HOSPITALAR | MT 0450 | BOM 3151 ETQ | CRER - POSTO 3 - SERV INTERNACAO | INTERNAÇÃO - POSTO 3 | 322165 | 2228-01 | 327 | 02/05/2011 00:00:00 | 8175.82 | 7767.029
APARELHOS MEDICINA E CIRURGIA | APARELHOS MEDICINA E CIRURGIA | CAMA HOSPITALAR C/ MOTORIZACAO | META HOSPITALAR | MT 0450 | BOM 3532 ETQ | CRER - POSTO 4 - SERV INTERNACAO | INTERNAÇÃO - POSTO 4 | 322166 | 2228-01 | 312 | 29/03/2011 00:00:00 | 8175.82 | 7767.029
APARELHOS MEDICINA E CIRURGIA | APARELHOS MEDICINA E CIRURGIA | CAMA HOSPITALAR C/ MOTORIZACAO | META HOSPITALAR | MT 0450 | BOM 3549 ETQ | CRER - POSTO 3 - SERV INTERNACAO | INTERNAÇÃO - POSTO 3 | 322167 | 2228-01 | 312 | 29/03/2011 00:00:00 | 8175.82 | 7767.029
APARELHOS MEDICINA E CIRURGIA | APARELHOS MEDICINA E CIRURGIA | CAMA HOSPITALAR C/ MOTORIZACAO | META HOSPITALAR | MT 0450 | BOM 3105 ETQ | CRER - POSTO 3 - SERV INTERNACAO | INTERNAÇÃO - POSTO 3 | 322168 | 2228-01 | 307 | 23/03/2011 00:00:00 | 8175.82 | 7767.029
APARELHOS MEDICINA E CIRURGIA | APARELHOS MEDICINA E CIRURGIA | CAMA HOSPITALAR C/ MOTORIZACAO | META HOSPITALAR | MT 0450 | BOM 3466 ETQ | CRER - POSTO 3 - SERV INTERNACAO | INTERNAÇÃO - POSTO 3 | 322169 | 2228-01 | 315 | 04/04/2011 00:00:00 | 8175.82 | 7767.029
APARELHOS MEDICINA E CIRURGIA | APARELHOS MEDICINA E CIRURGIA | CAMA HOSPITALAR C/ MOTORIZACAO | META HOSPITALAR | MT 0450 | BOM 3114 | CRER - POSTO 3 - SERV INTERNACAO | INTERNAÇÃO - POSTO 3 | 322170 | 2228-01 | 315 | 04/04/2011 00:00:00 | 8175.82 | 7767.029
APARELHOS MEDICINA E CIRURGIA | APARELHOS MEDICINA E CIRURGIA | CAMA HOSPITALAR C/ MOTORIZACAO | META HOSPITALAR | MT 0450 | BOM 3484 | CRER - POSTO 4 - SERV INTERNACAO | INTERNAÇÃO - POSTO 4 | 322171 | 2228-01 | 312 | 29/03/2011 00:00:00 | 8175.82 | 7767.029
APARELHOS MEDICINA E CIRURGIA | APARELHOS MEDICINA E CIRURGIA | CAMA HOSPITALAR C/ MOTORIZACAO | META HOSPITALAR | MT 0450 | BOM 3501 ETQ | CRER - POSTO 3 - SERV INTERNACAO | INTERNAÇÃO - POSTO 3 | 322172 | 2228-01 | 312 | 29/03/2011 00:00:00 | 8175.82 | 7767.029
APARELHOS MEDICINA E CIRURGIA | APARELHOS MEDICINA E CIRURGIA | CAMA HOSPITALAR C/ MOTORIZACAO | META HOSPITALAR | MT 0450 | BOM 3141 ETQ | CRER - POSTO 4 - SERV INTERNACAO | INTERNAÇÃO - POSTO 4 | 322173 | 2228-01 | 315 | 04/04/2011 00:00:00 | 8175.82 | 7767.029
APARELHOS MEDICINA E CIRURGIA | APARELHOS MEDICINA E CIRURGIA | CAMA HOSPITALAR C/ MOTORIZACAO | META HOSPITALAR | MT 0450 | BOM 3562 ETQ | CRER - POSTO 4 - SERV INTERNACAO | INTERNAÇÃO - POSTO 4 | 322174 | 2228-01 | 312 | 29/03/2011 00:00:00 | 8175.82 | 7767.029
APARELHOS MEDICINA E CIRURGIA | APARELHOS MEDICINA E CIRURGIA | CAMA HOSPITALAR C/ MOTORIZACAO | META HOSPITALAR | MT 0450 | BOM | CRER - POSTO 4 - SERV INTERNACAO | INTERNAÇÃO - POSTO 4 | 322175 | 2228-01 | 312 | 29/03/2011 00:00:00 | 8175.82 | 7767.029
APARELHOS MEDICINA E CIRURGIA | APARELHOS MEDICINA E CIRURGIA | CAMA HOSPITALAR C/ MOTORIZACAO | META HOSPITALAR | MT 0450 | BOM 3106 ETQ | CRER - POSTO 2 - SERV INTERNACAO | INTERNAÇÃO - POSTO 2 | 322176 | 2228-01 | 312 | 29/03/2011 00:00:00 | 8175.82 | 7767.029
APARELHOS MEDICINA E CIRURGIA | APARELHOS MEDICINA E CIRURGIA | CAMA HOSPITALAR C/ MOTORIZACAO | META HOSPITALAR | MT 0450 | BOM 3168 ETQ | CRER - POSTO 2 - SERV INTERNACAO | INTERNAÇÃO - POSTO 2 | 322177 | 2228-01 | 312 | 29/03/2011 00:00:00 | 8175.82 | 7767.029
APARELHOS MEDICINA E CIRURGIA | APARELHOS MEDICINA E CIRURGIA | CAMA HOSPITALAR C/ MOTORIZACAO | META HOSPITALAR | MT 0450 | BOM 3458 | CRER - POSTO 3 - SERV INTERNACAO | INTERNAÇÃO - POSTO 3 | 322178 | 2228-01 | 312 | 29/03/2011 00:00:00 | 8175.82 | 7767.029
APARELHOS MEDICINA E CIRURGIA | APARELHOS MEDICINA E CIRURGIA | CAMA HOSPITALAR C/ MOTORIZACAO | META HOSPITALAR | MT 0450 | BOM 4918 ETQ | CRER - POSTO 4 - SERV INTERNACAO | INTERNAÇÃO - POSTO 4 | 322179 | 2228-01 | 315 | 04/04/2011 00:00:00 | 8175.82 | 7767.029
APARELHOS MEDICINA E CIRURGIA | APARELHOS MEDICINA E CIRURGIA | CAMA HOSPITALAR C/ MOTORIZACAO | META HOSPITALAR | MT 0450 | BOM 3159 ETQ | CRER - POSTO 3 - SERV INTERNACAO | INTERNAÇÃO - POSTO 3 | 322180 | 2228-01 | 312 | 29/03/2011 00:00:00 | 8175.82 | 7767.029
APARELHOS MEDICINA E CIRURGIA | APARELHOS MEDICINA E CIRURGIA | CAMA HOSPITALAR C/ MOTORIZACAO | META HOSPITALAR | MT 0450 | BOM 3289 ETQ | CRER - POSTO 2 - SERV INTERNACAO | INTERNAÇÃO - POSTO 2 | 322181 | 2228-01 | 312 | 29/03/2011 00:00:00 | 8175.82 | 7767.029
APARELHOS MEDICINA E CIRURGIA | APARELHOS MEDICINA E CIRURGIA | CAMA HOSPITALAR C/ MOTORIZACAO | META HOSPITALAR | MT 0450 | BOM 3123 ETQ | CRER - POSTO 4 - SERV INTERNACAO | INTERNAÇÃO - POSTO 4 | 322182 | . | 312 | 29/03/2011 00:00:00 | 8175.82 | 7767.029
APARELHOS MEDICINA E CIRURGIA | APARELHOS MEDICINA E CIRURGIA | CAMA HOSPITALAR C/ MOTORIZACAO | META HOSPITALAR | MT 0450 | BOM 3178 ETQ | CRER - POSTO 4 - SERV INTERNACAO | INTERNAÇÃO - POSTO 4 | 322183 | 2228-01 | 312 | 29/03/2011 00:00:00 | 8175.82 | 7767.029
APARELHOS MEDICINA E CIRURGIA | APARELHOS MEDICINA E CIRURGIA | CAMA HOSPITALAR C/ MOTORIZACAO | META HOSPITALAR | MT 0450 | BOM 3282 ETQ | CRER - POSTO 1 - SERV INTERNACAO | INTERNAÇÃO - POSTO 1 | 322184 | 2228-01 | 312 | 29/03/2011 00:00:00 | 8175.82 | 7767.029
APARELHOS MEDICINA E CIRURGIA | APARELHOS MEDICINA E CIRURGIA | CAMA HOSPITALAR C/ MOTORIZACAO | META HOSPITALAR | MT 0450 | BOM | CRER - POSTO 4 - SERV INTERNACAO | INTERNAÇÃO - POSTO 4 | 322185 | 222802 | 306 | 23/03/2011 00:00:00 | 8175.82 | 7767.029
APARELHOS MEDICINA E CIRURGIA | APARELHOS MEDICINA E CIRURGIA | CAMA HOSPITALAR C/ MOTORIZACAO | META HOSPITALAR | MT 0450 | BOM 3006 | CRER - POSTO 1 - SERV INTERNACAO | INTERNAÇÃO - POSTO 1 | 322186 | 2228-01 | 315 | 04/04/2011 00:00:00 | 8175.82 | 7767.029
APARELHOS MEDICINA E CIRURGIA | APARELHOS MEDICINA E CIRURGIA | CAMA HOSPITALAR C/ MOTORIZACAO | META HOSPITALAR | MT 0450 | BOM 3052 ETQ | CRER - POSTO 4 - SERV INTERNACAO | INTERNAÇÃO - POSTO 4 | 322187 | 2228-01 | 307 | 23/03/2011 00:00:00 | 8175.82 | 7767.029
APARELHOS MEDICINA E CIRURGIA | APARELHOS MEDICINA E CIRURGIA | CAMA HOSPITALAR C/ MOTORIZACAO | META HOSPITALAR | MT 0450 | BOM 7506 ETQ | CRER - POSTO 3 - SERV INTERNACAO | INTERNAÇÃO - POSTO 3 | 322188 | 2228-01 | 312 | 29/03/2011 00:00:00 | 8175.82 | 7767.029
APARELHOS MEDICINA E CIRURGIA | APARELHOS MEDICINA E CIRURGIA | CAMA HOSPITALAR C/ MOTORIZACAO | META HOSPITALAR | MT 0450 | BOM ETQ | CRER - POSTO 3 - SERV INTERNACAO | INTERNAÇÃO - POSTO 3 | 322189 | 2228-01 | 312 | 29/03/2011 00:00:00 | 8175.82 | 7767.029
APARELHOS MEDICINA E CIRURGIA | APARELHOS MEDICINA E CIRURGIA | CAMA HOSPITALAR C/ MOTORIZACAO | META HOSPITALAR | MT 0450 | BOM 3275 ETQ | CRER - POSTO 2 - SERV INTERNACAO | INTERNAÇÃO - POSTO 2 | 322190 | 2228-01 | 312 | 29/03/2011 00:00:00 | 8175.82 | 7767.029
APARELHOS MEDICINA E CIRURGIA | APARELHOS MEDICINA E CIRURGIA | CAMA HOSPITALAR C/ MOTORIZACAO | META HOSPITALAR | MT 0450 | BOM 3443 ETQ | CRER - POSTO 4 - SERV INTERNACAO | INTERNAÇÃO - POSTO 4 | 322191 | 2228-01 | 312 | 29/03/2011 00:00:00 | 8175.82 | 7767.029
APARELHOS MEDICINA E CIRURGIA | APARELHOS MEDICINA E CIRURGIA | CAMA HOSPITALAR C/ MOTORIZACAO | META HOSPITALAR | MT 0450 | BOM 3186 ETQ | CRER - POSTO 2 - SERV INTERNACAO | INTERNAÇÃO - POSTO 2 | 322192 | 2228-01 | 306 | 23/03/2011 00:00:00 | 8175.82 | 7767.029
APARELHOS MEDICINA E CIRURGIA | APARELHOS MEDICINA E CIRURGIA | CAMA HOSPITALAR C/ MOTORIZACAO | META HOSPITALAR | MT 0450 | BOM 3070 ETQ | CRER - POSTO 1 - SERV INTERNACAO | INTERNAÇÃO - POSTO 1 | 322193 | 2228-01 | 312 | 29/03/2011 00:00:00 | 8175.82 | 7767.029
APARELHOS MEDICINA E CIRURGIA | APARELHOS MEDICINA E CIRURGIA | CAMA HOSPITALAR C/ MOTORIZACAO | META HOSPITALAR | MT 0450 | BOM 3534 ETQ | CRER - POSTO 2 - SERV INTERNACAO | INTERNAÇÃO - POSTO 2 | 322194 | 2228-01 | 307 | 23/03/2011 00:00:00 | 8175.82 | 7767.029
APARELHOS MEDICINA E CIRURGIA | APARELHOS MEDICINA E CIRURGIA | CAMA HOSPITALAR C/ MOTORIZACAO | META HOSPITALAR | MT 0450 | BOM 3097 ETQ | CRER - POSTO 2 - SERV INTERNACAO | INTERNAÇÃO - POSTO 2 | 322195 | 2228-01 | 327 | 02/05/2011 00:00:00 | 8175.82 | 7767.029
APARELHOS MEDICINA E CIRURGIA | APARELHOS MEDICINA E CIRURGIA | CAMA HOSPITALAR C/ MOTORIZACAO | META HOSPITALAR | MT 0450 | BOM 3079 ETQ | CRER - POSTO 4 - SERV INTERNACAO | INTERNAÇÃO - POSTO 4 | 322196 | 2228-01 | 327 | 02/05/2011 00:00:00 | 8175.82 | 7767.029
APARELHOS MEDICINA E CIRURGIA | APARELHOS MEDICINA E CIRURGIA | CAMA HOSPITALAR C/ MOTORIZACAO | META HOSPITALAR | MT 0450 | BOM 3142 ETQ | CRER - POSTO 1 - SERV INTERNACAO | INTERNAÇÃO - POSTO 1 | 322197 | 2228-01 | 327 | 02/05/2011 00:00:00 | 8175.82 | 7767.029
APARELHOS MEDICINA E CIRURGIA | APARELHOS MEDICINA E CIRURGIA | CAMA HOSPITALAR C/ MOTORIZACAO | META HOSPITALAR | MT 0450 | BOM 3451 ETQ | CRER - POSTO 1 - SERV INTERNACAO | INTERNAÇÃO - POSTO 1 | 322198 | 2228-01 | 312 | 29/03/2011 00:00:00 | 8175.82 | 7767.029
APARELHOS MEDICINA E CIRURGIA | APARELHOS MEDICINA E CIRURGIA | CAMA HOSPITALAR C/ MOTORIZACAO | META HOSPITALAR | MT 0450 | BOM 3035 ETQ | CRER - POSTO 3 - SERV INTERNACAO | INTERNAÇÃO - POSTO 3 | 322199 | 2228-01 | 327 | 02/05/2011 00:00:00 | 8175.82 | 7767.029
APARELHOS MEDICINA E CIRURGIA | APARELHOS MEDICINA E CIRURGIA | CAMA HOSPITALAR C/ MOTORIZACAO | META HOSPITALAR | MT 0450 | BOM 3088 ETQ | CRER - POSTO 2 - SERV INTERNACAO | INTERNAÇÃO - POSTO 2 | 322200 | 2228-01 | 315 | 04/04/2011 00:00:00 | 8175.82 | 7767.029
APARELHOS MEDICINA E CIRURGIA | APARELHOS MEDICINA E CIRURGIA | CAMA HOSPITALAR C/ MOTORIZACAO | META HOSPITALAR | MT 0450 | BOM 3096 ETQ | CRER - POSTO 2 - SERV INTERNACAO | INTERNAÇÃO - POSTO 2 | 322201 | 2228-01 | 327 | 02/05/2011 00:00:00 | 8175.82 | 7767.029
APARELHOS MEDICINA E CIRURGIA | APARELHOS MEDICINA E CIRURGIA | CAMA HOSPITALAR C/ MOTORIZACAO | META HOSPITALAR | MT 0450 | BOM 3133 ETQ | CRER - POSTO 2 - SERV INTERNACAO | INTERNAÇÃO - POSTO 2 | 322202 | 2228-01 | 315 | 04/04/2011 00:00:00 | 8175.82 | 7767.029
APARELHOS MEDICINA E CIRURGIA | APARELHOS MEDICINA E CIRURGIA | CAMA HOSPITALAR C/ MOTORIZACAO | META HOSPITALAR | MT 0450 | BOM 3490 ETQ | CRER - POSTO 2 - SERV INTERNACAO | INTERNAÇÃO - POSTO 2 | 322203 | 2228-01 | 327 | 02/05/2011 00:00:00 | 8175.82 | 7767.029
APARELHOS MEDICINA E CIRURGIA | APARELHOS MEDICINA E CIRURGIA | CAMA HOSPITALAR C/ MOTORIZACAO | META HOSPITALAR | MT 0450 | BOM 3132 ETQ | CRER - POSTO 1 - SERV INTERNACAO | INTERNAÇÃO - POSTO 1 | 322204 | 2228-01 | 327 | 02/05/2011 00:00:00 | 8175.82 | 7767.029
APARELHOS MEDICINA E CIRURGIA | APARELHOS MEDICINA E CIRURGIA | CAMA HOSPITALAR C/ MOTORIZACAO | META HOSPITALAR | MT 0450 | BOM 3078 ETQ | CRER - POSTO 2 - SERV INTERNACAO | INTERNAÇÃO - POSTO 2 | 322205 | 2228-01 | 327 | 02/05/2011 00:00:00 | 8175.82 | 7767.029
APARELHOS MEDICINA E CIRURGIA | APARELHOS MEDICINA E CIRURGIA | CAMA HOSPITALAR C/ MOTORIZACAO | META HOSPITALAR | MT 0450 | BOM 3554 ETQ | CRER - POSTO 3 - SERV INTERNACAO | INTERNAÇÃO - POSTO 3 | 322206 | 2228-01 | 306 | 23/03/2011 00:00:00 | 8175.82 | 7767.029
APARELHOS MEDICINA E CIRURGIA | APARELHOS MEDICINA E CIRURGIA | CAMA HOSPITALAR C/ MOTORIZACAO | META HOSPITALAR | MT 0450 | BOM 3550 ETQ | CRER - POSTO 3 - SERV INTERNACAO | INTERNAÇÃO - POSTO 3 | 322207 | 2228-01 | 315 | 04/04/2011 00:00:00 | 8175.82 | 7767.029
APARELHOS MEDICINA E CIRURGIA | APARELHOS MEDICINA E CIRURGIA | CAMA HOSPITALAR C/ MOTORIZACAO | META HOSPITALAR | MT 0450 | BOM | CRER - POSTO 4 - SERV INTERNACAO | INTERNAÇÃO - POSTO 4 | 322208 | 2228-01 | 315 | 04/04/2011 00:00:00 | 8175.82 | 7767.029
APARELHOS MEDICINA E CIRURGIA | APARELHOS MEDICINA E CIRURGIA | CAMA HOSPITALAR C/ MOTORIZACAO | META HOSPITALAR | MT 0450 EVOLUTION | BOM | CRER - POSTO 4 - SERV INTERNACAO | INTERNAÇÃO - POSTO 4 | 322209 | 2228-01 | 312 | 29/03/2011 00:00:00 | 8175.82 | 7767.029
APARELHOS MEDICINA E CIRURGIA | APARELHOS MEDICINA E CIRURGIA | CAMA HOSPITALAR C/ MOTORIZACAO | META HOSPITALAR | MT 0450 | BOM 3015 ETQ | CRER - POSTO 1 - SERV INTERNACAO | INTERNAÇÃO - POSTO 1 | 322210 | 2228-01 | 312 | 29/03/2011 00:00:00 | 8175.82 | 7767.029
APARELHOS MEDICINA E CIRURGIA | APARELHOS MEDICINA E CIRURGIA | CAMA HOSPITALAR C/ MOTORIZACAO | META HOSPITALAR | MT 0450 EVOLUTION | BOM 3412 | CRER - SUPERV DE CENTRO CIRURGICO | RPA - 166 | 322256 | 2228-02 | 332 | 06/05/2011 00:00:00 | 8584.6 | 8155.37
APARELHOS MEDICINA E CIRURGIA | APARELHOS MEDICINA E CIRURGIA | CAMA HOSPITALAR C/ MOTORIZACAO | META HOSPITALAR | MT 0450 EVOLUTION | BOM 3447 | CRER - SUPERV DE CENTRO CIRURGICO | RPA - 166 | 322257 | 2228-02 | 332 | 06/05/2011 00:00:00 | 8584.6 | 8155.37
APARELHOS MEDICINA E CIRURGIA | APARELHOS MEDICINA E CIRURGIA | CAMA HOSPITALAR C/ MOTORIZACAO | META HOSPITALAR | MT 0450 EVOLUTION | BOM 3493 | CRER - SUPERV DE CENTRO CIRURGICO | RPA - 166 | 322258 | 2228-02 | 332 | 06/05/2011 00:00:00 | 8584.6 | 8155.37
APARELHOS MEDICINA E CIRURGIA | APARELHOS MEDICINA E CIRURGIA | CAMA HOSPITALAR C/ MOTORIZACAO | META HOSPITALAR | MT 0450 EVOLUTION | BOM 3494 | CRER - SUPERV DE CENTRO CIRURGICO | RPA - 166 | 322259 | 2228-02 | 332 | 06/05/2011 00:00:00 | 8584.6 | 8155.37
APARELHOS MEDICINA E CIRURGIA | APARELHOS MEDICINA E CIRURGIA | CAMA HOSPITALAR C/ MOTORIZACAO | META HOSPITALAR | MT 0450 EVOLUTION | BOM 3448 | CRER - SUPERV DE CENTRO CIRURGICO | RPA - 166 | 322260 | 2228-02 | 332 | 06/05/2011 00:00:00 | 8584.6 | 8155.37
APARELHOS MEDICINA E CIRURGIA | APARELHOS MEDICINA E CIRURGIA | CAMA HOSPITALAR C/ MOTORIZACAO | META HOSPITALAR | MT 0450 EVOLUTION | BOM 3579 ETQ | CRER - POSTO 4 - SERV INTERNACAO | INTERNAÇÃO - POSTO 4 | 322261 | 2228-02 | 332 | 06/05/2011 00:00:00 | 8584.6 | 8155.37
APARELHOS MEDICINA E CIRURGIA | APARELHOS MEDICINA E CIRURGIA | CAMA HOSPITALAR C/ MOTORIZACAO | META HOSPITALAR | MT 0450 EVOLUTION | BOM 3292 ETQ | CRER - POSTO 1 - SERV INTERNACAO | INTERNAÇÃO - POSTO 1 | 322262 | 2228-02 | 332 | 06/05/2011 00:00:00 | 8584.6 | 8155.37
APARELHOS MEDICINA E CIRURGIA | APARELHOS MEDICINA E CIRURGIA | CAMA HOSPITALAR C/ MOTORIZACAO | META HOSPITALAR | MT0456 EVOLUTION | BOM ETQ | CRER - POSTO 3 - SERV INTERNACAO | INTERNAÇÃO - POSTO 3 | 322263 | 222801 | 332 | 06/05/2011 00:00:00 | 8584.6 | 8155.37
APARELHOS MEDICINA E CIRURGIA | APARELHOS MEDICINA E CIRURGIA | CAMA HOSPITALAR C/ MOTORIZACAO | META HOSPITALAR | MT 0450 EVOLUTION | BOM 3169 ETQ | CRER - POSTO 2 - SERV INTERNACAO | INTERNAÇÃO - POSTO 2 | 322264 | 2228-02 | 332 | 06/05/2011 00:00:00 | 8584.6 | 8155.37
APARELHOS MEDICINA E CIRURGIA | APARELHOS MEDICINA E CIRURGIA | CAMA HOSPITALAR C/ MOTORIZACAO | META HOSPITALAR | MT 0450 EVOLUTION | BOM 3475 | CRER - SUPERV DE CENTRO CIRURGICO | RPA - 166 | 322292 | 2228-02 | 338 | 13/05/2011 00:00:00 | 8584.6 | 8155.37
APARELHOS MEDICINA E CIRURGIA | APARELHOS MEDICINA E CIRURGIA | CAMA HOSPITALAR C/ MOTORIZACAO | META HOSPITALAR | MT0450 | BOM 9126 ETQ | CRER - POSTO 3 - SERV INTERNACAO | INTERNAÇÃO - POSTO 3 | 324214 | 4153/01-02 |  | 16/10/2013 00:00:00 | 10517.28 | 9991.416
APARELHOS MEDICINA E CIRURGIA | APARELHOS MEDICINA E CIRURGIA | CAMA HOSPITALAR C/ MOTORIZACAO | META HOSPITALAR | MT0450 | BOM 9127 ETQ | CRER - POSTO 4 - SERV INTERNACAO | INTERNAÇÃO - POSTO 4 | 324215 | 4153/01-01 |  | 16/10/2013 00:00:00 | 10517.28 | 9991.416
APARELHOS MEDICINA E CIRURGIA | APARELHOS MEDICINA E CIRURGIA | CAMA HOSPITALAR C/ MOTORIZACAO LEITO RADIOTRANSP. | META HOSPITALAR | MT 0450 | BOM 3193 ETQ | CRER - POSTO 4 - SERV INTERNACAO | INTERNAÇÃO - POSTO 4 | 322265 | 2228-02 | 334 | 10/05/2011 00:00:00 | 11341.88 | 10774.786
APARELHOS MEDICINA E CIRURGIA | APARELHOS MEDICINA E CIRURGIA | CAMA HOSPITALAR C/ MOTORIZACAO LEITO RADIOTRANSP. | META HOSPITALAR | MT 0450 | BOM ETQ | CRER - POSTO 3 - SERV INTERNACAO | INTERNAÇÃO - POSTO 3 | 322266 | 2228-02 | 334 | 10/05/2011 00:00:00 | 11341.88 | 10774.786
APARELHOS MEDICINA E CIRURGIA | APARELHOS MEDICINA E CIRURGIA | CAMA HOSPITALAR C/ MOTORIZACAO LEITO RADIOTRANSP. | META HOSPITALAR | MT 0450 | BOM 3199 ETQ | CRER - POSTO 4 - SERV INTERNACAO | INTERNAÇÃO - POSTO 4 | 322267 | 2228-02 | 334 | 10/05/2011 00:00:00 | 11341.88 | 10774.786
APARELHOS MEDICINA E CIRURGIA | APARELHOS MEDICINA E CIRURGIA | CAMA HOSPITALAR C/ MOTORIZACAO LEITO RADIOTRANSP. | META HOSPITALAR | MT 0450 | BOM 3194 ETQ | CRER - POSTO 3 - SERV INTERNACAO | INTERNAÇÃO - POSTO 3 | 322268 | 2228-02 | 334 | 10/05/2011 00:00:00 | 11341.88 | 10774.786
APARELHOS MEDICINA E CIRURGIA | APARELHOS MEDICINA E CIRURGIA | CAMA HOSPITALAR C/ MOTORIZACAO LEITO RADIOTRANSP. | META HOSPITALAR | MT 0450 | BOM 3198 ETQ | CRER - AREAS COMUNS | ESTOQUE TRANSITÓRIO 2021 | 322269 | 2228-02 | 334 | 10/05/2011 00:00:00 | 11341.88 | 10774.786
APARELHOS MEDICINA E CIRURGIA | APARELHOS MEDICINA E CIRURGIA | CAMA HOSPITALAR C/ MOTORIZACAO LEITO RADIOTRANSP. | META HOSPITALAR | MT 0450 | BOM 3263 ETQ | CRER - POSTO 4 - SERV INTERNACAO | INTERNAÇÃO - POSTO 4 | 322270 | 2228-02 | 334 | 10/05/2011 00:00:00 | 11341.88 | 10774.786
APARELHOS MEDICINA E CIRURGIA | APARELHOS MEDICINA E CIRURGIA | CAMA HOSPITALAR C/ MOTORIZACAO LEITO RADIOTRANSP. | META HOSPITALAR | MT 0450 | BOM 2989 ETQ | CRER - AREAS COMUNS | ESTOQUE TRANSITÓRIO 2021 | 322271 | 2228-02 | 334 | 10/05/2011 00:00:00 | 11341.88 | 10774.786
APARELHOS MEDICINA E CIRURGIA | APARELHOS MEDICINA E CIRURGIA | CAMA HOSPITALAR C/ MOTORIZACAO LEITO RADIOTRANSP. | META HOSPITALAR | MT 0450 | BOM 3195 ETQ | CRER - AREAS COMUNS | ESTOQUE TRANSITÓRIO 2021 | 322273 | 2228-02 | 334 | 10/05/2011 00:00:00 | 11341.88 | 10774.786
APARELHOS MEDICINA E CIRURGIA | APARELHOS MEDICINA E CIRURGIA | CAMA HOSPITALAR C/ MOTORIZACAO LEITO RADIOTRANSP. | META HOSPITALAR | MT 0450 | BOM 3205 ETQ | CRER - POSTO 4 - SERV INTERNACAO | INTERNAÇÃO - POSTO 4 | 322274 | 2228-02 | 334 | 10/05/2011 00:00:00 | 11341.88 | 10774.786
APARELHOS MEDICINA E CIRURGIA | APARELHOS MEDICINA E CIRURGIA | CAMA HOSPITALAR C/ MOTORIZACAO LEITO RADIOTRANSP. | META HOSPITALAR | MT 0450 | BOM 3192 ETQ | CRER - AREAS COMUNS | ESTOQUE TRANSITÓRIO 2021 | 322275 | 2228-02 | 334 | 10/05/2011 00:00:00 | 11341.88 | 10774.786
APARELHOS MEDICINA E CIRURGIA | APARELHOS MEDICINA E CIRURGIA | CAMA HOSPITALAR C/ MOTORIZACAO LEITO RADIOTRANSP. | META HOSPITALAR | MT 0450 | BOM 2982 ETQ | CRER - POSTO 4 - SERV INTERNACAO | INTERNAÇÃO - POSTO 4 | 322276 | 2228-02 | 334 | 10/05/2011 00:00:00 | 11341.88 | 10774.786
APARELHOS MEDICINA E CIRURGIA | APARELHOS MEDICINA E CIRURGIA | CAMA HOSPITALAR C/ MOTORIZACAO LEITO RADIOTRANSP. | META HOSPITALAR | MT 0450 | BOM 2993 ETQ | CRER - POSTO 2 - SERV INTERNACAO | INTERNAÇÃO - POSTO 2 | 322279 | 2228-02 | 334 | 10/05/2011 00:00:00 | 11341.88 | 10774.786
APARELHOS MEDICINA E CIRURGIA | APARELHOS MEDICINA E CIRURGIA | CAMA HOSPITALAR C/ MOTORIZACAO LEITO RADIOTRANSP. | META HOSPITALAR | MT 0450 | BOM 3197 ETQ | CRER - POSTO 4 - SERV INTERNACAO | INTERNAÇÃO - POSTO 4 | 322283 | 2228-02 | 334 | 10/05/2011 00:00:00 | 11341.88 | 10774.786
APARELHOS MEDICINA E CIRURGIA | APARELHOS MEDICINA E CIRURGIA | CAMA HOSPITALAR C/ MOTORIZACAO LEITO RADIOTRANSP. | META HOSPITALAR | MT 0450 | BOM 3200 ETQ | CRER - POSTO 4 - SERV INTERNACAO | INTERNAÇÃO - POSTO 4 | 322285 | 22828-02 | 334 | 10/05/2011 00:00:00 | 11341.88 | 10774.786
APARELHOS MEDICINA E CIRURGIA | APARELHOS MEDICINA E CIRURGIA | CAMA HOSPITALAR C/ MOTORIZACAO LEITO RADIOTRANSP. | META HOSPITALAR | MT 0450 | BOM 3201 ETQ | CRER - POSTO 1 - SERV INTERNACAO | INTERNAÇÃO - POSTO 1 | 322286 | 2228-02 | 334 | 10/05/2011 00:00:00 | 11341.88 | 10774.786
APARELHOS MEDICINA E CIRURGIA | APARELHOS MEDICINA E CIRURGIA | CAMA HOSPITALAR C/ MOTORIZACAO LEITO RADIOTRANSP. | META HOSPITALAR | MT0450 | BOM 3202 | CRER - POSTO 4 - SERV INTERNACAO | INTERNAÇÃO - POSTO 4 | 322287 | 2228-02 | 334 | 10/05/2011 00:00:00 | 11341.88 | 10774.786
APARELHOS MEDICINA E CIRURGIA | APARELHOS MEDICINA E CIRURGIA | CAMA HOSPITALAR C/ MOTORIZACAO LEITO RADIOTRANSP. | META HOSPITALAR | MT 0450 | BOM 3203 | CRER - POSTO 4 - SERV INTERNACAO | INTERNAÇÃO - POSTO 4 | 322288 | 2228-02 | 334 | 10/05/2011 00:00:00 | 11341.88 | 10774.786
APARELHOS MEDICINA E CIRURGIA | APARELHOS MEDICINA E CIRURGIA | CAMA HOSPITALAR C/ MOTORIZACAO LEITO RADIOTRANSP. | META HOSPITALAR | MT0450 | BOM 2991 ETQ | CRER - POSTO 3 - SERV INTERNACAO | INTERNAÇÃO - POSTO 3 | 322293 | 2228-02 | 338 | 13/05/2011 00:00:00 | 11341.88 | 10774.786
APARELHOS MEDICINA E CIRURGIA | APARELHOS MEDICINA E CIRURGIA | CAMA HOSPITALAR C/ MOTORIZACAO LEITO RADIOTRANSP. | META HOSPITALAR | MT 0450 | BOM 2988 ETQ | CRER - POSTO 1 - SERV INTERNACAO | INTERNAÇÃO - POSTO 1 | 950978 | 2228-02 | 334 | 10/05/2011 00:00:00 | 11341.88 | 10774.786
APARELHOS MEDICINA E CIRURGIA | APARELHOS MEDICINA E CIRURGIA | CAMA HOSPITALAR C/ MOTORIZACAO LEITO RADIOTRANSP. | META HOSPITALAR | MT 0450 | BOM ETQ | CRER - POSTO 4 - SERV INTERNACAO | INTERNAÇÃO - POSTO 4 | 950981 | 2228-02 | 334 | 10/05/2011 00:00:00 | 11341.88 | 10774.786
APARELHOS MEDICINA E CIRURGIA | APARELHOS MEDICINA E CIRURGIA | CAMA HOSPITALAR MOTORIZADA | META HOSPITALAR | MT 163 | BOM | CRER - UTI ADULTO | SALÃO DE LEITOS - UTI | 1856770 | 1018016300171 | 9016 | 24/10/2018 00:00:00 | 8650 | 8217.5
APARELHOS MEDICINA E CIRURGIA | APARELHOS MEDICINA E CIRURGIA | CAMA HOSPITALAR MOTORIZADA | META HOSPITALAR | MT 163 | BOM | CRER - UTI ADULTO | SALÃO DE LEITOS - UTI | 1856771 | 1018016300172 | 9016 | 24/10/2018 00:00:00 | 8650 | 8217.5
APARELHOS MEDICINA E CIRURGIA | APARELHOS MEDICINA E CIRURGIA | CAMA HOSPITALAR MOTORIZADA | META HOSPITALAR | MT 163 | BOM | CRER - UTI ADULTO | SALÃO DE LEITOS - UTI | 1856772 | 1018016300173 | 9016 | 24/10/2018 00:00:00 | 8650 | 8217.5
APARELHOS MEDICINA E CIRURGIA | APARELHOS MEDICINA E CIRURGIA | CAMA HOSPITALAR MOTORIZADA | META HOSPITALAR | MT 163 | BOM | CRER - UTI ADULTO | SALÃO DE LEITOS - UTI | 1856773 | 1018016300174 | 9016 | 24/10/2018 00:00:00 | 8650 | 8217.5
APARELHOS MEDICINA E CIRURGIA | APARELHOS MEDICINA E CIRURGIA | CAMA HOSPITALAR MOTORIZADA | META HOSPITALAR | MT 163 | BOM | CRER - UTI ADULTO | SALÃO DE LEITOS - UTI | 1856774 | 1018016300175 | 9016 | 24/10/2018 00:00:00 | 8650 | 8217.5
APARELHOS MEDICINA E CIRURGIA | APARELHOS MEDICINA E CIRURGIA | CAMA HOSPITALAR MOTORIZADA | META HOSPITALAR | MT 163 | BOM | CRER - UTI ADULTO | SALÃO DE LEITOS - UTI | 1856775 | 1018016300176 | 9016 | 24/10/2018 00:00:00 | 8650 | 8217.5
APARELHOS MEDICINA E CIRURGIA | APARELHOS MEDICINA E CIRURGIA | CAMA HOSPITALAR MOTORIZADA | META HOSPITALAR | MT 163 | BOM | CRER - UTI ADULTO | SALÃO DE LEITOS - UTI | 1856776 | 1018016300177 | 9016 | 24/10/2018 00:00:00 | 8650 | 8217.5
APARELHOS MEDICINA E CIRURGIA | APARELHOS MEDICINA E CIRURGIA | CAMA HOSPITALAR MOTORIZADA | META HOSPITALAR | MT 163 | BOM | CRER - UTI ADULTO | SALÃO DE LEITOS - UTI | 1856777 | 1018016300178 | 9016 | 24/10/2018 00:00:00 | 8650 | 8217.5
APARELHOS MEDICINA E CIRURGIA | APARELHOS MEDICINA E CIRURGIA | CAMA HOSPITALAR MOTORIZADA | META HOSPITALAR | MT 163 | BOM | CRER - UTI ADULTO | SALÃO DE LEITOS - UTI | 1856778 | 1018016300179 | 9016 | 24/10/2018 00:00:00 | 8650 | 8217.5
APARELHOS MEDICINA E CIRURGIA | APARELHOS MEDICINA E CIRURGIA | CAMA HOSPITALAR MOTORIZADA | META HOSPITALAR | MT 163 | BOM | CRER - UTI ADULTO | ISOLAMENTO 01 | 1856779 | 1018016300180 | 9016 | 24/10/2018 00:00:00 | 8650 | 8217.5
APARELHOS MEDICINA E CIRURGIA | APARELHOS MEDICINA E CIRURGIA | CAMA HOSPITALAR MOTORIZADA | META HOSPITALAR | MT 163 | BOM | CRER - UTI ADULTO | SALÃO DE LEITOS - UTI | 1856780 | 1018016300181 | 9016 | 24/10/2018 00:00:00 | 8650 | 8217.5
APARELHOS MEDICINA E CIRURGIA | APARELHOS MEDICINA E CIRURGIA | CAMA HOSPITALAR MOTORIZADA | META HOSPITALAR | MT 163 | BOM | CRER - UTI ADULTO | SALÃO DE LEITOS - UTI | 1856781 | 1018016300182 | 9016 | 24/10/2018 00:00:00 | 8650 | 8217.5
APARELHOS MEDICINA E CIRURGIA | APARELHOS MEDICINA E CIRURGIA | CAMA HOSPITALAR MOTORIZADA | META HOSPITALAR | MT 163 | BOM | CRER - UTI ADULTO | SALÃO DE LEITOS - UTI | 1856782 | 1018016300183 | 9016 | 24/10/2018 00:00:00 | 8650 | 8217.5
APARELHOS MEDICINA E CIRURGIA | APARELHOS MEDICINA E CIRURGIA | CAMA HOSPITALAR MOTORIZADA | META HOSPITALAR | MT 163 | BOM | CRER - UTI ADULTO | SALÃO DE LEITOS - UTI | 1856783 | 1018016300184 | 9016 | 24/10/2018 00:00:00 | 8650 | 8217.5
APARELHOS MEDICINA E CIRURGIA | APARELHOS MEDICINA E CIRURGIA | CAMA HOSPITALAR MOTORIZADA | META HOSPITALAR | MT 163 | BOM | CRER - UTI ADULTO | SALÃO DE LEITOS - UTI | 1856784 | 1018016300185 | 9016 | 24/10/2018 00:00:00 | 8650 | 8217.5
APARELHOS MEDICINA E CIRURGIA | APARELHOS MEDICINA E CIRURGIA | CAMA HOSPITALAR MOTORIZADA | META HOSPITALAR | MT 163 | BOM | CRER - UTI ADULTO | ISOLAMENTO 02 | 1856785 | 1018016300186 | 9016 | 24/10/2018 00:00:00 | 8650 | 8217.5
APARELHOS MEDICINA E CIRURGIA | APARELHOS MEDICINA E CIRURGIA | CAMA HOSPITALAR MOTORIZADA | META HOSPITALAR | MT 163 | BOM | CRER - UTI ADULTO | SALÃO DE LEITOS - UTI | 1856786 | 1018016300187 | 9016 | 24/10/2018 00:00:00 | 8650 | 8217.5
APARELHOS MEDICINA E CIRURGIA | APARELHOS MEDICINA E CIRURGIA | CAMA HOSPITALAR MOTORIZADA | META HOSPITALAR | MT 163 | BOM | CRER - UTI ADULTO | SALÃO DE LEITOS - UTI | 1856787 | 1018016300188 | 9016 | 24/10/2018 00:00:00 | 8650 | 8217.5
APARELHOS MEDICINA E CIRURGIA | APARELHOS MEDICINA E CIRURGIA | CAMA HOSPITALAR MOTORIZADA | META HOSPITALAR | MT 163 | BOM | CRER - UTI ADULTO | SALÃO DE LEITOS - UTI | 1856788 | 1018016300189 | 9016 | 24/10/2018 00:00:00 | 8650 | 8217.5
APARELHOS MEDICINA E CIRURGIA | APARELHOS MEDICINA E CIRURGIA | CAMA HOSPITALAR MOTORIZADA | META HOSPITALAR | MT 163 | BOM | CRER - UTI ADULTO | SALÃO DE LEITOS - UTI | 1856789 | 1018016300190 | 9016 | 24/10/2018 00:00:00 | 8650 | 8217.5
APARELHOS MEDICINA E CIRURGIA | APARELHOS MEDICINA E CIRURGIA | CAMARA ESCURA C/ ILUMINACAO | BIOTRON | ADVANCED | BOM | CRER - COORD ATEND ODONTOLOGICO PACIE | SERV DE ODONTOLOGIA | 778781 | 20123004763 |  | 27/09/2012 00:00:00 | 170 | 161.5
APARELHOS MEDICINA E CIRURGIA | APARELHOS MEDICINA E CIRURGIA | CAMARA ESCURA C/ ILUMINACAO | VH | ESSENCEDENTAL | BOM | CRER - COORD ATEND ODONTOLOGICO PACIE | SERV DE ODONTOLOGIA | 951438 | 6481 | 13529 | 31/03/2015 00:00:00 | 165.75 | 157.4625
APARELHOS MEDICINA E CIRURGIA | APARELHOS MEDICINA E CIRURGIA | CAMARA ESCURA C/ ILUMINACAO | VH | ESSENCEDENTAL | BOM | CRER - SUPERV DE CENTRO CIRURGICO | SALA DE EQUIPAMENTOS - 165 | 951439 | 20286 | 13529 | 31/03/2015 00:00:00 | 165.75 | 157.4625
APARELHOS MEDICINA E CIRURGIA | APARELHOS MEDICINA E CIRURGIA | CANETA DE ALTA ROTACAO EXTRA TORQUE | KAVO | 605 C | BOM 003712 | CRER - COORD ATEND ODONTOLOGICO PACIE | SERV DE ODONTOLOGIA | 2030846 | 2013168326 |  | 14/03/2014 00:00:00 | 650 | 617.5
APARELHOS MEDICINA E CIRURGIA | APARELHOS MEDICINA E CIRURGIA | CANETA DE MASTOIDECTOMIA ANGULADA | KAVO | KONCEPT 1:2 | BOM 99991393 | CRER - CME | MATERIAIS ESTERELIZADOS - 184 | 2030847 | 2009101796 | 000206 | 24/11/2009 00:00:00 | 2810 | 2669.5
APARELHOS MEDICINA E CIRURGIA | APARELHOS MEDICINA E CIRURGIA | CANETA DE MASTOIDECTOMIA RETA | KAVO | 10 ABN | BOM 99991394 | CRER - CME | MATERIAIS ESTERELIZADOS - 184 | 2030848 | 2009109609 | 000206 | 24/11/2009 00:00:00 | 1820 | 1729
APARELHOS MEDICINA E CIRURGIA | APARELHOS MEDICINA E CIRURGIA | CAPELA FLUXO LAMINAR HORIZONTAL | TROX TECHNIK | . | BOM 528 | CRER - FARMACIA CENTRAL | FARMACIA - 392 | 2035657 | 2596 | 129705 | 23/03/2004 00:00:00 | 7925.8 | 7529.51
APARELHOS MEDICINA E CIRURGIA | APARELHOS MEDICINA E CIRURGIA | CAPELA FLUXO LAMINAR VERTICAL BIOLOGICA | TROX TECHNIK | . | BOM | CRER - SUPERV ANALISES CLINICAS | MICROBIOLOGIA - CIENTIFICA LAB - 812 | 529 | 2595 | 129705 | 23/03/2004 00:00:00 | 9667.74 | 9184.353
APARELHOS MEDICINA E CIRURGIA | APARELHOS MEDICINA E CIRURGIA | CAPELA FLUXO LAMINAR VERTICAL BIOLOGICO | TROX TECHINIK | . | BOM | CRER - FARMACIA CENTRAL | FARMACIA - 392 | 530 | 2594 | 129705 | 23/03/2004 00:00:00 | 9406.45 | 8936.1275
APARELHOS MEDICINA E CIRURGIA | APARELHOS MEDICINA E CIRURGIA | CAPNOGRAFO NAO INVASIVO C/ BASE DE LEITURA | NOVAMETRIX | TIDAL WAVE 715 | BOM | CRER - SERV ALMOX PATRIMONIO | BENS USADOS SERVIVEIS | 774847 | 159207 | 3386/3387 | 30/03/2011 00:00:00 | 13200 | 12540
APARELHOS MEDICINA E CIRURGIA | APARELHOS MEDICINA E CIRURGIA | CARDIOVERSOR | ECAFIX | MDF03 | INSERVIVEL 589 | CRER - SERV ALMOX PATRIMONIO | MAQ E EQUIPAMENTOS HOSPITALARES INSERVIVEIS | 2035661 | 702998 | 1006 | 19/05/2004 00:00:00 | 8000 | 7600
APARELHOS MEDICINA E CIRURGIA | APARELHOS MEDICINA E CIRURGIA | CARDIOVERSOR | ECAFIX | MDF03 | BOM | CRER - SERV ALMOX PATRIMONIO | BENS USADOS SERVIVEIS | 588 | 703000 | 1006 | 19/05/2004 00:00:00 | 8000 | 7600
APARELHOS MEDICINA E CIRURGIA | APARELHOS MEDICINA E CIRURGIA | CARDIOVERSOR ELETRONICO MICROPROCESSADO | CMOS DRAKE | BIFASICO VIVO | BOM | CRER - SERV TOMOGRAFIA | TOMOGRAFIA - 616 | 607408 | 317058660 | 1439 | 31/01/2011 00:00:00 | 15824 | 15032.8
APARELHOS MEDICINA E CIRURGIA | APARELHOS MEDICINA E CIRURGIA | CARDIOVERSOR ELETRONICO MICROPROCESSADO | CMOS DRAKE | BIFASICO VIVO | BOM | CRER - SERV BERA | SERV BERA - 643 | 607409 | 317058661 | 1439 | 31/01/2011 00:00:00 | 15824 | 15032.8
APARELHOS MEDICINA E CIRURGIA | APARELHOS MEDICINA E CIRURGIA | CARDIOVERSOR ELETRONICO MICROPROCESSADO | CMOS DRAKE | BIFASICO VIVO | BOM | CRER - SERV RECUP POS ANESTESIA GEAD | SERV DE RPA GEAD - 644 | 607410 | 317058659 | 1439 | 31/01/2011 00:00:00 | 15824 | 15032.8
APARELHOS MEDICINA E CIRURGIA | APARELHOS MEDICINA E CIRURGIA | CARRO DE EMERGENCIA COM CARDIOVERSOR | ECAFIX | CP 1000 / MDF-03 LCD | BOM 1253 | CRER - AREAS COMUNS | HOSPITAL DO SERVIDOR - HCAMP GOIANIA | 2033169 | 70046 | 001925 | 26/12/2005 00:00:00 | 10024 | 9522.8
APARELHOS MEDICINA E CIRURGIA | APARELHOS MEDICINA E CIRURGIA | CARRO DE EMERGENCIA S/ CARDIOVERSOR | ECAFIX | CP1000S | BOM | CRER - AREAS COMUNS | HOSPITAL DO SERVIDOR - HCAMP GOIANIA | 591 | 0 | 1006 | 19/05/2004 00:00:00 | 1920 | 1824
APARELHOS MEDICINA E CIRURGIA | APARELHOS MEDICINA E CIRURGIA | CENTRAL DE MONITORIZACAO P/ TELEMETRIA | DIXTAL | DX 20CTO-P | BOM | CRER - UTI ADULTO | POSTO DE ENFERMAGEM 01 | 951000 | 528 | 2602 | 24/02/2011 00:00:00 | 27574.85 | 26196.1075
APARELHOS MEDICINA E CIRURGIA | APARELHOS MEDICINA E CIRURGIA | CENTRAL DE MONITORIZACAO P/ TELEMETRIA | DIXTAL | DX 20CTO-P | BOM | CRER - UTI ADULTO | POSTO DE ENFERMAGEM 02 | 951001 | 529 | 2602 | 24/02/2011 00:00:00 | 27574.85 | 26196.1075
APARELHOS MEDICINA E CIRURGIA | APARELHOS MEDICINA E CIRURGIA | CENTRIFUGA 12 TUBOS 10ML | COLEMAN | 80-2 | BOM | CRER - SERV ALMOX PATRIMONIO | BENS USADOS SERVIVEIS | 951955 | 19847 | 216 | 05/10/2011 00:00:00 | 1020 | 969
APARELHOS MEDICINA E CIRURGIA | APARELHOS MEDICINA E CIRURGIA | CENTRIFUGA 28 TUBOS 15ML | CELM | LS-3 PLUS | BOM | CRER - SERV ALMOX PATRIMONIO | BENS USADOS SERVIVEIS | 775629 | 1161 | 103996 | 21/11/2007 00:00:00 | 3700 | 3515
APARELHOS MEDICINA E CIRURGIA | APARELHOS MEDICINA E CIRURGIA | CENTRIFUGA IMUNO HEMATOLOGICA | FANEM | EXCELSA FLEX 3400 | BOM | CRER - AGENCIA TRANSFUSIONAL | AGENCIA TRANSFUSIONAL | 1888669 | TAO067652 | 62943 | 20/12/2018 00:00:00 | 4000 | 3800
APARELHOS MEDICINA E CIRURGIA | APARELHOS MEDICINA E CIRURGIA | CJ. P/ URODINAMICA CONVENCIONAL | DYNAMED | DYNAPACK MPX 816 | BOM | CRER - SERV URODINAMICA | SERV DE UROLOGIA - 427 | 801998 | 20050990-1 | 000782 | 04/12/2007 00:00:00 | 15000 | 14250
APARELHOS MEDICINA E CIRURGIA | APARELHOS MEDICINA E CIRURGIA | CJ. RADIOLOGICO 500MA | SIEMENS | POLYMAT PLUS S | BOM 480602 | CRER - SERV RAIO - X | RAIO-X - 641 | 2033873 | M467 |  | 21/07/2003 00:00:00 | 65000 | 15708.3333
APARELHOS MEDICINA E CIRURGIA | APARELHOS MEDICINA E CIRURGIA | CJ. SERRA P/ GESSO | STRYKER | 840 CAST CUTTER | BOM 2004 | CRER - AMBULATORIO | SALA COLOCAÇÃO DE GESSO (PORTA 243) | 2036320 | 307902503 |  | 26/03/2003 00:00:00 | 43472.1 | 0
APARELHOS MEDICINA E CIRURGIA | APARELHOS MEDICINA E CIRURGIA | CJ. VIDEO ARTROSCOPIA | OLYMPUS | OTV 57 | INSERVIVEL | CRER - SERV ALMOX PATRIMONIO | MAQ E EQUIPAMENTOS HOSPITALARES INSERVIVEIS | 775499 | 7683240 | 19439 | 06/02/2007 00:00:00 | 84000 | 79800
APARELHOS MEDICINA E CIRURGIA | APARELHOS MEDICINA E CIRURGIA | COAGULOMETRO | DADE BEHRING | BFT II | BOM | CRER - SERV ALMOX PATRIMONIO | BENS USADOS SERVIVEIS | 0059 | 1902041 | 996 | 29/10/2003 00:00:00 | 11700 | 0
APARELHOS MEDICINA E CIRURGIA | APARELHOS MEDICINA E CIRURGIA | COLORIMETRO DE CLORO DIGITAL | HANNA | HI701 | BOM | CRER - UTI ADULTO | CIRCULAÇÃO INTERNA UTI | 1893964 | 03380308101 | 8957 | 26/04/2019 00:00:00 | 799.99 | 759.9905
APARELHOS MEDICINA E CIRURGIA | APARELHOS MEDICINA E CIRURGIA | COLORIMETRO DE CLORO DIGITAL | HANNA | HI701 | BOM | CRER - UTI ADULTO | CIRCULAÇÃO INTERNA UTI | 1893965 | 03410175101 | 8957 | 26/04/2019 00:00:00 | 799.99 | 759.9905
APARELHOS MEDICINA E CIRURGIA | APARELHOS MEDICINA E CIRURGIA | CONCENTRADOR DE OXIGENIO 5L / MIN | RESPIRONICS | EVERFLO | BOM | CRER - GINASIO NEURO E FISIO ADULTO | CONSULTORIO MEDICO DNM - 563 | 774844 | 0002760 | 3386/3387 | 30/03/2011 00:00:00 | 1995 | 1895.25
APARELHOS MEDICINA E CIRURGIA | APARELHOS MEDICINA E CIRURGIA | CONDENSADOR DE AMALGAMA | SDI | ULTRAMAT 2 | BOM | CRER - COORD ATEND ODONTOLOGICO PACIE | SERV DE ODONTOLOGIA | 778779 | 110379 |  | 27/09/2012 00:00:00 | 525 | 498.75
APARELHOS MEDICINA E CIRURGIA | APARELHOS MEDICINA E CIRURGIA | CONDENSADOR DE AMALGAMA | SDI | ULTRAMAT 2 | BOM | CRER - COORD ATEND ODONTOLOGICO PACIE | SERV DE ODONTOLOGIA | 778780 | 110380 |  | 27/09/2012 00:00:00 | 525 | 498.75
APARELHOS MEDICINA E CIRURGIA | APARELHOS MEDICINA E CIRURGIA | CONDENSADOR DE AMALGAMA CAPSULAR | SCHUSTER | VIBRAMAT CAPSULAR ANALOGICO | BOM | CRER - COORD ATEND ODONTOLOGICO PACIE | CENTRO CIRURGICO | 951475 | 0026746 | 57817 | 30/03/2015 00:00:00 | 600 | 570
APARELHOS MEDICINA E CIRURGIA | APARELHOS MEDICINA E CIRURGIA | CONDUTIVIMETRO PORTATIL | ION | CON 500 | BOM | CRER - SERV ALMOX PATRIMONIO | BENS USADOS SERVIVEIS | 952232 | 2013008979 | 8471 | 10/08/2015 00:00:00 | 1280 | 1216
APARELHOS MEDICINA E CIRURGIA | APARELHOS MEDICINA E CIRURGIA | CONJUNTO ODONTOLOGICO | KAVO | . | BOM | CRER - SUPERV DE CENTRO CIRURGICO | SALA DE EQUIPAMENTOS - 165 | 970214 | . |  | 10/05/2013 00:00:00 | 8000 | 7600
APARELHOS MEDICINA E CIRURGIA | APARELHOS MEDICINA E CIRURGIA | CONJUNTO ODONTOLOGICO P/ CONSULTORIO MOVEL | GNATUS | EQUIPO SYNCRUS LSC- CONSULT G2 | BOM 10291 | CRER - SUPERV DE CENTRO CIRURGICO | SALA DE EQUIPAMENTOS - 165 | 2033924 | 7000126868 | 24222 | 11/03/2015 00:00:00 | 17200 | 16340
APARELHOS MEDICINA E CIRURGIA | APARELHOS MEDICINA E CIRURGIA | CONTADOR DE CELULAS | PHOENIX | CP-600 | BOM 1859790 | CRER - AGENCIA TRANSFUSIONAL | AGENCIA TRANSFUSIONAL | 2307192 | 03926 | 27448 | 21/11/2018 00:00:00 | 2548.8 | 2421.36
APARELHOS MEDICINA E CIRURGIA | APARELHOS MEDICINA E CIRURGIA | CONTADOR DIFERENCIAL DE CELULA SANGUINEA | EVLAB | EV05 | BOM | CRER - SUPERV ANALISES CLINICAS | SALA BIOQUIMICA E HEMATOLOGIA - CIENTIFICA LAB - 811 | 115 | 340 | 41 | 19/11/2003 00:00:00 | 537 | 0
APARELHOS MEDICINA E CIRURGIA | APARELHOS MEDICINA E CIRURGIA | CONTADOR DIFERENCIAL DE CELULA SANGUINEA | EVLAB | EV05 | BOM | CRER - SERV ALMOX PATRIMONIO | BENS USADOS SERVIVEIS | 116 | 341 | 41 | 19/11/2003 00:00:00 | 537 | 0
APARELHOS MEDICINA E CIRURGIA | APARELHOS MEDICINA E CIRURGIA | COUGHT ASSIST C/ MASCARAS ADULTA E PEDIATRICA | RESPIRONICS | . | BOM | CRER - UTI ADULTO | SALA DE EQUIPAMENTOS - 54 | 774843 | 011996 | 3386/3387 | 30/03/2011 00:00:00 | 14500 | 13775
APARELHOS MEDICINA E CIRURGIA | APARELHOS MEDICINA E CIRURGIA | CUFFOMETRO MONITOR DE PRESSAO | CELMAT BRASIL | . | INSERVIVEL 004030 | CRER - SERV ALMOX PATRIMONIO | MAQ E EQUIPAMENTOS HOSPITALARES INSERVIVEIS | 2035946 | 1404876 | 9654 | 17/03/2015 00:00:00 | 1593 | 1513.35
APARELHOS MEDICINA E CIRURGIA | APARELHOS MEDICINA E CIRURGIA | CUFFOMETRO MONITOR DE PRESSAO | CELMAT BRASIL | . | INSERVIVEL 004029 | CRER - SERV ALMOX PATRIMONIO | MAQ E EQUIPAMENTOS HOSPITALARES INSERVIVEIS | 2035947 | 1405017 | 9654 | 17/03/2015 00:00:00 | 1593 | 1513.35
APARELHOS MEDICINA E CIRURGIA | APARELHOS MEDICINA E CIRURGIA | CUFFOMETRO MONITOR DE PRESSAO | CELMAT | . | INSERVIVEL 003851 | CRER - SERV ALMOX PATRIMONIO | MAQ E EQUIPAMENTOS HOSPITALARES INSERVIVEIS | 2035948 | 1405056 | 7441 | 17/06/2014 00:00:00 | 1294.2 | 1229.49
APARELHOS MEDICINA E CIRURGIA | APARELHOS MEDICINA E CIRURGIA | CUFOMETRO | VBM | . | BOM | CRER - AREAS COMUNS | ESTOQUE TRANSITORIO | 607399 | 1612765 | 16220 | 21/03/2016 00:00:00 | 1845 | 1752.75
APARELHOS MEDICINA E CIRURGIA | APARELHOS MEDICINA E CIRURGIA | CUFOMETRO | VBM | . | INSERVIVEL | CRER - SERV ALMOX PATRIMONIO | MAQ E EQUIPAMENTOS HOSPITALARES INSERVIVEIS | 607400 | 1612719 | 16220 | 21/03/2016 00:00:00 | 1845 | 1752.75
APARELHOS MEDICINA E CIRURGIA | APARELHOS MEDICINA E CIRURGIA | CUFOMETRO | VBM | . | BOM | CRER - POSTO 1 - SERV INTERNACAO | POSTO DE ENFERMAGEM | 607401 | 1612772 | 16220 | 21/03/2016 00:00:00 | 1845 | 1752.75
APARELHOS MEDICINA E CIRURGIA | APARELHOS MEDICINA E CIRURGIA | CUFOMETRO | VBM | . | BOM | CRER - AREAS COMUNS | ESTOQUE TRANSITORIO | 607402 | 1612732 | 16220 | 21/03/2016 00:00:00 | 1845 | 1752.75
APARELHOS MEDICINA E CIRURGIA | APARELHOS MEDICINA E CIRURGIA | CUFOMETRO | VBM | . | BOM | CRER - POSTO 1 - SERV INTERNACAO | POSTO DE ENFERMAGEM | 607403 | 1612706 | 16220 | 21/03/2016 00:00:00 | 1845 | 1752.75
APARELHOS MEDICINA E CIRURGIA | APARELHOS MEDICINA E CIRURGIA | CUFOMETRO | VBM | . | BOM | CRER - SERV FISIOTERAPIA | SERV FISIOTERAPIA - 65 | 607404 | 1612762 | 16220 | 21/03/2016 00:00:00 | 1845 | 1752.75
APARELHOS MEDICINA E CIRURGIA | APARELHOS MEDICINA E CIRURGIA | CUFOMETRO | VBM | . | BOM | CRER - UTI ADULTO | SALÃO DE LEITOS - UTI | 607405 | 1612746 | 16220 | 21/03/2016 00:00:00 | 1845 | 1752.75
APARELHOS MEDICINA E CIRURGIA | APARELHOS MEDICINA E CIRURGIA | CUFOMETRO | VBM | . | BOM | CRER - UTI ADULTO | SALÃO DE LEITOS - UTI | 607406 | 1612686 | 16220 | 21/03/2016 00:00:00 | 1845 | 1752.75
APARELHOS MEDICINA E CIRURGIA | APARELHOS MEDICINA E CIRURGIA | CUFOMETRO | VBM | . | BOM | CRER - AREAS COMUNS | ESTOQUE TRANSITORIO | 607407 | 1612733 | 16220 | 21/03/2016 00:00:00 | 1845 | 1752.75
APARELHOS MEDICINA E CIRURGIA | APARELHOS MEDICINA E CIRURGIA | CUFOMETRO | VBM | . | BOM | CRER - SUPERV REAB AMBULATORIAL | SUPERVISÃO DE REABILITAÇÃO AMBULATORIAL - 561 | 969901 | 1609329 | 14000 | 27/07/2016 00:00:00 | 1845 | 1752.75
APARELHOS MEDICINA E CIRURGIA | APARELHOS MEDICINA E CIRURGIA | CUFOMETRO | VBM | . | BOM | CRER - COORD ATEND ODONTOLOGICO PACIE | SERV DE ODONTOLOGIA | 973090 | 1609382 | 14000 | 27/07/2016 00:00:00 | 1845 | 1752.75
APARELHOS MEDICINA E CIRURGIA | APARELHOS MEDICINA E CIRURGIA | CUFOMETRO | VBM | . | BOM | CRER - AREAS COMUNS | ESTOQUE TRANSITORIO | 973091 | 1609340 | 14000 | 27/07/2016 00:00:00 | 1845 | 1752.75
APARELHOS MEDICINA E CIRURGIA | APARELHOS MEDICINA E CIRURGIA | DECIBELIMETRO | INSTRUTHERM | DEC-405 | BOM 1 | CRER - SERV SEG HIG MED TRABALHO | SERV SEG HIG MED TRABALHO - 131 | 2031526 | WA47785 | 27799 | 05/08/2003 00:00:00 | 683.06 | 0
APARELHOS MEDICINA E CIRURGIA | APARELHOS MEDICINA E CIRURGIA | DEIONIZADOR DE AGUA 50 L / H | UNION | COLUNA | INSERVIVEL 8648 | CRER - SERV ALMOX PATRIMONIO | MAQ E EQUIPAMENTOS HOSPITALARES INSERVIVEIS | 2035890 | . |  | 29/01/2013 00:00:00 | 660 | 627
APARELHOS MEDICINA E CIRURGIA | APARELHOS MEDICINA E CIRURGIA | DESFIBRILADOR CARDIOVERSOR | PHILIPS | M4735A HEARTSTART XL | INSERVIVEL 3407 | CRER - SERV ALMOX PATRIMONIO | MAQ E EQUIPAMENTOS HOSPITALARES INSERVIVEIS | 2308141 | US00591269 | 4966 | 12/04/2011 00:00:00 | 13700 | 13015
APARELHOS MEDICINA E CIRURGIA | APARELHOS MEDICINA E CIRURGIA | DESFIBRILADOR CARDIOVERSOR | PHILIPS | M4735A HEARTSTART XL | INSERVIVEL | CRER - SERV ALMOX PATRIMONIO | MAQ E EQUIPAMENTOS HOSPITALARES INSERVIVEIS | 775077 | US00591267 | 4966 | 12/04/2011 00:00:00 | 13700 | 13015
APARELHOS MEDICINA E CIRURGIA | APARELHOS MEDICINA E CIRURGIA | DESFIBRILADOR CARDIOVERSOR | PHILIPS | M4735A HEARTSTART XL | INSERVIVEL | CRER - SERV ALMOX PATRIMONIO | MAQ E EQUIPAMENTOS HOSPITALARES INSERVIVEIS | 775078 | US00591264 | 4966 | 12/04/2011 00:00:00 | 13700 | 13015
APARELHOS MEDICINA E CIRURGIA | APARELHOS MEDICINA E CIRURGIA | DESFIBRILADOR CARDIOVERSOR | PHILIPS | M4735A HEARTSTART XL | INSERVIVEL | CRER - SERV ALMOX PATRIMONIO | MAQ E EQUIPAMENTOS HOSPITALARES INSERVIVEIS | 775079 | US00591265 | 4966 | 12/04/2011 00:00:00 | 13700 | 13015
APARELHOS MEDICINA E CIRURGIA | APARELHOS MEDICINA E CIRURGIA | DESFIBRILADOR CARDIOVERSOR | PHILIPS | M4735A HEARTSTART XL | INSERVIVEL | CRER - SERV ALMOX PATRIMONIO | MAQ E EQUIPAMENTOS HOSPITALARES INSERVIVEIS | 775080 | US00591266 | 4966 | 12/04/2011 00:00:00 | 13700 | 13015
APARELHOS MEDICINA E CIRURGIA | APARELHOS MEDICINA E CIRURGIA | DESFIBRILADOR CARDIOVERSOR | PHILIPS | M4735A HEARTSTART XL | INSERVIVEL | CRER - SERV ALMOX PATRIMONIO | MAQ E EQUIPAMENTOS HOSPITALARES INSERVIVEIS | 775082 | US00591262 | 4966 | 12/04/2011 00:00:00 | 13700 | 13015
APARELHOS MEDICINA E CIRURGIA | APARELHOS MEDICINA E CIRURGIA | DESFIBRILADOR CARDIOVERSOR | PHILIPS | M4735A HEARTSTART XL | INSERVIVEL | CRER - SERV ALMOX PATRIMONIO | MAQ E EQUIPAMENTOS HOSPITALARES INSERVIVEIS | 775083 | US00591263 | 4966 | 12/04/2011 00:00:00 | 13700 | 13015
APARELHOS MEDICINA E CIRURGIA | APARELHOS MEDICINA E CIRURGIA | DESFIBRILADOR CARDIOVERSOR | PHILIPS | M4735A HEARTSTART XL | INSERVIVEL | CRER - SERV ALMOX PATRIMONIO | MAQ E EQUIPAMENTOS HOSPITALARES INSERVIVEIS | 775084 | US00591268 | 4966 | 12/04/2011 00:00:00 | 13700 | 13015
APARELHOS MEDICINA E CIRURGIA | APARELHOS MEDICINA E CIRURGIA | DESFIBRILADOR CARDIOVERSOR C/ CAPNOGRAFIA | INSTRAMED | CARDIOMAX | BOM 9745 ETQ | CRER - UTI ADULTO | CIRCULAÇÃO INTERNA UTI | 2031285 | 40803CM6603 | 13626 | 25/08/2014 00:00:00 | 20100 | 19095
APARELHOS MEDICINA E CIRURGIA | APARELHOS MEDICINA E CIRURGIA | DESFIBRILADOR CONVENCIONAL CARDIOVERSOR C/ DEA E M | PRO LIFE | DF8 | BOM | CRER - UTI ADULTO | SALA DE EQUIPAMENTOS - 54 | 12794 | S5210315008 | 9261 | 26/10/2021 00:00:00 | 15961 | 15748.1867
APARELHOS MEDICINA E CIRURGIA | APARELHOS MEDICINA E CIRURGIA | DESFIBRILADOR CONVENCIONAL CARDIOVERSOR C/ DEA E M | PRO LIFE | DF8 | BOM | CRER - UTI ADULTO | SALA DE EQUIPAMENTOS - 54 | 12795 | S5210315028 | 9261 | 26/10/2021 00:00:00 | 15961 | 15748.1867
APARELHOS MEDICINA E CIRURGIA | APARELHOS MEDICINA E CIRURGIA | DESFIBRILADOR CONVENCIONAL CARDIOVERSOR C/ DEA E M | PRO LIFE | DF8 | BOM | CRER - SUPERV DE CENTRO CIRURGICO | SALA DE EQUIPAMENTOS - 165 | 12796 | S5210315057 | 9261 | 26/10/2021 00:00:00 | 15961 | 15748.1867
APARELHOS MEDICINA E CIRURGIA | APARELHOS MEDICINA E CIRURGIA | DESFIBRILADOR CONVENCIONAL CARDIOVERSOR C/ DEA E M | PRO LIFE | DF8 | BOM | CRER - SUPERV DE CENTRO CIRURGICO | SALA DE EQUIPAMENTOS - 165 | 12797 | S5210315065 | 9261 | 26/10/2021 00:00:00 | 15961 | 15748.1867
APARELHOS MEDICINA E CIRURGIA | APARELHOS MEDICINA E CIRURGIA | DESFIBRILADOR CONVENCIONAL CARDIOVERSOR C/ DEA E M | PRO LIFE | DF8 | BOM | CRER - POSTO 1 - SERV INTERNACAO | POSTO DE ENFERMAGEM | 12798 | S5210315072 | 9261 | 26/10/2021 00:00:00 | 15961 | 15748.1867
APARELHOS MEDICINA E CIRURGIA | APARELHOS MEDICINA E CIRURGIA | DESFIBRILADOR CONVENCIONAL CARDIOVERSOR C/ DEA E M | PRO LIFE | DF8 | BOM 12799 ETQ | CRER - POSTO 2 - SERV INTERNACAO | POSTO DE ENFERMAGEM | 12799 | S5210315112 | 9261 | 26/10/2021 00:00:00 | 15961 | 15748.1867
APARELHOS MEDICINA E CIRURGIA | APARELHOS MEDICINA E CIRURGIA | DESFIBRILADOR CONVENCIONAL CARDIOVERSOR C/ DEA E M | PRO LIFE | DF8 | BOM | CRER - POSTO 3 - SERV INTERNACAO | POSTO DE ENFERMAGEM | 12800 | S5210315169 | 9261 | 26/10/2021 00:00:00 | 15961 | 15748.1867
APARELHOS MEDICINA E CIRURGIA | APARELHOS MEDICINA E CIRURGIA | DESFIBRILADOR CONVENCIONAL CARDIOVERSOR C/ DEA E M | PRO LIFE | DF8 | BOM | CRER - AMBULATORIO | CONSULTORIO EMERGENCIA (PORTA 13) | 12801 | S5210315183 | 9261 | 26/10/2021 00:00:00 | 15961 | 15748.1867
APARELHOS MEDICINA E CIRURGIA | APARELHOS MEDICINA E CIRURGIA | DESFIBRILADOR EXTERNO AUTOMATICO | CMOS DRAKE | LIFE 400 FUTURA | BOM | CRER - AREAS COMUNS | CONDOMINIO | 608533 | 817034825 | 14926 | 07/04/2017 00:00:00 | 6000 | 5700
APARELHOS MEDICINA E CIRURGIA | APARELHOS MEDICINA E CIRURGIA | DESFIBRILADOR EXTERNO AUTOMATICO | CMOS DRAKE | LIFE 400 FUTURA | BOM | CRER - AREAS COMUNS | PAREDE DENTRO DA RECEPÇÃO DE EXAMES | 608534 | 817034832 | 14926 | 07/04/2017 00:00:00 | 6000 | 5700
APARELHOS MEDICINA E CIRURGIA | APARELHOS MEDICINA E CIRURGIA | DESFIBRILADOR EXTERNO AUTOMATICO | CMOS DRAKE | LIFE 400 FUTURA | BOM 10766 ETQ | CRER - AREAS COMUNS | CONDOMINIO | 608535 | 817034826 | 14926 | 07/04/2017 00:00:00 | 6000 | 5700
APARELHOS MEDICINA E CIRURGIA | APARELHOS MEDICINA E CIRURGIA | DESFIBRILADOR EXTERNO AUTOMATICO | CMOS DRAKE | LIFE 400 FUTURA | BOM | CRER - AREAS COMUNS | CONDOMINIO | 608536 | 817034834 | 14926 | 07/04/2017 00:00:00 | 6000 | 5700
APARELHOS MEDICINA E CIRURGIA | APARELHOS MEDICINA E CIRURGIA | DESFIBRILADOR EXTERNO AUTOMATICO | CMOS DRAKE | LIFE 400 FUTURA | BOM | CRER - AREAS COMUNS | CONDOMINIO | 608537 | 817034829 | 14926 | 07/04/2017 00:00:00 | 6000 | 5700
APARELHOS MEDICINA E CIRURGIA | APARELHOS MEDICINA E CIRURGIA | DESFIBRILADOR EXTERNO AUTOMATICO | CMOS DRAKE | LIFE 400 FUTURA | BOM | CRER - AREAS COMUNS | CONDOMINIO | 608538 | 817034822 | 14926 | 07/04/2017 00:00:00 | 6000 | 5700
APARELHOS MEDICINA E CIRURGIA | APARELHOS MEDICINA E CIRURGIA | DESFIBRILADOR EXTERNO AUTOMATICO | CMOS DRAKE | LIFE 400 FUTURA | BOM | CRER - AREAS COMUNS | CONDOMINIO | 608539 | 817034820 | 14926 | 07/04/2017 00:00:00 | 6000 | 5700
APARELHOS MEDICINA E CIRURGIA | APARELHOS MEDICINA E CIRURGIA | DESFIBRILADOR EXTERNO AUTOMATICO | CMOS DRAKE | LIFE 400 FUTURA | BOM | CRER - SERV FISIOTERAPIA | SERV FISIOTERAPIA - 65 | 608540 | 817034818 | 14926 | 07/04/2017 00:00:00 | 6000 | 5700
APARELHOS MEDICINA E CIRURGIA | APARELHOS MEDICINA E CIRURGIA | DESFIBRILADOR EXTERNO AUTOMATICO | CMOS DRAKE | LIFE 400 FUTURA | BOM | CRER - AREAS COMUNS | CONDOMINIO | 608541 | 817034823 | 14926 | 07/04/2017 00:00:00 | 6000 | 5700
APARELHOS MEDICINA E CIRURGIA | APARELHOS MEDICINA E CIRURGIA | DESFIBRILADOR EXTERNO AUTOMATICO | CMOS DRAKE | LIFE 400 FUTURA | BOM | CRER - AREAS COMUNS | CONDOMINIO | 608542 | 817034819 | 14926 | 07/04/2017 00:00:00 | 6000 | 5700
APARELHOS MEDICINA E CIRURGIA | APARELHOS MEDICINA E CIRURGIA | DESFIBRILADOR EXTERNO AUTOMATICO - DEA | INSTRAMED | ISIS | BOM | CRER - MANUTENCAO | SUPERV DE MANUTENCAO - 358 | 2266123 | 122019IS8858 | 37510 | 13/04/2020 00:00:00 | 5100 | 4845
APARELHOS MEDICINA E CIRURGIA | APARELHOS MEDICINA E CIRURGIA | DIGITALIZADOR DE IMAGEM | AGFA HEALTHCARE | DX-M | BOM | CRER - SERV RAIO - X | RAIO-X - 641 | 969886 | 12191 | 296090 | 01/08/2016 00:00:00 | 172000 | 160533.3333
APARELHOS MEDICINA E CIRURGIA | APARELHOS MEDICINA E CIRURGIA | DINAMOMETRO DE BULBO | NORTH COAST | DINAMOMETRO NC70154 | INSERVIVEL 9990357 | CRER - SERV ALMOX PATRIMONIO | MAQ E EQUIPAMENTOS HOSPITALARES INSERVIVEIS | 2034709 | 1850ET | 007619 | 09/11/2006 00:00:00 | 677 | 643.15
APARELHOS MEDICINA E CIRURGIA | APARELHOS MEDICINA E CIRURGIA | DINAMOMETRO HIDRAULICO DE DEDO | SAEHAN | SH5005 | BOM | CRER - SERV TERAPIA OCUPACIONAL | GINASIO TO ADULTO - 562 | 955855 | 523 | 162 | 22/03/2016 00:00:00 | 1891.87 | 1797.2765
APARELHOS MEDICINA E CIRURGIA | APARELHOS MEDICINA E CIRURGIA | DRILL PNEUMATICO | MACOM | DIAMOND MAX MA-15000 | BOM 003787 | CRER - CME | MATERIAIS ESTERELIZADOS - 184 | 2036304 | DR055 | 23477 | 28/02/2014 00:00:00 | 30000 | 28500
APARELHOS MEDICINA E CIRURGIA | APARELHOS MEDICINA E CIRURGIA | ELETROCARDIOGRAFO | ECAFIX | ECG-6 | BOM 673 | CRER - POSTO 1 - SERV INTERNACAO | POSTO DE ENFERMAGEM | 2035683 | 212218 | 1082 | 13/08/2004 00:00:00 | 3400 | 0
APARELHOS MEDICINA E CIRURGIA | APARELHOS MEDICINA E CIRURGIA | ELETROCARDIOGRAFO | ECAFIX | ECG-6 | BOM | CRER - SUPERV DE CENTRO CIRURGICO | POSTO DE ENFERMAGEM | 676 | 212499 | 1082 | 13/08/2004 00:00:00 | 3400 | 3230
APARELHOS MEDICINA E CIRURGIA | APARELHOS MEDICINA E CIRURGIA | ELETROCARDIOGRAFO 01 CANAL | MICROMED | ECG DIGITAL | BOM | CRER - SERV DE ELETROCARDIOGRAMA | ELETROCARDIOGRAMA - 859 | 276 | 02055434 |  | 07/02/2003 00:00:00 | 3000 | 2850
APARELHOS MEDICINA E CIRURGIA | APARELHOS MEDICINA E CIRURGIA | ELETROCARDIOGRAFO COMPUTADORIZADO | EDAN | SE-601C | BOM | CRER - POSTO 3 - SERV INTERNACAO | POSTO DE ENFERMAGEM | 2087185 | 360643-M19A05470009 | 10743 | 29/01/2020 00:00:00 | 6000 | 5700
APARELHOS MEDICINA E CIRURGIA | APARELHOS MEDICINA E CIRURGIA | ELETROCARDIOGRAFO COMPUTADORIZADO | EDAN | SE-601C | BOM | CRER - POSTO 2 - SERV INTERNACAO | POSTO DE ENFERMAGEM | 2087186 | 360643-M19A05470002 | 10743 | 29/01/2020 00:00:00 | 6000 | 5700
APARELHOS MEDICINA E CIRURGIA | APARELHOS MEDICINA E CIRURGIA | ELETROCARDIOGRAFO COMPUTADORIZADO | EDAN | SE-601C | BOM | CRER - POSTO 1 - SERV INTERNACAO | POSTO DE ENFERMAGEM | 2087187 | 360643-M19A05470006 | 10743 | 29/01/2020 00:00:00 | 6000 | 5700
APARELHOS MEDICINA E CIRURGIA | APARELHOS MEDICINA E CIRURGIA | ELETROCARDIOGRAFO COMPUTADORIZADO | EDAN | SE-601C | BOM | CRER - POSTO 4 - SERV INTERNACAO | POSTO DE ENFERMAGEM | 2087188 | 360643-M19A05470008 | 10742 | 29/01/2020 00:00:00 | 6000 | 5700
APARELHOS MEDICINA E CIRURGIA | APARELHOS MEDICINA E CIRURGIA | ELETROCARDIOGRAFO PORTATIL 03 CANAIS 12 DERIVACOES | DIXTAL | EP3 | BOM 3219 | CRER - UTI ADULTO | SALÃO DE LEITOS - UTI | 2031552 | 110313079 | 9432/33 | 14/03/2011 00:00:00 | 2500 | 2375
APARELHOS MEDICINA E CIRURGIA | APARELHOS MEDICINA E CIRURGIA | ELETROCARDIOGRAFO PORTATIL 03 CANAIS 12 DERIVACOES | DIXTAL | EP12 | BOM 8389 ETQ | CRER - POSTO 2 - SERV INTERNACAO | SALA DE EQUIPAMENTOS - 295 | 324321 | 122901312 |  | 31/01/2013 00:00:00 | 6300 | 5985
APARELHOS MEDICINA E CIRURGIA | APARELHOS MEDICINA E CIRURGIA | ELETROCARDIOGRAFO PORTATIL 03 CANAIS 12 DERIVACOES | DIXTAL | EP12 | BOM | CRER - UTI ADULTO | SALÃO DE LEITOS - UTI | 774897 | 112900062 | 11061/946 | 08/07/2011 00:00:00 | 3400 | 3230
APARELHOS MEDICINA E CIRURGIA | APARELHOS MEDICINA E CIRURGIA | ELETROCARDIOGRAFO PORTATIL 03 CANAIS 12 DERIVACOES | DIXTAL | EP12 | BOM | CRER - POSTO 2 - SERV INTERNACAO | SALA DE EQUIPAMENTOS - 295 | 969811 | 122901305 |  | 31/01/2013 00:00:00 | 6300 | 5985
APARELHOS MEDICINA E CIRURGIA | APARELHOS MEDICINA E CIRURGIA | ELETRONEUROMIOGRAFIA DIGITAL | NEUROSOFT | NEURO EMG MICRO 4 | BOM 9052 ETQ | CRER - SERV ALMOX PATRIMONIO | MAQ E EQUIPAMENTOS HOSPITALARES SERVIVEIS | 324527 | 0755QV |  | 07/10/2013 00:00:00 | 38982.94 | 37033.793
APARELHOS MEDICINA E CIRURGIA | APARELHOS MEDICINA E CIRURGIA | ELETRONEUROMIOGRAFO | NEUROTEC | EQPE041 NEUROMAP ENMG/PE | BOM | CRER - SERV ELETRONEUROMIOGRAFIA | NEUROMODULAÇAO 02 - 844 | 801933 | 115175 | 009522 | 19/01/2009 00:00:00 | 30000 | 28500
APARELHOS MEDICINA E CIRURGIA | APARELHOS MEDICINA E CIRURGIA | ELEVADOR ELETRICO PARA TRANSPORTE DE LEITO | FREEDOM | . | BOM | CRER - GINASIO DE ORTOPEDIA | GINASIO DE ORTOPEDIA - 542 | 609890 | 57GEI2000023 | 47529 | 22/05/2017 00:00:00 | 7103.4 | 6748.23
APARELHOS MEDICINA E CIRURGIA | APARELHOS MEDICINA E CIRURGIA | ELEVADOR ELETRICO PARA TRANSPORTE DE LEITO | FREEDOM | . | BOM | CRER - POSTO 3 - SERV INTERNACAO | POSTO DE ENFERMAGEM | 609891 | 57GEI2000024 | 47529 | 22/05/2017 00:00:00 | 7103.4 | 6748.23
APARELHOS MEDICINA E CIRURGIA | APARELHOS MEDICINA E CIRURGIA | ELEVADOR ELETRICO PARA TRANSPORTE DE LEITO | FREEDOM | . | BOM | CRER - POSTO 3 - SERV INTERNACAO | POSTO DE ENFERMAGEM | 609892 | 57GEI2000025 | 47529 | 22/05/2017 00:00:00 | 7103.4 | 6748.23
APARELHOS MEDICINA E CIRURGIA | APARELHOS MEDICINA E CIRURGIA | ELEVADOR ELETRICO PARA TRANSPORTE DE LEITO | FREEDOM | . | BOM | CRER - POSTO 2 - SERV INTERNACAO | INTERNAÇÃO - POSTO 2 | 609893 | 57GEI2000026 | 47529 | 22/05/2017 00:00:00 | 7103.4 | 6748.23
APARELHOS MEDICINA E CIRURGIA | APARELHOS MEDICINA E CIRURGIA | ENDOSCOPIO FLEXIVEL P/ APARELHO URETERORRENO | KARL STORZ | FLEX-X 2 TM | BOM 004098 | CRER - SUPERV DE CENTRO CIRURGICO | SALA DE EQUIPAMENTOS - 165 | 2031555 | SN2170206 | 4101 | 10/07/2015 00:00:00 | 36651.26 | 34818.697
APARELHOS MEDICINA E CIRURGIA | APARELHOS MEDICINA E CIRURGIA | ENDOSCOPIO RIGIDO 30 | KARL STORZ | 26003BA | BOM | CRER - CME | PREPARO E ESTERELIZACAO - 186 | 611790 | 121Z1T | 5342 | 10/09/2009 00:00:00 | 12300 | 11685
APARELHOS MEDICINA E CIRURGIA | APARELHOS MEDICINA E CIRURGIA | ENDOSCOPIO RIGIDO 30 | KARL STORZ | 26003BA | BOM | CRER - CME | PREPARO E ESTERELIZACAO - 186 | 616002 | 121X4E | 5398 | 31/10/2011 00:00:00 | 12300 | 11685
APARELHOS MEDICINA E CIRURGIA | APARELHOS MEDICINA E CIRURGIA | ENDOSCOPIO RIGIDO HOPKINS C/ CANAL P/ INSTRUMENTO | ATS | . | BOM 9990388 | CRER - CME | MATERIAIS ESTERELIZADOS - 184 | 2034647 | 0 | 002142 | 20/12/2006 00:00:00 | 10794.76 | 10255.022
APARELHOS MEDICINA E CIRURGIA | APARELHOS MEDICINA E CIRURGIA | EQP VIDEO EEG E POLISSONOGRAFIA(UND D COMUNICAcAO) | EMBLA | EMBLA 7000 60 CANAIS | BOM 562 | CRER - SERV DE ELETROENCEFALOGRAMA | ELETROENCEFALOGRAMA (425) | 2036378 | F371009-CU-0100 |  | 25/02/2003 00:00:00 | 1700 | 1615
APARELHOS MEDICINA E CIRURGIA | APARELHOS MEDICINA E CIRURGIA | EQUIP. DE EMISSOES OTO ACUSTICAS EVOCADAS | OTODYNAMICS | OTOPORT | BOM | CRER - SERV DE EXAMES DE AUDIOLOGIA | EXAMES AUDIOLOGICOS - 236 | 951957 | OLP/11083620 GSN Q4N | 384252 | 30/09/2011 00:00:00 | 12000 | 11400
APARELHOS MEDICINA E CIRURGIA | APARELHOS MEDICINA E CIRURGIA | EQUIP. DE MONITORIZACAO INTRAOPERATORIA | VIASYS | NICOLET ENDEAVOR CR | BOM | CRER - SUPERV DE CENTRO CIRURGICO | SALA DE EQUIPAMENTOS - 165 | 1777363 | SS110106M | 729 | 18/11/2010 00:00:00 | 109630 | 104148.5
APARELHOS MEDICINA E CIRURGIA | APARELHOS MEDICINA E CIRURGIA | EQUIP. DE RESSONANCIA MAGNETICA NUCLEAR | SIEMENS | MAGNETON AVANTO | BOM 1230 | CRER - SERV RESSONANCIA MAGNETICA | RESSONANCIA MAGNETICA | 2308218 | 25590 | 75010092799101 | 19/08/2005 00:00:00 | 4180142.26 | 3971135.147
APARELHOS MEDICINA E CIRURGIA | APARELHOS MEDICINA E CIRURGIA | EQUIP. DE TESTE P/ SISTEMA VIDEOENDOSCOPIA | OLYMPUS | MB-155 | BOM 1765714 | CRER - SUPERV DE CENTRO CIRURGICO | SALA DE EQUIPAMENTOS - 165 | 2036376 | . | 48111 | 27/04/2012 00:00:00 | 600 | 570
APARELHOS MEDICINA E CIRURGIA | APARELHOS MEDICINA E CIRURGIA | EQUIP. DE TESTE P/ SISTEMA VIDEOENDOSCOPIA | OLYMPUS | GX9381 | BOM 99991601 | CRER - SUPERV DE CENTRO CIRURGICO | SALA DE EQUIPAMENTOS - 165 | 2036377 | . | 28315 / 28317 | 23/03/2011 00:00:00 | 600 | 570
APARELHOS MEDICINA E CIRURGIA | APARELHOS MEDICINA E CIRURGIA | EQUIP. DE VIDEO EEG E POLISSONOGRAFIA | EMBLA | EMBLA 7000 60 CANAIS | BOM | CRER - SERV DE ELETROENCEFALOGRAMA | ELETROENCEFALOGRAMA (425) | 9990455 | 2006-C06223006-PUN-0130 |  | 01/11/2007 00:00:00 | 168300 | 159885
APARELHOS MEDICINA E CIRURGIA | APARELHOS MEDICINA E CIRURGIA | EQUIP. PORTATIL DE ELETRONEUROMIOGRAFIA | CARE FUSION | NCM 116939 VIKING QUEST | BOM | CRER - SERV ELETRONEUROMIOGRAFIA | ELETRONEUROMIOGRAFIA - 846 | 1777364 | OL112307M | 728 | 10/02/2011 00:00:00 | 46740 | 44403
APARELHOS MEDICINA E CIRURGIA | APARELHOS MEDICINA E CIRURGIA | ESFIGMOMANOMETRO | WELCH ALLYN | DS44-BR | BOM | CRER - SUPERV ATEND ENFERM PAC INTERN | SUPERV ATEND PACIENTE INTERNAD - 453 | 1890459 | 180822020348 | 2106 | 26/03/2019 00:00:00 | 946 | 898.7
APARELHOS MEDICINA E CIRURGIA | APARELHOS MEDICINA E CIRURGIA | ESFIGMOMANOMETRO | WELCH ALLYN | DS44-BR | BOM | CRER - POSTO 1 - SERV INTERNACAO | INTERNAÇÃO - POSTO 1 | 1890460 | 180822045207 | 2106 | 26/03/2019 00:00:00 | 946 | 898.7
APARELHOS MEDICINA E CIRURGIA | APARELHOS MEDICINA E CIRURGIA | ESFIGMOMANOMETRO | WELCH ALLYN | DS44-BR | BOM | CRER - SUPERV ATEND ENFERM PAC INTERN | SUPERV ATEND PACIENTE INTERNAD - 453 | 1890461 | 180822010207 | 2106 | 26/03/2019 00:00:00 | 946 | 898.7
APARELHOS MEDICINA E CIRURGIA | APARELHOS MEDICINA E CIRURGIA | ESFIGMOMANOMETRO | WELCH ALLYN | DS44-BR | BOM | CRER - SUPERV ATEND ENFERM PAC INTERN | SUPERV ATEND PACIENTE INTERNAD - 453 | 1890462 | 180619153458 | 2106 | 26/03/2019 00:00:00 | 946 | 898.7
APARELHOS MEDICINA E CIRURGIA | APARELHOS MEDICINA E CIRURGIA | ESFIGMOMANOMETRO | WELCH ALLYN | DS44-BR | BOM | CRER - SUPERV ATEND ENFERM PAC INTERN | SUPERV ATEND PACIENTE INTERNAD - 453 | 1890463 | 180822021257 | 2106 | 26/03/2019 00:00:00 | 946 | 898.7
APARELHOS MEDICINA E CIRURGIA | APARELHOS MEDICINA E CIRURGIA | ESFIGMOMANOMETRO | WELCH ALLYN | DS44-BR | BOM | CRER - POSTO 2 - SERV INTERNACAO | SALA DE EQUIPAMENTOS - 295 | 1890464 | 160713180817 | 2106 | 26/03/2019 00:00:00 | 946 | 898.7
APARELHOS MEDICINA E CIRURGIA | APARELHOS MEDICINA E CIRURGIA | ESFIGMOMANOMETRO | WELCH ALLYN | DS44-BR | BOM | CRER - POSTO 4 - SERV INTERNACAO | POSTO DE ENFERMAGEM | 1890465 | 11109170741 | 2106 | 26/03/2019 00:00:00 | 946 | 898.7
APARELHOS MEDICINA E CIRURGIA | APARELHOS MEDICINA E CIRURGIA | ESFIGMOMANOMETRO | WELCH ALLYN | DS44-BR | BOM | CRER - POSTO 4 - SERV INTERNACAO | POSTO DE ENFERMAGEM | 1897164 | 180517104319 | 2153 | 08/04/2019 00:00:00 | 946 | 898.7
APARELHOS MEDICINA E CIRURGIA | APARELHOS MEDICINA E CIRURGIA | ESFIGMOMANOMETRO | WELCH ALLYN | DS44-BR | BOM | CRER - SUPERV ATEND ENFERM PAC INTERN | SUPERV ATEND PACIENTE INTERNAD - 453 | 1897165 | 180816221128 | 2153 | 08/04/2019 00:00:00 | 946 | 898.7
APARELHOS MEDICINA E CIRURGIA | APARELHOS MEDICINA E CIRURGIA | ESFIGMOMANOMETRO | WELCH ALLYN | DS44-BR | BOM | CRER - SUPERV ATEND ENFERM PAC INTERN | SUPERV ATEND PACIENTE INTERNAD - 453 | 1897166 | 180914004608 | 2153 | 08/04/2019 00:00:00 | 946 | 898.7
APARELHOS MEDICINA E CIRURGIA | APARELHOS MEDICINA E CIRURGIA | ESFIGMOMANOMETRO | WELCH ALLYN | DS44-BR | INSERVIVEL | CRER - SERV ALMOX PATRIMONIO | MAQ E EQUIPAMENTOS HOSPITALARES INSERVIVEIS | 1897167 | 180517102158 | 2153 | 08/04/2019 00:00:00 | 946 | 898.7
APARELHOS MEDICINA E CIRURGIA | APARELHOS MEDICINA E CIRURGIA | ESFIGMOMANOMETRO | WELCH ALLYN | DS44-BR | BOM | CRER - POSTO 3 - SERV INTERNACAO | POSTO DE ENFERMAGEM | 1897168 | 180914022647 | 2153 | 08/04/2019 00:00:00 | 946 | 898.7
APARELHOS MEDICINA E CIRURGIA | APARELHOS MEDICINA E CIRURGIA | ESFIGMOMANOMETRO | WELCH ALLYN | DS44-BR | BOM | CRER - POSTO 2 - SERV INTERNACAO | INTERNAÇÃO - POSTO 2 | 1897169 | 180817040828 | 2153 | 08/04/2019 00:00:00 | 946 | 898.7
APARELHOS MEDICINA E CIRURGIA | APARELHOS MEDICINA E CIRURGIA | ESFIGMOMANOMETRO | WELCH ALLYN | DS44-BR | BOM | CRER - POSTO 2 - SERV INTERNACAO | SALA DE EQUIPAMENTOS - 295 | 1897170 | 180913123018 | 2153 | 08/04/2019 00:00:00 | 946 | 898.7
APARELHOS MEDICINA E CIRURGIA | APARELHOS MEDICINA E CIRURGIA | ESFIGMOMANOMETRO | WELCH ALLYN | DS44-BR | BOM | CRER - SUPERV ATEND ENFERM PAC INTERN | SUPERV ATEND PACIENTE INTERNAD - 453 | 1897171 | 180908014848 | 2153 | 08/04/2019 00:00:00 | 946 | 898.7
APARELHOS MEDICINA E CIRURGIA | APARELHOS MEDICINA E CIRURGIA | ESFIGMOMANOMETRO | WELCH ALLYN | DS44-BR | NÃO LOCALIZADO INVENTÁRIO 2021 | CRER - SERV DE ELETROCARDIOGRAMA | ELETROCARDIOGRAMA - 859 | 1897172 | 180517113859 | 2153 | 08/04/2019 00:00:00 | 946 | 898.7
APARELHOS MEDICINA E CIRURGIA | APARELHOS MEDICINA E CIRURGIA | ESFIGMOMANOMETRO ADULTO | WELCHALLYN | DS4 | BOM 003769 | CRER - SUPERV ATEND ENFERM PAC INTERN | SUPERV ATEND PACIENTE INTERNAD - 453 | 2030959 | 130711144951 |  | 20/03/2014 00:00:00 | 382.25 | 363.1375
APARELHOS MEDICINA E CIRURGIA | APARELHOS MEDICINA E CIRURGIA | ESFIGMOMANOMETRO ADULTO | WELCH ALLYN | DS4 | BOM | CRER - GINASIO NEURO E FISIO ADULTO | CONSULTORIO MEDICO DNM - 563 | 003134 | 110331183323 |  | 22/08/2011 00:00:00 | 380 | 361
APARELHOS MEDICINA E CIRURGIA | APARELHOS MEDICINA E CIRURGIA | ESFIGMOMANOMETRO ADULTO | WELCH ALLYN | DS4 | BOM 003139 | CRER - SERV ELETRONEUROMIOGRAFIA | ELETRONEUROMIOGRAFIA - 846 | 2030960 | 110404063702 | 856 | 22/08/2011 00:00:00 | 380 | 361
APARELHOS MEDICINA E CIRURGIA | APARELHOS MEDICINA E CIRURGIA | ESFIGMOMANOMETRO ADULTO | WELCH ALLYN | DS4 | INSERVIVEL | CRER - SERV ALMOX PATRIMONIO | MAQ E EQUIPAMENTOS HOSPITALARES INSERVIVEIS | 2030961 | 110407114922 | 856 | 22/08/2011 00:00:00 | 380 | 361
APARELHOS MEDICINA E CIRURGIA | APARELHOS MEDICINA E CIRURGIA | ESFIGMOMANOMETRO ADULTO | WELCH ALLYN | DS4 | BOM 3145 | CRER - POSTO 2 - SERV INTERNACAO | INTERNAÇÃO - POSTO 2 | 2030962 | 110331220652 |  | 22/08/2011 00:00:00 | 380 | 361
APARELHOS MEDICINA E CIRURGIA | APARELHOS MEDICINA E CIRURGIA | ESFIGMOMANOMETRO ADULTO | WELCH ALLYN | DS4 | BOM 003150 | CRER - POSTO 2 - SERV INTERNACAO | INTERNAÇÃO - POSTO 2 | 2030963 | 110407144551 |  | 22/08/2011 00:00:00 | 380 | 361
APARELHOS MEDICINA E CIRURGIA | APARELHOS MEDICINA E CIRURGIA | ESFIGMOMANOMETRO ADULTO | WELCHALLYN | DS4 | BOM 003154 | CRER - SERV RECUP POS ANESTESIA GEAD | SERV DE RPA GEAD - 644 | 2030965 | 110331184402 |  | 20/03/2014 00:00:00 | 382.25 | 363.1375
APARELHOS MEDICINA E CIRURGIA | APARELHOS MEDICINA E CIRURGIA | ESFIGMOMANOMETRO ADULTO | WELCHALLYN | DS4 | BOM 003777 | CRER - POSTO 3 - SERV INTERNACAO | INTERNAÇÃO - POSTO 3 | 2030966 | 130307063124 |  | 20/03/2014 00:00:00 | 382.25 | 363.1375
APARELHOS MEDICINA E CIRURGIA | APARELHOS MEDICINA E CIRURGIA | ESFIGMOMANOMETRO ADULTO | WELCH ALLYN | DS4 | BOM 003159 | CRER - SUPERV ATEND ENFERM PAC INTERN | SUPERV ATEND PACIENTE INTERNAD - 453 | 2030967 | 110331184253 | 856 | 22/08/2011 00:00:00 | 380 | 361
APARELHOS MEDICINA E CIRURGIA | APARELHOS MEDICINA E CIRURGIA | ESFIGMOMANOMETRO ADULTO | WELCH ALLYN | DS4 | INSERVIVEL 003162 | CRER - SERV ALMOX PATRIMONIO | MAQ E EQUIPAMENTOS HOSPITALARES INSERVIVEIS | 2030968 | 110412201112 | 856 | 22/08/2011 00:00:00 | 380 | 361
APARELHOS MEDICINA E CIRURGIA | APARELHOS MEDICINA E CIRURGIA | ESFIGMOMANOMETRO ADULTO | WELCHALLYN | DS4 | BOM 003755 | CRER - SERV CRER EM CASA | SERV ATENDIMENTO DOMICILIAR - 524 | 2030969 | 130719122104 |  | 20/03/2014 00:00:00 | 382.25 | 363.1375
APARELHOS MEDICINA E CIRURGIA | APARELHOS MEDICINA E CIRURGIA | ESFIGMOMANOMETRO ADULTO | WELCHALLYN | DS4 | BOM 003759 | CRER - SERV LABORATORIO DE MARCHA | LABORATORIO DE MARCHA | 2030970 | 130711143031 |  | 20/03/2014 00:00:00 | 382.25 | 363.1375
APARELHOS MEDICINA E CIRURGIA | APARELHOS MEDICINA E CIRURGIA | ESFIGMOMANOMETRO ADULTO | WELCH ALLYN | DS4 | BOM 003153 | CRER - POSTO 1 - SERV INTERNACAO | INTERNAÇÃO - POSTO 1 | 2030971 | 110404064504 |  | 22/08/2011 00:00:00 | 460 | 437
APARELHOS MEDICINA E CIRURGIA | APARELHOS MEDICINA E CIRURGIA | ESFIGMOMANOMETRO ADULTO | WELCHALLYN | DS4 | BOM 003762 | CRER - AREAS COMUNS | HOSPITAL DO SERVIDOR - HCAMP GOIANIA | 2030972 | 130711114242 |  | 20/03/2014 00:00:00 | 382.25 | 363.1375
APARELHOS MEDICINA E CIRURGIA | APARELHOS MEDICINA E CIRURGIA | ESFIGMOMANOMETRO ADULTO | WELCHALLYN | DS4 | BOM 003764 | CRER - POSTO 1 - SERV INTERNACAO | INTERNAÇÃO - POSTO 1 | 2030973 | 130711145652 |  | 20/03/2014 00:00:00 | 382.25 | 363.1375
APARELHOS MEDICINA E CIRURGIA | APARELHOS MEDICINA E CIRURGIA | ESFIGMOMANOMETRO ADULTO | WELCHALLYN | DS4 | BOM 003765 | CRER - POSTO 2 - SERV INTERNACAO | INTERNAÇÃO - POSTO 2 | 2030974 | 130320061601 |  | 20/03/2014 00:00:00 | 382.25 | 363.1375
APARELHOS MEDICINA E CIRURGIA | APARELHOS MEDICINA E CIRURGIA | ESFIGMOMANOMETRO ADULTO | WELCHALLYN | DS4 | BOM 003768 | CRER - POSTO 2 - SERV INTERNACAO | INTERNAÇÃO - POSTO 2 | 2030975 | 130716061733 |  | 20/03/2014 00:00:00 | 382.25 | 363.1375
APARELHOS MEDICINA E CIRURGIA | APARELHOS MEDICINA E CIRURGIA | ESFIGMOMANOMETRO ADULTO | WELCHALLYN | DS4 | BOM 003770 | CRER - SERV RECUP POS ANESTESIA GEAD | SERV DE RPA GEAD - 644 | 2030976 | 130304064244 |  | 20/03/2014 00:00:00 | 382.25 | 363.1375
APARELHOS MEDICINA E CIRURGIA | APARELHOS MEDICINA E CIRURGIA | ESFIGMOMANOMETRO ADULTO | WELCHALLYN | DS4 | BOM 003771 | CRER - POSTO 1 - SERV INTERNACAO | POSTO DE ENFERMAGEM | 2030977 | 130307093651 |  | 20/03/2014 00:00:00 | 382.25 | 363.1375
APARELHOS MEDICINA E CIRURGIA | APARELHOS MEDICINA E CIRURGIA | ESFIGMOMANOMETRO ADULTO | WELCHALLYN | DS4 | BOM 003772 | CRER - SUPERV REAB AMBULATORIAL | SUPERVISÃO DE REABILITAÇÃO AMBULATORIAL - 561 | 2030978 | 130716062451 |  | 20/03/2014 00:00:00 | 382.25 | 363.1375
APARELHOS MEDICINA E CIRURGIA | APARELHOS MEDICINA E CIRURGIA | ESFIGMOMANOMETRO ADULTO | WELCH ALLYN | DS4 | BOM 3942 | CRER - POSTO 1 - SERV INTERNACAO | INTERNAÇÃO - POSTO 1 | 2030979 | 110331183024 |  | 22/08/2011 00:00:00 | 380 | 361
APARELHOS MEDICINA E CIRURGIA | APARELHOS MEDICINA E CIRURGIA | ESFIGMOMANOMETRO ADULTO | WELCHALLYN | DS4 | BOM 003776 | CRER - SUPERV ATEND ENFERM PAC INTERN | SUPERV ATEND PACIENTE INTERNAD - 453 | 2030980 | 130326100352 |  | 20/03/2014 00:00:00 | 382.25 | 363.1375
APARELHOS MEDICINA E CIRURGIA | APARELHOS MEDICINA E CIRURGIA | ESFIGMOMANOMETRO ADULTO | PREMIUM | ESFH20AZ | INSERVIVEL 003884 | CRER - SERV ALMOX PATRIMONIO | MAQ E EQUIPAMENTOS HOSPITALARES INSERVIVEIS | 2030981 | 3586325 | 30135 | 06/10/2014 00:00:00 | 56.91 | 54.0645
APARELHOS MEDICINA E CIRURGIA | APARELHOS MEDICINA E CIRURGIA | ESFIGMOMANOMETRO ADULTO | PREMIUM | ESFH20AZ | INSERVIVEL 003886 | CRER - SERV ALMOX PATRIMONIO | MAQ E EQUIPAMENTOS HOSPITALARES INSERVIVEIS | 2030982 | 3108664 | 30135 | 06/10/2014 00:00:00 | 56.91 | 54.0645
APARELHOS MEDICINA E CIRURGIA | APARELHOS MEDICINA E CIRURGIA | ESFIGMOMANOMETRO ADULTO | WELCH ALLYN | DS4 | BOM 99991800 | CRER - POSTO 1 - SERV INTERNACAO | POSTO DE ENFERMAGEM | 2030983 | 110323175152 | 856 | 22/08/2011 00:00:00 | 380 | 361
APARELHOS MEDICINA E CIRURGIA | APARELHOS MEDICINA E CIRURGIA | ESFIGMOMANOMETRO ADULTO | WELCH ALLYN | DS4 | BOM 3930 | CRER - SERV PROGRAMA AGIR + SAUDE | ACADEMIA - 537 | 2030986 | 110331195513 |  | 22/08/2011 00:00:00 | 380 | 361
APARELHOS MEDICINA E CIRURGIA | APARELHOS MEDICINA E CIRURGIA | ESFIGMOMANOMETRO ADULTO | PREMIUM | ANEROIDE | BOM 003895 | CRER - AMBULATORIO | CONSULTORIO 21 OTORRINO - 232 | 2030989 | 2975340 | 21494 | 10/10/2014 00:00:00 | 81.5 | 77.425
APARELHOS MEDICINA E CIRURGIA | APARELHOS MEDICINA E CIRURGIA | ESFIGMOMANOMETRO ADULTO | WELCH ALLYN | DS4 | BOM 003143 | CRER - SERV TOMOGRAFIA | TOMOGRAFIA - 616 | 2030990 | 110323164753 |  | 22/08/2011 00:00:00 | 380 | 361
APARELHOS MEDICINA E CIRURGIA | APARELHOS MEDICINA E CIRURGIA | ESFIGMOMANOMETRO ADULTO | WELCH ALLYN | . | BOM 5022 | CRER - POSTO 1 - SERV INTERNACAO | INTERNAÇÃO - POSTO 1 | 2030992 | 110407145721 | 856 | 22/08/2011 00:00:00 | 380 | 361
APARELHOS MEDICINA E CIRURGIA | APARELHOS MEDICINA E CIRURGIA | ESFIGMOMANOMETRO ADULTO | WELCH ALLYN | DS4 | BOM 3925 | CRER - SERV SEG HIG MED TRABALHO | CONSULTORIO MEDICO - 130 | 2030993 | 110506064423 | 856 | 22/08/2011 00:00:00 | 380 | 361
APARELHOS MEDICINA E CIRURGIA | APARELHOS MEDICINA E CIRURGIA | ESFIGMOMANOMETRO ADULTO | WELCH ALLYN | DS4 | BOM 3928 | CRER - AMBULATORIO | CONSULTORIO EMERGENCIA (PORTA 13) | 2030994 | 110407115631 |  | 22/08/2011 00:00:00 | 380 | 361
APARELHOS MEDICINA E CIRURGIA | APARELHOS MEDICINA E CIRURGIA | ESFIGMOMANOMETRO ADULTO | WELCH ALLYN | DS4 | BOM 3940 | CRER - SUPERV ATEND ENFERM PAC INTERN | SUPERV ATEND PACIENTE INTERNAD - 453 | 2030995 | 110323182454 | 856 | 22/08/2011 00:00:00 | 380 | 361
APARELHOS MEDICINA E CIRURGIA | APARELHOS MEDICINA E CIRURGIA | ESFIGMOMANOMETRO ADULTO | WELCH ALLYN | DS4 | BOM 3981 | CRER - SERV ALMOX PATRIMONIO | BENS USADOS SERVIVEIS | 2030996 | 110406223521 | 856 | 22/08/2011 00:00:00 | 380 | 361
APARELHOS MEDICINA E CIRURGIA | APARELHOS MEDICINA E CIRURGIA | ESFIGMOMANOMETRO ADULTO | WELCH ALLYN | DS4 | NÃO LOCALIZADO INVENTÁRIO 2021 3983 | CRER - SERV ELETRONEUROMIOGRAFIA | NEUROMODULAÇAO 02 - 844 | 2030997 | 110407163252 | 856 | 22/08/2011 00:00:00 | 380 | 361
APARELHOS MEDICINA E CIRURGIA | APARELHOS MEDICINA E CIRURGIA | ESFIGMOMANOMETRO ADULTO | WELCH ALLYN | DS4 | BOM 3941 | CRER - POSTO 3 - SERV INTERNACAO | INTERNAÇÃO - POSTO 3 | 2030998 | 110407145134 |  | 22/08/2011 00:00:00 | 380 | 361
APARELHOS MEDICINA E CIRURGIA | APARELHOS MEDICINA E CIRURGIA | ESFIGMOMANOMETRO ADULTO | WELCH ALLYN | DS4 | INSERVIVEL 003146 | CRER - SERV ALMOX PATRIMONIO | MAQ E EQUIPAMENTOS HOSPITALARES INSERVIVEIS | 2030999 | 110331215544 |  | 22/08/2011 00:00:00 | 380 | 361
APARELHOS MEDICINA E CIRURGIA | APARELHOS MEDICINA E CIRURGIA | ESFIGMOMANOMETRO ADULTO | WELCH ALLYN | DS4 | BOM 3986 | CRER - GER REAB AUDIT E INTEL | GER FONOAUDIOLOGIA - 604 | 2031000 | 110414201044 | 856 | 22/08/2011 00:00:00 | 380 | 361
APARELHOS MEDICINA E CIRURGIA | APARELHOS MEDICINA E CIRURGIA | ESFIGMOMANOMETRO ADULTO | WELCH ALLYN | DS4 | BOM 99991514 | CRER - POSTO 2 - SERV INTERNACAO | POSTO DE ENFERMAGEM | 2031001 | 100929125702 | 827 | 09/08/2011 00:00:00 | 380 | 361
APARELHOS MEDICINA E CIRURGIA | APARELHOS MEDICINA E CIRURGIA | ESFIGMOMANOMETRO ADULTO | BD | DS4 | BOM 3987 | CRER - SERV OFICINA TERAPEUTICA | ARTETERAPIA - 509 | 2031002 | 110331175834 | 856 | 22/08/2011 00:00:00 | 380 | 361
APARELHOS MEDICINA E CIRURGIA | APARELHOS MEDICINA E CIRURGIA | ESFIGMOMANOMETRO ADULTO | WELCH ALLYN | DS4 | BOM 003937 | CRER - POSTO 4 - SERV INTERNACAO | POSTO DE ENFERMAGEM | 2031003 | 110429163644 |  | 22/08/2011 00:00:00 | 380 | 361
APARELHOS MEDICINA E CIRURGIA | APARELHOS MEDICINA E CIRURGIA | ESFIGMOMANOMETRO ADULTO | WELCH ALLYN | DS4 | BOM 4694 | CRER - SERV TRANSPORTE HOSPITALAR | SERV TRANSP HOSPITALAR | 2031004 | 110414201944 | 827 | 09/08/2011 00:00:00 | 380 | 361
APARELHOS MEDICINA E CIRURGIA | APARELHOS MEDICINA E CIRURGIA | ESFIGMOMANOMETRO ADULTO | WELCH ALLYN | DS4 | BOM 6513 | CRER - SUPERV DE CENTRO CIRURGICO | SUPERVISÃO SUPCC - 174 | 2031005 | 110331175154 | 856 | 22/08/2011 00:00:00 | 380 | 361
APARELHOS MEDICINA E CIRURGIA | APARELHOS MEDICINA E CIRURGIA | ESFIGMOMANOMETRO ADULTO | WELCHALLYN | DS4 | BOM 003760 | CRER - POSTO 1 - SERV INTERNACAO | INTERNAÇÃO - POSTO 1 | 2031006 | 130719135123 |  | 20/03/2014 00:00:00 | 382.25 | 363.1375
APARELHOS MEDICINA E CIRURGIA | APARELHOS MEDICINA E CIRURGIA | ESFIGMOMANOMETRO ADULTO | WELCH ALLYN | DS4 | INSERVIVEL 6514 | CRER - SERV ALMOX PATRIMONIO | MAQ E EQUIPAMENTOS HOSPITALARES INSERVIVEIS | 2031007 | 110402105304 | 856 | 22/08/2011 00:00:00 | 380 | 361
APARELHOS MEDICINA E CIRURGIA | APARELHOS MEDICINA E CIRURGIA | ESFIGMOMANOMETRO ADULTO | WELCHALLYN | DS4 | BOM 003766 | CRER - POSTO 2 - SERV INTERNACAO | INTERNAÇÃO - POSTO 2 | 2031008 | 130716075324 |  | 20/03/2014 00:00:00 | 382.25 | 363.1375
APARELHOS MEDICINA E CIRURGIA | APARELHOS MEDICINA E CIRURGIA | ESFIGMOMANOMETRO ADULTO | WELT ALLYN | DS44 | BOM | CRER - SUPERV ATEND ENFERM PAC INTERN | SUPERV ATEND PACIENTE INTERNAD - 453 | 2278521 | 81220161849 | 4251 | 20/07/2020 00:00:00 | 425 | 403.75
APARELHOS MEDICINA E CIRURGIA | APARELHOS MEDICINA E CIRURGIA | ESFIGMOMANOMETRO ADULTO | WELT ALLYN | DS44 | BOM | CRER - SUPERV ATEND ENFERM PAC INTERN | SUPERV ATEND PACIENTE INTERNAD - 453 | 2278522 | 81227121907 | 4251 | 20/07/2020 00:00:00 | 425 | 403.75
APARELHOS MEDICINA E CIRURGIA | APARELHOS MEDICINA E CIRURGIA | ESFIGMOMANOMETRO ADULTO | WELT ALLYN | DS44 | BOM | CRER - SUPERV ATEND ENFERM PAC INTERN | SUPERV ATEND PACIENTE INTERNAD - 453 | 2278523 | 81227121418 | 4251 | 20/07/2020 00:00:00 | 425 | 403.75
APARELHOS MEDICINA E CIRURGIA | APARELHOS MEDICINA E CIRURGIA | ESFIGMOMANOMETRO ADULTO | WELT ALLYN | DS44 | BOM | CRER - SUPERV ATEND ENFERM PAC INTERN | SUPERV ATEND PACIENTE INTERNAD - 453 | 2278524 | 81227122427 | 4251 | 20/07/2020 00:00:00 | 425 | 403.75
APARELHOS MEDICINA E CIRURGIA | APARELHOS MEDICINA E CIRURGIA | ESFIGMOMANOMETRO ADULTO | WELT ALLYN | DS44 | BOM | CRER - POSTO 2 - SERV INTERNACAO | SALA DE EQUIPAMENTOS - 295 | 2278525 | 81227121037 | 4251 | 20/07/2020 00:00:00 | 425 | 403.75
APARELHOS MEDICINA E CIRURGIA | APARELHOS MEDICINA E CIRURGIA | ESFIGMOMANOMETRO ADULTO | WELT ALLYN | DS44 | BOM | CRER - POSTO 1 - SERV INTERNACAO | POSTO DE ENFERMAGEM | 2278526 | 81227121048 | 4251 | 20/07/2020 00:00:00 | 425 | 403.75
APARELHOS MEDICINA E CIRURGIA | APARELHOS MEDICINA E CIRURGIA | ESFIGMOMANOMETRO ADULTO | WELT ALLYN | DS44 | BOM | CRER - SUPERV ATEND ENFERM PAC INTERN | SUPERV ATEND PACIENTE INTERNAD - 453 | 2278527 | 81220234117 | 4251 | 20/07/2020 00:00:00 | 425 | 403.75
APARELHOS MEDICINA E CIRURGIA | APARELHOS MEDICINA E CIRURGIA | ESFIGMOMANOMETRO ADULTO | WELT ALLYN | DS44 | BOM | CRER - AMBULATORIO | DEPOSITO DO POSTO DE ENFERMAGEM (PORTA 31) | 2278528 | 81220234618 | 4251 | 20/07/2020 00:00:00 | 425 | 403.75
APARELHOS MEDICINA E CIRURGIA | APARELHOS MEDICINA E CIRURGIA | ESFIGMOMANOMETRO ADULTO | WELT ALLYN | DS44 | BOM | CRER - SUPERV ATEND ENFERM PAC INTERN | SUPERV ATEND PACIENTE INTERNAD - 453 | 2278529 | 81220235328 | 4251 | 20/07/2020 00:00:00 | 425 | 403.75
APARELHOS MEDICINA E CIRURGIA | APARELHOS MEDICINA E CIRURGIA | ESFIGMOMANOMETRO ADULTO | WELT ALLYN | DS44 | BOM | CRER - SUPERV ATEND ENFERM PAC INTERN | SUPERV ATEND PACIENTE INTERNAD - 453 | 2278530 | 81220234158 | 4251 | 20/07/2020 00:00:00 | 425 | 403.75
APARELHOS MEDICINA E CIRURGIA | APARELHOS MEDICINA E CIRURGIA | ESFIGMOMANOMETRO ADULTO | WELCHALLYN | DS4 | BOM 003753 | CRER - POSTO 3 - SERV INTERNACAO | POSTO DE ENFERMAGEM | 2307267 | 130307083841 |  | 20/03/2014 00:00:00 | 382.25 | 363.1375
APARELHOS MEDICINA E CIRURGIA | APARELHOS MEDICINA E CIRURGIA | ESFIGMOMANOMETRO ADULTO | WELCHALLYN | DS4 | BOM 003774 | CRER - POSTO 3 - SERV INTERNACAO | POSTO DE ENFERMAGEM | 2307844 | 130326123744 |  | 20/03/2014 00:00:00 | 382.25 | 363.1375
APARELHOS MEDICINA E CIRURGIA | APARELHOS MEDICINA E CIRURGIA | ESFIGMOMANOMETRO ADULTO | WELCH ALLYN | DS4 | BOM 006703 | CRER - POSTO 3 - SERV INTERNACAO | POSTO DE ENFERMAGEM | 2308142 | 110323155911 | 827 | 09/08/2011 00:00:00 | 380 | 361
APARELHOS MEDICINA E CIRURGIA | APARELHOS MEDICINA E CIRURGIA | ESFIGMOMANOMETRO ADULTO | WELCH ALLYN | DS4 | BOM 7211 | CRER - SERV ALMOX PATRIMONIO | BENS USADOS SERVIVEIS | 2308304 | 110407120542 | 856 | 22/08/2011 00:00:00 | 380 | 361
APARELHOS MEDICINA E CIRURGIA | APARELHOS MEDICINA E CIRURGIA | ESFIGMOMANOMETRO ADULTO | WELCH ALLYN | DS4 | INSERVIVEL | CRER - SERV ALMOX PATRIMONIO | MAQ E EQUIPAMENTOS HOSPITALARES INSERVIVEIS | 322594 | 150103221037 | 57912 | 10/11/2015 00:00:00 | 472 | 448.4
APARELHOS MEDICINA E CIRURGIA | APARELHOS MEDICINA E CIRURGIA | ESFIGMOMANOMETRO ADULTO | WELCH ALLYN | DS4 | INSERVIVEL | CRER - SERV ALMOX PATRIMONIO | MAQ E EQUIPAMENTOS HOSPITALARES INSERVIVEIS | 322600 | 140902090857 | 57912 | 10/11/2015 00:00:00 | 472 | 448.4
APARELHOS MEDICINA E CIRURGIA | APARELHOS MEDICINA E CIRURGIA | ESFIGMOMANOMETRO ADULTO | BIC | ML322/2009 | BOM | CRER - COORD ATEND ODONTOLOGICO PACIE | SERV DE ODONTOLOGIA | 951342 | 930140 | 34904 | 30/04/2015 00:00:00 | 180 | 171
APARELHOS MEDICINA E CIRURGIA | APARELHOS MEDICINA E CIRURGIA | ESFIGMOMANOMETRO ADULTO | WELCH ALLYN | DS4 | BOM | CRER - POSTO 3 - SERV INTERNACAO | INTERNAÇÃO - POSTO 3 | 952137 | 150103072018 | 57912 | 10/11/2015 00:00:00 | 472 | 448.4
APARELHOS MEDICINA E CIRURGIA | APARELHOS MEDICINA E CIRURGIA | ESFIGMOMANOMETRO ADULTO | WELCH ALLYN | DS4 | BOM | CRER - SUPERV DE CENTRO CIRURGICO | RPA - 166 | 952138 | 150105085738 | 57912 | 10/11/2015 00:00:00 | 472 | 448.4
APARELHOS MEDICINA E CIRURGIA | APARELHOS MEDICINA E CIRURGIA | ESFIGMOMANOMETRO ADULTO | WELCH ALLYN | DS4 | BOM | CRER - SUPERV ATEND ENFERM PAC INTERN | SUPERV ATEND PACIENTE INTERNAD - 453 | 952140 | 150104005817 | 57912 | 10/11/2015 00:00:00 | 472 | 448.4
APARELHOS MEDICINA E CIRURGIA | APARELHOS MEDICINA E CIRURGIA | ESFIGMOMANOMETRO ADULTO | WELCH ALLYN | DS4 | BOM | CRER - POSTO 2 - SERV INTERNACAO | INTERNAÇÃO - POSTO 2 | 952141 | 150103095757 | 57912 | 10/11/2015 00:00:00 | 472 | 448.4
APARELHOS MEDICINA E CIRURGIA | APARELHOS MEDICINA E CIRURGIA | ESFIGMOMANOMETRO ADULTO | WELCH ALLYN | DS4 | BOM | CRER - POSTO 1 - SERV INTERNACAO | POSTO DE ENFERMAGEM | 952142 | 150103165737 | 57912 | 10/11/2015 00:00:00 | 472 | 448.4
APARELHOS MEDICINA E CIRURGIA | APARELHOS MEDICINA E CIRURGIA | ESFIGMOMANOMETRO ADULTO | WELCH ALLYN | DS4 | BOM | CRER - POSTO 2 - SERV INTERNACAO | INTERNAÇÃO - POSTO 2 | 952143 | 150103152158 | 57912 | 10/11/2015 00:00:00 | 472 | 448.4
APARELHOS MEDICINA E CIRURGIA | APARELHOS MEDICINA E CIRURGIA | ESFIGMOMANOMETRO ADULTO | WELCH ALLYN | DS4 | BOM | CRER - POSTO 1 - SERV INTERNACAO | INTERNAÇÃO - POSTO 1 | 952144 | 150103100057 | 57912 | 10/11/2015 00:00:00 | 472 | 448.4
APARELHOS MEDICINA E CIRURGIA | APARELHOS MEDICINA E CIRURGIA | ESFIGMOMANOMETRO ADULTO | WELCH ALLYN | DS4 | BOM | CRER - SERV URODINAMICA | SERV DE UROLOGIA - 427 | 952145 | 150103165507 | 57912 | 10/11/2015 00:00:00 | 472 | 448.4
APARELHOS MEDICINA E CIRURGIA | APARELHOS MEDICINA E CIRURGIA | ESFIGMOMANOMETRO ADULTO | WELCH ALLYN | DS4 | BOM | CRER - POSTO 1 - SERV INTERNACAO | INTERNAÇÃO - POSTO 1 | 952146 | 150103205048 | 57912 | 10/11/2015 00:00:00 | 472 | 448.4
APARELHOS MEDICINA E CIRURGIA | APARELHOS MEDICINA E CIRURGIA | ESFIGMOMANOMETRO ADULTO | WELCH ALLYN | DS4 | BOM | CRER - POSTO 1 - SERV INTERNACAO | POSTO DE ENFERMAGEM | 952147 | 150104005257 | 57912 | 10/11/2015 00:00:00 | 472 | 448.4
APARELHOS MEDICINA E CIRURGIA | APARELHOS MEDICINA E CIRURGIA | ESFIGMOMANOMETRO ADULTO | WELCH ALLYN | DS4 | NÃO LOCALIZADO INVENTÁRIO 2021 | CRER - AMBULATORIO | DEPOSITO DO POSTO DE ENFERMAGEM (PORTA 31) | 952149 | 150104001147 | 57912 | 10/11/2015 00:00:00 | 472 | 448.4
APARELHOS MEDICINA E CIRURGIA | APARELHOS MEDICINA E CIRURGIA | ESFIGMOMANOMETRO ADULTO | WELCH ALLYN | DS4 | BOM | CRER - AMBULATORIO | DEPOSITO DO POSTO DE ENFERMAGEM (PORTA 31) | 952150 | 150103154138 | 57912 | 10/11/2015 00:00:00 | 472 | 448.4
APARELHOS MEDICINA E CIRURGIA | APARELHOS MEDICINA E CIRURGIA | ESFIGMOMANOMETRO ADULTO | WELCH ALLYN | DS4 | BOM | CRER - AREAS COMUNS | ESTOQUE TRANSITORIO | 952151 | 150103014847 | 57912 | 10/11/2015 00:00:00 | 472 | 448.4
APARELHOS MEDICINA E CIRURGIA | APARELHOS MEDICINA E CIRURGIA | ESFIGMOMANOMETRO ADULTO | WELCH ALLYN | DS4 | BOM | CRER - POSTO 4 - SERV INTERNACAO | INTERNAÇÃO - POSTO 4 | 952152 | 150103022107 | 57912 | 10/11/2015 00:00:00 | 472 | 448.4
APARELHOS MEDICINA E CIRURGIA | APARELHOS MEDICINA E CIRURGIA | ESFIGMOMANOMETRO ADULTO | WELCH ALLYN | DS4 | BOM | CRER - POSTO 1 - SERV INTERNACAO | INTERNAÇÃO - POSTO 1 | 952153 | 150104005938 | 57912 | 10/11/2015 00:00:00 | 472 | 448.4
APARELHOS MEDICINA E CIRURGIA | APARELHOS MEDICINA E CIRURGIA | ESFIGMOMANOMETRO ADULTO | WELCH ALLYN | ADULTO | BOM | CRER - POSTO 3 - SERV INTERNACAO | INTERNAÇÃO - POSTO 3 | 952155 | 190103195108 | 57912 | 10/11/2015 00:00:00 | 472 | 448.4
APARELHOS MEDICINA E CIRURGIA | APARELHOS MEDICINA E CIRURGIA | ESFIGMOMANOMETRO ADULTO | WELCH ALLYN | DS4 | BOM | CRER - UTI ADULTO | CIRCULAÇÃO INTERNA UTI | 952156 | 150103184557 | 57912 | 10/11/2015 00:00:00 | 472 | 448.4
APARELHOS MEDICINA E CIRURGIA | APARELHOS MEDICINA E CIRURGIA | ESFIGMOMANOMETRO ADULTO | BD | . | BOM | CRER - POSTO 3 - SERV INTERNACAO | POSTO DE ENFERMAGEM | 9991711 | 070706790 | 022332 | 30/05/2008 00:00:00 | 250 | 237.5
APARELHOS MEDICINA E CIRURGIA | APARELHOS MEDICINA E CIRURGIA | ESFIGMOMANOMETRO ADULTO | WELCH ALLYN | DS4 | BOM | CRER - POSTO 2 - SERV INTERNACAO | POSTO DE ENFERMAGEM | 99991513 | 100909155421 | 827 | 09/08/2011 00:00:00 | 380 | 361
APARELHOS MEDICINA E CIRURGIA | APARELHOS MEDICINA E CIRURGIA | ESFIGMOMANOMETRO ADULTO | WELCH ALLYN | DS4 | BOM | CRER - POSTO 2 - SERV INTERNACAO | POSTO DE ENFERMAGEM | 99991517 | 100909144633 | 827 | 09/08/2011 00:00:00 | 380 | 361
APARELHOS MEDICINA E CIRURGIA | APARELHOS MEDICINA E CIRURGIA | ESFIGMOMANOMETRO ADULTO | WELCH ALLYN | DS4 | BOM | CRER - SUPERV ATEND ENFERM PAC INTERN | SUPERV ATEND PACIENTE INTERNAD - 453 | 99991522 | 101203161604 | 827 | 09/08/2011 00:00:00 | 380 | 361
APARELHOS MEDICINA E CIRURGIA | APARELHOS MEDICINA E CIRURGIA | ESFIGMOMANOMETRO ADULTO | WELCH ALLYN | DS4 | BOM | CRER - SERV PROGRAMA AGIR + SAUDE | ACADEMIA - 537 | 99991799 | 110407120322 | 856 | 22/08/2011 00:00:00 | 380 | 361
APARELHOS MEDICINA E CIRURGIA | APARELHOS MEDICINA E CIRURGIA | ESFIGMOMANOMETRO ADULTO C/ PEDESTAL | UNITEC | AD2 PEDESTAL | INSERVIVEL | CRER - SERV ALMOX PATRIMONIO | MAQ E EQUIPAMENTOS HOSPITALARES INSERVIVEIS | 322351 | 07934/14 | 22607 | 12/01/2015 00:00:00 | 540 | 513
APARELHOS MEDICINA E CIRURGIA | APARELHOS MEDICINA E CIRURGIA | ESFIGMOMANOMETRO ADULTO C/ PEDESTAL | UNITEC | AD2 PEDESTAL | BOM 10040 ETQ | CRER - SERV PROGRAMA AGIR + SAUDE | ACADEMIA - 537 | 322353 | 07671/14 | 22607 | 12/01/2015 00:00:00 | 540 | 513
APARELHOS MEDICINA E CIRURGIA | APARELHOS MEDICINA E CIRURGIA | ESFIGMOMANOMETRO ADULTO C/ PEDESTAL | UNITEC | AD2 PEDESTAL | BOM 10041 | CRER - GINASIO DE ORTOPEDIA | SALA DE EVOLUÇÃO - 540 | 322354 | 07936/14 | 22607 | 12/01/2015 00:00:00 | 540 | 513
APARELHOS MEDICINA E CIRURGIA | APARELHOS MEDICINA E CIRURGIA | ESFIGMOMANOMETRO ADULTO C/ PEDESTAL | UNITEC | AD2 PEDESTAL | BOM | CRER - GINASIO DE ORTOPEDIA | SALA DE EVOLUÇÃO - 540 | 951346 | 07929/14 | 22607 | 12/01/2015 00:00:00 | 540 | 513
APARELHOS MEDICINA E CIRURGIA | APARELHOS MEDICINA E CIRURGIA | ESFIGMOMANOMETRO ADULTO C/ PEDESTAL | UNITEC | AD2 PEDESTAL | BOM | CRER - SERV TERAPIA OCUPACIONAL | DEPOSITO - 559 | 951348 | 07928/14 | 22607 | 12/01/2015 00:00:00 | 540 | 513
APARELHOS MEDICINA E CIRURGIA | APARELHOS MEDICINA E CIRURGIA | ESFIGMOMANOMETRO ADULTO COM PEDESTAL | MISSOURI | . | BOM | CRER - SUPERV REAB AMBULATORIAL | APOIO ADMINISTRATIVO DMR - 556 | 1920991 | 145342 | 522 | 02/08/2019 00:00:00 | 502 | 476.9
APARELHOS MEDICINA E CIRURGIA | APARELHOS MEDICINA E CIRURGIA | ESFIGMOMANOMETRO DE PAREDE | BIC | PAREDE | BOM | CRER - POSTO 4 - SERV INTERNACAO | INTERNAÇÃO - POSTO 4 | 20000 | 152869 | 6982 | 20/12/2021 00:00:00 | 248 | 247.8667
APARELHOS MEDICINA E CIRURGIA | APARELHOS MEDICINA E CIRURGIA | ESFIGMOMANOMETRO DE PAREDE | BIC | PAREDE | BOM | CRER - POSTO 4 - SERV INTERNACAO | INTERNAÇÃO - POSTO 4 | 20001 | 152877 | 6982 | 20/12/2021 00:00:00 | 248 | 247.8667
APARELHOS MEDICINA E CIRURGIA | APARELHOS MEDICINA E CIRURGIA | ESFIGMOMANOMETRO DE PAREDE | BIC | PAREDE | BOM | CRER - POSTO 4 - SERV INTERNACAO | INTERNAÇÃO - POSTO 4 | 20002 | 152879 | 6982 | 20/12/2021 00:00:00 | 248 | 247.8667
APARELHOS MEDICINA E CIRURGIA | APARELHOS MEDICINA E CIRURGIA | ESFIGMOMANOMETRO DE PAREDE | BIC | PAREDE | BOM | CRER - POSTO 4 - SERV INTERNACAO | INTERNAÇÃO - POSTO 4 | 20003 | 152933 | 6982 | 20/12/2021 00:00:00 | 248 | 247.8667
APARELHOS MEDICINA E CIRURGIA | APARELHOS MEDICINA E CIRURGIA | ESFIGMOMANOMETRO DE PAREDE | BIC | PAREDE | BOM | CRER - POSTO 4 - SERV INTERNACAO | INTERNAÇÃO - POSTO 4 | 20004 | 152934 | 6982 | 20/12/2021 00:00:00 | 248 | 247.8667
APARELHOS MEDICINA E CIRURGIA | APARELHOS MEDICINA E CIRURGIA | ESFIGMOMANOMETRO DE PAREDE | BIC | PAREDE | BOM | CRER - POSTO 4 - SERV INTERNACAO | INTERNAÇÃO - POSTO 4 | 20005 | 152935 | 6982 | 20/12/2021 00:00:00 | 248 | 247.8667
APARELHOS MEDICINA E CIRURGIA | APARELHOS MEDICINA E CIRURGIA | ESFIGMOMANOMETRO DE PAREDE | BIC | PAREDE | BOM | CRER - POSTO 4 - SERV INTERNACAO | INTERNAÇÃO - POSTO 4 | 20006 | 152936 | 6982 | 20/12/2021 00:00:00 | 248 | 247.8667
APARELHOS MEDICINA E CIRURGIA | APARELHOS MEDICINA E CIRURGIA | ESFIGMOMANOMETRO DE PAREDE | BIC | PAREDE | BOM | CRER - POSTO 4 - SERV INTERNACAO | INTERNAÇÃO - POSTO 4 | 20007 | 152939 | 6982 | 20/12/2021 00:00:00 | 248 | 247.8667
APARELHOS MEDICINA E CIRURGIA | APARELHOS MEDICINA E CIRURGIA | ESFIGMOMANOMETRO DE PAREDE | BIC | PAREDE | BOM | CRER - POSTO 4 - SERV INTERNACAO | INTERNAÇÃO - POSTO 4 | 20008 | 152940 | 6982 | 20/12/2021 00:00:00 | 248 | 247.8667
APARELHOS MEDICINA E CIRURGIA | APARELHOS MEDICINA E CIRURGIA | ESFIGMOMANOMETRO DE PAREDE | BIC | PAREDE | BOM | CRER - POSTO 4 - SERV INTERNACAO | INTERNAÇÃO - POSTO 4 | 20009 | 152979 | 6982 | 20/12/2021 00:00:00 | 248 | 247.8667
APARELHOS MEDICINA E CIRURGIA | APARELHOS MEDICINA E CIRURGIA | ESFIGMOMANOMETRO DE PAREDE | BIC | PAREDE | BOM | CRER - POSTO 4 - SERV INTERNACAO | INTERNAÇÃO - POSTO 4 | 20010 | 152981 | 6982 | 20/12/2021 00:00:00 | 248 | 247.8667
APARELHOS MEDICINA E CIRURGIA | APARELHOS MEDICINA E CIRURGIA | ESFIGMOMANOMETRO DE PAREDE | BIC | PAREDE | BOM | CRER - POSTO 4 - SERV INTERNACAO | INTERNAÇÃO - POSTO 4 | 20011 | 152982 | 6982 | 20/12/2021 00:00:00 | 248 | 247.8667
APARELHOS MEDICINA E CIRURGIA | APARELHOS MEDICINA E CIRURGIA | ESFIGMOMANOMETRO DE PAREDE | BIC | PAREDE | BOM | CRER - POSTO 4 - SERV INTERNACAO | INTERNAÇÃO - POSTO 4 | 20012 | 152983 | 6982 | 20/12/2021 00:00:00 | 248 | 247.8667
APARELHOS MEDICINA E CIRURGIA | APARELHOS MEDICINA E CIRURGIA | ESFIGMOMANOMETRO DE PAREDE | BIC | PAREDE | BOM | CRER - POSTO 4 - SERV INTERNACAO | INTERNAÇÃO - POSTO 4 | 20013 | 152984 | 6982 | 20/12/2021 00:00:00 | 248 | 247.8667
APARELHOS MEDICINA E CIRURGIA | APARELHOS MEDICINA E CIRURGIA | ESFIGMOMANOMETRO DE PAREDE | BIC | PAREDE | BOM | CRER - POSTO 4 - SERV INTERNACAO | INTERNAÇÃO - POSTO 4 | 20014 | 152986 | 6982 | 20/12/2021 00:00:00 | 248 | 247.8667
APARELHOS MEDICINA E CIRURGIA | APARELHOS MEDICINA E CIRURGIA | ESFIGMOMANOMETRO DE PAREDE | BIC | PAREDE | BOM | CRER - POSTO 4 - SERV INTERNACAO | INTERNAÇÃO - POSTO 4 | 20015 | 152988 | 6982 | 20/12/2021 00:00:00 | 248 | 247.8667
APARELHOS MEDICINA E CIRURGIA | APARELHOS MEDICINA E CIRURGIA | ESFIGMOMANOMETRO DE PAREDE | BIC | PAREDE | BOM | CRER - POSTO 4 - SERV INTERNACAO | INTERNAÇÃO - POSTO 4 | 20016 | 153227 | 6982 | 20/12/2021 00:00:00 | 248 | 247.8667
APARELHOS MEDICINA E CIRURGIA | APARELHOS MEDICINA E CIRURGIA | ESFIGMOMANOMETRO DE PAREDE | BIC | PAREDE | BOM | CRER - POSTO 4 - SERV INTERNACAO | INTERNAÇÃO - POSTO 4 | 20017 | 153304 | 6982 | 20/12/2021 00:00:00 | 248 | 247.8667
APARELHOS MEDICINA E CIRURGIA | APARELHOS MEDICINA E CIRURGIA | ESFIGMOMANOMETRO DE PAREDE | BIC | PAREDE | BOM | CRER - POSTO 4 - SERV INTERNACAO | INTERNAÇÃO - POSTO 4 | 20018 | 153307 | 6982 | 20/12/2021 00:00:00 | 248 | 247.8667
APARELHOS MEDICINA E CIRURGIA | APARELHOS MEDICINA E CIRURGIA | ESFIGMOMANOMETRO DE PAREDE | BIC | PAREDE | BOM | CRER - POSTO 4 - SERV INTERNACAO | INTERNAÇÃO - POSTO 4 | 20019 | 153308 | 6982 | 20/12/2021 00:00:00 | 248 | 247.8667
APARELHOS MEDICINA E CIRURGIA | APARELHOS MEDICINA E CIRURGIA | ESFIGMOMANOMETRO DE PAREDE | BIC | PAREDE | BOM | CRER - POSTO 4 - SERV INTERNACAO | INTERNAÇÃO - POSTO 4 | 20020 | 153309 | 6982 | 20/12/2021 00:00:00 | 248 | 247.8667
APARELHOS MEDICINA E CIRURGIA | APARELHOS MEDICINA E CIRURGIA | ESFIGMOMANOMETRO DE PAREDE | BIC | PAREDE | BOM | CRER - POSTO 4 - SERV INTERNACAO | INTERNAÇÃO - POSTO 4 | 20021 | 153310 | 6982 | 20/12/2021 00:00:00 | 248 | 247.8667
APARELHOS MEDICINA E CIRURGIA | APARELHOS MEDICINA E CIRURGIA | ESFIGMOMANOMETRO DE PAREDE | BIC | PAREDE | BOM | CRER - POSTO 4 - SERV INTERNACAO | INTERNAÇÃO - POSTO 4 | 20022 | 153312 | 6982 | 20/12/2021 00:00:00 | 248 | 247.8667
APARELHOS MEDICINA E CIRURGIA | APARELHOS MEDICINA E CIRURGIA | ESFIGMOMANOMETRO INFANTIL | WELCH ALLYN | DS4 | BOM 003148 | CRER - SERV RECUP POS ANESTESIA GEAD | SERV DE RPA GEAD - 644 | 2031009 | 110323183742 |  | 22/08/2011 00:00:00 | 460 | 437
APARELHOS MEDICINA E CIRURGIA | APARELHOS MEDICINA E CIRURGIA | ESFIGMOMANOMETRO INFANTIL | WELCH ALLYN | DS4 | BOM 003157 | CRER - SERV BERA | SERV BERA - 643 | 2031010 | 110407115154 | 856 | 22/08/2011 00:00:00 | 460 | 437
APARELHOS MEDICINA E CIRURGIA | APARELHOS MEDICINA E CIRURGIA | ESFIGMOMANOMETRO INFANTIL | WELCH ALLYN | DS4 | BOM 003156 | CRER - POSTO 3 - SERV INTERNACAO | INTERNAÇÃO - POSTO 3 | 2031011 | 110404062331 |  | 22/08/2011 00:00:00 | 460 | 437
APARELHOS MEDICINA E CIRURGIA | APARELHOS MEDICINA E CIRURGIA | ESFIGMOMANOMETRO INFANTIL | PREMIUM | ESHS20IN | INSERVIVEL 003887 | CRER - SERV ALMOX PATRIMONIO | MAQ E EQUIPAMENTOS HOSPITALARES INSERVIVEIS | 2031012 | 3692747 | 30135 | 06/10/2014 00:00:00 | 55.33 | 52.5635
APARELHOS MEDICINA E CIRURGIA | APARELHOS MEDICINA E CIRURGIA | ESFIGMOMANOMETRO INFANTIL | PREMIUM | ESHS20IN | INSERVIVEL 003890 | CRER - SERV ALMOX PATRIMONIO | MAQ E EQUIPAMENTOS HOSPITALARES INSERVIVEIS | 2031013 | 3128580 | 30135 | 06/10/2014 00:00:00 | 55.33 | 52.5635
APARELHOS MEDICINA E CIRURGIA | APARELHOS MEDICINA E CIRURGIA | ESFIGMOMANOMETRO INFANTIL | BIC | ESHS20IN | INSERVIVEL 003891 | CRER - SERV ALMOX PATRIMONIO | MAQ E EQUIPAMENTOS HOSPITALARES INSERVIVEIS | 2031014 | 748960 | 30135 | 06/10/2014 00:00:00 | 55.33 | 52.5635
APARELHOS MEDICINA E CIRURGIA | APARELHOS MEDICINA E CIRURGIA | ESFIGMOMANOMETRO INFANTIL | PREMIUM | ESHS20IN | INSERVIVEL 003893 | CRER - SERV ALMOX PATRIMONIO | MAQ E EQUIPAMENTOS HOSPITALARES INSERVIVEIS | 2031015 | 3123157 | 30135 | 06/10/2014 00:00:00 | 55.33 | 52.5635
APARELHOS MEDICINA E CIRURGIA | APARELHOS MEDICINA E CIRURGIA | ESFIGMOMANOMETRO INFANTIL | WELCH ALLYN | DS4 | BOM 3926 | CRER - AMBULATORIO | CONSULTORIO EMERGENCIA (PORTA 13) | 2031016 | 110414181301 | 856 | 22/08/2011 00:00:00 | 460 | 437
APARELHOS MEDICINA E CIRURGIA | APARELHOS MEDICINA E CIRURGIA | ESFIGMOMANOMETRO INFANTIL | WELCH ALLYN | DS4 | BOM 3985 | CRER - GER REAB AUDIT E INTEL | GER FONOAUDIOLOGIA - 604 | 2031017 | 110402105642 | 856 | 22/08/2011 00:00:00 | 460 | 437
APARELHOS MEDICINA E CIRURGIA | APARELHOS MEDICINA E CIRURGIA | ESFIGMOMANOMETRO INFANTIL | WELCH ALLYN | DS4 | BOM 003164 | CRER - AREAS COMUNS | ESTOQUE TRANSITÓRIO 2019/2020 | 2031018 | 110414181723 |  | 22/08/2011 00:00:00 | 460 | 437
APARELHOS MEDICINA E CIRURGIA | APARELHOS MEDICINA E CIRURGIA | ESFIGMOMANOMETRO INFANTIL | WELCH ALLYN | DS4 | BOM 9999185 | CRER - POSTO 1 - SERV INTERNACAO | POSTO DE ENFERMAGEM | 2031019 | 110402104641 | 827 | 09/08/2011 00:00:00 | 380 | 361
APARELHOS MEDICINA E CIRURGIA | APARELHOS MEDICINA E CIRURGIA | ESFIGMOMANOMETRO INFANTIL | MIKATOS | HEALTH | BOM 004303 | CRER - SUPERV REAB AMBULATORIAL | APOIO ADMINISTRATIVO DMR - 556 | 2307625 | 015857 | 145 | 04/11/2009 00:00:00 | 195 | 185.25
APARELHOS MEDICINA E CIRURGIA | APARELHOS MEDICINA E CIRURGIA | ESFIGMOMANOMETRO INFANTIL | WELCH ALLYN | DS4 | BOM | CRER - SUPERV REAB AMBULATORIAL | APOIO ADMINISTRATIVO DMR - 556 | 3990 | 110331220411 | 856 | 22/08/2011 00:00:00 | 380 | 361
APARELHOS MEDICINA E CIRURGIA | APARELHOS MEDICINA E CIRURGIA | ESFIGMOMANOMETRO INFANTIL | WELCH ALLYN | DS4 | BOM | CRER - SERV TRANSPORTE HOSPITALAR | SERV TRANSP HOSPITALAR | 4726 | 110331222914 | 856 | 22/08/2011 00:00:00 | 460 | 437
APARELHOS MEDICINA E CIRURGIA | APARELHOS MEDICINA E CIRURGIA | ESFIGMOMANOMETRO INFANTIL | BD | . | BOM | CRER - POSTO 1 - SERV INTERNACAO | INTERNAÇÃO - POSTO 1 | 9990243 | 020645613 | 061185 | 06/07/2005 00:00:00 | 232.5 | 220.875
APARELHOS MEDICINA E CIRURGIA | APARELHOS MEDICINA E CIRURGIA | ESFIGMOMANOMETRO OBESO | WELCH ALLYN | DS4 | BOM 003160 | CRER - POSTO 3 - SERV INTERNACAO | POSTO DE ENFERMAGEM | 2031023 | 110407115642 |  | 22/08/2011 00:00:00 | 380 | 361
APARELHOS MEDICINA E CIRURGIA | APARELHOS MEDICINA E CIRURGIA | ESTETOSCOPIO ADULTO | WELCH ALLYN | 5079-135 | BOM 003226 | CRER - POSTO 2 - SERV INTERNACAO | INTERNAÇÃO - POSTO 2 | 02030850 | . |  | 22/08/2011 00:00:00 | 490 | 465.5
APARELHOS MEDICINA E CIRURGIA | APARELHOS MEDICINA E CIRURGIA | ESTETOSCOPIO ADULTO | WELCH ALLYN | 5079135 | BOM 003140 | CRER - SERV URODINAMICA | SERV DE UROLOGIA - 427 | 2030849 | . | 856 | 22/08/2011 00:00:00 | 490 | 465.5
APARELHOS MEDICINA E CIRURGIA | APARELHOS MEDICINA E CIRURGIA | ESTETOSCOPIO ADULTO | WELCH ALLYN | 5079-135 | BOM 003232 | CRER - COORD ATEND ODONTOLOGICO PACIE | SERV DE ODONTOLOGIA | 2030851 | . |  | 22/08/2011 00:00:00 | 490 | 465.5
APARELHOS MEDICINA E CIRURGIA | APARELHOS MEDICINA E CIRURGIA | ESTETOSCOPIO ADULTO | WELCH ALLYN | 5079-135 | BOM 003289 | CRER - SERV TERAPIA OCUPACIONAL | GINASIO TO ADULTO - 562 | 2030852 | . |  | 22/08/2011 00:00:00 | 490 | 465.5
APARELHOS MEDICINA E CIRURGIA | APARELHOS MEDICINA E CIRURGIA | ESTETOSCOPIO ADULTO | WELCH ALLYN | 5079-135 | BOM 003360 | CRER - SERV HIDROTERAPIA | APOIO ADMINISTRATIVO - PORTA 543 | 2030853 | . |  | 22/08/2011 00:00:00 | 490 | 465.5
APARELHOS MEDICINA E CIRURGIA | APARELHOS MEDICINA E CIRURGIA | ESTETOSCOPIO ADULTO | WELCH ALLYN | 5079-135 | BOM 003361 | CRER - POSTO 2 - SERV INTERNACAO | INTERNAÇÃO - POSTO 2 | 2030854 | . |  | 22/08/2011 00:00:00 | 490 | 465.5
APARELHOS MEDICINA E CIRURGIA | APARELHOS MEDICINA E CIRURGIA | ESTETOSCOPIO ADULTO | WELCH ALLYN | 5079-135 | BOM 003370 | CRER - SUPERV ATEND ENFERM PAC INTERN | SUPERV ATEND PACIENTE INTERNAD - 453 | 2030855 | . |  | 22/08/2011 00:00:00 | 490 | 465.5
APARELHOS MEDICINA E CIRURGIA | APARELHOS MEDICINA E CIRURGIA | ESTETOSCOPIO ADULTO | WELCH ALLYN | 5079-135 | BOM 003371 | CRER - SUPERV ATEND ENFERM PAC INTERN | SUPERV ATEND PACIENTE INTERNAD - 453 | 2030856 | . |  | 22/08/2011 00:00:00 | 490 | 465.5
APARELHOS MEDICINA E CIRURGIA | APARELHOS MEDICINA E CIRURGIA | ESTETOSCOPIO ADULTO | WELCH ALLYN | 5079-135 | BOM 003373 | CRER - SERV OFICINA TERAPEUTICA | ARTETERAPIA - 509 | 2030857 | . |  | 22/08/2011 00:00:00 | 490 | 465.5
APARELHOS MEDICINA E CIRURGIA | APARELHOS MEDICINA E CIRURGIA | ESTETOSCOPIO ADULTO | PREMIUM | . | BOM 003732 | CRER - POSTO 1 - SERV INTERNACAO | INTERNAÇÃO - POSTO 1 | 2030858 | . |  | 20/03/2014 00:00:00 | 13.5 | 12.825
APARELHOS MEDICINA E CIRURGIA | APARELHOS MEDICINA E CIRURGIA | ESTETOSCOPIO ADULTO | PREMIUM | . | BOM 003734 | CRER - SERV CRER EM CASA | SERV ATENDIMENTO DOMICILIAR - 524 | 2030859 | . |  | 20/03/2014 00:00:00 | 13.5 | 12.825
APARELHOS MEDICINA E CIRURGIA | APARELHOS MEDICINA E CIRURGIA | ESTETOSCOPIO ADULTO | PREMIUM | . | BOM 003738 | CRER - SERV CRER EM CASA | SERV ATENDIMENTO DOMICILIAR - 524 | 2030860 | . |  | 20/03/2014 00:00:00 | 13.5 | 12.825
APARELHOS MEDICINA E CIRURGIA | APARELHOS MEDICINA E CIRURGIA | ESTETOSCOPIO ADULTO | PREMIUM | . | BOM 003739 | CRER - AMBULATORIO | DEPOSITO DO POSTO DE ENFERMAGEM (PORTA 31) | 2030861 | . |  | 20/03/2014 00:00:00 | 13.5 | 12.825
APARELHOS MEDICINA E CIRURGIA | APARELHOS MEDICINA E CIRURGIA | ESTETOSCOPIO ADULTO | PREMIUM | . | BOM 003740 | CRER - AMBULATORIO | DEPOSITO DO POSTO DE ENFERMAGEM (PORTA 31) | 2030862 | . |  | 20/03/2014 00:00:00 | 13.5 | 12.825
APARELHOS MEDICINA E CIRURGIA | APARELHOS MEDICINA E CIRURGIA | ESTETOSCOPIO ADULTO | PREMIUM | . | BOM 003741 | CRER - SERV CRER EM CASA | SERV ATENDIMENTO DOMICILIAR - 524 | 2030863 | . |  | 20/03/2014 00:00:00 | 13.5 | 12.825
APARELHOS MEDICINA E CIRURGIA | APARELHOS MEDICINA E CIRURGIA | ESTETOSCOPIO ADULTO | PREMIUM | . | BOM 003742 | CRER - SERV CRER EM CASA | SERV ATENDIMENTO DOMICILIAR - 524 | 2030864 | . |  | 20/03/2014 00:00:00 | 13.5 | 12.825
APARELHOS MEDICINA E CIRURGIA | APARELHOS MEDICINA E CIRURGIA | ESTETOSCOPIO ADULTO | WELCH ALLYN | 5079135 | BOM 6708 | CRER - POSTO 3 - SERV INTERNACAO | INTERNAÇÃO - POSTO 3 | 2030865 | . | 856 | 22/08/2011 00:00:00 | 490 | 465.5
APARELHOS MEDICINA E CIRURGIA | APARELHOS MEDICINA E CIRURGIA | ESTETOSCOPIO ADULTO | PREMIUM | . | BOM 003747 | CRER - SERV CRER EM CASA | SERV ATENDIMENTO DOMICILIAR - 524 | 2030866 | . |  | 20/03/2014 00:00:00 | 13.5 | 12.825
APARELHOS MEDICINA E CIRURGIA | APARELHOS MEDICINA E CIRURGIA | ESTETOSCOPIO ADULTO | PREMIUM | . | BOM 003752 | CRER - SERV CRER EM CASA | SERV ATENDIMENTO DOMICILIAR - 524 | 2030867 | . |  | 20/03/2014 00:00:00 | 13.5 | 12.825
APARELHOS MEDICINA E CIRURGIA | APARELHOS MEDICINA E CIRURGIA | ESTETOSCOPIO ADULTO | WELCH ALLYN | 5079135 | BOM 3932 | CRER - AMBULATORIO | DEPOSITO DO POSTO DE ENFERMAGEM (PORTA 31) | 2030868 | . | 856 | 22/08/2011 00:00:00 | 490 | 465.5
APARELHOS MEDICINA E CIRURGIA | APARELHOS MEDICINA E CIRURGIA | ESTETOSCOPIO ADULTO | WELCH ALLYN | 5079135 | BOM 3933 | CRER - AMBULATORIO | DEPOSITO DO POSTO DE ENFERMAGEM (PORTA 31) | 2030869 | . | 856 | 22/08/2011 00:00:00 | 490 | 465.5
APARELHOS MEDICINA E CIRURGIA | APARELHOS MEDICINA E CIRURGIA | ESTETOSCOPIO ADULTO | WELCH ALLYN | 5079-135 | BOM 003364 | CRER - UTI ADULTO | SALÃO DE LEITOS - UTI | 2030870 | . |  | 22/08/2011 00:00:00 | 490 | 465.5
APARELHOS MEDICINA E CIRURGIA | APARELHOS MEDICINA E CIRURGIA | ESTETOSCOPIO ADULTO | TYCOS | 5079 DUO-SOM | INSERVIVEL | CRER - SERV ALMOX PATRIMONIO | MAQ E EQUIPAMENTOS HOSPITALARES INSERVIVEIS | 2030871 | 0 | 077948 | 01/08/2007 00:00:00 | 290 | 275.5
APARELHOS MEDICINA E CIRURGIA | APARELHOS MEDICINA E CIRURGIA | ESTETOSCOPIO ADULTO | WELCH ALLYN | 5079135 | BOM 3935 | CRER - AMBULATORIO | CONSULTORIO EMERGENCIA (PORTA 13) | 2030872 | . | 856 | 22/08/2011 00:00:00 | 490 | 465.5
APARELHOS MEDICINA E CIRURGIA | APARELHOS MEDICINA E CIRURGIA | ESTETOSCOPIO ADULTO | WELCH ALLYN | 5079135 | BOM 3944 | CRER - UTI ADULTO | SALÃO DE LEITOS - UTI | 2030873 | . | 856 | 22/08/2011 00:00:00 | 490 | 465.5
APARELHOS MEDICINA E CIRURGIA | APARELHOS MEDICINA E CIRURGIA | ESTETOSCOPIO ADULTO | WELCH ALLYN | 5079135 | BOM 6522 | CRER - SUPERV DE CENTRO CIRURGICO | SUPERVISÃO SUPCC - 174 | 2030874 | . | 856 | 22/08/2011 00:00:00 | 490 | 465.5
APARELHOS MEDICINA E CIRURGIA | APARELHOS MEDICINA E CIRURGIA | ESTETOSCOPIO ADULTO | WELCH ALLYN | 5079135 | BOM 6523 | CRER - SUPERV DE CENTRO CIRURGICO | SUPERVISÃO SUPCC - 174 | 2030875 | . | 856 | 22/08/2011 00:00:00 | 490 | 465.5
APARELHOS MEDICINA E CIRURGIA | APARELHOS MEDICINA E CIRURGIA | ESTETOSCOPIO ADULTO | WELCH ALLYN | 5079135 | BOM 3948 | CRER - UTI ADULTO | SALÃO DE LEITOS - UTI | 2030877 | . | 856 | 22/08/2011 00:00:00 | 490 | 465.5
APARELHOS MEDICINA E CIRURGIA | APARELHOS MEDICINA E CIRURGIA | ESTETOSCOPIO ADULTO | WELCH ALLYN | 5079135 | BOM 3949 | CRER - UTI ADULTO | ISOLAMENTO 02 | 2030878 | . | 856 | 22/08/2011 00:00:00 | 490 | 465.5
APARELHOS MEDICINA E CIRURGIA | APARELHOS MEDICINA E CIRURGIA | ESTETOSCOPIO ADULTO | WELCH ALLYN | 5079135 | BOM 3950 | CRER - UTI ADULTO | SALÃO DE LEITOS - UTI | 2030879 | . | 856 | 22/08/2011 00:00:00 | 490 | 465.5
APARELHOS MEDICINA E CIRURGIA | APARELHOS MEDICINA E CIRURGIA | ESTETOSCOPIO ADULTO | WELCH ALLYN | 5079135 | BOM 3951 | CRER - POSTO 1 - SERV INTERNACAO | POSTO DE ENFERMAGEM | 2030880 | . | 856 | 22/08/2011 00:00:00 | 490 | 465.5
APARELHOS MEDICINA E CIRURGIA | APARELHOS MEDICINA E CIRURGIA | ESTETOSCOPIO ADULTO | WELCH ALLYN | 5079-135 | BOM 003362 | CRER - POSTO 3 - SERV INTERNACAO | POSTO DE ENFERMAGEM | 2030881 | . |  | 22/08/2011 00:00:00 | 490 | 465.5
APARELHOS MEDICINA E CIRURGIA | APARELHOS MEDICINA E CIRURGIA | ESTETOSCOPIO ADULTO | WELCH ALLYN | 5079135 | BOM 3954 | CRER - POSTO 1 - SERV INTERNACAO | INTERNAÇÃO - POSTO 1 | 2030882 | . | 856 | 22/08/2011 00:00:00 | 490 | 465.5
APARELHOS MEDICINA E CIRURGIA | APARELHOS MEDICINA E CIRURGIA | ESTETOSCOPIO ADULTO | WELCH ALLYN | 5079135 | BOM 3955 | CRER - UTI ADULTO | SALÃO DE LEITOS - UTI | 2030883 | . | 856 | 22/08/2011 00:00:00 | 490 | 465.5
APARELHOS MEDICINA E CIRURGIA | APARELHOS MEDICINA E CIRURGIA | ESTETOSCOPIO ADULTO | WELCH ALLYN | 5079135 | BOM 3972 | CRER - UTI ADULTO | SUPERVISAO UTI - 66 | 2030885 | . | 856 | 22/08/2011 00:00:00 | 490 | 465.5
APARELHOS MEDICINA E CIRURGIA | APARELHOS MEDICINA E CIRURGIA | ESTETOSCOPIO ADULTO | WELCH ALLYN | 5079135 | BOM 3978 | CRER - UTI ADULTO | SUPERVISAO UTI - 66 | 2030886 | . | 856 | 22/08/2011 00:00:00 | 490 | 465.5
APARELHOS MEDICINA E CIRURGIA | APARELHOS MEDICINA E CIRURGIA | ESTETOSCOPIO ADULTO | WELCH ALLYN | 5079-135 | BOM 003229 | CRER - SERV TOMOGRAFIA | TOMOGRAFIA - 616 | 2030887 | . |  | 22/08/2011 00:00:00 | 490 | 465.5
APARELHOS MEDICINA E CIRURGIA | APARELHOS MEDICINA E CIRURGIA | ESTETOSCOPIO ADULTO | WELCH ALLYN | 5079135 | BOM 3976 | CRER - POSTO 2 - SERV INTERNACAO | SALA DE EQUIPAMENTOS - 295 | 2030888 | . | 856 | 22/08/2011 00:00:00 | 490 | 465.5
APARELHOS MEDICINA E CIRURGIA | APARELHOS MEDICINA E CIRURGIA | ESTETOSCOPIO ADULTO | WELCH ALLYN | 5079135 | BOM 3977 | CRER - UTI ADULTO | SALÃO DE LEITOS - UTI | 2030889 | . | 856 | 22/08/2011 00:00:00 | 490 | 465.5
APARELHOS MEDICINA E CIRURGIA | APARELHOS MEDICINA E CIRURGIA | ESTETOSCOPIO ADULTO | WELCH ALLYN | 5079135 | BOM 3946 | CRER - UTI ADULTO | SALÃO DE LEITOS - UTI | 2030890 | . | 856 | 22/08/2011 00:00:00 | 490 | 465.5
APARELHOS MEDICINA E CIRURGIA | APARELHOS MEDICINA E CIRURGIA | ESTETOSCOPIO ADULTO | WELCH ALLYN | 5079-135 | BOM 003225 | CRER - POSTO 3 - SERV INTERNACAO | INTERNAÇÃO - POSTO 3 | 2030891 | . |  | 22/08/2011 00:00:00 | 490 | 465.5
APARELHOS MEDICINA E CIRURGIA | APARELHOS MEDICINA E CIRURGIA | ESTETOSCOPIO ADULTO | WELCH ALLYN | 5079135 | BOM 3979 | CRER - SUPERV ATEND ENFERM PAC INTERN | SUPERV ATEND PACIENTE INTERNAD - 453 | 2030892 | . | 856 | 22/08/2011 00:00:00 | 490 | 465.5
APARELHOS MEDICINA E CIRURGIA | APARELHOS MEDICINA E CIRURGIA | ESTETOSCOPIO ADULTO | WELCH ALLYN | 5079135 | BOM 3980 | CRER - POSTO 2 - SERV INTERNACAO | SALA DE EQUIPAMENTOS - 295 | 2030893 | . | 856 | 22/08/2011 00:00:00 | 490 | 465.5
APARELHOS MEDICINA E CIRURGIA | APARELHOS MEDICINA E CIRURGIA | ESTETOSCOPIO ADULTO | WELCH ALLYN | 5079135 | BOM 003173 | CRER - POSTO 2 - SERV INTERNACAO | INTERNAÇÃO - POSTO 2 | 2030894 | . | 856 | 22/08/2011 00:00:00 | 490 | 465.5
APARELHOS MEDICINA E CIRURGIA | APARELHOS MEDICINA E CIRURGIA | ESTETOSCOPIO ADULTO | WELCH ALLYN | 5079-135 | BOM 003369 | CRER - POSTO 2 - SERV INTERNACAO | POSTO DE ENFERMAGEM | 2030896 | . |  | 22/08/2011 00:00:00 | 490 | 465.5
APARELHOS MEDICINA E CIRURGIA | APARELHOS MEDICINA E CIRURGIA | ESTETOSCOPIO ADULTO | WELCH ALLYN | 5079-135 | BOM 3998 | CRER - SERV ELETRONEUROMIOGRAFIA | ELETRONEUROMIOGRAFIA - 846 | 2030897 | . |  | 22/08/2011 00:00:00 | 490 | 465.5
APARELHOS MEDICINA E CIRURGIA | APARELHOS MEDICINA E CIRURGIA | ESTETOSCOPIO ADULTO | WELCH ALLYN | 5079135 | BOM 6518 | CRER - SUPERV DE CENTRO CIRURGICO | SALA DE EQUIPAMENTOS - 165 | 2030899 | 0442976 | 856 | 22/08/2011 00:00:00 | 490 | 465.5
APARELHOS MEDICINA E CIRURGIA | APARELHOS MEDICINA E CIRURGIA | ESTETOSCOPIO ADULTO | WELCH ALLYN | 5079135 | BOM 4696 | CRER - POSTO 1 - SERV INTERNACAO | INTERNAÇÃO - POSTO 1 | 2030902 | . | 856 | 22/08/2011 00:00:00 | 490 | 465.5
APARELHOS MEDICINA E CIRURGIA | APARELHOS MEDICINA E CIRURGIA | ESTETOSCOPIO ADULTO | WELCH ALLYN | 5079135 | BOM 6520 | CRER - SUPERV DE CENTRO CIRURGICO | SALA DE EQUIPAMENTOS - 165 | 2030905 | . | 856 | 22/08/2011 00:00:00 | 490 | 465.5
APARELHOS MEDICINA E CIRURGIA | APARELHOS MEDICINA E CIRURGIA | ESTETOSCOPIO ADULTO | WELCH ALLYN | 5079135 | BOM 6521 | CRER - SUPERV DE CENTRO CIRURGICO | SUPERVISÃO SUPCC - 174 | 2030906 | . | 856 | 22/08/2011 00:00:00 | 490 | 465.5
APARELHOS MEDICINA E CIRURGIA | APARELHOS MEDICINA E CIRURGIA | ESTETOSCOPIO ADULTO | WELCH ALLYN | 5079135 | BOM 3974 | CRER - POSTO 2 - SERV INTERNACAO | SALA DE EQUIPAMENTOS - 295 | 2030907 | . | 856 | 22/08/2011 00:00:00 | 490 | 465.5
APARELHOS MEDICINA E CIRURGIA | APARELHOS MEDICINA E CIRURGIA | ESTETOSCOPIO ADULTO | WELCH ALLYN | 5079135 | BOM 6524 | CRER - SUPERV DE CENTRO CIRURGICO | RPA - 166 | 2030908 | . | 856 | 22/08/2011 00:00:00 | 490 | 465.5
APARELHOS MEDICINA E CIRURGIA | APARELHOS MEDICINA E CIRURGIA | ESTETOSCOPIO ADULTO | WELCH ALLYN | 5079135 | BOM 3947 | CRER - UTI ADULTO | SALÃO DE LEITOS - UTI | 2030909 | . | 856 | 22/08/2011 00:00:00 | 490 | 465.5
APARELHOS MEDICINA E CIRURGIA | APARELHOS MEDICINA E CIRURGIA | ESTETOSCOPIO ADULTO | WELCH ALLYN | 5079135 | BOM 6707 | CRER - SUPERV ATEND ENFERM PAC INTERN | SUPERV ATEND PACIENTE INTERNAD - 453 | 2030910 | . | 856 | 22/08/2011 00:00:00 | 490 | 465.5
APARELHOS MEDICINA E CIRURGIA | APARELHOS MEDICINA E CIRURGIA | ESTETOSCOPIO ADULTO | WELCH ALLYN | 5079135 | BOM 6710 | CRER - GINASIO NEURO E FISIO ADULTO | CONSULTORIO MEDICO DNM - 563 | 2030911 | . | 856 | 22/08/2011 00:00:00 | 490 | 465.5
APARELHOS MEDICINA E CIRURGIA | APARELHOS MEDICINA E CIRURGIA | ESTETOSCOPIO ADULTO | WELCH ALLYN | 5079135 | BOM 6711 | CRER - SUPERV ATEND ENFERM PAC INTERN | SUPERV ATEND PACIENTE INTERNAD - 453 | 2030912 | . | 856 | 22/08/2011 00:00:00 | 490 | 465.5
APARELHOS MEDICINA E CIRURGIA | APARELHOS MEDICINA E CIRURGIA | ESTETOSCOPIO ADULTO | PREMIUM | CARDIOLOGICO | BOM 760838 | CRER - POSTO 2 - SERV INTERNACAO | INTERNAÇÃO - POSTO 2 | 2030913 | . | 4223 | 13/03/2009 00:00:00 | 56.8 | 53.96
APARELHOS MEDICINA E CIRURGIA | APARELHOS MEDICINA E CIRURGIA | ESTETOSCOPIO ADULTO | PREMIUM | CARDIOLOGICO | BOM 760841 | CRER - SUPERV ATEND ENFERM PAC INTERN | SUPERV ATEND PACIENTE INTERNAD - 453 | 2030914 | . | 4223 | 13/03/2009 00:00:00 | 56.8 | 53.96
APARELHOS MEDICINA E CIRURGIA | APARELHOS MEDICINA E CIRURGIA | ESTETOSCOPIO ADULTO | WELCH ALLYN | 5079-135 | BOM 003363 | CRER - POSTO 2 - SERV INTERNACAO | POSTO DE ENFERMAGEM | 2030915 | . |  | 22/08/2011 00:00:00 | 490 | 465.5
APARELHOS MEDICINA E CIRURGIA | APARELHOS MEDICINA E CIRURGIA | ESTETOSCOPIO ADULTO | WELCH ALLYN | 5079135 | BOM 3952 | CRER - UTI ADULTO | CIRCULAÇÃO INTERNA UTI | 2030917 | . | 856 | 22/08/2011 00:00:00 | 490 | 465.5
APARELHOS MEDICINA E CIRURGIA | APARELHOS MEDICINA E CIRURGIA | ESTETOSCOPIO ADULTO | WELCH ALLYN | 5079135 | BOM 3945 | CRER - UTI ADULTO | SALÃO DE LEITOS - UTI | 2030918 | . | 856 | 22/08/2011 00:00:00 | 490 | 465.5
APARELHOS MEDICINA E CIRURGIA | APARELHOS MEDICINA E CIRURGIA | ESTETOSCOPIO ADULTO | WELCH ALLYN | 5079135 | BOM 3973 | CRER - UTI ADULTO | SUPERVISAO UTI - 66 | 2030919 | . | 856 | 22/08/2011 00:00:00 | 490 | 465.5
APARELHOS MEDICINA E CIRURGIA | APARELHOS MEDICINA E CIRURGIA | ESTETOSCOPIO ADULTO | WELCH ALLYN | 5079135 | BOM 5027 | CRER - SERV BERA | SERV BERA - 643 | 2030920 | . | 856 | 22/08/2011 00:00:00 | 490 | 465.5
APARELHOS MEDICINA E CIRURGIA | APARELHOS MEDICINA E CIRURGIA | ESTETOSCOPIO ADULTO | WELCH ALLYN | 5079135 | BOM 3975 | CRER - UTI ADULTO | SALÃO DE LEITOS - UTI | 2030921 | . | 856 | 22/08/2011 00:00:00 | 490 | 465.5
APARELHOS MEDICINA E CIRURGIA | APARELHOS MEDICINA E CIRURGIA | ESTETOSCOPIO ADULTO | WELCH ALLYN | 5079135 | BOM 99991790 | CRER - SERV CURATIVOS | SALA DE APOIO - 248 | 2030922 | . | 856 | 22/08/2011 00:00:00 | 490 | 465.5
APARELHOS MEDICINA E CIRURGIA | APARELHOS MEDICINA E CIRURGIA | ESTETOSCOPIO ADULTO | WELCH ALLYN | 5079135 | BOM 99991801 | CRER - SUPERV ATEND ENFERM PAC INTERN | SUPERV ATEND PACIENTE INTERNAD - 453 | 2030923 | . | 856 | 22/08/2011 00:00:00 | 490 | 465.5
APARELHOS MEDICINA E CIRURGIA | APARELHOS MEDICINA E CIRURGIA | ESTETOSCOPIO ADULTO | WELCH ALLYN | 5079-135 | BOM 003372 | CRER - SERV EQUOTERAPIA | APOIO TECNICO SALA 716 | 2030924 | . |  | 22/08/2011 00:00:00 | 490 | 465.5
APARELHOS MEDICINA E CIRURGIA | APARELHOS MEDICINA E CIRURGIA | ESTETOSCOPIO ADULTO | WELCH ALLYN | 5079135 | BOM 6709 | CRER - POSTO 4 - SERV INTERNACAO | POSTO DE ENFERMAGEM | 2030925 | . | 856 | 22/08/2011 00:00:00 | 490 | 465.5
APARELHOS MEDICINA E CIRURGIA | APARELHOS MEDICINA E CIRURGIA | ESTETOSCOPIO ADULTO | WELCH ALLYN | 5079135 | BOM 6526 | CRER - SUPERV DE CENTRO CIRURGICO | SALA DE EQUIPAMENTOS - 165 | 2030926 | . | 856 | 22/08/2011 00:00:00 | 490 | 465.5
APARELHOS MEDICINA E CIRURGIA | APARELHOS MEDICINA E CIRURGIA | ESTETOSCOPIO ADULTO | WELCH ALLYN | 5079135 | BOM 99991710 | CRER - SUPERV ATEND ENFERM PAC INTERN | SUPERV ATEND PACIENTE INTERNAD - 453 | 2030927 | . | 856 | 22/08/2011 00:00:00 | 490 | 465.5
APARELHOS MEDICINA E CIRURGIA | APARELHOS MEDICINA E CIRURGIA | ESTETOSCOPIO ADULTO | PREMIUM | CARDIOLOGICO | BOM 760866 | CRER - SUPERV ATEND ENFERM PAC INTERN | SUPERV ATEND PACIENTE INTERNAD - 453 | 2030928 | . | 4223 | 27/02/2018 00:00:00 | 56.8 | 53.96
APARELHOS MEDICINA E CIRURGIA | APARELHOS MEDICINA E CIRURGIA | ESTETOSCOPIO ADULTO | PREMIUM | . | BOM 003746 | CRER - SERV SEG HIG MED TRABALHO | CONSULTORIO MEDICO - 130 | 2030929 | . |  | 20/03/2014 00:00:00 | 13.5 | 12.825
APARELHOS MEDICINA E CIRURGIA | APARELHOS MEDICINA E CIRURGIA | ESTETOSCOPIO ADULTO | PREMIUM | . | BOM 003733 | CRER - SERV CRER EM CASA | SERV ATENDIMENTO DOMICILIAR - 524 | 2030930 | . |  | 20/03/2014 00:00:00 | 13.5 | 12.825
APARELHOS MEDICINA E CIRURGIA | APARELHOS MEDICINA E CIRURGIA | ESTETOSCOPIO ADULTO | WELCH ALLYN | 5079-135 | BOM 003288C | CRER - POSTO 2 - SERV INTERNACAO | SALA DE EQUIPAMENTOS - 295 | 2030931 | . |  | 22/08/2011 00:00:00 | 490 | 465.5
APARELHOS MEDICINA E CIRURGIA | APARELHOS MEDICINA E CIRURGIA | ESTETOSCOPIO ADULTO | PREMIUM | . | BOM 003729 | CRER - SERV CRER EM CASA | SERV ATENDIMENTO DOMICILIAR - 524 | 2030932 | . |  | 20/03/2014 00:00:00 | 13.5 | 12.825
APARELHOS MEDICINA E CIRURGIA | APARELHOS MEDICINA E CIRURGIA | ESTETOSCOPIO ADULTO | PREMIUM | . | BOM 003745 | CRER - SERV SEG HIG MED TRABALHO | CONSULTORIO MEDICO - 130 | 2030933 | . |  | 20/03/2014 00:00:00 | 13.5 | 12.825
APARELHOS MEDICINA E CIRURGIA | APARELHOS MEDICINA E CIRURGIA | ESTETOSCOPIO ADULTO | PREMIUM | . | BOM 003737 | CRER - SERV CRER EM CASA | SERV ATENDIMENTO DOMICILIAR - 524 | 2030934 | . |  | 20/03/2014 00:00:00 | 13.5 | 12.825
APARELHOS MEDICINA E CIRURGIA | APARELHOS MEDICINA E CIRURGIA | ESTETOSCOPIO ADULTO | WELCH ALLYN | 5079135 | BOM 99991788 | CRER - SERV CLINICA DE AMPUTADOS | CLINICA DE AMPUTADOS - 745 | 2307449 | . | 856 | 22/08/2011 00:00:00 | 490 | 465.5
APARELHOS MEDICINA E CIRURGIA | APARELHOS MEDICINA E CIRURGIA | ESTETOSCOPIO ADULTO | WELCH ALLYN | 5079-135 | BOM 003367 | CRER - SUPERV ATEND ENFERM PAC INTERN | SUPERV ATEND PACIENTE INTERNAD - 453 | 2308143 | . |  | 22/08/2011 00:00:00 | 490 | 465.5
APARELHOS MEDICINA E CIRURGIA | APARELHOS MEDICINA E CIRURGIA | ESTETOSCOPIO ADULTO | PREMIUM | CARDIOLOGICO | BOM 760843 | CRER - SUPERV ATEND ENFERM PAC INTERN | SUPERV ATEND PACIENTE INTERNAD - 453 | 2308815 | . | 4223 | 13/03/2009 00:00:00 | 56.8 | 53.96
APARELHOS MEDICINA E CIRURGIA | APARELHOS MEDICINA E CIRURGIA | ESTETOSCOPIO ADULTO | PREMIUM | CARDIOLOGICO | BOM 760847 | CRER - SUPERV ATEND ENFERM PAC INTERN | SUPERV ATEND PACIENTE INTERNAD - 453 | 2308825 | . | 4223 | 13/03/2009 00:00:00 | 56.8 | 53.96
APARELHOS MEDICINA E CIRURGIA | APARELHOS MEDICINA E CIRURGIA | ESTETOSCOPIO ADULTO | WELCH ALLYN | 5079135 | BOM | CRER - AMBULATORIO | DEPOSITO DO POSTO DE ENFERMAGEM (PORTA 31) | 3934 | . | 856 | 22/08/2011 00:00:00 | 490 | 465.5
APARELHOS MEDICINA E CIRURGIA | APARELHOS MEDICINA E CIRURGIA | ESTETOSCOPIO ADULTO | WELCH ALLIN | 5079135 | BOM 3996 | CRER - AMBULATORIO | POSTO DE ENFERMAGEM | 3996 | . | 856 | 22/08/2011 00:00:00 | 490 | 465.5
APARELHOS MEDICINA E CIRURGIA | APARELHOS MEDICINA E CIRURGIA | ESTETOSCOPIO ADULTO | PREMIUM | CARDIOLOGICO | BOM | CRER - POSTO 2 - SERV INTERNACAO | INTERNAÇÃO - POSTO 2 | 760837 | . | 4223 | 13/03/2009 00:00:00 | 56.8 | 53.96
APARELHOS MEDICINA E CIRURGIA | APARELHOS MEDICINA E CIRURGIA | ESTETOSCOPIO ADULTO | PREMIUM | CARDIOLOGICO | BOM | CRER - POSTO 2 - SERV INTERNACAO | INTERNAÇÃO - POSTO 2 | 760839 | . | 4223 | 13/03/2009 00:00:00 | 56.8 | 53.96
APARELHOS MEDICINA E CIRURGIA | APARELHOS MEDICINA E CIRURGIA | ESTETOSCOPIO ADULTO | PREMIUM | CARDIOLOGICO | BOM | CRER - UTI ADULTO | SALÃO DE LEITOS - UTI | 760840 | . | 4223 | 13/03/2009 00:00:00 | 56.8 | 53.96
APARELHOS MEDICINA E CIRURGIA | APARELHOS MEDICINA E CIRURGIA | ESTETOSCOPIO ADULTO | PREMIUM | CARDIOLOGICO | BOM | CRER - AREAS COMUNS | HOSPITAL DO SERVIDOR - HCAMP GOIANIA | 760842 | . | 4223 | 13/03/2009 00:00:00 | 56.8 | 53.96
APARELHOS MEDICINA E CIRURGIA | APARELHOS MEDICINA E CIRURGIA | ESTETOSCOPIO ADULTO | PREMIUM | CARDIOLOGICO | BOM | CRER - UTI ADULTO | SUPERVISAO UTI - 66 | 760844 | . | 4223 | 13/03/2009 00:00:00 | 56.8 | 53.96
APARELHOS MEDICINA E CIRURGIA | APARELHOS MEDICINA E CIRURGIA | ESTETOSCOPIO ADULTO | PREMIUM | CARDIOLOGICO | BOM | CRER - POSTO 3 - SERV INTERNACAO | INTERNAÇÃO - POSTO 3 | 760845 | . | 4223 | 13/03/2009 00:00:00 | 56.8 | 53.96
APARELHOS MEDICINA E CIRURGIA | APARELHOS MEDICINA E CIRURGIA | ESTETOSCOPIO ADULTO | PREMIUM | CARDIOLOGICO | BOM | CRER - UTI ADULTO | SALÃO DE LEITOS - UTI | 760846 | . | 4223 | 13/03/2009 00:00:00 | 56.8 | 53.96
APARELHOS MEDICINA E CIRURGIA | APARELHOS MEDICINA E CIRURGIA | ESTETOSCOPIO ADULTO | PREMIUM | CARDIOLOGICO | BOM | CRER - POSTO 4 - SERV INTERNACAO | INTERNAÇÃO - POSTO 4 | 760848 | . | 4223 | 13/03/2009 00:00:00 | 56.8 | 53.96
APARELHOS MEDICINA E CIRURGIA | APARELHOS MEDICINA E CIRURGIA | ESTETOSCOPIO ADULTO | PREMIUM | CARDIOLOGICO | BOM | CRER - AREAS COMUNS | HOSPITAL DO SERVIDOR - HCAMP GOIANIA | 760849 | . | 4223 | 13/03/2009 00:00:00 | 56.8 | 53.96
APARELHOS MEDICINA E CIRURGIA | APARELHOS MEDICINA E CIRURGIA | ESTETOSCOPIO ADULTO | PREMIUM | CARDIOLOGICO | BOM | CRER - POSTO 3 - SERV INTERNACAO | POSTO DE ENFERMAGEM | 760850 | . | 4223 | 13/03/2009 00:00:00 | 56.8 | 53.96
APARELHOS MEDICINA E CIRURGIA | APARELHOS MEDICINA E CIRURGIA | ESTETOSCOPIO ADULTO | PREMIUM | CARDIOLOGICO | BOM | CRER - POSTO 2 - SERV INTERNACAO | SALA DE EQUIPAMENTOS - 295 | 760851 | . | 4223 | 13/03/2009 00:00:00 | 56.8 | 53.96
APARELHOS MEDICINA E CIRURGIA | APARELHOS MEDICINA E CIRURGIA | ESTETOSCOPIO ADULTO | PREMIUM | CARDIOLOGICO | BOM | CRER - POSTO 1 - SERV INTERNACAO | INTERNAÇÃO - POSTO 1 | 760852 | . | 4223 | 13/03/2009 00:00:00 | 56.8 | 53.96
APARELHOS MEDICINA E CIRURGIA | APARELHOS MEDICINA E CIRURGIA | ESTETOSCOPIO ADULTO | PREMIUM | CARDIOLOGICO | BOM | CRER - SUPERV ATEND ENFERM PAC INTERN | SUPERV ATEND PACIENTE INTERNAD - 453 | 760853 | . | 4223 | 13/03/2009 00:00:00 | 56.8 | 53.96
APARELHOS MEDICINA E CIRURGIA | APARELHOS MEDICINA E CIRURGIA | ESTETOSCOPIO ADULTO | PREMIUM | CARDIOLOGICO | BOM | CRER - SUPERV ATEND ENFERM PAC INTERN | SUPERV ATEND PACIENTE INTERNAD - 453 | 760854 | . | 4223 | 13/03/2009 00:00:00 | 56.8 | 53.96
APARELHOS MEDICINA E CIRURGIA | APARELHOS MEDICINA E CIRURGIA | ESTETOSCOPIO ADULTO | PREMIUM | CARDIOLOGICO | BOM | CRER - AREAS COMUNS | HOSPITAL DO SERVIDOR - HCAMP GOIANIA | 760855 | . | 4223 | 13/03/2009 00:00:00 | 56.8 | 53.96
APARELHOS MEDICINA E CIRURGIA | APARELHOS MEDICINA E CIRURGIA | ESTETOSCOPIO ADULTO | PREMIUM | CARDIOLOGICO | BOM | CRER - POSTO 1 - SERV INTERNACAO | INTERNAÇÃO - POSTO 1 | 760856 | . | 4223 | 13/03/2009 00:00:00 | 56.8 | 53.96
APARELHOS MEDICINA E CIRURGIA | APARELHOS MEDICINA E CIRURGIA | ESTETOSCOPIO ADULTO | PREMIUM | CARDIOLOGICO | BOM | CRER - SUPERV ATEND ENFERM PAC INTERN | SUPERV ATEND PACIENTE INTERNAD - 453 | 760857 | . | 4223 | 13/03/2009 00:00:00 | 56.8 | 53.96
APARELHOS MEDICINA E CIRURGIA | APARELHOS MEDICINA E CIRURGIA | ESTETOSCOPIO ADULTO | PREMIUM | CARDIOLOGICO | BOM | CRER - POSTO 2 - SERV INTERNACAO | SALA DE EQUIPAMENTOS - 295 | 760858 | . | 4223 | 13/03/2009 00:00:00 | 56.8 | 53.96
APARELHOS MEDICINA E CIRURGIA | APARELHOS MEDICINA E CIRURGIA | ESTETOSCOPIO ADULTO | PREMIUM | CARDIOLOGICO | BOM | CRER - SUPERV ATEND ENFERM PAC INTERN | SUPERV ATEND PACIENTE INTERNAD - 453 | 760859 | . | 4223 | 13/03/2009 00:00:00 | 56.8 | 53.96
APARELHOS MEDICINA E CIRURGIA | APARELHOS MEDICINA E CIRURGIA | ESTETOSCOPIO ADULTO | PREMIUM | CARDIOLOGICO | BOM | CRER - SERV DE ELETROCARDIOGRAMA | ELETROCARDIOGRAMA - 859 | 760860 | . | 4223 | 13/03/2009 00:00:00 | 56.8 | 53.96
APARELHOS MEDICINA E CIRURGIA | APARELHOS MEDICINA E CIRURGIA | ESTETOSCOPIO ADULTO | PREMIUM | CARDIOLOGICO | BOM | CRER - UTI ADULTO | SUPERVISAO UTI - 66 | 760861 | . | 4223 | 13/03/2009 00:00:00 | 56.8 | 53.96
APARELHOS MEDICINA E CIRURGIA | APARELHOS MEDICINA E CIRURGIA | ESTETOSCOPIO ADULTO | PREMIUM | CARDIOLOGICO | BOM | CRER - UTI ADULTO | SALÃO DE LEITOS - UTI | 760862 | . | 4223 | 13/03/2009 00:00:00 | 56.8 | 53.96
APARELHOS MEDICINA E CIRURGIA | APARELHOS MEDICINA E CIRURGIA | ESTETOSCOPIO ADULTO | PREMIUM | CARDIOLOGICO | BOM | CRER - POSTO 4 - SERV INTERNACAO | POSTO DE ENFERMAGEM | 760863 | . | 4223 | 13/03/2009 00:00:00 | 56.8 | 53.96
APARELHOS MEDICINA E CIRURGIA | APARELHOS MEDICINA E CIRURGIA | ESTETOSCOPIO ADULTO | PREMIUM | CARDIOLOGICO | BOM | CRER - SUPERV ATEND ENFERM PAC INTERN | SUPERV ATEND PACIENTE INTERNAD - 453 | 760864 | . | 4223 | 13/03/2009 00:00:00 | 56.8 | 53.96
APARELHOS MEDICINA E CIRURGIA | APARELHOS MEDICINA E CIRURGIA | ESTETOSCOPIO ADULTO | PREMIUM | CARDIOLOGICO | BOM | CRER - SUPERV ATEND ENFERM PAC INTERN | SUPERV ATEND PACIENTE INTERNAD - 453 | 760865 | . | 4223 | 13/03/2009 00:00:00 | 56.8 | 53.96
APARELHOS MEDICINA E CIRURGIA | APARELHOS MEDICINA E CIRURGIA | ESTETOSCOPIO ADULTO | PREMIUM | CARDIOLOGICO | BOM | CRER - POSTO 3 - SERV INTERNACAO | INTERNAÇÃO - POSTO 3 | 762946 | . | 4224 | 09/06/2003 00:00:00 | 56.8 | 53.96
APARELHOS MEDICINA E CIRURGIA | APARELHOS MEDICINA E CIRURGIA | ESTETOSCOPIO ADULTO | PREMIUM | CARDIOLOGICO | BOM | CRER - UTI ADULTO | SALÃO DE LEITOS - UTI | 762947 | . | 4224 | 09/06/2003 00:00:00 | 56.8 | 53.96
APARELHOS MEDICINA E CIRURGIA | APARELHOS MEDICINA E CIRURGIA | ESTETOSCOPIO ADULTO | PREMIUM | CARDIOLOGICO | BOM | CRER - UTI ADULTO | SALÃO DE LEITOS - UTI | 762948 | . | 4224 | 09/06/2003 00:00:00 | 56.8 | 53.96
APARELHOS MEDICINA E CIRURGIA | APARELHOS MEDICINA E CIRURGIA | ESTETOSCOPIO ADULTO | PREMIUM | CARDIOLOGICO | BOM | CRER - UTI ADULTO | SALÃO DE LEITOS - UTI | 762949 | . | 4224 | 09/06/2003 00:00:00 | 56.8 | 53.96
APARELHOS MEDICINA E CIRURGIA | APARELHOS MEDICINA E CIRURGIA | ESTETOSCOPIO ADULTO | PREMIUM | CARDIOLOGICO | BOM | CRER - SUPERV ATEND ENFERM PAC INTERN | SUPERV ATEND PACIENTE INTERNAD - 453 | 762950 | . | 4224 | 27/02/2018 00:00:00 | 56.8 | 53.96
APARELHOS MEDICINA E CIRURGIA | APARELHOS MEDICINA E CIRURGIA | ESTETOSCOPIO ADULTO | BD | DUO-SOM | BOM | CRER - POSTO 2 - SERV INTERNACAO | POSTO DE ENFERMAGEM | 9990248 | 0 | 061185 | 06/07/2005 00:00:00 | 68 | 64.6
APARELHOS MEDICINA E CIRURGIA | APARELHOS MEDICINA E CIRURGIA | ESTETOSCOPIO ADULTO | BD | . | BOM | CRER - SUPERV ATEND ENFERM PAC INTERN | SUPERV ATEND PACIENTE INTERNAD - 453 | 9990292 | 0 | 064238 | 01/12/2005 00:00:00 | 65 | 61.75
APARELHOS MEDICINA E CIRURGIA | APARELHOS MEDICINA E CIRURGIA | ESTETOSCOPIO ADULTO | BD | . | BOM | CRER - SUPERV ATEND ENFERM PAC INTERN | SUPERV ATEND PACIENTE INTERNAD - 453 | 9990294 | 0 | 064238 | 01/12/2005 00:00:00 | 65 | 61.75
APARELHOS MEDICINA E CIRURGIA | APARELHOS MEDICINA E CIRURGIA | ESTETOSCOPIO ADULTO | BD | MDF 747 DUO-SOM | BOM | CRER - AREAS COMUNS | ESTOQUE TRANSITÓRIO 2019/2020 | 9991707 | 0 | 002859 | 30/05/2008 00:00:00 | 59 | 56.05
APARELHOS MEDICINA E CIRURGIA | APARELHOS MEDICINA E CIRURGIA | ESTETOSCOPIO ADULTO | WELCHALLYIN | 5079135 | BOM | CRER - POSTO 1 - SERV INTERNACAO | POSTO DE ENFERMAGEM | 99991525 | . | 827 | 09/08/2011 00:00:00 | 490 | 465.5
APARELHOS MEDICINA E CIRURGIA | APARELHOS MEDICINA E CIRURGIA | ESTETOSCOPIO ADULTO | WELCH ALLYN | 5079135 | BOM | CRER - SUPERV REAB AMBULATORIAL | SUPERVISÃO DE REABILITAÇÃO AMBULATORIAL - 561 | 99991708 | . | 856 | 22/08/2011 00:00:00 | 490 | 465.5
APARELHOS MEDICINA E CIRURGIA | APARELHOS MEDICINA E CIRURGIA | ESTETOSCOPIO ADULTO | WELCH ALLYN | 5079135 | BOM | CRER - POSTO 4 - SERV INTERNACAO | POSTO DE ENFERMAGEM | 99991793 | . | 856 | 22/08/2011 00:00:00 | 490 | 465.5
APARELHOS MEDICINA E CIRURGIA | APARELHOS MEDICINA E CIRURGIA | ESTETOSCOPIO ADULTO | WELCH ALLYN | 5079135 | BOM | CRER - UTI ADULTO | SUPERVISAO UTI - 66 | 99991803 | . | 5092581000152 | 25/07/2007 00:00:00 | 490 | 465.5
APARELHOS MEDICINA E CIRURGIA | APARELHOS MEDICINA E CIRURGIA | ESTETOSCOPIO INFANTIL | WELCH ALLYN | 5079-145 | BOM 003231 | CRER - POSTO 2 - SERV INTERNACAO | SALA DE EQUIPAMENTOS - 295 | 2030935 | . |  | 11/11/2011 00:00:00 | 490 | 465.5
APARELHOS MEDICINA E CIRURGIA | APARELHOS MEDICINA E CIRURGIA | ESTETOSCOPIO INFANTIL | WELCH ALLYN | 5079-145 | BOM 003228 | CRER - POSTO 2 - SERV INTERNACAO | SALA DE EQUIPAMENTOS - 295 | 2030936 | . |  | 11/11/2011 00:00:00 | 490 | 465.5
APARELHOS MEDICINA E CIRURGIA | APARELHOS MEDICINA E CIRURGIA | ESTETOSCOPIO INFANTIL | WELCH ALLYN | 5079-145 | BOM 003227 | CRER - POSTO 2 - SERV INTERNACAO | POSTO DE ENFERMAGEM | 2030937 | . |  | 11/11/2011 00:00:00 | 490 | 465.5
APARELHOS MEDICINA E CIRURGIA | APARELHOS MEDICINA E CIRURGIA | ESTETOSCOPIO INFANTIL | WELCH ALLYN | 5079-145 | BOM 3234 | CRER - POSTO 2 - SERV INTERNACAO | SALA DE EQUIPAMENTOS - 295 | 2030938 | . |  | 11/11/2011 00:00:00 | 490 | 465.5
APARELHOS MEDICINA E CIRURGIA | APARELHOS MEDICINA E CIRURGIA | ESTETOSCOPIO INFANTIL | WELCH ALLYN | 5079145 | BOM 4724 | CRER - SERV PROGRAMA AGIR + SAUDE | ACADEMIA - 537 | 2030939 | . | 1042 | 08/11/2011 00:00:00 | 490 | 465.5
APARELHOS MEDICINA E CIRURGIA | APARELHOS MEDICINA E CIRURGIA | ESTETOSCOPIO INFANTIL | WELCH ALLIN | 5079145 | BOM 3971 | CRER - SERV TOMOGRAFIA | TOMOGRAFIA - 616 | 2030940 | . | 856 | 22/08/2011 00:00:00 | 490 | 465.5
APARELHOS MEDICINA E CIRURGIA | APARELHOS MEDICINA E CIRURGIA | ESTETOSCOPIO INFANTIL | WELCH ALLYN | 5079145 | BOM 6519 | CRER - SUPERV DE CENTRO CIRURGICO | RPA - 166 | 2030941 | . | 1042 | 08/11/2011 00:00:00 | 490 | 465.5
APARELHOS MEDICINA E CIRURGIA | APARELHOS MEDICINA E CIRURGIA | ESTETOSCOPIO INFANTIL | WELCH ALLYN | 5079145 | BOM 4695 | CRER - SERV TRANSPORTE HOSPITALAR | SERV TRANSP HOSPITALAR | 2030942 | . | 1042 | 08/11/2011 00:00:00 | 490 | 465.5
APARELHOS MEDICINA E CIRURGIA | APARELHOS MEDICINA E CIRURGIA | ESTETOSCOPIO INFANTIL | WELCH ALLYN | 5079145 | BOM 3936 | CRER - AMBULATORIO | DEPOSITO DO POSTO DE ENFERMAGEM (PORTA 31) | 2030944 | . | 856 | 22/08/2011 00:00:00 | 490 | 465.5
APARELHOS MEDICINA E CIRURGIA | APARELHOS MEDICINA E CIRURGIA | ESTETOSCOPIO INFANTIL | WELCH ALLYN | 5079-145 | BOM 003236 | CRER - POSTO 3 - SERV INTERNACAO | POSTO DE ENFERMAGEM | 2030945 | . |  | 11/11/2011 00:00:00 | 490 | 465.5
APARELHOS MEDICINA E CIRURGIA | APARELHOS MEDICINA E CIRURGIA | ESTETOSCOPIO INFANTIL | WELCH ALLYN | 5079145 | BOM 6516 | CRER - SUPERV DE CENTRO CIRURGICO | SUPERVISÃO SUPCC - 174 | 2030946 | . | 856 | 22/08/2011 00:00:00 | 490 | 465.5
APARELHOS MEDICINA E CIRURGIA | APARELHOS MEDICINA E CIRURGIA | ESTETOSCOPIO INFANTIL | WELCH ALLYN | . | BOM 4725 | CRER - SUPERV REAB AMBULATORIAL | APOIO ADMINISTRATIVO DMR - 556 | 2030948 | . |  | 22/08/2011 00:00:00 | 490 | 465.5
APARELHOS MEDICINA E CIRURGIA | APARELHOS MEDICINA E CIRURGIA | ESTETOSCOPIO INFANTIL | WELCH ALLYN | 5079145 | BOM 6517 | CRER - POSTO 2 - SERV INTERNACAO | SALA DE EQUIPAMENTOS - 295 | 2030949 | . | 856 | 22/08/2011 00:00:00 | 490 | 465.5
APARELHOS MEDICINA E CIRURGIA | APARELHOS MEDICINA E CIRURGIA | ESTETOSCOPIO INFANTIL | BD | MDF 747 | BOM 9991709 | CRER - SUPERV DE CENTRO CIRURGICO | SALA DE EQUIPAMENTOS - 165 | 2030950 | 0 | 085661 | 30/05/2008 00:00:00 | 68.1 | 64.695
APARELHOS MEDICINA E CIRURGIA | APARELHOS MEDICINA E CIRURGIA | ESTETOSCOPIO INFANTIL | WELCH ALLYN | 5079145 | BOM 003172 | CRER - POSTO 2 - SERV INTERNACAO | SALA DE EQUIPAMENTOS - 295 | 2030951 | . | 1047 | 11/11/2011 00:00:00 | 490 | 465.5
APARELHOS MEDICINA E CIRURGIA | APARELHOS MEDICINA E CIRURGIA | ESTETOSCOPIO INFANTIL | WELCH ALLYN | 5079145 | BOM 6515 | CRER - SUPERV DE CENTRO CIRURGICO | SALA DE EQUIPAMENTOS - 165 | 2030952 | . | 856 | 22/08/2011 00:00:00 | 490 | 465.5
APARELHOS MEDICINA E CIRURGIA | APARELHOS MEDICINA E CIRURGIA | ESTETOSCOPIO INFANTIL | WELCH ALLYN | 5079-145 | BOM 003230 | CRER - COORD ATEND ODONTOLOGICO PACIE | SERV DE ODONTOLOGIA | 2030953 | . |  | 11/11/2011 00:00:00 | 490 | 465.5
APARELHOS MEDICINA E CIRURGIA | APARELHOS MEDICINA E CIRURGIA | ESTETOSCOPIO INFANTIL | WELCH ALLYN | 5079-145 | BOM 003238 | CRER - UTI ADULTO | SUPERVISAO UTI - 66 | 2030954 | . |  | 11/11/2011 00:00:00 | 490 | 465.5
APARELHOS MEDICINA E CIRURGIA | APARELHOS MEDICINA E CIRURGIA | ESTETOSCOPIO INFANTIL | WELCH ALLYN | 5079-145 | BOM 003235 | CRER - POSTO 4 - SERV INTERNACAO | POSTO DE ENFERMAGEM | 2030955 | . |  | 11/11/2011 00:00:00 | 490 | 465.5
APARELHOS MEDICINA E CIRURGIA | APARELHOS MEDICINA E CIRURGIA | ESTETOSCOPIO INFANTIL | WELCH ALLYN | 5079-145 | BOM 003237 | CRER - POSTO 3 - SERV INTERNACAO | POSTO DE ENFERMAGEM | 2030956 | . |  | 11/11/2011 00:00:00 | 490 | 465.5
APARELHOS MEDICINA E CIRURGIA | APARELHOS MEDICINA E CIRURGIA | ESTETOSCOPIO INFANTIL | WELCH ALLYN | 5079-145 | BOM 003233 | CRER - POSTO 2 - SERV INTERNACAO | SALA DE EQUIPAMENTOS - 295 | 2030957 | . |  | 11/11/2011 00:00:00 | 490 | 465.5
APARELHOS MEDICINA E CIRURGIA | APARELHOS MEDICINA E CIRURGIA | ESTETOSCOPIO INFANTIL | WELCH ALLYN | 5079-145 | BOM 003239 | CRER - POSTO 2 - SERV INTERNACAO | SALA DE EQUIPAMENTOS - 295 | 2030958 | . |  | 11/11/2011 00:00:00 | 490 | 465.5
APARELHOS MEDICINA E CIRURGIA | APARELHOS MEDICINA E CIRURGIA | ESTETOSCOPIO INFANTIL | WELCH ALLYN | 5079145 | BOM 4000 | CRER - SERV ALMOX PATRIMONIO | BENS USADOS SERVIVEIS | 2307542 | . | 1042 | 08/11/2011 00:00:00 | 490 | 465.5
APARELHOS MEDICINA E CIRURGIA | APARELHOS MEDICINA E CIRURGIA | ESTETOSCOPIO INFANTIL | WELCH ALLYN | 5079145 | BOM | CRER - GINASIO NEURO E FISIO ADULTO | GINÁSIO NEURO E FISIO ADULTO - 567 | 4723 | . | 1042 | 08/11/2011 00:00:00 | 490 | 465.5
APARELHOS MEDICINA E CIRURGIA | APARELHOS MEDICINA E CIRURGIA | ESTETOSCOPIO INFANTIL | BD | DUO-SOM | BOM | CRER - AMBULATORIO | CONSULTORIO EMERGENCIA (PORTA 13) | 9990295 | 0 | 064238 | 01/12/2005 00:00:00 | 65 | 61.75
APARELHOS MEDICINA E CIRURGIA | APARELHOS MEDICINA E CIRURGIA | ESTIMULADOR DE PLEXO | BRAUN | HNS 12 | BOM | CRER - SUPERV DE CENTRO CIRURGICO | SALA DE EQUIPAMENTOS - 165 | 826456 | 330108 | 251055 | 30/07/2018 00:00:00 | 5528 | 5251.6
APARELHOS MEDICINA E CIRURGIA | APARELHOS MEDICINA E CIRURGIA | ESTIMULADOR DE PLEXO | BBRAUN | HNS 12 | BOM | CRER - SUPERV DE CENTRO CIRURGICO | SALA DE EQUIPAMENTOS - 165 | 826457 | 330109 | 251055 | 30/07/2018 00:00:00 | 5528 | 5251.6
APARELHOS MEDICINA E CIRURGIA | APARELHOS MEDICINA E CIRURGIA | ESTIMULADOR ELETRICO CRANIANO | NEUROZAPPER | . | BOM 10427 | CRER - SERV ELETRONEUROMIOGRAFIA | NEUROMODULAÇAO 01 - 845 | 2035950 | . | 129/2016 | 09/08/2016 00:00:00 | 500 | 475
APARELHOS MEDICINA E CIRURGIA | APARELHOS MEDICINA E CIRURGIA | ESTIMULADOR ELETRICO CRANIANO | NEUROZAPPER | . | BOM 12034 | CRER - SERV ELETRONEUROMIOGRAFIA | NEUROMODULAÇAO 01 - 845 | 2035951 | . | 89/2016 | 06/06/2016 00:00:00 | 500 | 475
APARELHOS MEDICINA E CIRURGIA | APARELHOS MEDICINA E CIRURGIA | ESTIMULADOR MAGNETICO | NEUROSOFT | MODULAR NEURO MS D | BOM | CRER - SERV ELETRONEUROMIOGRAFIA | NEUROMODULAÇAO 01 - 845 | 970502 | 0222RX |  | 07/10/2013 00:00:00 | 69626.34 | 66145.023
APARELHOS MEDICINA E CIRURGIA | APARELHOS MEDICINA E CIRURGIA | ESTUFA DE CULTURA BACTERIOLOGICA DIGITAL INOX | ODONTOBRAS | ECB II DIGITAL | BOM | CRER - SUPERV ANALISES CLINICAS | MICROBIOLOGIA - CIENTIFICA LAB - 812 | 950938 | 170410112 | 21545 | 26/04/2011 00:00:00 | 2910 | 2764.5
APARELHOS MEDICINA E CIRURGIA | APARELHOS MEDICINA E CIRURGIA | FOCO AUXILIAR CLINICO | MICROEM | FC300 | BOM 3808 ETQ | CRER - POSTO 1 - SERV INTERNACAO | POSTO DE ENFERMAGEM | 322481 | 07040 | 7734 | 27/09/2011 00:00:00 | 270 | 256.5
APARELHOS MEDICINA E CIRURGIA | APARELHOS MEDICINA E CIRURGIA | FOCO AUXILIAR CLINICO | MICROEM | FC 300 | BOM 3811 | CRER - POSTO 3 - SERV INTERNACAO | POSTO DE ENFERMAGEM | 322485 | 07037 | 7734 | 27/09/2011 00:00:00 | 270 | 256.5
APARELHOS MEDICINA E CIRURGIA | APARELHOS MEDICINA E CIRURGIA | FOCO AUXILIAR CLINICO | MICROEM | FC300 | BOM | CRER - UTI ADULTO | SALA DE EQUIPAMENTOS - 54 | 951480 | 07036 | 7734 | 27/09/2011 00:00:00 | 270 | 256.5
APARELHOS MEDICINA E CIRURGIA | APARELHOS MEDICINA E CIRURGIA | FOCO AUXILIAR CLINICO | MICROEM | FC 300 | BOM | CRER - SUPERV DE CENTRO CIRURGICO | SALA DE EQUIPAMENTOS - 165 | 951481 | 07041 | 7734 | 27/09/2011 00:00:00 | 270 | 256.5
APARELHOS MEDICINA E CIRURGIA | APARELHOS MEDICINA E CIRURGIA | FOCO AUXILIAR CLINICO | MICROEM | FC 300 | BOM | CRER - POSTO 1 - SERV INTERNACAO | POSTO DE ENFERMAGEM | 951482 | 07039 | 7734 | 27/09/2011 00:00:00 | 270 | 256.5
APARELHOS MEDICINA E CIRURGIA | APARELHOS MEDICINA E CIRURGIA | FOCO AUXILIAR CLINICO | MICROEM | FC 300 | BOM | CRER - SUPERV DE CENTRO CIRURGICO | SALA DE EQUIPAMENTOS - 165 | 951483 | 07034 | 7734 | 27/09/2011 00:00:00 | 270 | 256.5
APARELHOS MEDICINA E CIRURGIA | APARELHOS MEDICINA E CIRURGIA | FOCO AUXILIAR CLINICO | MICROEM | FC 300 | BOM | CRER - AMBULATORIO | CONSULTORIO EMERGENCIA (PORTA 13) | 951488 | 07035 | 7734 | 27/09/2011 00:00:00 | 270 | 256.5
APARELHOS MEDICINA E CIRURGIA | APARELHOS MEDICINA E CIRURGIA | FOCO AUXILIAR CLINICO | MICROEM | FC 300 | BOM | CRER - SUPERV ENSINO PESQUISA | SALA DE SIMULAÇÃO REALISTICA - 824 | 951490 | 07043 | 7734 | 27/09/2011 00:00:00 | 270 | 256.5
APARELHOS MEDICINA E CIRURGIA | APARELHOS MEDICINA E CIRURGIA | FOCO AUXILIAR CLINICO | MICROEM | FC 300 | BOM | CRER - POSTO 2 - SERV INTERNACAO | SALA DE EQUIPAMENTOS - 295 | 951492 | 07038 | 7734 | 27/09/2011 00:00:00 | 270 | 256.5
APARELHOS MEDICINA E CIRURGIA | APARELHOS MEDICINA E CIRURGIA | FOCO AUXILIAR CLINICO | MICROEM | FC 300 | BOM | CRER - SUPERV ENSINO PESQUISA | SALA DE SIMULAÇÃO REALISTICA - 824 | 951493 | 07033 | 7734 | 27/09/2011 00:00:00 | 270 | 256.5
APARELHOS MEDICINA E CIRURGIA | APARELHOS MEDICINA E CIRURGIA | FOCO AUXILIAR CLINICO | MICROEM | FC 300 | BOM | CRER - POSTO 1 - SERV INTERNACAO | POSTO DE ENFERMAGEM | 951494 | 07044 | 7734 | 27/09/2011 00:00:00 | 270 | 256.5
APARELHOS MEDICINA E CIRURGIA | APARELHOS MEDICINA E CIRURGIA | FOCO CIRURGICO 2 CUPULAS C/ SISTEMA DE EMERGENCIA | BAUMER | CENTRA | BOM 3612 | CRER - SUPERV DE CENTRO CIRURGICO | SALA DE EQUIPAMENTOS - 165 | 2031504 | 092901223 | 250910 | 20/08/2009 00:00:00 | 20000 | 19000
APARELHOS MEDICINA E CIRURGIA | APARELHOS MEDICINA E CIRURGIA | FOCO CIRURGICO 2 CUPULAS C/ SISTEMA DE EMERGENCIA | BAUMER | F5002 | BOM 3657 | CRER - SUPERV DE CENTRO CIRURGICO | SALA DE EQUIPAMENTOS - 165 | 2031505 | 093401009 | 250910 | 20/08/2009 00:00:00 | 20000 | 19000
APARELHOS MEDICINA E CIRURGIA | APARELHOS MEDICINA E CIRURGIA | FOCO CIRURGICO 2 CUPULAS C/ SISTEMA DE EMERGENCIA | BAUMER | F5002 | BOM 7049 | CRER - SUPERV DE CENTRO CIRURGICO | SALA DE EQUIPAMENTOS - 165 | 2031506 | 092901228 | 250910 | 20/08/2009 00:00:00 | 20000 | 19000
APARELHOS MEDICINA E CIRURGIA | APARELHOS MEDICINA E CIRURGIA | FOCO CIRURGICO 2 CUPULAS C/ SISTEMA DE EMERGENCIA | BAUMER | F5002 | BOM 3855 | CRER - SUPERV DE CENTRO CIRURGICO | SALA DE EQUIPAMENTOS - 165 | 2031507 | 092901225 | 250910 | 20/08/2009 00:00:00 | 20000 | 19000
APARELHOS MEDICINA E CIRURGIA | APARELHOS MEDICINA E CIRURGIA | FOCO CIRURGICO 2 CUPULAS C/ SISTEMA DE EMERGENCIA | BAUMER | F5002 | BOM 7026 | CRER - SUPERV DE CENTRO CIRURGICO | SALA DE EQUIPAMENTOS - 165 | 2031508 | 7 | 250910 | 20/08/2009 00:00:00 | 20000 | 19000
APARELHOS MEDICINA E CIRURGIA | APARELHOS MEDICINA E CIRURGIA | FOCO CIRURGICO 2 CUPULAS C/ SISTEMA DE EMERGENCIA | BAUMER | F5002 | BOM 3849 | CRER - SUPERV DE CENTRO CIRURGICO | SALA DE EQUIPAMENTOS - 165 | 2031509 | 092901224 | 250910 | 20/08/2009 00:00:00 | 20000 | 19000
APARELHOS MEDICINA E CIRURGIA | APARELHOS MEDICINA E CIRURGIA | FOCO CIRURGICO 2 CUPULAS C/ SISTEMA DE VIDEO | BAUMER | F5002 | BOM 3871 | CRER - SUPERV DE CENTRO CIRURGICO | SALA DE EQUIPAMENTOS - 165 | 2031510 | 092901226 | 250910 | 20/08/2009 00:00:00 | 34000 | 32300
APARELHOS MEDICINA E CIRURGIA | APARELHOS MEDICINA E CIRURGIA | FOCO CIRURGICO 2 CUPULAS C/ SISTEMA DE VIDEO | BAUMER | F5002 | BOM 7035 | CRER - SUPERV DE CENTRO CIRURGICO | SALA DE EQUIPAMENTOS - 165 | 2031511 | 093401010 | 250910 | 20/08/2009 00:00:00 | 34000 | 32300
APARELHOS MEDICINA E CIRURGIA | APARELHOS MEDICINA E CIRURGIA | FOCO CIRURGICO PORTATIL | SISMATEC | AUXILIAR 3LE | BOM | CRER - SUPERV DE CENTRO CIRURGICO | SALA DE EQUIPAMENTOS - 165 | 826430 | 718891801 | 690 | 08/08/2018 00:00:00 | 12000 | 11400
APARELHOS MEDICINA E CIRURGIA | APARELHOS MEDICINA E CIRURGIA | FOCO CIRURGICO PORTATIL | SISMATEC | AUXILIAR 3LE | BOM | CRER - SUPERV DE CENTRO CIRURGICO | SALA DE EQUIPAMENTOS - 165 | 826431 | 718891802 | 690 | 08/08/2018 00:00:00 | 12000 | 11400
APARELHOS MEDICINA E CIRURGIA | APARELHOS MEDICINA E CIRURGIA | FOCO CIRURGICO PORTATIL | SISMATEC | AUXILIAR 3LE | BOM | CRER - UTI ADULTO | SALA DE EQUIPAMENTOS - 54 | 826432 | 718891803 | 690 | 08/08/2018 00:00:00 | 12000 | 11400
APARELHOS MEDICINA E CIRURGIA | APARELHOS MEDICINA E CIRURGIA | FOCO CLINICO PORTATIL | BIO MASTER | . | BOM 9990096 | CRER - SERV CURATIVOS | SALA DE APOIO - 248 | 2031512 | 0 | 004247 | 22/11/2004 00:00:00 | 249 | 236.55
APARELHOS MEDICINA E CIRURGIA | APARELHOS MEDICINA E CIRURGIA | FOCO CLINICO PORTATIL | BIO MASTER | . | BOM 9990095 | CRER - SUPERV DE CENTRO CIRURGICO | SALA DE EQUIPAMENTOS - 165 | 2031513 | 0 | 004247 | 22/11/2004 00:00:00 | 249 | 236.55
APARELHOS MEDICINA E CIRURGIA | APARELHOS MEDICINA E CIRURGIA | FONTE DE LUZ PORTATIL P/ FIBROSCOPIO | OLYMPUS | CLK-4 | BOM | CRER - SUPERV DE CENTRO CIRURGICO | SALA DE EQUIPAMENTOS - 165 | 969377 | 7269841 |  | 21/03/2013 00:00:00 | 6340.22 | 6023.209
APARELHOS MEDICINA E CIRURGIA | APARELHOS MEDICINA E CIRURGIA | FONTE DE LUZ XENON | OLYMPUS | CLV-S40 | BOM 3673 | CRER - SUPERV DE CENTRO CIRURGICO | SALA DE EQUIPAMENTOS - 165 | 2035898 | 7017333 | 28315 / 28317 | 23/03/2011 00:00:00 | 24000 | 22800
APARELHOS MEDICINA E CIRURGIA | APARELHOS MEDICINA E CIRURGIA | FOTOFORO C/ LUZ FRIA | ZUMAX | HL 800 | BOM | CRER - SUPERV DE CENTRO CIRURGICO | POSTO DE ENFERMAGEM | 1773436 | . | 6007 | 30/03/2012 00:00:00 | 2550 | 2422.5
APARELHOS MEDICINA E CIRURGIA | APARELHOS MEDICINA E CIRURGIA | FOTOFORO C/ LUZ FRIA | ZUMAX | HL 800 | INSERVIVEL | CRER - SERV ALMOX PATRIMONIO | MAQ E EQUIPAMENTOS HOSPITALARES INSERVIVEIS | 1773437 | . | 6007 | 30/03/2012 00:00:00 | 2550 | 2422.5
APARELHOS MEDICINA E CIRURGIA | APARELHOS MEDICINA E CIRURGIA | FOTOFORO C/ LUZ FRIA | ZUMAX | HL 800 | BOM | CRER - SUPERV DE CENTRO CIRURGICO | POSTO DE ENFERMAGEM | 1773438 | . | 6007 | 30/03/2012 00:00:00 | 2550 | 2422.5
APARELHOS MEDICINA E CIRURGIA | APARELHOS MEDICINA E CIRURGIA | FOTOFORO C/ LUZ FRIA | ZUMAX | HL 800 | INSERVIVEL | CRER - SERV ALMOX PATRIMONIO | MAQ E EQUIPAMENTOS HOSPITALARES INSERVIVEIS | 1773439 | . | 6007 | 30/03/2012 00:00:00 | 2550 | 2422.5
APARELHOS MEDICINA E CIRURGIA | APARELHOS MEDICINA E CIRURGIA | FOTOFORO C/ LUZ FRIA | ZUMAX | HL 800 | INSERVIVEL | CRER - SERV ALMOX PATRIMONIO | MAQ E EQUIPAMENTOS HOSPITALARES INSERVIVEIS | 1773440 | . | 6007 | 30/03/2012 00:00:00 | 2550 | 2422.5
APARELHOS MEDICINA E CIRURGIA | APARELHOS MEDICINA E CIRURGIA | FOTOFORO LUZ DE LED | ZUMAX | MDHL8000 | BOM | CRER - SUPERV DE CENTRO CIRURGICO | POSTO DE ENFERMAGEM | 1890617 | 1831043 | 97814 | 22/03/2019 00:00:00 | 4500 | 4275
APARELHOS MEDICINA E CIRURGIA | APARELHOS MEDICINA E CIRURGIA | FOTOFORO LUZ DE LED | ZUMAX | MDHL8000 | BOM | CRER - SUPERV DE CENTRO CIRURGICO | POSTO DE ENFERMAGEM | 1890618 | 1831044 | 97814 | 22/03/2019 00:00:00 | 4500 | 4275
APARELHOS MEDICINA E CIRURGIA | APARELHOS MEDICINA E CIRURGIA | FOTOFORO LUZ DE LED | ZUMAX | MDHL8000 | BOM | CRER - SUPERV DE CENTRO CIRURGICO | RPA - 166 | 1890619 | 1831045 | 97814 | 22/03/2019 00:00:00 | 4500 | 4275
APARELHOS MEDICINA E CIRURGIA | APARELHOS MEDICINA E CIRURGIA | FOTOFORO LUZ DE LED | ZUMAX | MDHL8000 | BOM | CRER - SUPERV DE CENTRO CIRURGICO | POSTO DE ENFERMAGEM | 1890620 | 1831046 | 97814 | 22/03/2019 00:00:00 | 4500 | 4275
APARELHOS MEDICINA E CIRURGIA | APARELHOS MEDICINA E CIRURGIA | FOTOFORO LUZ DE LED | ZUMAX | MDHL8000 | BOM | CRER - SUPERV DE CENTRO CIRURGICO | SUPERVISÃO SUPCC - 174 | 2243110 | 1941044 | 106767 | 06/01/2020 00:00:00 | 5148 | 4890.6
APARELHOS MEDICINA E CIRURGIA | APARELHOS MEDICINA E CIRURGIA | FOTOFORO LUZ DE LED | ZUMAX | MDHL8000 | BOM | CRER - SUPERV DE CENTRO CIRURGICO | POSTO DE ENFERMAGEM | 2243111 | 1941043 | 106767 | 06/01/2020 00:00:00 | 5148 | 4890.6
APARELHOS MEDICINA E CIRURGIA | APARELHOS MEDICINA E CIRURGIA | FOTOFORO LUZ LED | STEEL MED | . | BOM 99991468 | CRER - AMBULATORIO | CONSULTORIO 21 OTORRINO - 232 | 2033554 | 0 | 56 | 01/09/2010 00:00:00 | 1300 | 1235
APARELHOS MEDICINA E CIRURGIA | APARELHOS MEDICINA E CIRURGIA | FOTOFORO LUZ LED | STEEL MED | . | BOM 2033555 | CRER - AMBULATORIO | CONSULTORIO 21 OTORRINO - 232 | 2033555 | 0 | 56 | 01/09/2010 00:00:00 | 1300 | 1235
APARELHOS MEDICINA E CIRURGIA | APARELHOS MEDICINA E CIRURGIA | FOTOFORO LUZ LED | STEEL MED | . | BOM 99991469 | CRER - AMBULATORIO | CONSULTORIO 21 OTORRINO - 232 | 2033556 | 0 | 56 | 01/09/2010 00:00:00 | 1300 | 1235
APARELHOS MEDICINA E CIRURGIA | APARELHOS MEDICINA E CIRURGIA | FOTOFORO LUZ LED | STEEL MED | . | BOM 99991467 | CRER - AMBULATORIO | CONSULTORIO 21 OTORRINO - 232 | 2033557 | 0 | 56 | 01/09/2010 00:00:00 | 1300 | 1235
APARELHOS MEDICINA E CIRURGIA | APARELHOS MEDICINA E CIRURGIA | FREEZER VERTICAL P/ BOLSA DE SANGUE | INFREL | CLC 300 | BOM | CRER - AGENCIA TRANSFUSIONAL | AGENCIA TRANSFUSIONAL | 1862791 | 53430 | 17915 | 05/12/2018 00:00:00 | 19800 | 18810
APARELHOS MEDICINA E CIRURGIA | APARELHOS MEDICINA E CIRURGIA | GABINETE DE SECAGEM | BAUMER | EA 3403 | BOM | CRER - CME | PREPARO E ESTERELIZACAO - 186 | 2567 | 09330167 | 250912 | 20/08/2009 00:00:00 | 15000 | 14250
APARELHOS MEDICINA E CIRURGIA | APARELHOS MEDICINA E CIRURGIA | GANHO DE INSERCAO E ANALISADOR DE AASI | PHONAK | AUDIOSCAN | BOM | CRER - SERV CONC PROTESES AUDITIVAS | CONSULTORIO 19 AP. AUDITIVOS 2 - 237 | 780404 | 21779 |  | 17/10/2012 00:00:00 | 26282.4 | 24968.28
APARELHOS MEDICINA E CIRURGIA | APARELHOS MEDICINA E CIRURGIA | GERADOR DE CORRENTE ELETRICA | QUARK | DUPLEX 961 | NÃO LOCALIZADO INVENTÁRIO 2021 10797 | CRER - SERV REABILITACAO INTELECTUAL | CONSULTORIO INTELECTUAL - 581 | 2035430 | 17-133 | 154/2017 | 25/09/2017 00:00:00 | 1781 | 1691.95
APARELHOS MEDICINA E CIRURGIA | APARELHOS MEDICINA E CIRURGIA | GRAVADOR DIGITAL DE HOLTER C/ SOFTWARE | CARDIOS | CARDIO LIGHT | BOM | CRER - SERV ALMOX PATRIMONIO | BENS USADOS SERVIVEIS | 970462 | 1302223736 |  | 26/03/2013 00:00:00 | 5058.45 | 4805.5275
APARELHOS MEDICINA E CIRURGIA | APARELHOS MEDICINA E CIRURGIA | GRAVADOR DIGITAL DE HOLTER C/ SOFTWARE | CARDIOS | CARDIO LIGHT | BOM | CRER - SERV ALMOX PATRIMONIO | BENS USADOS SERVIVEIS | 970464 | 1302223734 |  | 26/03/2013 00:00:00 | 5058.45 | 4805.5275
APARELHOS MEDICINA E CIRURGIA | APARELHOS MEDICINA E CIRURGIA | GRAVADOR DIGITAL DE HOLTER C/ SOFTWARE | CARDIOS | CARDIO LIGHT | BOM | CRER - SERV ALMOX PATRIMONIO | BENS USADOS SERVIVEIS | 970465 | 1302223733 |  | 26/03/2013 00:00:00 | 5058.45 | 4805.5275
APARELHOS MEDICINA E CIRURGIA | APARELHOS MEDICINA E CIRURGIA | GRAVADOR DIGITAL DE HOLTER C/ SOFTWARE | CARDIOS | CARDIO LIGHT | BOM | CRER - SERV ALMOX PATRIMONIO | BENS USADOS SERVIVEIS | 970466 | 1302223737 |  | 26/03/2013 00:00:00 | 5058.45 | 4805.5275
APARELHOS MEDICINA E CIRURGIA | APARELHOS MEDICINA E CIRURGIA | HI PRO 2 INTERFACE DE PROGRAMACAO DE AASI | OTOMETRICS | TYPE 1072 | BOM 11941 | CRER - SERV DE EXAMES DE AUDIOLOGIA | EXAMES AUDIOLOGICOS - 236 | 2036362 | 1912809 | 137146 | 28/05/2020 00:00:00 | 5000 | 4750
APARELHOS MEDICINA E CIRURGIA | APARELHOS MEDICINA E CIRURGIA | HI PRO 2 INTERFACE DE PROGRAMACAO DE AASI | OTOMETRICS | TYPE1072 | BOM 9668 | CRER - SERV DE EXAMES DE AUDIOLOGIA | CONSULTORIO 28 - 223 | 2036363 | 794078 | 000060033 | 16/07/2014 00:00:00 | 2700 | 2565
APARELHOS MEDICINA E CIRURGIA | APARELHOS MEDICINA E CIRURGIA | HI PRO 2 INTERFACE DE PROGRAMACAO DE AASI | OTOMETRICS | TYPE1072 | BOM 9666 | CRER - SERV CONC PROTESES AUDITIVAS | CONSULTORIO 18 AP. AUDITIVOS 1 - 238 | 2036364 | 794079 | 000060033 | 16/07/2014 00:00:00 | 2700 | 2565
APARELHOS MEDICINA E CIRURGIA | APARELHOS MEDICINA E CIRURGIA | HI PRO 2 INTERFACE DE PROGRAMACAO DE AASI | OTOMETRICS | TYPE1072 | BOM | CRER - AMBULATORIO | CONSULTORIO 34 ( PORTA 231 ) | 9667 | 794077 | 000060033 | 16/07/2014 00:00:00 | 2700 | 2565
APARELHOS MEDICINA E CIRURGIA | APARELHOS MEDICINA E CIRURGIA | IMPRESSORA RADIOGRAFICA | FUJI | DRY PIX 4000 | BOM 2311 | CRER - SERV APOIO DIAGN TRATAM | SALA MAMOGRAFIA - 642 | 2034705 | 87029877 | 131153 | 06/02/2009 00:00:00 | 84999 | 80749.05
APARELHOS MEDICINA E CIRURGIA | APARELHOS MEDICINA E CIRURGIA | INSUFLADOR ELETRONICO E CO2 P/ SIST. VIDEOLAPAR. | OLYMPUS | UH1-3 | BOM | CRER - SUPERV DE CENTRO CIRURGICO | SALA DE EQUIPAMENTOS - 165 | 3684 | 7013518 | 28315 / 28317 | 23/03/2011 00:00:00 | 23038.34 | 21886.423
APARELHOS MEDICINA E CIRURGIA | APARELHOS MEDICINA E CIRURGIA | KIT AOM | RESPIRONICS | OUTPUT MODULE | BOM | CRER - SERV DE ELETROENCEFALOGRAMA | ELETROENCEFALOGRAMA (425) | 950937 | AM026197 | 3790 | 04/05/2011 00:00:00 | 2200 | 2090
APARELHOS MEDICINA E CIRURGIA | APARELHOS MEDICINA E CIRURGIA | LAMPADA DE FENDA C/ ZOOM PROGRESSIVO | TOPCON | SL-D8Z | BOM | CRER - SERV REABILITACAO VISUAL | CONSULTORIO OFTALMOLOGICO - 873 | 969368 | 8050018 |  | 12/06/2013 00:00:00 | 43500 | 41325
APARELHOS MEDICINA E CIRURGIA | APARELHOS MEDICINA E CIRURGIA | LAMPADA DE FENDA PORTATIL | HV VISION | . | BOM | CRER - SERV REABILITACAO VISUAL | CONSULTORIO OFTALMOLOGICO - 873 | 969371 | . |  | 18/03/2014 00:00:00 | 6000 | 5700
APARELHOS MEDICINA E CIRURGIA | APARELHOS MEDICINA E CIRURGIA | LARINGOSCÓPIO | MD | XENON 2.5V | BOM | CRER - POSTO 1 - SERV INTERNACAO | POSTO DE ENFERMAGEM | 004774 | . | 488 | 07/10/2021 00:00:00 | 2105.99 | 2064.6628
APARELHOS MEDICINA E CIRURGIA | APARELHOS MEDICINA E CIRURGIA | LARINGOSCÓPIO | MD | XENON 2.5V | BOM | CRER - POSTO 2 - SERV INTERNACAO | POSTO DE ENFERMAGEM | 004775 | . | 488 | 07/10/2021 00:00:00 | 2105.99 | 2064.6628
APARELHOS MEDICINA E CIRURGIA | APARELHOS MEDICINA E CIRURGIA | LARINGOSCÓPIO | MD | XENON 2.5V | BOM | CRER - POSTO 3 - SERV INTERNACAO | POSTO DE ENFERMAGEM | 004776 | . | 488 | 07/10/2021 00:00:00 | 2105.99 | 2064.6628
APARELHOS MEDICINA E CIRURGIA | APARELHOS MEDICINA E CIRURGIA | LARINGOSCÓPIO | MD | XENON 2.5V | BOM | CRER - POSTO 4 - SERV INTERNACAO | POSTO DE ENFERMAGEM | 004777 | . | 488 | 07/10/2021 00:00:00 | 2105.99 | 2064.6628
APARELHOS MEDICINA E CIRURGIA | APARELHOS MEDICINA E CIRURGIA | LARINGOSCÓPIO | MD | XENON 2.5V | BOM | CRER - SUPERV DE CENTRO CIRURGICO | POSTO DE ENFERMAGEM | 004778 | . | 488 | 07/10/2021 00:00:00 | 2105.99 | 2064.6628
APARELHOS MEDICINA E CIRURGIA | APARELHOS MEDICINA E CIRURGIA | LARINGOSCÓPIO | MD | XENON 2.5V | BOM | CRER - UTI ADULTO | CIRCULAÇÃO INTERNA UTI | 004779 | . | 488 | 07/10/2021 00:00:00 | 2105.99 | 2064.6628
APARELHOS MEDICINA E CIRURGIA | APARELHOS MEDICINA E CIRURGIA | LARINGOSCÓPIO | LUNALITE | 2.5V MEDIO XENON | BOM | CRER - POSTO 4 - SERV INTERNACAO | POSTO DE ENFERMAGEM | 1919371 | . | 75809 | 24/02/2017 00:00:00 | 270 | 256.5
APARELHOS MEDICINA E CIRURGIA | APARELHOS MEDICINA E CIRURGIA | LARINGOSCÓPIO | LUNALITE | 2.5V MEDIO XENON | BOM | CRER - POSTO 1 - SERV INTERNACAO | POSTO DE ENFERMAGEM | 1919372 | . | 75809 | 24/02/2017 00:00:00 | 270 | 256.5
APARELHOS MEDICINA E CIRURGIA | APARELHOS MEDICINA E CIRURGIA | LARINGOSCÓPIO | LUNALITE | 2.5V MEDIO XENON | BOM | CRER - POSTO 2 - SERV INTERNACAO | SALA DE EQUIPAMENTOS - 295 | 1919373 | . | 75809 | 24/02/2017 00:00:00 | 270 | 256.5
APARELHOS MEDICINA E CIRURGIA | APARELHOS MEDICINA E CIRURGIA | LARINGOSCÓPIO | WELCH ALLYN | C60813 C/ CABO E LAMINAS | BOM 5053 | CRER - SERV RESSONANCIA MAGNETICA | RESSONANCIA MAGNETICA | 2033350 | . | 1171 | 17/01/2012 00:00:00 | 1750 | 1662.5
APARELHOS MEDICINA E CIRURGIA | APARELHOS MEDICINA E CIRURGIA | LARINGOSCÓPIO | WELCH ALLYN | C60813 C/ CABO E LAMINAS | BOM 5058 | CRER - SERV BERA | SERV BERA - 643 | 2033351 | . | 1171 | 17/01/2012 00:00:00 | 1750 | 1662.5
APARELHOS MEDICINA E CIRURGIA | APARELHOS MEDICINA E CIRURGIA | LARINGOSCÓPIO | WELCH ALLYN | C60813 C/ CABO E LAMINAS | BOM 5048 | CRER - SUPERV DE CENTRO CIRURGICO | SALA DE EQUIPAMENTOS - 165 | 2033352 | . | 1171 | 17/01/2012 00:00:00 | 1750 | 1662.5
APARELHOS MEDICINA E CIRURGIA | APARELHOS MEDICINA E CIRURGIA | LARINGOSCÓPIO | WELCH ALLYN | C60813 C/ CABO E LAMINAS | BOM 5059 | CRER - SUPERV DE CENTRO CIRURGICO | RPA - 166 | 2033353 | . | 1171 | 17/01/2012 00:00:00 | 1750 | 1662.5
APARELHOS MEDICINA E CIRURGIA | APARELHOS MEDICINA E CIRURGIA | LARINGOSCÓPIO | WELCH ALLYN | C60813 C/ CABO E LAMINAS | BOM 5057 | CRER - SUPERV DE CENTRO CIRURGICO | SALA DE EQUIPAMENTOS - 165 | 2033354 | . | 1171 | 20/09/2007 00:00:00 | 1750 | 1662.5
APARELHOS MEDICINA E CIRURGIA | APARELHOS MEDICINA E CIRURGIA | LARINGOSCÓPIO | WELCH ALLYN | C60813 C/ CABO E LAMINAS | BOM 5046 | CRER - SUPERV DE CENTRO CIRURGICO | SALA DE EQUIPAMENTOS - 165 | 2033355 | . | 1171 | 17/01/2012 00:00:00 | 1750 | 1662.5
APARELHOS MEDICINA E CIRURGIA | APARELHOS MEDICINA E CIRURGIA | LARINGOSCÓPIO | WELCH ALLYN | C60813 C/ CABO E LAMINAS | BOM 5050 | CRER - SERV BERA | SERV BERA - 643 | 2033356 | . | 1171 | 17/01/2012 00:00:00 | 1750 | 1662.5
APARELHOS MEDICINA E CIRURGIA | APARELHOS MEDICINA E CIRURGIA | LARINGOSCÓPIO | WELCH ALLYN | C60813 C/ CABO E LAMINAS | BOM 5052 | CRER - SERV TOMOGRAFIA | TOMOGRAFIA - 616 | 2033358 | . | 1171 | 17/01/2012 00:00:00 | 1750 | 1662.5
APARELHOS MEDICINA E CIRURGIA | APARELHOS MEDICINA E CIRURGIA | LARINGOSCÓPIO | WELCH ALLYN | C60813 C/ CABO E LAMINAS | BOM 5056 | CRER - AMBULATORIO | CONSULTORIO EMERGENCIA (PORTA 13) | 2033359 | . | 1171 | 17/01/2012 00:00:00 | 1750 | 1662.5
APARELHOS MEDICINA E CIRURGIA | APARELHOS MEDICINA E CIRURGIA | LARINGOSCÓPIO | WELCH ALLYN | C60813 C/ CABO E LAMINAS | BOM 5055 | CRER - SERV RESSONANCIA MAGNETICA | RESSONANCIA MAGNETICA | 2033360 | . | 1171 | 17/01/2012 00:00:00 | 1750 | 1662.5
APARELHOS MEDICINA E CIRURGIA | APARELHOS MEDICINA E CIRURGIA | LARINGOSCÓPIO | MISSOURI | . | BOM 9990102 | CRER - SERV ALMOX PATRIMONIO | BENS USADOS SERVIVEIS | 2033361 | 0 | 016985 | 24/11/2004 00:00:00 | 629.11 | 597.6545
APARELHOS MEDICINA E CIRURGIA | APARELHOS MEDICINA E CIRURGIA | LARINGOSCÓPIO | WELCH ALLYN | . | BOM 003413 | CRER - POSTO 3 - SERV INTERNACAO | POSTO DE ENFERMAGEM | 2033362 | . |  | 29/01/2013 00:00:00 | 2150 | 2042.5
APARELHOS MEDICINA E CIRURGIA | APARELHOS MEDICINA E CIRURGIA | LARINGOSCÓPIO | WELCH ALLYN | . | BOM 003415 | CRER - SUPERV DE CENTRO CIRURGICO | SALA DE EQUIPAMENTOS - 165 | 2033363 | . |  | 29/01/2013 00:00:00 | 2150 | 2042.5
APARELHOS MEDICINA E CIRURGIA | APARELHOS MEDICINA E CIRURGIA | LARINGOSCÓPIO | WELCH ALLYN | . | BOM 003416 | CRER - SUPERV ATEND ENFERM PAC INTERN | SUPERV ATEND PACIENTE INTERNAD - 453 | 2033365 | . |  | 29/01/2013 00:00:00 | 2150 | 2042.5
APARELHOS MEDICINA E CIRURGIA | APARELHOS MEDICINA E CIRURGIA | LARINGOSCÓPIO | WELCH ALLY | . | BOM 003414 | CRER - UTI ADULTO | SALÃO DE LEITOS - UTI | 2033366 | . |  | 29/01/2013 00:00:00 | 2150 | 2042.5
APARELHOS MEDICINA E CIRURGIA | APARELHOS MEDICINA E CIRURGIA | LARINGOSCÓPIO | FERRARI | . | BOM 9991740 | CRER - CME | MATERIAIS ESTERELIZADOS - 184 | 2036137 | 0 | 009929 | 08/11/2007 00:00:00 | 2846.48 | 2704.156
APARELHOS MEDICINA E CIRURGIA | APARELHOS MEDICINA E CIRURGIA | LARINGOSCÓPIO | FERRARI | DIAM. 22MM X 170MM COMPR. | BOM 9991741 | CRER - CME | MATERIAIS ESTERELIZADOS - 184 | 2036138 | 0 | 009929 | 08/11/2007 00:00:00 | 555.7 | 527.915
APARELHOS MEDICINA E CIRURGIA | APARELHOS MEDICINA E CIRURGIA | LARINGOSCÓPIO | FERRARI | DIAM. 30MM X 180MM COMPR. | BOM 9991743 | CRER - CME | MATERIAIS ESTERELIZADOS - 184 | 2036139 | 0 | 009929 | 08/11/2007 00:00:00 | 555.7 | 527.915
APARELHOS MEDICINA E CIRURGIA | APARELHOS MEDICINA E CIRURGIA | LARINGOSCÓPIO | FERRARI | DIAM. 22MM X 170MM COMPR. | BOM 9991742 | CRER - CME | MATERIAIS ESTERELIZADOS - 184 | 2036140 | 0 | 009929 | 08/11/2007 00:00:00 | 555.7 | 527.915
APARELHOS MEDICINA E CIRURGIA | APARELHOS MEDICINA E CIRURGIA | LARINGOSCÓPIO | WELCH ALLYN | C60813 C/ CABO E LAMINAS | BOM 5060 | CRER - SUPERV DE CENTRO CIRURGICO | SALA DE EQUIPAMENTOS - 165 | 2307450 | . | 1171 | 17/01/2012 00:00:00 | 1750 | 1662.5
APARELHOS MEDICINA E CIRURGIA | APARELHOS MEDICINA E CIRURGIA | LARINGOSCÓPIO | WELCH ALLYN | . | BOM 003411 | CRER - SUPERV DE CENTRO CIRURGICO | SALA DE EQUIPAMENTOS - 165 | 2307543 | . |  | 29/01/2013 00:00:00 | 2150 | 2042.5
APARELHOS MEDICINA E CIRURGIA | APARELHOS MEDICINA E CIRURGIA | LARINGOSCÓPIO | WELCH ALLYN | . | BOM 003412 | CRER - SUPERV DE CENTRO CIRURGICO | SALA DE EQUIPAMENTOS - 165 | 2308144 | . |  | 29/01/2013 00:00:00 | 2150 | 2042.5
APARELHOS MEDICINA E CIRURGIA | APARELHOS MEDICINA E CIRURGIA | LARINGOSCÓPIO | WELCH ALLYN | . | BOM | CRER - UTI ADULTO | CIRCULAÇÃO INTERNA UTI | 780373 | . | 1178 | 20/09/2005 00:00:00 | 1750 | 1662.5
APARELHOS MEDICINA E CIRURGIA | APARELHOS MEDICINA E CIRURGIA | LARINGOSCÓPIO | WELCH ALLYN | . | BOM | CRER - UTI ADULTO | CIRCULAÇÃO INTERNA UTI | 780374 | . | 1178 | 24/01/2012 00:00:00 | 1750 | 1662.5
APARELHOS MEDICINA E CIRURGIA | APARELHOS MEDICINA E CIRURGIA | LARINGOSCÓPIO | WELCH ALLYN | . | BOM | CRER - UTI ADULTO | CIRCULAÇÃO INTERNA UTI | 951468 | . | 1056 | 18/04/2007 00:00:00 | 1750 | 1662.5
APARELHOS MEDICINA E CIRURGIA | APARELHOS MEDICINA E CIRURGIA | LARINGOSCÓPIO | WELCH ALLYN | . | BOM | CRER - UTI ADULTO | CIRCULAÇÃO INTERNA UTI | 951519 | . | 1056 | 18/04/2007 00:00:00 | 1750 | 1662.5
APARELHOS MEDICINA E CIRURGIA | APARELHOS MEDICINA E CIRURGIA | LAVADORA EXTRATORA HOSPITALAR HORIZONTAL | SUZUKI | MLXS120 | BOM | CRER - SERV PROCESSAMENTO DE ROUPAS | AREA LIMPA - 369 | 951969 | 092011013 |  | 06/09/2011 00:00:00 | 137000 | 130150
APARELHOS MEDICINA E CIRURGIA | APARELHOS MEDICINA E CIRURGIA | LAVADORA ULTRASSONICA | SANDERS MEDICAL | SW3000WJ | BOM | CRER - CME | ESPURGO - 194 | 951974 | SW3000197 | 11947 | 26/05/2015 00:00:00 | 21900 | 20805
APARELHOS MEDICINA E CIRURGIA | APARELHOS MEDICINA E CIRURGIA | LAVADORA ULTRASSONICA CAPACIDADE MIN. 30L | SANDERS | SW3000WJ | BOM 12323 | CRER - CME | ESPURGO - 194 | 2319658 | SW3A000326 | CONV882232/18 | 13/11/2020 00:00:00 | 26990 | 25640.5
APARELHOS MEDICINA E CIRURGIA | APARELHOS MEDICINA E CIRURGIA | LENSOMETRO DE LEITURA INTERNA C/ FAIXA DE MEDICAO | VISION | RT3000 | BOM | CRER - SERV REABILITACAO VISUAL | CONSULTORIO OFTALMOLOGICO - 873 | 969522 | 30463 |  | 02/08/2013 00:00:00 | 2180 | 2071
APARELHOS MEDICINA E CIRURGIA | APARELHOS MEDICINA E CIRURGIA | LENTE GONIO PADRAO | VOLK | VG4 | BOM 3867 | CRER - SERV REABILITACAO VISUAL | CONSULTORIO OFTALMOLOGICO - 873 | 2036388 | . | 5835 | 30/07/2014 00:00:00 | 1780 | 1691
APARELHOS MEDICINA E CIRURGIA | APARELHOS MEDICINA E CIRURGIA | LITHOTRITOR BALISTICO | T-THOR | PRP | BOM 1654 | CRER - SUPERV DE CENTRO CIRURGICO | SALA DE EQUIPAMENTOS - 165 | 2036390 | PR0607112 | 002107 | 29/11/2006 00:00:00 | 1500 | 1425
APARELHOS MEDICINA E CIRURGIA | APARELHOS MEDICINA E CIRURGIA | LOCALIZADOR APICAL DIGITAL | MIRCRO MEGA | APEX POINTER + | BOM | CRER - COORD ATEND ODONTOLOGICO PACIE | SERV DE ODONTOLOGIA | 969362 | 09082769 |  | 19/09/2013 00:00:00 | 2315 | 2199.25
APARELHOS MEDICINA E CIRURGIA | APARELHOS MEDICINA E CIRURGIA | LUPA MANUAIS COM DIAMETRO DE 35MM C/ RECURSOS OPTI | POCKET | CONJUNTO | BOM 003868 | CRER - SERV REABILITACAO VISUAL | CONSULTORIO OFTALMOLOGICO - 873 | 2033544 | . | 5587 | 15/08/2014 00:00:00 | 1240 | 1178
APARELHOS MEDICINA E CIRURGIA | APARELHOS MEDICINA E CIRURGIA | MAMOGRAFO | GE | 2230891 SENOGRAPHE D | BOM 5094 | CRER - SERV APOIO DIAGN TRATAM | SALA MAMOGRAFIA - 642 | 2037013 | 359359BU7 | 1408 | 08/08/2011 00:00:00 | 78000 | 74100
APARELHOS MEDICINA E CIRURGIA | APARELHOS MEDICINA E CIRURGIA | MAQUINA SELADORA | ODONTOBRAS | THERMO PLUS 2 | BOM | CRER - FARMACIA CENTRAL | FARMACIA - 392 | 277 | 0802032505 |  | 19/03/2003 00:00:00 | 448 | 0
APARELHOS MEDICINA E CIRURGIA | APARELHOS MEDICINA E CIRURGIA | MAQUINA SELADORA C/ PEDAL | B. BAIAO | . | BOM 2599 | CRER - CME | APOIO ADMINISTRATIVO - 195 | 2038120 | 0 | 111 | 05/10/2010 00:00:00 | 236 | 224.2
APARELHOS MEDICINA E CIRURGIA | APARELHOS MEDICINA E CIRURGIA | MAQUINA SELADORA C/ PEDAL | SUPRIMAX | NM2 | BOM 587 | CRER - FARMACIA CENTRAL | FARMACIA - 392 | 2038121 | 0 | 915 | 15/04/2004 00:00:00 | 610 | 579.5
APARELHOS MEDICINA E CIRURGIA | APARELHOS MEDICINA E CIRURGIA | MAQUINA SELADORA C/ PEDAL | EVEREST | VSN-P402B | BOM 3357 | CRER - SERV PROCESSAMENTO DE ROUPAS | ROUPARIA - 370 | 2304700 | 001.010.611 | 2297 | 17/06/2010 00:00:00 | 1050 | 997.5
APARELHOS MEDICINA E CIRURGIA | APARELHOS MEDICINA E CIRURGIA | MAQUINA SELADORA C/ PEDAL | EVEREST | VSN-P 40 2B | BOM | CRER - SERV PROCESSAMENTO DE ROUPAS | AREA LIMPA - 369 | 322232 | 002.010.611 | 2297 | 17/06/2010 00:00:00 | 1050 | 997.5
APARELHOS MEDICINA E CIRURGIA | APARELHOS MEDICINA E CIRURGIA | MAQUINA SELADORA C/ PEDAL | SUPRIMAX | NM2 | BOM | CRER - FARMACIA CENTRAL | FARMACIA - 392 | 585 | 0 | 915 | 15/04/2004 00:00:00 | 610 | 579.5
APARELHOS MEDICINA E CIRURGIA | APARELHOS MEDICINA E CIRURGIA | MAQUINA SELADORA C/ PEDAL | SUPRIMAX | NM2 | BOM | CRER - SERV PROCESSAMENTO DE ROUPAS | AREA LIMPA - 369 | 586 | 0 | 915 | 15/04/2004 00:00:00 | 610 | 579.5
APARELHOS MEDICINA E CIRURGIA | APARELHOS MEDICINA E CIRURGIA | MAQUINA SELADORA MANUAL 20 CM C/ ALAVANCA | R.BAIAO | SELADORA | BOM | CRER - FARMACIA CENTRAL | FARMACIA - 392 | 670 | 2186 | 248126 | 18/08/2004 00:00:00 | 390 | 370.5
APARELHOS MEDICINA E CIRURGIA | APARELHOS MEDICINA E CIRURGIA | MAQUINA SELADORA MANUAL 30 CM DE BANCADA | SULPACK | SM 300 LIGHT | BOM 2893 | CRER - FARMACIA CENTRAL | FARMACIA - 392 | 2038124 | . | 72403 | 08/06/2011 00:00:00 | 145 | 137.75
APARELHOS MEDICINA E CIRURGIA | APARELHOS MEDICINA E CIRURGIA | MAQUINA UNITARIZADORA DE MEDICAMENTOS | OPUSPAC | OPUS 30X 2016 | BOM | CRER - SERV ALMOXARIFADO CAF | CAF FARMACIA - 393 | 608532 | MUE00366408 | 10203 | 11/04/2017 00:00:00 | 108000 | 102600
APARELHOS MEDICINA E CIRURGIA | APARELHOS MEDICINA E CIRURGIA | MARCAPASSO EXTERNO | MEDTRONIC | 5348 | BOM | CRER - UTI ADULTO | SALÃO DE LEITOS - UTI | 951010 | PEP103817R | 28520 | 20/07/2011 00:00:00 | 8000 | 7600
APARELHOS MEDICINA E CIRURGIA | APARELHOS MEDICINA E CIRURGIA | MARCAPASSO EXTERNO | MEDTRONIC | 5348 | BOM | CRER - UTI ADULTO | SALÃO DE LEITOS - UTI | 951011 | PEP103825R | 28520 | 20/07/2011 00:00:00 | 8000 | 7600
APARELHOS MEDICINA E CIRURGIA | APARELHOS MEDICINA E CIRURGIA | MASSAGEADOR C/ JATO DE AR QUENTE E CALOR INFRAVERM | G-TECH | POWER PRO | INSERVÍVEL | CRER - SERV ALMOX PATRIMONIO | MOVEIS - MAQUINAS - EQUIP INSERVÍVEIS | 774873 | 0263 | 119 | 15/09/2009 00:00:00 | 220 | 209
APARELHOS MEDICINA E CIRURGIA | APARELHOS MEDICINA E CIRURGIA | MESA CIRURGICA ELETRICA LEITO RADIOTRANSPARENTE | BARRFAB | BF 683 | BOM | CRER - SUPERV DE CENTRO CIRURGICO | SALA DE EQUIPAMENTOS - 165 | 950907 | 0058480211 | 1621 | 04/03/2011 00:00:00 | 23500 | 22325
APARELHOS MEDICINA E CIRURGIA | APARELHOS MEDICINA E CIRURGIA | MESA CIRURGICA ELETRICA LEITO RADIOTRANSPARENTE | BARRFAB | BF 683 | BOM | CRER - SUPERV DE CENTRO CIRURGICO | SALA DE EQUIPAMENTOS - 165 | 950908 | 0058510211 | 1621 | 04/03/2011 00:00:00 | 23500 | 22325
APARELHOS MEDICINA E CIRURGIA | APARELHOS MEDICINA E CIRURGIA | MESA CIRURGICA ELETRICA LEITO RADIOTRANSPARENTE | BARRFAB | MESA BF683 | BOM | CRER - SUPERV DE CENTRO CIRURGICO | SALA DE EQUIPAMENTOS - 165 | 950909 | 0058500211 | 1621 | 04/03/2011 00:00:00 | 23500 | 22325
APARELHOS MEDICINA E CIRURGIA | APARELHOS MEDICINA E CIRURGIA | MESA CIRURGICA ELETRICA LEITO RADIOTRANSPARENTE | BARRFAB | BF 683 | BOM | CRER - SUPERV DE CENTRO CIRURGICO | SALA DE EQUIPAMENTOS - 165 | 950910 | 0058600211 | 1621 | 04/03/2011 00:00:00 | 23500 | 22325
APARELHOS MEDICINA E CIRURGIA | APARELHOS MEDICINA E CIRURGIA | MESA CIRURGICA ELETRICA LEITO RADIOTRANSPARENTE | BARRFAB | BF683 | BOM | CRER - SUPERV DE CENTRO CIRURGICO | SALA DE EQUIPAMENTOS - 165 | 950911 | 0058580211 | 1621 | 04/03/2011 00:00:00 | 23500 | 22325
APARELHOS MEDICINA E CIRURGIA | APARELHOS MEDICINA E CIRURGIA | MESA CIRURGICA ELETRICA LEITO RADIOTRANSPARENTE | BARRFAB | BF683 | BOM | CRER - SUPERV DE CENTRO CIRURGICO | SALA DE EQUIPAMENTOS - 165 | 950912 | 0058570211 | 1621 | 04/03/2011 00:00:00 | 23500 | 22325
APARELHOS MEDICINA E CIRURGIA | APARELHOS MEDICINA E CIRURGIA | MESA CIRURGICA ELETRICA LEITO RADIOTRANSPARENTE | BARRFAB | 683 | BOM | CRER - SUPERV DE CENTRO CIRURGICO | SALA DE EQUIPAMENTOS - 165 | 950913 | 58490211 | 1621 | 04/03/2011 00:00:00 | 23500 | 22325
APARELHOS MEDICINA E CIRURGIA | APARELHOS MEDICINA E CIRURGIA | MESA CIRURGICA ELETRICA LEITO RADIOTRANSPARENTE | BARRFAB | . | BOM | CRER - SUPERV DE CENTRO CIRURGICO | SALA DE EQUIPAMENTOS - 165 | 950914 | 0058590211 | 1621 | 04/03/2011 00:00:00 | 23500 | 22325
APARELHOS MEDICINA E CIRURGIA | APARELHOS MEDICINA E CIRURGIA | MICROMOTOR CIRURGICO COM CONTRA ANGULO | KAVO | KONCEPT SURG | BOM 9328 | CRER - SUPERV DE CENTRO CIRURGICO | SALA DE EQUIPAMENTOS - 165 | 2031244 | 2013.102.439 |  | 02/01/2014 00:00:00 | 7000 | 6650
APARELHOS MEDICINA E CIRURGIA | APARELHOS MEDICINA E CIRURGIA | MICROMOTOR DE MASTOIDE | NSK | VOLVERE VMAX | BOM | CRER - SUPERV DE CENTRO CIRURGICO | POSTO DE ENFERMAGEM | 951972 | 09810209 | 5172 | 07/04/2011 00:00:00 | 2831 | 2689.45
APARELHOS MEDICINA E CIRURGIA | APARELHOS MEDICINA E CIRURGIA | MICROMOTOR DE PROTESE | BELTEC | LB-100 | BOM | CRER - COORD ATEND ODONTOLOGICO PACIE | LABORATORIO | 951478 | LB1-0116180 | 57817 | 30/03/2015 00:00:00 | 550 | 522.5
APARELHOS MEDICINA E CIRURGIA | APARELHOS MEDICINA E CIRURGIA | MICROSCOPIO BINOCULAR | NIKON | ECLIPSE E200 | BOM | CRER - AGENCIA TRANSFUSIONAL | AGENCIA TRANSFUSIONAL | 1882278 | 624819 | 185249 | 20/12/2018 00:00:00 | 6750 | 6412.5
APARELHOS MEDICINA E CIRURGIA | APARELHOS MEDICINA E CIRURGIA | MICROSCOPIO BINOCULAR | NIKON | ECLIPSE E200 | BOM | CRER - SERV ALMOX PATRIMONIO | BENS USADOS SERVIVEIS | 361 | 744664 | 410 | 08/12/2003 00:00:00 | 6320 | 6004
APARELHOS MEDICINA E CIRURGIA | APARELHOS MEDICINA E CIRURGIA | MICROSCOPIO BINOCULAR | NIKON | ECLIPSE E200 | BOM | CRER - SUPERV ANALISES CLINICAS | SALA PARASITOLOGIA URANALISE - CIENTIFICA LAB - 813 | 362 | 741101 | 410 | 08/12/2003 00:00:00 | 6320 | 6004
APARELHOS MEDICINA E CIRURGIA | APARELHOS MEDICINA E CIRURGIA | MICROSCOPIO BINOCULAR | NIKON | ECLIPSE E200 | BOM | CRER - SUPERV ANALISES CLINICAS | SALA PARASITOLOGIA URANALISE - CIENTIFICA LAB - 813 | 465 | 749526 | 410 | 08/12/2003 00:00:00 | 6320 | 0
APARELHOS MEDICINA E CIRURGIA | APARELHOS MEDICINA E CIRURGIA | MICROSCOPIO BINOCULAR | NIKON | ECLIPSE E200 | BOM | CRER - SUPERV ANALISES CLINICAS | SALA BIOQUIMICA E HEMATOLOGIA - CIENTIFICA LAB - 811 | 467 | 747901 | 410 | 08/12/2003 00:00:00 | 6320 | 0
APARELHOS MEDICINA E CIRURGIA | APARELHOS MEDICINA E CIRURGIA | MICROSCOPIO CIRURGICO | CARL ZEISS | OPMI PICO | BOM | CRER - SUPERV DE CENTRO CIRURGICO | SALA DE EQUIPAMENTOS - 165 | 775708 | 6627103084 | 045420 | 28/04/2008 00:00:00 | 119000 | 113050
APARELHOS MEDICINA E CIRURGIA | APARELHOS MEDICINA E CIRURGIA | MICROSCOPIO CIRURGICO | CARL ZEISS | OPMI VARIO 588 | BOM | CRER - SUPERV DE CENTRO CIRURGICO | SALA DE EQUIPAMENTOS - 165 | 780403 | 6629303040 | 7463 | 21/03/2012 00:00:00 | 237000 | 225150
APARELHOS MEDICINA E CIRURGIA | APARELHOS MEDICINA E CIRURGIA | MICROSCOPIO CIRURGICO OTOLOGICO | DFV | 150018 M1232 | BOM | CRER - AMBULATORIO | CONSULTORIO 22 OTORRINO - 230 | 951954 | 3406 | 1926 | 11/07/2011 00:00:00 | 14000 | 13300
APARELHOS MEDICINA E CIRURGIA | APARELHOS MEDICINA E CIRURGIA | MINI OTOSCOPIO | HEINE | MINI 3000 2,5V | BOM 003711 | CRER - SERV CRER EM CASA | SERV ATENDIMENTO DOMICILIAR - 524 | 2031556 | . |  | 13/03/2014 00:00:00 | 527 | 500.65
APARELHOS MEDICINA E CIRURGIA | APARELHOS MEDICINA E CIRURGIA | MINI OTOSCOPIO | HEINE | MINI 3000 2,5V | BOM 003710 | CRER - UTI ADULTO | SALÃO DE LEITOS - UTI | 2031557 | . |  | 13/03/2014 00:00:00 | 527 | 500.65
APARELHOS MEDICINA E CIRURGIA | APARELHOS MEDICINA E CIRURGIA | MINI OTOSCOPIO | HEINE | OTOSCOPIO MINI 3000F.O LED | BOM | CRER - SERV DE EXAMES DE AUDIOLOGIA | EXAMES AUDIOLOGICOS - 236 | 951450 | . | 49561 | 16/04/2015 00:00:00 | 1600 | 1520
APARELHOS MEDICINA E CIRURGIA | APARELHOS MEDICINA E CIRURGIA | MINI OTOSCOPIO | HEINE | 3000F.O LED 2,5V | BOM | CRER - SERV SEG HIG MED TRABALHO | CONSULTORIO MEDICO - 130 | 951451 | . | 49561 | 16/04/2015 00:00:00 | 1600 | 1520
APARELHOS MEDICINA E CIRURGIA | APARELHOS MEDICINA E CIRURGIA | MODULO DE CAPNOGRAFIA | DIXTAL | DX2010 | INSERVIVEL 4121 | CRER - SERV ALMOX PATRIMONIO | MAQ E EQUIPAMENTOS HOSPITALARES INSERVIVEIS | 2036144 | 100C08315 | 8874/5/85/735/2 | 28/01/2011 00:00:00 | 10196.83 | 9686.9885
APARELHOS MEDICINA E CIRURGIA | APARELHOS MEDICINA E CIRURGIA | MODULO DE CAPNOGRAFIA | DIXTAL | DX 2010 ETC02 | BOM 3650 | CRER - SUPERV DE CENTRO CIRURGICO | POSTO DE ENFERMAGEM | 2036145 | 100C08297 | 8874/5/85/735/2 | 28/01/2011 00:00:00 | 10196.83 | 9686.9885
APARELHOS MEDICINA E CIRURGIA | APARELHOS MEDICINA E CIRURGIA | MODULO DE CAPNOGRAFIA | DIXTAL | DX 2010 ETC02 | BOM 3605 | CRER - SUPERV DE CENTRO CIRURGICO | POSTO DE ENFERMAGEM | 2036146 | 100C08300 | 8874/5/85/735/2 | 28/01/2011 00:00:00 | 10196.83 | 9686.9885
APARELHOS MEDICINA E CIRURGIA | APARELHOS MEDICINA E CIRURGIA | MODULO DE CAPNOGRAFIA | DIXTAL | ETCO2 DX 2010 | BOM 3895 | CRER - SUPERV DE CENTRO CIRURGICO | SALA DE EQUIPAMENTOS - 165 | 2036147 | 100C08307 | 8874/5/85/735/2 | 28/01/2011 00:00:00 | 10196.83 | 9686.9885
APARELHOS MEDICINA E CIRURGIA | APARELHOS MEDICINA E CIRURGIA | MODULO DE CAPNOGRAFIA | DIXTAL | DX 2010 ETC02 | INSERVIVEL 7023 | CRER - SERV ALMOX PATRIMONIO | MAQ E EQUIPAMENTOS HOSPITALARES INSERVIVEIS | 2036148 | 100C08324 | 8874/5/85/735/2 | 28/01/2011 00:00:00 | 10196.83 | 9686.9885
APARELHOS MEDICINA E CIRURGIA | APARELHOS MEDICINA E CIRURGIA | MODULO DE CAPNOGRAFIA | DIXTAL | ETC02 | BOM 7194 | CRER - SUPERV DE CENTRO CIRURGICO | POSTO DE ENFERMAGEM | 2036149 | 050C03762 | 00002856 | 08/09/2005 00:00:00 | 9000 | 0
APARELHOS MEDICINA E CIRURGIA | APARELHOS MEDICINA E CIRURGIA | MODULO DE CAPNOGRAFIA | DIXTAL | DX 2010 ETCO2 | BOM | CRER - SUPERV DE CENTRO CIRURGICO | POSTO DE ENFERMAGEM | 2036151 | 100C08313 | 8874/5/85/735/2 | 28/01/2011 00:00:00 | 10196.83 | 9686.9885
APARELHOS MEDICINA E CIRURGIA | APARELHOS MEDICINA E CIRURGIA | MODULO DE CAPNOGRAFIA | DIXTAL | ETC02 | INSERVIVEL 4122 | CRER - SERV ALMOX PATRIMONIO | MAQ E EQUIPAMENTOS HOSPITALARES INSERVIVEIS | 2036152 | 090C07374 | 8874/5/85/735/2 | 28/01/2011 00:00:00 | 10196.83 | 9686.9885
APARELHOS MEDICINA E CIRURGIA | APARELHOS MEDICINA E CIRURGIA | MODULO DE CAPNOGRAFIA | DIXTAL | DX2010 | INSERVIVEL 4062 | CRER - SERV ALMOX PATRIMONIO | MAQ E EQUIPAMENTOS HOSPITALARES INSERVIVEIS | 2305030 | 100C08301 | 8874/5/85/735/2 | 28/01/2011 00:00:00 | 10196.83 | 9686.9885
APARELHOS MEDICINA E CIRURGIA | APARELHOS MEDICINA E CIRURGIA | MODULO DE PRESSAO INVASIVA | DIXTAL | DX 2010 DXAJIBP0 | BOM 4066 | CRER - UTI ADULTO | CIRCULAÇÃO INTERNA UTI | 2036153 | 100I10019 | 8874/5/85/735/2 | 28/01/2011 00:00:00 | 3370.47 | 3201.9465
APARELHOS MEDICINA E CIRURGIA | APARELHOS MEDICINA E CIRURGIA | MODULO DE PRESSAO INVASIVA | DIXTAL | DX 2010 DXAJIBP0 | BOM 7198 | CRER - SUPERV DE CENTRO CIRURGICO | POSTO DE ENFERMAGEM | 2036154 | 100I09875 | 8874/5/85/735/2 | 28/01/2011 00:00:00 | 3370.47 | 3201.9465
APARELHOS MEDICINA E CIRURGIA | APARELHOS MEDICINA E CIRURGIA | MODULO DE PRESSAO INVASIVA | DIXTAL | DX 2010 DXAJIBP0 | BOM 4068 | CRER - UTI ADULTO | CIRCULAÇÃO INTERNA UTI | 2036155 | 100I10012 | 8874/5/85/735/2 | 28/01/2011 00:00:00 | 3370.47 | 3201.9465
APARELHOS MEDICINA E CIRURGIA | APARELHOS MEDICINA E CIRURGIA | MODULO DE PRESSAO INVASIVA | DIXTAL | DX 2010 DXAJIBP0 | BOM 7195 | CRER - SUPERV DE CENTRO CIRURGICO | POSTO DE ENFERMAGEM | 2036156 | 100I10022 | 8874/5/85/735/2 | 28/01/2011 00:00:00 | 3370.47 | 3201.9465
APARELHOS MEDICINA E CIRURGIA | APARELHOS MEDICINA E CIRURGIA | MODULO DE PRESSAO INVASIVA | DIXTAL | DX 2010 DXAJIBP0 | BOM 4067 | CRER - UTI ADULTO | CIRCULAÇÃO INTERNA UTI | 2036157 | 100I09873 | 8874/5/85/735/2 | 28/01/2011 00:00:00 | 3370.47 | 3201.9465
APARELHOS MEDICINA E CIRURGIA | APARELHOS MEDICINA E CIRURGIA | MODULO DE PRESSAO INVASIVA | DIXTAL | DX 2010 DXAJIBP0 | BOM 7196 | CRER - SUPERV DE CENTRO CIRURGICO | POSTO DE ENFERMAGEM | 2036159 | 100I10018 | 8874/5/85/735/2 | 28/01/2011 00:00:00 | 3370.47 | 3201.9465
APARELHOS MEDICINA E CIRURGIA | APARELHOS MEDICINA E CIRURGIA | MODULO DE PRESSAO INVASIVA | DIXTAL | DX 2010 DXAJIBP0 | BOM 7197 | CRER - SUPERV DE CENTRO CIRURGICO | POSTO DE ENFERMAGEM | 2307821 | 100I10023 | 8874/5/85/735/2 | 28/01/2011 00:00:00 | 3370.47 | 3201.9465
APARELHOS MEDICINA E CIRURGIA | APARELHOS MEDICINA E CIRURGIA | MODULO DE PRESSAO INVASIVA | DIXTAL | DX 2010 DXAJIBP0 | BOM 4044 | CRER - UTI ADULTO | CIRCULAÇÃO INTERNA UTI | 4044 | 100I10021 | 8874/5/85/735/2 | 28/01/2011 00:00:00 | 3370.47 | 3201.9465
APARELHOS MEDICINA E CIRURGIA | APARELHOS MEDICINA E CIRURGIA | MODULO DE REFRIGERAcAO PARA NEURO | NEUROSOFT | MSD | BOM 3876 | CRER - SERV ELETRONEUROMIOGRAFIA | NEUROMODULAÇAO 01 - 845 | 2032907 | 0260KX | 9322 | 21/08/2014 00:00:00 | 19500 | 18525
APARELHOS MEDICINA E CIRURGIA | APARELHOS MEDICINA E CIRURGIA | MODULO EXPANSAO COM PULSO PAREADO | NEUROSOFT | NEURO MS/D EXPANSION UNIT | BOM 9934 | CRER - SERV ELETRONEUROMIOGRAFIA | NEUROMODULAÇAO 01 - 845 | 2036162 | 0035RX | 9706 | 09/10/2014 00:00:00 | 30111.9 | 28606.305
APARELHOS MEDICINA E CIRURGIA | APARELHOS MEDICINA E CIRURGIA | MODULO PCEYE CONTROLE OLHOS DE ACESSO ALTERNATIVO | TOBII | PCEGO | BOM | CRER - SERV LABORATORIO TECNOL ASSIST | SERV LABORATORIO TECNOL ASSIST - 517 | 774339 | 0101131447551 | 075/2014 | 27/05/2014 00:00:00 | 22300 | 21185
APARELHOS MEDICINA E CIRURGIA | APARELHOS MEDICINA E CIRURGIA | MONITOR BIS P/ AP. ANESTESIA | COVIDIEN | BIS VIEW | BOM | CRER - SUPERV DE CENTRO CIRURGICO | RPA - 166 | 951471 | V1102614 | 1427 | 23/08/2011 00:00:00 | 7000 | 6650
APARELHOS MEDICINA E CIRURGIA | APARELHOS MEDICINA E CIRURGIA | MONITOR BIS P/ AP. ANESTESIA | COVIDIEN | BIS VISTA | BOM | CRER - SUPERV DE CENTRO CIRURGICO | RPA - 166 | 951472 | VT17207 | 1427 | 15/07/2010 00:00:00 | 7000 | 6650
APARELHOS MEDICINA E CIRURGIA | APARELHOS MEDICINA E CIRURGIA | MONITOR DE MAPA | CARDIOS | DYNA MAPA+ | BOM | CRER - SERV ALMOX PATRIMONIO | BENS USADOS SERVIVEIS | 970467 | 1302134160 |  | 26/03/2013 00:00:00 | 7456.05 | 7083.2475
APARELHOS MEDICINA E CIRURGIA | APARELHOS MEDICINA E CIRURGIA | MONITOR DE MAPA | CARDIOS | DYNA MAPA+ | BOM | CRER - SERV ALMOX PATRIMONIO | BENS USADOS SERVIVEIS | 970468 | 1302134161 |  | 26/03/2013 00:00:00 | 7456.05 | 7083.2475
APARELHOS MEDICINA E CIRURGIA | APARELHOS MEDICINA E CIRURGIA | MONITOR DE MAPA | CARDIOS | DYNA MAPA+ | BOM | CRER - SERV ALMOX PATRIMONIO | BENS USADOS SERVIVEIS | 970469 | 1302134162 |  | 26/03/2013 00:00:00 | 7456.05 | 7083.2475
APARELHOS MEDICINA E CIRURGIA | APARELHOS MEDICINA E CIRURGIA | MONITOR DE MAPA | CARDIOS | DYNA MAPA+ | BOM | CRER - SERV ALMOX PATRIMONIO | BENS USADOS SERVIVEIS | 970470 | 1302134163 |  | 26/03/2013 00:00:00 | 7456.05 | 7083.2475
APARELHOS MEDICINA E CIRURGIA | APARELHOS MEDICINA E CIRURGIA | MONITOR DE VIDEO LCD 19 P/ VIDEOLAPARASCOPIA | SONY | LMD1950MD/HB | BOM 3890 | CRER - SUPERV DE CENTRO CIRURGICO | SALA DE EQUIPAMENTOS - 165 | 2034816 | 2011976 | 28315 / 28317 | 23/03/2011 00:00:00 | 9000 | 8550
APARELHOS MEDICINA E CIRURGIA | APARELHOS MEDICINA E CIRURGIA | MONITOR MULTIPARAMETRICO | DIXTAL | DX2010 | BOM 1177 | CRER - UTI ADULTO | EXPURGO - 52 / 53 | 2036169 | 050W08100 | 00002856 | 08/09/2005 00:00:00 | 19000 | 0
APARELHOS MEDICINA E CIRURGIA | APARELHOS MEDICINA E CIRURGIA | MONITOR MULTIPARAMETRICO | DIXTAL | DX2020 | BOM 2966 | CRER - UTI ADULTO | SALA DE EQUIPAMENTOS - 54 | 2036171 | 101307085 | 8874/5/85/735/2 | 28/01/2011 00:00:00 | 17878.06 | 16984.157
APARELHOS MEDICINA E CIRURGIA | APARELHOS MEDICINA E CIRURGIA | MONITOR MULTIPARAMETRICO | DIXTAL | DX2020 | BOM 2972 | CRER - UTI ADULTO | SALA DE EQUIPAMENTOS - 54 | 2036172 | 101307062 | 8874/5/85/735/2 | 28/01/2011 00:00:00 | 17878.06 | 16984.157
APARELHOS MEDICINA E CIRURGIA | APARELHOS MEDICINA E CIRURGIA | MONITOR MULTIPARAMETRICO | DIXTAL | DX2020 | BOM 3308 | CRER - UTI ADULTO | SALA DE EQUIPAMENTOS - 54 | 2036173 | 101306967 | 8874/5/85/735/2 | 28/01/2011 00:00:00 | 17878.06 | 16984.157
APARELHOS MEDICINA E CIRURGIA | APARELHOS MEDICINA E CIRURGIA | MONITOR MULTIPARAMETRICO | DIXTAL | DX2020 | BOM 2968 | CRER - UTI ADULTO | SALA DE EQUIPAMENTOS - 54 | 2036174 | 101307074 | 8874/5/85/735/2 | 28/01/2011 00:00:00 | 17878.06 | 16984.157
APARELHOS MEDICINA E CIRURGIA | APARELHOS MEDICINA E CIRURGIA | MONITOR MULTIPARAMETRICO | DIXTAL | DX2020 | BOM 3311 | CRER - UTI ADULTO | SALA DE EQUIPAMENTOS - 54 | 2036175 | 101307050 | 8874/5/85/735/2 | 28/01/2011 00:00:00 | 17878.06 | 16984.157
APARELHOS MEDICINA E CIRURGIA | APARELHOS MEDICINA E CIRURGIA | MONITOR MULTIPARAMETRICO | DIXTAL | DX2020 | BOM 2970 | CRER - UTI ADULTO | SALA DE EQUIPAMENTOS - 54 | 2036176 | 101307044 | 8874/5/85/735/2 | 28/01/2011 00:00:00 | 17878.06 | 16984.157
APARELHOS MEDICINA E CIRURGIA | APARELHOS MEDICINA E CIRURGIA | MONITOR MULTIPARAMETRICO | DIXTAL | DX2020 | BOM 3313 | CRER - UTI ADULTO | SALA DE EQUIPAMENTOS - 54 | 2036177 | 101307005 | 8874/5/85/735/2 | 28/01/2011 00:00:00 | 17878.06 | 16984.157
APARELHOS MEDICINA E CIRURGIA | APARELHOS MEDICINA E CIRURGIA | MONITOR MULTIPARAMETRICO | DIXTAL | DX2020 | BOM 3304 | CRER - UTI ADULTO | SALA DE EQUIPAMENTOS - 54 | 2036178 | 101307082 | 8874/5/85/735/2 | 28/01/2011 00:00:00 | 17878.06 | 16984.157
APARELHOS MEDICINA E CIRURGIA | APARELHOS MEDICINA E CIRURGIA | MONITOR MULTIPARAMETRICO | DIXTAL | DX2020 | BOM 2963 | CRER - UTI ADULTO | SALA DE EQUIPAMENTOS - 54 | 2036179 | 101307072 | 8874/5/85/735/2 | 28/01/2011 00:00:00 | 17878.06 | 16984.157
APARELHOS MEDICINA E CIRURGIA | APARELHOS MEDICINA E CIRURGIA | MONITOR MULTIPARAMETRICO | DIXTAL | DX2020 | BOM 2965 | CRER - UTI ADULTO | SALA DE EQUIPAMENTOS - 54 | 2036180 | 101307025 | 8874/5/85/735/2 | 28/01/2011 00:00:00 | 17878.06 | 16984.157
APARELHOS MEDICINA E CIRURGIA | APARELHOS MEDICINA E CIRURGIA | MONITOR MULTIPARAMETRICO | DIXTAL | DX2020 | BOM 3312 | CRER - UTI ADULTO | SALA DE EQUIPAMENTOS - 54 | 2036181 | 101307078 | 8874/5/85/735/2 | 28/01/2011 00:00:00 | 17878.06 | 16984.157
APARELHOS MEDICINA E CIRURGIA | APARELHOS MEDICINA E CIRURGIA | MONITOR MULTIPARAMETRICO | DIXTAL | DX2020 | BOM 2967 | CRER - UTI ADULTO | SALA DE EQUIPAMENTOS - 54 | 2036182 | 101307084 | 8874/5/85/735/2 | 28/01/2011 00:00:00 | 17878.06 | 16984.157
APARELHOS MEDICINA E CIRURGIA | APARELHOS MEDICINA E CIRURGIA | MONITOR MULTIPARAMETRICO | DIXTAL | DX2020 | BOM 2969 | CRER - UTI ADULTO | SALA DE EQUIPAMENTOS - 54 | 2036183 | 101307052 | 8874/5/85/735/2 | 28/01/2011 00:00:00 | 17878.06 | 16984.157
APARELHOS MEDICINA E CIRURGIA | APARELHOS MEDICINA E CIRURGIA | MONITOR MULTIPARAMETRICO | DIXTAL | DX2020 | BOM 3305 | CRER - UTI ADULTO | SALA DE EQUIPAMENTOS - 54 | 2036184 | 101307091 | 8874/5/85/735/2 | 28/01/2011 00:00:00 | 17878.06 | 16984.157
APARELHOS MEDICINA E CIRURGIA | APARELHOS MEDICINA E CIRURGIA | MONITOR MULTIPARAMETRICO | DIXTAL | DX2020 | BOM 3310 | CRER - UTI ADULTO | SALA DE EQUIPAMENTOS - 54 | 2036185 | 101307087 | 8874/5/85/735/2 | 28/01/2011 00:00:00 | 17878.06 | 16984.157
APARELHOS MEDICINA E CIRURGIA | APARELHOS MEDICINA E CIRURGIA | MONITOR MULTIPARAMETRICO | DIXTAL | DX2020 | BOM 3302 | CRER - UTI ADULTO | SALA DE EQUIPAMENTOS - 54 | 2036186 | 101307089 | 8874/5/85/735/2 | 28/01/2011 00:00:00 | 17878.06 | 16984.157
APARELHOS MEDICINA E CIRURGIA | APARELHOS MEDICINA E CIRURGIA | MONITOR MULTIPARAMETRICO | DIXTAL | DX2020 | BOM 3309 | CRER - UTI ADULTO | SALA DE EQUIPAMENTOS - 54 | 2036187 | 101307081 | 8874/5/85/735/2 | 28/01/2011 00:00:00 | 17878.06 | 16984.157
APARELHOS MEDICINA E CIRURGIA | APARELHOS MEDICINA E CIRURGIA | MONITOR MULTIPARAMETRICO | DIXTAL | DX2020 | BOM 3301 | CRER - UTI ADULTO | SALA DE EQUIPAMENTOS - 54 | 2036188 | 101307058 | 8874/5/85/735/2 | 28/01/2011 00:00:00 | 17878.06 | 16984.157
APARELHOS MEDICINA E CIRURGIA | APARELHOS MEDICINA E CIRURGIA | MONITOR MULTIPARAMETRICO | DIXTAL | DX2020 | BOM 2971 | CRER - UTI ADULTO | SALA DE EQUIPAMENTOS - 54 | 2036189 | 101307090 | 8874/5/85/735/2 | 28/01/2011 00:00:00 | 17878.06 | 16984.157
APARELHOS MEDICINA E CIRURGIA | APARELHOS MEDICINA E CIRURGIA | MONITOR MULTIPARAMETRICO | DIXTAL | DX2020 | BOM 2973 | CRER - UTI ADULTO | SALA DE EQUIPAMENTOS - 54 | 2036190 | 101307028 | 8874/5/85/735/2 | 28/01/2011 00:00:00 | 17878.06 | 16984.157
APARELHOS MEDICINA E CIRURGIA | APARELHOS MEDICINA E CIRURGIA | MONITOR MULTIPARAMETRICO | DIXTAL | DX 2022L C | BOM 9582 | CRER - SERV CRER EM CASA | SERV ATENDIMENTO DOMICILIAR - 524 | 2036191 | 141817693 | 19597 | 15/05/2014 00:00:00 | 12030 | 11428.5
APARELHOS MEDICINA E CIRURGIA | APARELHOS MEDICINA E CIRURGIA | MONITOR MULTIPARAMETRICO | DIXTAL | DX2010 | BOM 1178 | CRER - SERV TOMOGRAFIA | TOMOGRAFIA - 616 | 2036192 | 050W8102 | 00002856 | 08/09/2005 00:00:00 | 19000 | 0
APARELHOS MEDICINA E CIRURGIA | APARELHOS MEDICINA E CIRURGIA | MONITOR MULTIPARAMETRICO | DIXTAL | DX2010 | BOM 2406 | CRER - UTI ADULTO | SALA DE EQUIPAMENTOS - 54 | 2036193 | 090W15722 | 001651 | 06/11/2009 00:00:00 | 18163 | 17254.85
APARELHOS MEDICINA E CIRURGIA | APARELHOS MEDICINA E CIRURGIA | MONITOR MULTIPARAMETRICO | PHILIPS | EXPRESSION MR400 | BOM | CRER - SERV RESSONANCIA MAGNETICA | RESSONANCIA MAGNETICA | 2308305 | US53202429 | 15910 | 24/05/2019 00:00:00 | 298435.27 | 283513.5065
APARELHOS MEDICINA E CIRURGIA | APARELHOS MEDICINA E CIRURGIA | MONITOR MULTIPARAMETRICO | MINDRAY | IPM10 | BOM | CRER - POSTO 2 - SERV INTERNACAO | POSTO DE ENFERMAGEM | 2319663 | FG-04068305 | 14795 | 09/07/2012 00:00:00 | 15721 | 14934.95
APARELHOS MEDICINA E CIRURGIA | APARELHOS MEDICINA E CIRURGIA | MONITOR MULTIPARAMETRICO | MINDRAY | IPM10 | BOM | CRER - POSTO 1 - SERV INTERNACAO | POSTO DE ENFERMAGEM | 2319664 | FG-04068306 | 14795 | 09/07/2012 00:00:00 | 15721 | 14934.95
APARELHOS MEDICINA E CIRURGIA | APARELHOS MEDICINA E CIRURGIA | MONITOR MULTIPARAMETRICO | MINDRAY | IPM10 | BOM ETQ | CRER - POSTO 3 - SERV INTERNACAO | POSTO DE ENFERMAGEM | 2319665 | FG-04068307 | 14795 | 09/07/2012 00:00:00 | 15721 | 14934.95
APARELHOS MEDICINA E CIRURGIA | APARELHOS MEDICINA E CIRURGIA | MONITOR MULTIPARAMETRICO | MINDRAY | BENEVISION N17 | BOM 12334 | CRER - SUPERV DE CENTRO CIRURGICO | SALA DE EQUIPAMENTOS - 165 | 2329629 | F2-05009176 | 15349 | 25/11/2020 00:00:00 | 0 | 0
APARELHOS MEDICINA E CIRURGIA | APARELHOS MEDICINA E CIRURGIA | MONITOR MULTIPARAMETRICO | WORLD LIFE | WL-70 | BOM | CRER - AMBULATORIO | CONSULTORIO EMERGENCIA (PORTA 13) | 810728 | WL702394 | 1224 | 30/07/2018 00:00:00 | 13700 | 13015
APARELHOS MEDICINA E CIRURGIA | APARELHOS MEDICINA E CIRURGIA | MONITOR MULTIPARAMETRICO | WORLD LIFE | WL-70 | BOM | CRER - SERV TOMOGRAFIA | TOMOGRAFIA - 616 | 810729 | WL702397 | 1224 | 30/07/2018 00:00:00 | 13700 | 13015
APARELHOS MEDICINA E CIRURGIA | APARELHOS MEDICINA E CIRURGIA | MONITOR MULTIPARAMETRICO | WORLD LIFE | WL-70 | BOM | CRER - SERV RECUP POS ANESTESIA GEAD | SERV DE RPA GEAD - 644 | 810730 | WL702395 | 1224 | 30/07/2018 00:00:00 | 13700 | 13015
APARELHOS MEDICINA E CIRURGIA | APARELHOS MEDICINA E CIRURGIA | MONITOR MULTIPARAMETRICO | WORLD LIFE | WL-70 | BOM | CRER - SERV BERA | SERV BERA - 643 | 810731 | WL702396 | 1224 | 30/07/2018 00:00:00 | 13700 | 13015
APARELHOS MEDICINA E CIRURGIA | APARELHOS MEDICINA E CIRURGIA | MONITOR MULTIPARAMETRICO MOD. DX - 2022 PLUS | DIXTAL | DX 2022+ | BOM 10891 | CRER - UTI ADULTO | SALA DE EQUIPAMENTOS - 54 | 2308145 | 153301716 | 25676 | 05/10/2015 00:00:00 | 9000 | 8550
APARELHOS MEDICINA E CIRURGIA | APARELHOS MEDICINA E CIRURGIA | MONITOR MULTIPARAMETRICO MOD. DX - 2022 PLUS | DIXTAL | DX 2022+ | BOM 10892 | CRER - UTI ADULTO | SALA DE EQUIPAMENTOS - 54 | 2308146 | 153301715 | 25676 | 05/10/2015 00:00:00 | 9000 | 8550
APARELHOS MEDICINA E CIRURGIA | APARELHOS MEDICINA E CIRURGIA | MONITOR MULTIPARAMETRICO P/ APARELHO ANESTESIA | GE | CARDIOCAP 5 | BOM | CRER - SUPERV DE CENTRO CIRURGICO | SALA DE EQUIPAMENTOS - 165 | 951469 | 6613125 | 1427 | 23/08/2011 00:00:00 | 33000 | 31350
APARELHOS MEDICINA E CIRURGIA | APARELHOS MEDICINA E CIRURGIA | MONITOR MULTIPARAMETRICO P/ APARELHO ANESTESIA | GE | CARDIOCAP 5 | BOM | CRER - SUPERV DE CENTRO CIRURGICO | SALA DE EQUIPAMENTOS - 165 | 951470 | 6735150 | 1427 | 23/08/2011 00:00:00 | 33000 | 31350
APARELHOS MEDICINA E CIRURGIA | APARELHOS MEDICINA E CIRURGIA | MONITOR MULTIPARAMETRICO P/ MODULO ETCO2 | DIXTAL | DX2023 | BOM 3508 | CRER - SUPERV DE CENTRO CIRURGICO | SALA DE EQUIPAMENTOS - 165 | 2036194 | 102304645 | 8874/5/85/735/2 | 28/01/2011 00:00:00 | 11874.85 | 11281.1075
APARELHOS MEDICINA E CIRURGIA | APARELHOS MEDICINA E CIRURGIA | MONITOR MULTIPARAMETRICO P/ MODULO ETCO2 | DIXTAL | DX2023 | BOM 3404 | CRER - SUPERV DE CENTRO CIRURGICO | SALA DE EQUIPAMENTOS - 165 | 2036195 | 102304575 | 8874/5/85/735/2 | 28/01/2011 00:00:00 | 11874.85 | 11281.1075
APARELHOS MEDICINA E CIRURGIA | APARELHOS MEDICINA E CIRURGIA | MONITOR MULTIPARAMETRICO P/ MODULO ETCO2 | DIXTAL | DX2023 | BOM 4253 | CRER - SUPERV DE CENTRO CIRURGICO | RPA - 166 | 2036196 | 102304643 | 8874/5/85/735/2 | 28/01/2011 00:00:00 | 11874.85 | 11281.1075
APARELHOS MEDICINA E CIRURGIA | APARELHOS MEDICINA E CIRURGIA | MONITOR MULTIPARAMETRICO P/ MODULO ETCO2 | DIXTAL | DX2023 | BOM 7186 | CRER - SUPERV DE CENTRO CIRURGICO | SALA DE EQUIPAMENTOS - 165 | 2036197 | 102304644 | 8874/5/85/735/2 | 28/01/2011 00:00:00 | 11874.85 | 11281.1075
APARELHOS MEDICINA E CIRURGIA | APARELHOS MEDICINA E CIRURGIA | MONITOR MULTIPARAMETRICO P/ MODULO ETCO2 | DIXTAL | DX2023 | BOM 3882 | CRER - SUPERV DE CENTRO CIRURGICO | RPA - 166 | 2036198 | 102304612 | 8874/5/85/735/2 | 28/01/2011 00:00:00 | 11874.85 | 11281.1075
APARELHOS MEDICINA E CIRURGIA | APARELHOS MEDICINA E CIRURGIA | MONITOR MULTIPARAMETRICO P/ MODULO ETCO2 | DIXTAL | DX2023 | BOM 3896 | CRER - SUPERV DE CENTRO CIRURGICO | SALA DE EQUIPAMENTOS - 165 | 2036199 | 102304587 | 8874/5/85/735/2 | 28/01/2011 00:00:00 | 11874.85 | 11281.1075
APARELHOS MEDICINA E CIRURGIA | APARELHOS MEDICINA E CIRURGIA | MONITOR MULTIPARAMETRICO P/ MODULO ETCO2 | DIXTAL | DX2023 | BOM 3503 | CRER - SUPERV DE CENTRO CIRURGICO | SALA DE EQUIPAMENTOS - 165 | 2036201 | 102304634 | 8874/5/85/735/2 | 28/01/2011 00:00:00 | 11874.85 | 11281.1075
APARELHOS MEDICINA E CIRURGIA | APARELHOS MEDICINA E CIRURGIA | MONITOR MULTIPARAMETRICO P/ MODULO ETCO2 | DIXTAL | DX2023 | BOM 5269 | CRER - SUPERV DE CENTRO CIRURGICO | SALA DE EQUIPAMENTOS - 165 | 2036202 | 102304578 | 8874/5/85/735/2 | 28/01/2011 00:00:00 | 11874.85 | 11281.1075
APARELHOS MEDICINA E CIRURGIA | APARELHOS MEDICINA E CIRURGIA | MONITOR MULTIPARAMETRICO P/ MODULO ETCO2 | DIXTAL | DX2023 | BOM 3679 | CRER - SUPERV DE CENTRO CIRURGICO | SALA DE EQUIPAMENTOS - 165 | 2036203 | 102304576 | 8874/5/85/735/2 | 28/01/2011 00:00:00 | 11874.85 | 11281.1075
APARELHOS MEDICINA E CIRURGIA | APARELHOS MEDICINA E CIRURGIA | MONITOR MULTIPARAMETRICO P/ MODULO ETCO2 | DIXTAL | DX2023 | BOM 6934 | CRER - SUPERV DE CENTRO CIRURGICO | SALA DE EQUIPAMENTOS - 165 | 2036204 | 102304605 | 8874/5/85/735/2 | 28/01/2011 00:00:00 | 11874.85 | 11281.1075
APARELHOS MEDICINA E CIRURGIA | APARELHOS MEDICINA E CIRURGIA | MONITOR MULTIPARAMETRICO P/ MODULO ETCO2 | DIXTAL | DX2023 | BOM 7187 | CRER - SUPERV DE CENTRO CIRURGICO | RPA - 166 | 2036205 | 102304633 | 8874/5/85/735/2 | 28/01/2011 00:00:00 | 11874.85 | 11281.1075
APARELHOS MEDICINA E CIRURGIA | APARELHOS MEDICINA E CIRURGIA | MONITOR MULTIPARAMETRICO P/ MODULO ETCO2 | DIXTAL | DX2023 | BOM 3514 | CRER - SUPERV DE CENTRO CIRURGICO | RPA - 166 | 2036206 | 102304577 | 8874/5/85/735/2 | 28/01/2011 00:00:00 | 11874.85 | 11281.1075
APARELHOS MEDICINA E CIRURGIA | APARELHOS MEDICINA E CIRURGIA | MONITOR MULTIPARAMETRICO P/ MODULO ETCO2 | DIXTAL | DX2023 | BOM 3639 | CRER - SUPERV DE CENTRO CIRURGICO | SALA DE EQUIPAMENTOS - 165 | 2305013 | 102304618 | 8874/5/85/735/2 | 28/01/2011 00:00:00 | 11874.85 | 11281.1075
APARELHOS MEDICINA E CIRURGIA | APARELHOS MEDICINA E CIRURGIA | MONITOR MULTIPARAMETRICO P/ MODULO ETCO2 | DIXTAL | DX2023 | BOM 3513 | CRER - SUPERV DE CENTRO CIRURGICO | CIRCULACAO - SUPCC | 2306604 | 102304610 | 8874/5/85/735/2 | 28/01/2011 00:00:00 | 11874.85 | 11281.1075
APARELHOS MEDICINA E CIRURGIA | APARELHOS MEDICINA E CIRURGIA | MOTOR ENDODONTICO | DENTSPLY | X SMART | BOM | CRER - COORD ATEND ODONTOLOGICO PACIE | SERV DE ODONTOLOGIA | 969364 | 03490050 |  | 19/09/2013 00:00:00 | 2540 | 2413
APARELHOS MEDICINA E CIRURGIA | APARELHOS MEDICINA E CIRURGIA | MULTIMETRO DIGITAL | DIGITAL | TIPO ALICATE | INSERVIVEL 9990087 | CRER - SERV ALMOX PATRIMONIO | MAQ E EQUIPAMENTOS HOSPITALARES INSERVIVEIS | 2030609 | 0 | 6392 | 29/04/2003 00:00:00 | 90.63 | 0
APARELHOS MEDICINA E CIRURGIA | APARELHOS MEDICINA E CIRURGIA | NASOFARINGOSCOPIO | OLYMPUS | ENF-P4 | BOM | CRER - SERV ALMOX PATRIMONIO | BENS USADOS SERVIVEIS | 661623 | 2754401 | 123223 | 27/11/2017 00:00:00 | 18097.86 | 17192.967
APARELHOS MEDICINA E CIRURGIA | APARELHOS MEDICINA E CIRURGIA | NASOFIBROSCOPIO FLEXIVEL 3,2 MM | MACHIDA | ENT30PIII | BOM 003779 | CRER - AMBULATORIO | CONSULTORIO 21 OTORRINO - 232 | 2036209 | 89375 |  | 20/03/2014 00:00:00 | 23875 | 22681.25
APARELHOS MEDICINA E CIRURGIA | APARELHOS MEDICINA E CIRURGIA | NEFROSCOPIO PERCUTANEO | PROMIS | . | INSERVIVEL | CRER - SERV ALMOX PATRIMONIO | MAQ E EQUIPAMENTOS HOSPITALARES INSERVIVEIS | 1921037 | B7159 | 891 | 15/02/2017 00:00:00 | 32700 | 31065
APARELHOS MEDICINA E CIRURGIA | APARELHOS MEDICINA E CIRURGIA | NEGATOSCOPIO | LM | . | BOM 479288 | CRER - SERV ULTRASSONOGRAFIA | ULTRASSONOGRAFIA 01 - 848 | 2031535 | 0 |  | 10/10/2002 00:00:00 | 167.53 | 40.4864
APARELHOS MEDICINA E CIRURGIA | APARELHOS MEDICINA E CIRURGIA | NEGATOSCOPIO | KONEX | . | BOM 11561 | CRER - SERV REABILITACAO VISUAL | CONSULTORIO 308 - 887 | 2031538 | . | 011/2019 | 18/02/2019 00:00:00 | 330 | 313.5
APARELHOS MEDICINA E CIRURGIA | APARELHOS MEDICINA E CIRURGIA | NEGATOSCOPIO 2 CORPOS | KONEX | . | BOM 8451 | CRER - AMBULATORIO | CONSULTORIO 32 ( PORTA 227) | 2031539 | . |  | 12/04/2011 00:00:00 | 330 | 313.5
APARELHOS MEDICINA E CIRURGIA | APARELHOS MEDICINA E CIRURGIA | NEGATOSCOPIO 2 CORPOS | KONEX | . | BOM | CRER - AMBULATORIO | CONSULTORIO 11 (PORTA 21) | 775043 | . |  | 12/04/2011 00:00:00 | 330 | 313.5
APARELHOS MEDICINA E CIRURGIA | APARELHOS MEDICINA E CIRURGIA | NEGATOSCOPIO 2 CORPOS | KONEX | . | BOM | CRER - AMBULATORIO | CONSULTORIO 02 - 12 | 775044 | . |  | 12/04/2011 00:00:00 | 330 | 313.5
APARELHOS MEDICINA E CIRURGIA | APARELHOS MEDICINA E CIRURGIA | NEGATOSCOPIO 2 CORPOS | KONEX | . | BOM | CRER - SUPERV DE CENTRO CIRURGICO | SALA DE EQUIPAMENTOS - 165 | 775045 | . | 2231 | 12/04/2011 00:00:00 | 330 | 313.5
APARELHOS MEDICINA E CIRURGIA | APARELHOS MEDICINA E CIRURGIA | NEGATOSCOPIO 2 CORPOS | KONEX | . | BOM | CRER - SUPERV DE CENTRO CIRURGICO | SALA DE EQUIPAMENTOS - 165 | 775046 | . | 2231 | 12/04/2011 00:00:00 | 330 | 313.5
APARELHOS MEDICINA E CIRURGIA | APARELHOS MEDICINA E CIRURGIA | NEGATOSCOPIO 2 CORPOS | KONEX | . | BOM | CRER - SUPERV DE CENTRO CIRURGICO | SALA DE EQUIPAMENTOS - 165 | 775047 | . | 2231 | 12/04/2011 00:00:00 | 330 | 313.5
APARELHOS MEDICINA E CIRURGIA | APARELHOS MEDICINA E CIRURGIA | NEGATOSCOPIO 2 CORPOS | KONEX | . | BOM | CRER - SUPERV DE CENTRO CIRURGICO | SALA DE EQUIPAMENTOS - 165 | 775048 | . | 2231 | 12/04/2011 00:00:00 | 330 | 313.5
APARELHOS MEDICINA E CIRURGIA | APARELHOS MEDICINA E CIRURGIA | NEGATOSCOPIO 2 CORPOS | KONEX | . | BOM | CRER - AMBULATORIO | CONSULTORIO 18 (PORTA 28) | 775049 | . | 2231 | 12/04/2011 00:00:00 | 330 | 313.5
APARELHOS MEDICINA E CIRURGIA | APARELHOS MEDICINA E CIRURGIA | NEGATOSCOPIO 2 CORPOS | KONEX | . | BOM | CRER - AMBULATORIO | CONSULTORIO 21 OTORRINO - 232 | 775050 | . | 2231 | 12/04/2011 00:00:00 | 330 | 313.5
APARELHOS MEDICINA E CIRURGIA | APARELHOS MEDICINA E CIRURGIA | NEGATOSCOPIO 2 CORPOS | KONEX | . | BOM | CRER - SUPERV DE CENTRO CIRURGICO | SALA DE EQUIPAMENTOS - 165 | 775051 | . | 2231 | 12/04/2011 00:00:00 | 330 | 313.5
APARELHOS MEDICINA E CIRURGIA | APARELHOS MEDICINA E CIRURGIA | NEGATOSCOPIO 2 CORPOS | KONEX | . | BOM | CRER - AMBULATORIO | CONSULTORIO 17 (PORTA 27) | 775052 | . | 2231 | 06/02/2007 00:00:00 | 330 | 313.5
APARELHOS MEDICINA E CIRURGIA | APARELHOS MEDICINA E CIRURGIA | NEGATOSCOPIO 2 CORPOS | KONEX | . | BOM | CRER - SUPERV DE CENTRO CIRURGICO | SALA DE EQUIPAMENTOS - 165 | 775053 | . | 2231 | 12/04/2011 00:00:00 | 330 | 313.5
APARELHOS MEDICINA E CIRURGIA | APARELHOS MEDICINA E CIRURGIA | NEGATOSCOPIO 2 CORPOS | KONEX | . | BOM | CRER - AMBULATORIO | CONSULTORIO 12 (PORTA 22) | 775054 | . | 2231 | 12/04/2011 00:00:00 | 330 | 313.5
APARELHOS MEDICINA E CIRURGIA | APARELHOS MEDICINA E CIRURGIA | NEGATOSCOPIO 2 CORPOS | KONEX | . | BOM | CRER - AMBULATORIO | CONSULTORIO 08 ( PORTA 18 ) | 775055 | . | 2231 | 12/04/2011 00:00:00 | 330 | 313.5
APARELHOS MEDICINA E CIRURGIA | APARELHOS MEDICINA E CIRURGIA | NEGATOSCOPIO 2 CORPOS | KONEX | . | BOM | CRER - AMBULATORIO | CONSULTORIO EMERGENCIA (PORTA 13) | 775056 | . | 2231 | 12/04/2011 00:00:00 | 330 | 313.5
APARELHOS MEDICINA E CIRURGIA | APARELHOS MEDICINA E CIRURGIA | NEGATOSCOPIO 2 CORPOS | KONEX | . | BOM | CRER - AMBULATORIO | CONSULTORIO 15 (PORTA 25) | 775057 | . | 2231 | 12/04/2011 00:00:00 | 330 | 313.5
APARELHOS MEDICINA E CIRURGIA | APARELHOS MEDICINA E CIRURGIA | NEGATOSCOPIO 2 CORPOS | KONEX | . | BOM | CRER - SERV ALMOX PATRIMONIO | BENS USADOS SERVIVEIS | 775058 | . |  | 12/04/2011 00:00:00 | 330 | 313.5
APARELHOS MEDICINA E CIRURGIA | APARELHOS MEDICINA E CIRURGIA | NEGATOSCOPIO 2 CORPOS | KONEX | . | BOM | CRER - AMBULATORIO | CONSULTORIO 16 (PORTA 26) | 775059 | . | 2231 | 12/04/2011 00:00:00 | 330 | 313.5
APARELHOS MEDICINA E CIRURGIA | APARELHOS MEDICINA E CIRURGIA | NEGATOSCOPIO 2 CORPOS | KONEX | . | BOM | CRER - AMBULATORIO | CONSULTORIO 04 ( PORTA 14 ) | 775060 | . | 2231 | 12/04/2011 00:00:00 | 330 | 313.5
APARELHOS MEDICINA E CIRURGIA | APARELHOS MEDICINA E CIRURGIA | NEGATOSCOPIO 2 CORPOS | KONEX | . | BOM | CRER - AMBULATORIO | CONSULTORIO 30 ( PORTA 229 ) | 775061 | . |  | 12/04/2011 00:00:00 | 330 | 313.5
APARELHOS MEDICINA E CIRURGIA | APARELHOS MEDICINA E CIRURGIA | NEGATOSCOPIO 2 CORPOS | KONEX | . | BOM | CRER - SERV RECUP POS ANESTESIA GEAD | SERV DE RPA GEAD - 644 | 775062 | . |  | 12/04/2011 00:00:00 | 330 | 313.5
APARELHOS MEDICINA E CIRURGIA | APARELHOS MEDICINA E CIRURGIA | NEGATOSCOPIO 2 CORPOS | KONEX | . | BOM | CRER - AMBULATORIO | CONSULTORIO 10 (PORTA 20) | 775063 | . |  | 12/04/2011 00:00:00 | 330 | 313.5
APARELHOS MEDICINA E CIRURGIA | APARELHOS MEDICINA E CIRURGIA | NEGATOSCOPIO 2 CORPOS | KONEX | . | BOM | CRER - COORD ATEND ODONTOLOGICO PACIE | SERV DE ODONTOLOGIA | 775064 | . |  | 12/04/2011 00:00:00 | 330 | 313.5
APARELHOS MEDICINA E CIRURGIA | APARELHOS MEDICINA E CIRURGIA | NEGATOSCOPIO 2 CORPOS | KONEX | . | BOM | CRER - AMBULATORIO | CONSULTORIO 19 (PORTA 29) | 775065 | . | 2231 | 12/04/2011 00:00:00 | 330 | 313.5
APARELHOS MEDICINA E CIRURGIA | APARELHOS MEDICINA E CIRURGIA | NEGATOSCOPIO 2 CORPOS | KONEX | . | BOM | CRER - COORD ATEND ODONTOLOGICO PACIE | SERV DE ODONTOLOGIA | 775066 | . |  | 12/04/2011 00:00:00 | 330 | 313.5
APARELHOS MEDICINA E CIRURGIA | APARELHOS MEDICINA E CIRURGIA | NEGATOSCOPIO 2 CORPOS | KONEX | . | INSERVIVEL | CRER - SERV ALMOX PATRIMONIO | MAQ E EQUIPAMENTOS HOSPITALARES INSERVIVEIS | 775068 | . |  | 12/04/2011 00:00:00 | 330 | 313.5
APARELHOS MEDICINA E CIRURGIA | APARELHOS MEDICINA E CIRURGIA | NEGATOSCOPIO 2 CORPOS | KONEX | . | BOM | CRER - AMBULATORIO | CONSULTORIO OTORRINO 25 - 228 | 775069 | . |  | 12/04/2011 00:00:00 | 330 | 313.5
APARELHOS MEDICINA E CIRURGIA | APARELHOS MEDICINA E CIRURGIA | NEGATOSCOPIO 2 CORPOS | KONEX | . | BOM | CRER - SERV FONOTERAPIA | SALA DE GRUPO - 605 | 775070 | . |  | 12/04/2011 00:00:00 | 330 | 313.5
APARELHOS MEDICINA E CIRURGIA | APARELHOS MEDICINA E CIRURGIA | NEGATOSCOPIO 2 CORPOS | KONEX | . | BOM | CRER - AMBULATORIO | CONSULTORIO 22 OTORRINO - 230 | 775071 | . |  | 12/04/2011 00:00:00 | 330 | 313.5
APARELHOS MEDICINA E CIRURGIA | APARELHOS MEDICINA E CIRURGIA | NEGATOSCOPIO 2 CORPOS | KONEX | . | BOM | CRER - AMBULATORIO | CONSULTORIO 31 ( PORTA 225 ) | 775072 | . |  | 12/04/2011 00:00:00 | 330 | 313.5
APARELHOS MEDICINA E CIRURGIA | APARELHOS MEDICINA E CIRURGIA | NEGATOSCOPIO 2 CORPOS | RIZZI | . | BOM | CRER - SERV ALMOX PATRIMONIO | BENS USADOS SERVIVEIS | 856 | 0 | 004037 | 23/11/2004 00:00:00 | 268 | 0
APARELHOS MEDICINA E CIRURGIA | APARELHOS MEDICINA E CIRURGIA | NEGATOSCOPIO 2 CORPOS | RIZZI | . | BOM | CRER - SERV ALMOX PATRIMONIO | BENS USADOS SERVIVEIS | 857 | 0 | 004037 | 23/11/2004 00:00:00 | 268 | 0
APARELHOS MEDICINA E CIRURGIA | APARELHOS MEDICINA E CIRURGIA | NEGATOSCOPIO 3 CORPOS | KONEX | . | BOM 5700 | CRER - SUPERV DE CENTRO CIRURGICO | SALA DE EQUIPAMENTOS - 165 | 2305021 | . | 2231 | 12/04/2011 00:00:00 | 500 | 475
APARELHOS MEDICINA E CIRURGIA | APARELHOS MEDICINA E CIRURGIA | NEGATOSCOPIO 3 CORPOS | KONEX | . | BOM | CRER - SUPERV DE CENTRO CIRURGICO | SALA DE EQUIPAMENTOS - 165 | 775041 | . | 2231 | 12/04/2011 00:00:00 | 500 | 475
APARELHOS MEDICINA E CIRURGIA | APARELHOS MEDICINA E CIRURGIA | NEGATOSCOPIO 3X3 CORPOS | KONEX | 127X100 CM | BOM 2591 | CRER - SERV APOIO DIAGN TRATAM | LAUDOS GRAFICOS RESIDENTES R3/R4 - 905 | 2031542 | 0 | 15588 | 23/08/2010 00:00:00 | 1754 | 1666.3
APARELHOS MEDICINA E CIRURGIA | APARELHOS MEDICINA E CIRURGIA | NEGATOSCOPIO 4 CORPOS | KONEX | . | BOM | CRER - UTI ADULTO | CIRCULAÇÃO INTERNA UTI | 775067 | . | 2231 | 12/04/2011 00:00:00 | 750 | 712.5
APARELHOS MEDICINA E CIRURGIA | APARELHOS MEDICINA E CIRURGIA | NEGATOSCOPIO 5X5 CORPOS | KONEX | 184X10X52 CM | BOM 2592 | CRER - SERV APOIO DIAGN TRATAM | LAUDOS GRAFICOS RESIDENTES R1/R2 - 904 | 2031544 | 0 | 15588 | 23/08/2010 00:00:00 | 2922 | 2775.9
APARELHOS MEDICINA E CIRURGIA | APARELHOS MEDICINA E CIRURGIA | NEGATOSCOPIO MAMOGRAFICO | DOCTORX | 4 FILMES 18X24 2 CORPOS | BOM | CRER - SERV ULTRASSONOGRAFIA | ULTRASSONOGRAFIA 03 | 969370 | . |  | 09/09/2013 00:00:00 | 1820 | 1729
APARELHOS MEDICINA E CIRURGIA | APARELHOS MEDICINA E CIRURGIA | OFTALMOSCOPIO BINOCULAR INDIRETO SUPER LED | EYETEC | OSF 1.0 LED | BOM | CRER - SERV REABILITACAO VISUAL | CONSULTORIO OFTALMOLOGICO - 873 | 968944 | OET 0001982 |  | 18/07/2013 00:00:00 | 4140 | 3933
APARELHOS MEDICINA E CIRURGIA | APARELHOS MEDICINA E CIRURGIA | OFTALMOSCOPIO HALOGENO | WELCH ALLYN | POCKETSCOPE POCKET JR 13010 | BOM 003441 | CRER - UTI ADULTO | SALÃO DE LEITOS - UTI | 2036402 | . |  | 17/08/2011 00:00:00 | 455 | 432.25
APARELHOS MEDICINA E CIRURGIA | APARELHOS MEDICINA E CIRURGIA | OFTALMOSCOPIO POCKET JUNIOR | WELCH ALLYN | POCKET JR OPH & HANDLE | BOM | CRER - SERV REABILITACAO VISUAL | CONSULTORIO OFTALMOLOGICO - 873 | 969193 | 13010/727 |  | 17/07/2013 00:00:00 | 840 | 798
APARELHOS MEDICINA E CIRURGIA | APARELHOS MEDICINA E CIRURGIA | OSMOSE REVERSA | VEXER | VOS00203 | BOM | CRER - CME | HALL DE ENTRADA - AREA LIMPA - 182 | 2329689 | 612021 2005 02474 | 181 | 03/12/2020 00:00:00 | 24990 | 23740.5
APARELHOS MEDICINA E CIRURGIA | APARELHOS MEDICINA E CIRURGIA | OSMOSE REVERSA | VEXER | VOS00203 | BOM | CRER - CME | HALL DE ENTRADA - AREA LIMPA - 182 | 2329690 | 612021 2005 02479 | 181 | 25/04/2003 00:00:00 | 24990 | 23740.5
APARELHOS MEDICINA E CIRURGIA | APARELHOS MEDICINA E CIRURGIA | OSMOSE REVERSA | VEXER | VOS00203 | BOM | CRER - CME | HALL DE ENTRADA - AREA LIMPA - 182 | 2329691 | 612021 2005 02480 | 181 | 03/12/2020 00:00:00 | 24990 | 23740.5
APARELHOS MEDICINA E CIRURGIA | APARELHOS MEDICINA E CIRURGIA | OSMOSE REVERSA | BAUMER | H0100-060 | BOM | CRER - CME | ESPURGO - 194 | 608524 | 1646055830 | 124859 | 31/01/2017 00:00:00 | 25000 | 23750
APARELHOS MEDICINA E CIRURGIA | APARELHOS MEDICINA E CIRURGIA | OSMOSE REVERSA | BAUMER | H0100-060 | BOM | CRER - CME | ESPURGO - 194 | 608525 | 1646055840 | 124859 | 31/01/2017 00:00:00 | 25000 | 23750
APARELHOS MEDICINA E CIRURGIA | APARELHOS MEDICINA E CIRURGIA | OSMOSE REVERSA | BAUMER | H0100-060 | BOM | CRER - CME | DESINFECCAO QUIMICA - 187 | 608526 | 1646055640 | 124859 | 31/01/2017 00:00:00 | 25000 | 23750
APARELHOS MEDICINA E CIRURGIA | APARELHOS MEDICINA E CIRURGIA | OSMOSE REVERSA | BAUMER | H0100-060 | BOM | CRER - CME | ESPURGO - 194 | 608527 | 1646055850 | 124859 | 31/01/2017 00:00:00 | 25000 | 23750
APARELHOS MEDICINA E CIRURGIA | APARELHOS MEDICINA E CIRURGIA | OSMOSE REVERSA 20 L / H | QUIMIS | 0842U228 220V | BOM | CRER - SUPERV ANALISES CLINICAS | SALA ESTERELIZAÇÃO - CIENTIFICA LAB - 814 | 8461 | 11090531 |  | 12/11/2012 00:00:00 | 5155 | 4897.25
APARELHOS MEDICINA E CIRURGIA | APARELHOS MEDICINA E CIRURGIA | OTOSCOPIO | RIESTER | FIBRA OPTICA RIESTER RI-SCOPE L2 | BOM | CRER - SERV ALMOX PATRIMONIO | BENS PATRIMONIAIS NOVOS | 1913920 | . | 9805 | 15/07/2019 00:00:00 | 2480 | 2356
APARELHOS MEDICINA E CIRURGIA | APARELHOS MEDICINA E CIRURGIA | OTOSCOPIO | HEINE | . | BOM 9990099 | CRER - AMBULATORIO | CONSULTORIO 22 OTORRINO - 230 | 2033300 | 0 | 001946 | 05/11/2004 00:00:00 | 509 | 483.55
APARELHOS MEDICINA E CIRURGIA | APARELHOS MEDICINA E CIRURGIA | OTOSCOPIO | WELCH ALLYN | . | BOM 9990361 | CRER - UTI ADULTO | SALÃO DE LEITOS - UTI | 2033301 | 0 | 072041 | 27/11/2006 00:00:00 | 270 | 256.5
APARELHOS MEDICINA E CIRURGIA | APARELHOS MEDICINA E CIRURGIA | OTOSCOPIO | HEINE | . | BOM 9990098 | CRER - AMBULATORIO | CONSULTORIO 21 OTORRINO - 232 | 2307853 | 0 | 001946 | 05/11/2004 00:00:00 | 509 | 483.55
APARELHOS MEDICINA E CIRURGIA | APARELHOS MEDICINA E CIRURGIA | OTOSCOPIO C/ ESPECULOS | WELCH ALLYN | 71050-C | INSERVIVEL 5044 | CRER - SERV ALMOX PATRIMONIO | MAQ E EQUIPAMENTOS HOSPITALARES INSERVIVEIS | 2033304 | . | 1171 | 17/01/2012 00:00:00 | 1258 | 1195.1
APARELHOS MEDICINA E CIRURGIA | APARELHOS MEDICINA E CIRURGIA | OTOSCOPIO C/ ESPECULOS | WELCH ALLYN | 71050-C | BOM 5041 | CRER - AMBULATORIO | CONSULTORIO 21 OTORRINO - 232 | 2033305 | . | 1171 | 17/01/2012 00:00:00 | 1258 | 1195.1
APARELHOS MEDICINA E CIRURGIA | APARELHOS MEDICINA E CIRURGIA | OTOSCOPIO C/ ESPECULOS | WELCH ALLYN | 71050-C | BOM 5042 | CRER - AMBULATORIO | CONSULTORIO 21 OTORRINO - 232 | 2033306 | . | 1171 | 17/01/2012 00:00:00 | 1258 | 1195.1
APARELHOS MEDICINA E CIRURGIA | APARELHOS MEDICINA E CIRURGIA | OTOSCOPIO C/ ESPECULOS | WELCH ALLYN | 71050-C | BOM 5045 | CRER - AMBULATORIO | CONSULTORIO 21 OTORRINO - 232 | 2033307 | . | 1171 | 17/01/2012 00:00:00 | 1258 | 1195.1
APARELHOS MEDICINA E CIRURGIA | APARELHOS MEDICINA E CIRURGIA | OTOSCOPIO C/ ESPECULOS | WELCH ALLYN | 71050-C | BOM 5040 | CRER - AMBULATORIO | CONSULTORIO OTORRINO 25 - 228 | 2307711 | . | 1171 | 17/01/2012 00:00:00 | 1258 | 1195.1
APARELHOS MEDICINA E CIRURGIA | APARELHOS MEDICINA E CIRURGIA | OTOSCOPIO DE BOLSO C/ ESPECULO E ESTOJO | WELCH ALLYN | . | BOM 9990362 | CRER - SERV DE EXAMES DE AUDIOLOGIA | EXAMES AUDIOLOGICOS - 236 | 2033308 | 0 | 072041 | 27/11/2006 00:00:00 | 270 | 256.5
APARELHOS MEDICINA E CIRURGIA | APARELHOS MEDICINA E CIRURGIA | OTOSCOPIO FIBRA OTICA | MD | OMNI 3000 LED | BOM 004381 | CRER - AMBULATORIO | SUPERVISÃO DE ATEND AMBULATORIAL - SUAME (PORTA 3) | 2033303 | S/N | SICONV88223218 | 13/11/2020 00:00:00 | 530 | 503.5
APARELHOS MEDICINA E CIRURGIA | APARELHOS MEDICINA E CIRURGIA | OTOSCOPIO FIBRA OTICA | MD | OMNI 3000 | BOM 004382 | CRER - AMBULATORIO | SUPERVISÃO DE ATEND AMBULATORIAL - SUAME (PORTA 3) | 2319647 | N/P | SICONV88223218 | 13/11/2020 00:00:00 | 530 | 503.5
APARELHOS MEDICINA E CIRURGIA | APARELHOS MEDICINA E CIRURGIA | OTOSCOPIO FIBRA OTICA | MD | OMNI 3000 | BOM 004383 | CRER - AMBULATORIO | SUPERVISÃO DE ATEND AMBULATORIAL - SUAME (PORTA 3) | 2319648 | N/P | SICONV88223218 | 13/11/2020 00:00:00 | 530 | 503.5
APARELHOS MEDICINA E CIRURGIA | APARELHOS MEDICINA E CIRURGIA | OTOSCOPIO LED FIBRA OPTICA | MD HEALTH CARE | OMNI 3000 LED | INSERVIVEL 003380 | CRER - SERV ALMOX PATRIMONIO | MAQ E EQUIPAMENTOS HOSPITALARES INSERVIVEIS | 2319649 | . |  | 18/12/2012 00:00:00 | 780 | 741
APARELHOS MEDICINA E CIRURGIA | APARELHOS MEDICINA E CIRURGIA | OXIMETRO DE PULSO | DIXTAL | DX2515 | BOM | CRER - SERV BERA | SERV BERA - 643 | 1326 | 060D04100 | 010648 | 24/03/2006 00:00:00 | 4500 | 4275
APARELHOS MEDICINA E CIRURGIA | APARELHOS MEDICINA E CIRURGIA | OXIMETRO DE PULSO | DIXTAL | DX2515 | BOM | CRER - SUPERV DE CENTRO CIRURGICO | SALA DE EQUIPAMENTOS - 165 | 1328 | 060D4096 | 010648 | 24/03/2006 00:00:00 | 4500 | 4275
APARELHOS MEDICINA E CIRURGIA | APARELHOS MEDICINA E CIRURGIA | OXIMETRO DE PULSO | ALFAMED | SENSE 10 | BOM 20025 | CRER - POSTO 1 - SERV INTERNACAO | INTERNAÇÃO - POSTO 1 | 20025 | S100117095 | 499 | 27/12/2021 00:00:00 | 2265 | 2263.7823
APARELHOS MEDICINA E CIRURGIA | APARELHOS MEDICINA E CIRURGIA | OXIMETRO DE PULSO | ALFAMED | SENSE 10 | BOM 20025 | CRER - POSTO 1 - SERV INTERNACAO | INTERNAÇÃO - POSTO 1 | 20026 | S100117096 | 499 | 27/12/2021 00:00:00 | 2265 | 2263.7823
APARELHOS MEDICINA E CIRURGIA | APARELHOS MEDICINA E CIRURGIA | OXIMETRO DE PULSO | ALFAMED | SENSE 10 | BOM 20025 | CRER - POSTO 1 - SERV INTERNACAO | INTERNAÇÃO - POSTO 1 | 20027 | S100117097 | 499 | 27/12/2021 00:00:00 | 2265 | 2263.7823
APARELHOS MEDICINA E CIRURGIA | APARELHOS MEDICINA E CIRURGIA | OXIMETRO DE PULSO | ALFAMED | SENSE 10 | BOM 20025 | CRER - POSTO 1 - SERV INTERNACAO | INTERNAÇÃO - POSTO 1 | 20028 | S100117098 | 499 | 27/12/2021 00:00:00 | 2265 | 2263.7823
APARELHOS MEDICINA E CIRURGIA | APARELHOS MEDICINA E CIRURGIA | OXIMETRO DE PULSO | ALFAMED | SENSE 10 | BOM 20029 | CRER - POSTO 2 - SERV INTERNACAO | INTERNAÇÃO - POSTO 2 | 20029 | S100117099 | 499 | 27/12/2021 00:00:00 | 2265 | 2263.7823
APARELHOS MEDICINA E CIRURGIA | APARELHOS MEDICINA E CIRURGIA | OXIMETRO DE PULSO | ALFAMED | SENSE 10 | BOM 20029 | CRER - POSTO 2 - SERV INTERNACAO | INTERNAÇÃO - POSTO 2 | 20030 | S100117100 | 499 | 27/12/2021 00:00:00 | 2265 | 2263.7823
APARELHOS MEDICINA E CIRURGIA | APARELHOS MEDICINA E CIRURGIA | OXIMETRO DE PULSO | ALFAMED | SENSE 10 | BOM 20029 | CRER - POSTO 2 - SERV INTERNACAO | INTERNAÇÃO - POSTO 2 | 20031 | S100117101 | 499 | 27/12/2021 00:00:00 | 2265 | 2263.7823
APARELHOS MEDICINA E CIRURGIA | APARELHOS MEDICINA E CIRURGIA | OXIMETRO DE PULSO | ALFAMED | SENSE 10 | BOM 20029 | CRER - POSTO 2 - SERV INTERNACAO | INTERNAÇÃO - POSTO 2 | 20032 | S100117102 | 499 | 27/12/2021 00:00:00 | 2265 | 2263.7823
APARELHOS MEDICINA E CIRURGIA | APARELHOS MEDICINA E CIRURGIA | OXIMETRO DE PULSO | ALFAMED | SENSE 10 | BOM 20029 | CRER - POSTO 2 - SERV INTERNACAO | INTERNAÇÃO - POSTO 2 | 20033 | S100117103 | 499 | 27/12/2021 00:00:00 | 2265 | 2263.7823
APARELHOS MEDICINA E CIRURGIA | APARELHOS MEDICINA E CIRURGIA | OXIMETRO DE PULSO | ALFAMED | SENSE 10 | BOM 20029 | CRER - POSTO 2 - SERV INTERNACAO | INTERNAÇÃO - POSTO 2 | 20034 | S100117104 | 499 | 27/12/2021 00:00:00 | 2265 | 2263.7823
APARELHOS MEDICINA E CIRURGIA | APARELHOS MEDICINA E CIRURGIA | OXIMETRO DE PULSO | ALFAMED | SENSE 10 | BOM 20029 | CRER - POSTO 2 - SERV INTERNACAO | INTERNAÇÃO - POSTO 2 | 20035 | S100117105 | 499 | 27/12/2021 00:00:00 | 2265 | 2263.7823
APARELHOS MEDICINA E CIRURGIA | APARELHOS MEDICINA E CIRURGIA | OXIMETRO DE PULSO | ALFAMED | SENSE 10 | BOM 20036 | CRER - POSTO 3 - SERV INTERNACAO | INTERNAÇÃO - POSTO 3 | 20036 | S100117106 | 499 | 27/12/2021 00:00:00 | 2265 | 2263.7823
APARELHOS MEDICINA E CIRURGIA | APARELHOS MEDICINA E CIRURGIA | OXIMETRO DE PULSO | ALFAMED | SENSE 10 | BOM 20036 | CRER - POSTO 3 - SERV INTERNACAO | INTERNAÇÃO - POSTO 3 | 20037 | S100117107 | 499 | 27/12/2021 00:00:00 | 2265 | 2263.7823
APARELHOS MEDICINA E CIRURGIA | APARELHOS MEDICINA E CIRURGIA | OXIMETRO DE PULSO | ALFAMED | SENSE 10 | BOM 20036 | CRER - POSTO 3 - SERV INTERNACAO | INTERNAÇÃO - POSTO 3 | 20038 | S100117108 | 499 | 27/12/2021 00:00:00 | 2265 | 2263.7823
APARELHOS MEDICINA E CIRURGIA | APARELHOS MEDICINA E CIRURGIA | OXIMETRO DE PULSO | ALFAMED | SENSE 10 | BOM 20036 | CRER - POSTO 3 - SERV INTERNACAO | INTERNAÇÃO - POSTO 3 | 20039 | S100117109 | 499 | 27/12/2021 00:00:00 | 2265 | 2263.7823
APARELHOS MEDICINA E CIRURGIA | APARELHOS MEDICINA E CIRURGIA | OXIMETRO DE PULSO | ALFAMED | SENSE 10 | BOM 20036 | CRER - POSTO 3 - SERV INTERNACAO | INTERNAÇÃO - POSTO 3 | 20040 | S100117110 | 499 | 27/12/2021 00:00:00 | 2265 | 2263.7823
APARELHOS MEDICINA E CIRURGIA | APARELHOS MEDICINA E CIRURGIA | OXIMETRO DE PULSO | ALFAMED | SENSE 10 | BOM 2041 | CRER - POSTO 4 - SERV INTERNACAO | INTERNAÇÃO - POSTO 4 | 20041 | S100117111 | 499 | 27/12/2021 00:00:00 | 2265 | 2263.7823
APARELHOS MEDICINA E CIRURGIA | APARELHOS MEDICINA E CIRURGIA | OXIMETRO DE PULSO | ALFAMED | SENSE 10 | BOM 2041 | CRER - POSTO 4 - SERV INTERNACAO | INTERNAÇÃO - POSTO 4 | 20042 | S100117112 | 499 | 27/12/2021 00:00:00 | 2265 | 2263.7823
APARELHOS MEDICINA E CIRURGIA | APARELHOS MEDICINA E CIRURGIA | OXIMETRO DE PULSO | ALFAMED | SENSE 10 | BOM 2041 | CRER - POSTO 4 - SERV INTERNACAO | INTERNAÇÃO - POSTO 4 | 20043 | S100117113 | 499 | 27/12/2021 00:00:00 | 2265 | 2263.7823
APARELHOS MEDICINA E CIRURGIA | APARELHOS MEDICINA E CIRURGIA | OXIMETRO DE PULSO | ALFAMED | SENSE 10 | BOM 2041 | CRER - POSTO 4 - SERV INTERNACAO | INTERNAÇÃO - POSTO 4 | 20044 | S100117114 | 499 | 27/12/2021 00:00:00 | 2265 | 2263.7823
APARELHOS MEDICINA E CIRURGIA | APARELHOS MEDICINA E CIRURGIA | OXIMETRO DE PULSO | ALFAMED | SENSE 10 | BOM 20045 | CRER - UTI ADULTO | CIRCULAÇÃO INTERNA UTI | 20045 | S100117245 | 499 | 27/12/2021 00:00:00 | 2265 | 2263.7823
APARELHOS MEDICINA E CIRURGIA | APARELHOS MEDICINA E CIRURGIA | OXIMETRO DE PULSO | ALFAMED | SENSE 10 | BOM 20045 | CRER - UTI ADULTO | CIRCULAÇÃO INTERNA UTI | 20046 | S100117246 | 499 | 27/12/2021 00:00:00 | 2265 | 2263.7823
APARELHOS MEDICINA E CIRURGIA | APARELHOS MEDICINA E CIRURGIA | OXIMETRO DE PULSO | ALFAMED | SENSE 10 | BOM 20045 | CRER - UTI ADULTO | CIRCULAÇÃO INTERNA UTI | 20047 | S100117247 | 499 | 27/12/2021 00:00:00 | 2265 | 2263.7823
APARELHOS MEDICINA E CIRURGIA | APARELHOS MEDICINA E CIRURGIA | OXIMETRO DE PULSO | ALFAMED | SENSE 10 | BOM 20045 | CRER - UTI ADULTO | CIRCULAÇÃO INTERNA UTI | 20048 | S100117248 | 499 | 27/12/2021 00:00:00 | 2265 | 2263.7823
APARELHOS MEDICINA E CIRURGIA | APARELHOS MEDICINA E CIRURGIA | OXIMETRO DE PULSO | GENERAL MEDITECH | G1B | INSERVIVEL 12192 | CRER - SERV ALMOX PATRIMONIO | MAQ E EQUIPAMENTOS HOSPITALARES INSERVIVEIS | 2035407 | G1B141BR773 | 6667 | 28/06/2018 00:00:00 | 1929 | 1832.55
APARELHOS MEDICINA E CIRURGIA | APARELHOS MEDICINA E CIRURGIA | OXIMETRO DE PULSO | DIXTAL | 513 | BOM 99991492 | CRER - SUPERV REAB AMBULATORIAL | APOIO ADMINISTRATIVO DMR - 556 | 2035408 | 139-30350 | 3386/3387 | 30/03/2011 00:00:00 | 5415 | 5144.25
APARELHOS MEDICINA E CIRURGIA | APARELHOS MEDICINA E CIRURGIA | OXIMETRO DE PULSO | DIXTAL | DX2515 | BOM 1327 | CRER - SERV TOMOGRAFIA | TOMOGRAFIA - 616 | 2035409 | 060D04073 | 010648 | 24/03/2006 00:00:00 | 4500 | 4275
APARELHOS MEDICINA E CIRURGIA | APARELHOS MEDICINA E CIRURGIA | OXIMETRO DE PULSO | DIXTAL | DX2515 | BOM 1329 | CRER - AMBULATORIO | POSTO DE ENFERMAGEM | 2035410 | 060D044075 | 010648 | 24/03/2006 00:00:00 | 4500 | 4275
APARELHOS MEDICINA E CIRURGIA | APARELHOS MEDICINA E CIRURGIA | OXIMETRO DE PULSO | EMAI | OXP 10 C/ BATERIA | INSERVIVEL 2595 | CRER - SERV ALMOX PATRIMONIO | MAQ E EQUIPAMENTOS HOSPITALARES INSERVIVEIS | 2035411 | 10EQ00236 | 1358 | 23/09/2010 00:00:00 | 2565 | 2436.75
APARELHOS MEDICINA E CIRURGIA | APARELHOS MEDICINA E CIRURGIA | OXIMETRO DE PULSO | GENERAL MEDITECH | G1B | BOM | CRER - POSTO 3 - SERV INTERNACAO | POSTO DE ENFERMAGEM | 800564 | G1B141BR247 | 1396 | 19/01/2006 00:00:00 | 1589 | 1509.55
APARELHOS MEDICINA E CIRURGIA | APARELHOS MEDICINA E CIRURGIA | OXIMETRO DE PULSO | GENERAL MEDITECH | G1B | BOM | CRER - POSTO 3 - SERV INTERNACAO | POSTO DE ENFERMAGEM | 800565 | G1B141BR246 | 1396 | 19/01/2006 00:00:00 | 1589 | 1509.55
APARELHOS MEDICINA E CIRURGIA | APARELHOS MEDICINA E CIRURGIA | OXIMETRO DE PULSO | GENERAL MEDITECH | G1B | INSERVIVEL | CRER - SERV ALMOX PATRIMONIO | MAQ E EQUIPAMENTOS HOSPITALARES INSERVIVEIS | 800566 | G1B141BR244 | 1396 | 19/01/2006 00:00:00 | 1589 | 1509.55
APARELHOS MEDICINA E CIRURGIA | APARELHOS MEDICINA E CIRURGIA | OXIMETRO DE PULSO | GENERAL MEDITECH | G1B | BOM | CRER - POSTO 2 - SERV INTERNACAO | POSTO DE ENFERMAGEM | 800567 | G1B141BR249 | 1396 | 19/01/2006 00:00:00 | 1589 | 1509.55
APARELHOS MEDICINA E CIRURGIA | APARELHOS MEDICINA E CIRURGIA | OXIMETRO DE PULSO | GENERAL MEDITECH | G1B | BOM 12202 ETQ | CRER - POSTO 3 - SERV INTERNACAO | POSTO DE ENFERMAGEM | 800568 | G1B141BR245 | 1396 | 19/01/2006 00:00:00 | 1589 | 1509.55
APARELHOS MEDICINA E CIRURGIA | APARELHOS MEDICINA E CIRURGIA | OXIMETRO DE PULSO | GENERAL MEDITECH | G1B | INSERVIVEL | CRER - SERV ALMOX PATRIMONIO | MAQ E EQUIPAMENTOS HOSPITALARES INSERVIVEIS | 800569 | G1B141BR248 | 1396 | 19/01/2006 00:00:00 | 1589 | 1509.55
APARELHOS MEDICINA E CIRURGIA | APARELHOS MEDICINA E CIRURGIA | OXIMETRO DE PULSO | GENERAL MEDITECH | G1B | INSERVIVEL | CRER - SERV ALMOX PATRIMONIO | MAQ E EQUIPAMENTOS HOSPITALARES INSERVIVEIS | 800570 | G1B141BR243 | 1396 | 19/01/2006 00:00:00 | 1589 | 1509.55
APARELHOS MEDICINA E CIRURGIA | APARELHOS MEDICINA E CIRURGIA | OXIMETRO DE PULSO | GENERAL MEDITECH | G1B | INSERVIVEL | CRER - SERV ALMOX PATRIMONIO | MAQ E EQUIPAMENTOS HOSPITALARES INSERVIVEIS | 800571 | G1B141BR250 | 1396 | 20/06/2018 00:00:00 | 1589 | 1509.55
APARELHOS MEDICINA E CIRURGIA | APARELHOS MEDICINA E CIRURGIA | OXIMETRO DE PULSO | GENERAL MEDITECH | G1B | INSERVIVEL | CRER - SERV ALMOX PATRIMONIO | MAQ E EQUIPAMENTOS HOSPITALARES INSERVIVEIS | 809884 | G1B141BR771 | 6667 | 29/03/2010 00:00:00 | 1929 | 1832.55
APARELHOS MEDICINA E CIRURGIA | APARELHOS MEDICINA E CIRURGIA | OXIMETRO DE PULSO | GENERAL MEDITECH | G1B | BOM | CRER - POSTO 2 - SERV INTERNACAO | INTERNAÇÃO - POSTO 2 | 809885 | G1B141BR772 | 6667 | 28/06/2018 00:00:00 | 1929 | 1832.55
APARELHOS MEDICINA E CIRURGIA | APARELHOS MEDICINA E CIRURGIA | OXIMETRO DE PULSO | GENERAL MEDITECH | G1B | INSERVIVEL | CRER - SERV ALMOX PATRIMONIO | MAQ E EQUIPAMENTOS HOSPITALARES INSERVIVEIS | 809887 | G1B141BR774 | 6667 | 28/06/2018 00:00:00 | 1929 | 1832.55
APARELHOS MEDICINA E CIRURGIA | APARELHOS MEDICINA E CIRURGIA | OXIMETRO DE PULSO | GENERAL MEDITECH | G1B | INSERVIVEL | CRER - SERV ALMOX PATRIMONIO | MAQ E EQUIPAMENTOS HOSPITALARES INSERVIVEIS | 809888 | G1B141BR775 | 6667 | 28/06/2018 00:00:00 | 1929 | 1832.55
APARELHOS MEDICINA E CIRURGIA | APARELHOS MEDICINA E CIRURGIA | OXIMETRO DE PULSO | GENERAL MEDITECH | G1B | BOM | CRER - POSTO 1 - SERV INTERNACAO | POSTO DE ENFERMAGEM | 809889 | G1B141BR776 | 6667 | 28/06/2018 00:00:00 | 1929 | 1832.55
APARELHOS MEDICINA E CIRURGIA | APARELHOS MEDICINA E CIRURGIA | OXIMETRO DE PULSO | GENERAL MEDITECH | G1B | BOM 12196 ETQ | CRER - POSTO 2 - SERV INTERNACAO | POSTO DE ENFERMAGEM | 809890 | G1B141BR777 | 6667 | 28/06/2018 00:00:00 | 1929 | 1832.55
APARELHOS MEDICINA E CIRURGIA | APARELHOS MEDICINA E CIRURGIA | OXIMETRO DE PULSO | GENERAL MEDITECH | G1B | BOM ETQ | CRER - POSTO 3 - SERV INTERNACAO | POSTO DE ENFERMAGEM | 809891 | G1B141BR778 | 6667 | 28/06/2018 00:00:00 | 1929 | 1832.55
APARELHOS MEDICINA E CIRURGIA | APARELHOS MEDICINA E CIRURGIA | OXIMETRO DE PULSO | GENERAL MEDITECH | G1B | INSERVIVEL | CRER - SERV ALMOX PATRIMONIO | MAQ E EQUIPAMENTOS HOSPITALARES INSERVIVEIS | 809892 | G1B141BR779 | 6667 | 28/06/2018 00:00:00 | 1929 | 1832.55
APARELHOS MEDICINA E CIRURGIA | APARELHOS MEDICINA E CIRURGIA | OXIMETRO DE PULSO | GENERAL MEDITECH | G1B | BOM | CRER - POSTO 2 - SERV INTERNACAO | INTERNAÇÃO - POSTO 2 | 809893 | G1B141BR780 | 6667 | 28/06/2018 00:00:00 | 1929 | 1832.55
APARELHOS MEDICINA E CIRURGIA | APARELHOS MEDICINA E CIRURGIA | OXIMETRO DE PULSO ADULTO | MD | UT100 2 SENSORES | BOM | CRER - POSTO 3 - SERV INTERNACAO | POSTO DE ENFERMAGEM | 837205 | UT1001803755S | 92496 | 12/09/2018 00:00:00 | 2455 | 2332.25
APARELHOS MEDICINA E CIRURGIA | APARELHOS MEDICINA E CIRURGIA | OXIMETRO DE PULSO ADULTO | MD | UT100 2 SENSORES | BOM | CRER - POSTO 1 - SERV INTERNACAO | POSTO DE ENFERMAGEM | 837206 | UT1001803756S | 92496 | 12/09/2018 00:00:00 | 2455 | 2332.25
APARELHOS MEDICINA E CIRURGIA | APARELHOS MEDICINA E CIRURGIA | OXIMETRO DE PULSO ADULTO | MD | UT100 UT100 2 SENSORES | BOM | CRER - GINASIO NEURO E FISIO ADULTO | CONSULTORIO MEDICO DNM - 563 | 837207 | UT1001803757S | 92496 | 12/09/2018 00:00:00 | 2455 | 2332.25
APARELHOS MEDICINA E CIRURGIA | APARELHOS MEDICINA E CIRURGIA | OXIMETRO DE PULSO ADULTO | MD | UT100 UT100 2 SENSORES | BOM | CRER - GINASIO NEURO E FISIO ADULTO | CONSULTORIO MEDICO DNM - 563 | 837208 | UT1001803754S | 92496 | 12/09/2018 00:00:00 | 2455 | 2332.25
APARELHOS MEDICINA E CIRURGIA | APARELHOS MEDICINA E CIRURGIA | OXIMETRO DE PULSO ADULTO | MD | UT100 2 SENSORES | BOM | CRER - SUPERV DE CENTRO CIRURGICO | SUPERVISÃO SUPCC - 174 | 837209 | UT1001803758S | 92496 | 12/09/2018 00:00:00 | 2455 | 2332.25
APARELHOS MEDICINA E CIRURGIA | APARELHOS MEDICINA E CIRURGIA | OXIMETRO DE PULSO BLINDADO | NONIN | 8600FO | BOM 1359 | CRER - SERV RESSONANCIA MAGNETICA | RESSONANCIA MAGNETICA | 2035412 | 128400276 | 2783 | 15/02/2006 00:00:00 | 14000 | 13300
APARELHOS MEDICINA E CIRURGIA | APARELHOS MEDICINA E CIRURGIA | OXIMETRO DE PULSO DE DEDO PORTATIL | CONTEC | CMS50D | BOM | CRER - COORD ATEND ODONTOLOGICO PACIE | SERV DE ODONTOLOGIA | 968930 | DQ1301104449 |  | 21/10/2013 00:00:00 | 240 | 228
APARELHOS MEDICINA E CIRURGIA | APARELHOS MEDICINA E CIRURGIA | OXIMETRO DE PULSO PORTATIL | JG MORYA | MD300C | BOM 003722 | CRER - SERV CRER EM CASA | SERV ATENDIMENTO DOMICILIAR - 524 | 2035413 | 133931500864 |  | 20/03/2014 00:00:00 | 213 | 202.35
APARELHOS MEDICINA E CIRURGIA | APARELHOS MEDICINA E CIRURGIA | OXIMETRO DE PULSO PORTATIL | ROSSMAX | SA210 | BOM 10739 | CRER - POSTO 1 - SERV INTERNACAO | POSTO DE ENFERMAGEM | 2035414 | SP160800104 | 232 | 07/03/2017 00:00:00 | 1645 | 1562.75
APARELHOS MEDICINA E CIRURGIA | APARELHOS MEDICINA E CIRURGIA | OXIMETRO DE PULSO PORTATIL | JG MORYA | MD300C | BOM 003720 | CRER - SERV CRER EM CASA | SERV ATENDIMENTO DOMICILIAR - 524 | 2035415 | 133931500862 |  | 20/03/2014 00:00:00 | 213 | 202.35
APARELHOS MEDICINA E CIRURGIA | APARELHOS MEDICINA E CIRURGIA | OXIMETRO DE PULSO PORTATIL | JG MORYA | MD300C | BOM 003716 | CRER - SERV CRER EM CASA | SERV ATENDIMENTO DOMICILIAR - 524 | 2035416 | 133931500646 |  | 20/03/2014 00:00:00 | 213 | 202.35
APARELHOS MEDICINA E CIRURGIA | APARELHOS MEDICINA E CIRURGIA | OXIMETRO DE PULSO PORTATIL | JG MORYA | MD300C | BOM 003723 | CRER - SERV CRER EM CASA | SERV ATENDIMENTO DOMICILIAR - 524 | 2035417 | 133931500865 |  | 20/03/2014 00:00:00 | 213 | 202.35
APARELHOS MEDICINA E CIRURGIA | APARELHOS MEDICINA E CIRURGIA | OXIMETRO DE PULSO PORTATIL | JG MORYA | MD300C | BOM 003717 | CRER - AREAS COMUNS | HOSPITAL DO SERVIDOR - HCAMP GOIANIA | 2035418 | 133931500647 |  | 20/03/2014 00:00:00 | 213 | 202.35
APARELHOS MEDICINA E CIRURGIA | APARELHOS MEDICINA E CIRURGIA | OXIMETRO DE PULSO PORTATIL | NONIN | 2500A | BOM 004038 | CRER - GINASIO NEURO E FISIO ADULTO | CONSULTORIO MEDICO DNM - 563 | 2035419 | 501201297 |  | 17/08/2016 00:00:00 | 0 | 0
APARELHOS MEDICINA E CIRURGIA | APARELHOS MEDICINA E CIRURGIA | OXIMETRO DE PULSO PORTATIL | JG MORYA | MD300C | BOM 3713 | CRER - POSTO 3 - SERV INTERNACAO | POSTO DE ENFERMAGEM | 2035420 | 133931500191 |  | 20/03/2014 00:00:00 | 213 | 202.35
APARELHOS MEDICINA E CIRURGIA | APARELHOS MEDICINA E CIRURGIA | OXIMETRO DE PULSO PORTATIL | JG MORYA | MD300C | BOM 003725 | CRER - AREAS COMUNS | HOSPITAL DO SERVIDOR - HCAMP GOIANIA | 2035421 | 133931500868 |  | 20/03/2014 00:00:00 | 213 | 202.35
APARELHOS MEDICINA E CIRURGIA | APARELHOS MEDICINA E CIRURGIA | OXIMETRO DE PULSO PORTATIL | ROSSMAX | SA210 | BOM | CRER - POSTO 2 - SERV INTERNACAO | POSTO DE ENFERMAGEM | 9398 | SP140100026 |  | 27/02/2014 00:00:00 | 1725 | 1638.75
APARELHOS MEDICINA E CIRURGIA | APARELHOS MEDICINA E CIRURGIA | OXIMETRO DE PULSO PORTATIL | MD | UT 100 | BOM | CRER - GINASIO NEURO E FISIO ADULTO | CONSULTORIO MEDICO DNM - 563 | 953734 | UT100A1506056 | 6480 | 14/10/2015 00:00:00 | 2058 | 1955.1
APARELHOS MEDICINA E CIRURGIA | APARELHOS MEDICINA E CIRURGIA | OXIMETRO DE PULSO PORTATIL DE DEDO | MINDRAY | PM60 | INSERVIVEL | CRER - SERV ALMOX PATRIMONIO | MAQ E EQUIPAMENTOS HOSPITALARES INSERVIVEIS | 2035422 | CR03122347 | 131 | 28/12/2010 00:00:00 | 622.02 | 590.919
APARELHOS MEDICINA E CIRURGIA | APARELHOS MEDICINA E CIRURGIA | OXIMETRO DE PULSO PORTATIL DE DEDO | MINDRAY | PM60 | INSERVIVEL 7523 | CRER - SERV ALMOX PATRIMONIO | MAQ E EQUIPAMENTOS HOSPITALARES INSERVIVEIS | 2035423 | CR03122483 | 131 | 28/12/2010 00:00:00 | 622.02 | 590.919
APARELHOS MEDICINA E CIRURGIA | APARELHOS MEDICINA E CIRURGIA | OXIMETRO DE PULSO PORTATIL DE DEDO | MINDRAY | PM60 | BOM 6569 ETQ | CRER - POSTO 2 - SERV INTERNACAO | POSTO DE ENFERMAGEM | 2035424 | CR01117754 | 131 | 28/12/2010 00:00:00 | 622.02 | 590.919
APARELHOS MEDICINA E CIRURGIA | APARELHOS MEDICINA E CIRURGIA | OXIMETRO DE PULSO PORTATIL DE DEDO | MINDRAY | PM60 | BOM 6937 | CRER - UTI ADULTO | SALÃO DE LEITOS - UTI | 2035425 | CR03122367 | 131 | 28/12/2010 00:00:00 | 622.02 | 590.919
APARELHOS MEDICINA E CIRURGIA | APARELHOS MEDICINA E CIRURGIA | OXIMETRO DE PULSO PORTATIL DE DEDO | MINDRAY | PM60 | BOM 7088 | CRER - UTI ADULTO | SALA DE EQUIPAMENTOS - 54 | 2035429 | CR03122370 | 131 | 28/12/2010 00:00:00 | 622.02 | 590.919
APARELHOS MEDICINA E CIRURGIA | APARELHOS MEDICINA E CIRURGIA | OXIMETRO DE PULSO PORTATIL DE DEDO | MINDRAY | PM60 | BOM 6566 | CRER - UTI ADULTO | CIRCULAÇÃO INTERNA UTI | 6566 | CR01117385 | 131 | 19/09/2008 00:00:00 | 622.02 | 590.919
APARELHOS MEDICINA E CIRURGIA | APARELHOS MEDICINA E CIRURGIA | OXIMETRO DE PULSO PORTATIL DE DEDO | MINDRAY | PM60 | BOM | CRER - UTI ADULTO | CIRCULAÇÃO INTERNA UTI | 6567 | CR03122419 | 131 | 28/12/2010 00:00:00 | 622.02 | 590.919
APARELHOS MEDICINA E CIRURGIA | APARELHOS MEDICINA E CIRURGIA | OXIMETRO DE PULSO PORTATIL DE DEDO | MINDRAY | PM60 | BOM 7618 | CRER - UTI ADULTO | SALÃO DE LEITOS - UTI | 7618 | CR03122428 |  | 28/12/2010 00:00:00 | 622.02 | 590.919
APARELHOS MEDICINA E CIRURGIA | APARELHOS MEDICINA E CIRURGIA | PERFURADOR OSSEO CANULADO PNEUMATICO | MACON | MA-9000 | BOM | CRER - CME | MATERIAIS ESTERELIZADOS - 184 | 2036434 | 676 | 3501 | 04/07/2011 00:00:00 | 15163.2 | 14405.04
APARELHOS MEDICINA E CIRURGIA | APARELHOS MEDICINA E CIRURGIA | PERFURADOR OSSEO CANULADO PNEUMATICO | MACON | MA-9000 | BOM | CRER - CME | MATERIAIS ESTERELIZADOS - 184 | 2036435 | 677 | 3501 | 04/07/2011 00:00:00 | 15163.2 | 14405.04
APARELHOS MEDICINA E CIRURGIA | APARELHOS MEDICINA E CIRURGIA | PERFURADOR OSSEO CANULADO PNEUMATICO | MACON | MA-9000 | BOM | CRER - CME | MATERIAIS ESTERELIZADOS - 184 | 2036436 | 678 | 3501 | 04/07/2011 00:00:00 | 15163.2 | 14405.04
APARELHOS MEDICINA E CIRURGIA | APARELHOS MEDICINA E CIRURGIA | PERFURADOR OSSEO CANULADO PNEUMATICO | MACON | MA-9000 | BOM | CRER - CME | MATERIAIS ESTERELIZADOS - 184 | 2036437 | 679 | 3501 | 04/07/2011 00:00:00 | 15163.2 | 14405.04
APARELHOS MEDICINA E CIRURGIA | APARELHOS MEDICINA E CIRURGIA | PERFURADOR OSSEO CANULADO PNEUMATICO | MACOM | MA-9000 | BOM 004377 | CRER - CME | MATERIAIS ESTERELIZADOS - 184 | 2319641 | PF-1261 | SICONV882232-18 | 13/11/2020 00:00:00 | 17500 | 16625
APARELHOS MEDICINA E CIRURGIA | APARELHOS MEDICINA E CIRURGIA | PERFURADOR OSSEO CANULADO PNEUMATICO | MACOM | MA-9000 | BOM 004378 | CRER - CME | MATERIAIS ESTERELIZADOS - 184 | 2319642 | PF-1262 | SICONV882232-18 | 13/11/2020 00:00:00 | 17500 | 16625
APARELHOS MEDICINA E CIRURGIA | APARELHOS MEDICINA E CIRURGIA | PERFURADOR OSSEO CANULADO PNEUMATICO | MACOM | MA-9000 | BOM 004379 | CRER - CME | MATERIAIS ESTERELIZADOS - 184 | 2319643 | PF-1263 | SICONV882232-18 | 13/11/2020 00:00:00 | 17500 | 16625
APARELHOS MEDICINA E CIRURGIA | APARELHOS MEDICINA E CIRURGIA | PERFURADOR OSSEO CANULADO PNEUMATICO | MACOM | MA-9000 | BOM 004380 | CRER - CME | MATERIAIS ESTERELIZADOS - 184 | 2319644 | PF-1264 | SICONV882232-18 | 13/11/2020 00:00:00 | 17500 | 16625
APARELHOS MEDICINA E CIRURGIA | APARELHOS MEDICINA E CIRURGIA | PLATAFORMA DE FORCA BIOMECANICA | AMTI | OR6-6 464X508X82,5 MM | BOM 003507 | CRER - SERV LABORATORIO DE MARCHA | LABORATORIO DE MARCHA | 2036440 | . |  | 06/05/2013 00:00:00 | 54000 | 51300
APARELHOS MEDICINA E CIRURGIA | APARELHOS MEDICINA E CIRURGIA | PLATAFORMA DE FORCA BIOMECANICA | AMTI | OR6-6 464X508X82,5 MM | BOM 003506 | CRER - SERV LABORATORIO DE MARCHA | LABORATORIO DE MARCHA | 2036442 | . |  | 06/05/2013 00:00:00 | 54000 | 51300
APARELHOS MEDICINA E CIRURGIA | APARELHOS MEDICINA E CIRURGIA | PODOSCOPIO C/ ILUMINACAO | CARCI | 1093 | BOM | CRER - AMBULATORIO | CONSULTORIO 19 (PORTA 29) | 476768 | 1094 |  | 30/09/2002 00:00:00 | 659 | 626.05
APARELHOS MEDICINA E CIRURGIA | APARELHOS MEDICINA E CIRURGIA | POTENCIAL EVOCADO | CARE FUSION | NICOLET VIKING QUEST | BOM 7185 ETQ | CRER - SERV ALMOX PATRIMONIO | MAQ E EQUIPAMENTOS HOSPITALARES SERVIVEIS | 2036296 | OL122342M | 966 | 05/10/2012 00:00:00 | 78930 | 74983.5
APARELHOS MEDICINA E CIRURGIA | APARELHOS MEDICINA E CIRURGIA | POTENCIAL EVOCADO EEG | NEUROSOFT | NEURON SPECTRUM 4 | BOM 9145 ETQ | CRER - SERV DE ELETROENCEFALOGRAMA | ELETROENCEFALOGRAMA (425) | 324529 | 0392QW |  | 07/10/2013 00:00:00 | 40503.2 | 38478.04
APARELHOS MEDICINA E CIRURGIA | APARELHOS MEDICINA E CIRURGIA | PRANCHA ORTOSTATICA C/ REGULAGEM ELETRICA | CARCI | 1210 | BOM | CRER - GINASIO NEURO E FISIO ADULTO | GINÁSIO NEURO E FISIO ADULTO - 567 | 780410 | H0971270042 | 28840 | 02/02/2012 00:00:00 | 3120 | 2964
APARELHOS MEDICINA E CIRURGIA | APARELHOS MEDICINA E CIRURGIA | PRANCHA ORTOSTATICA C/ REGULAGEM ELETRICA | CARCI | 1210 | BOM | CRER - POSTO 1 - SERV INTERNACAO | POSTO DE ENFERMAGEM | 780411 | H0971270062 | 28840 | 02/02/2012 00:00:00 | 3120 | 2964
APARELHOS MEDICINA E CIRURGIA | APARELHOS MEDICINA E CIRURGIA | PRANCHA ORTOSTATICA C/ REGULAGEM ELETRICA | CARCI | 1210 | BOM 5069 | CRER - GINASIO DE INTERNACAO | GINASIO DE PACIENTE INTERNO - 91 | 780412 | H0971270056 | 28840 | 02/02/2012 00:00:00 | 3120 | 2964
APARELHOS MEDICINA E CIRURGIA | APARELHOS MEDICINA E CIRURGIA | PRANCHA ORTOSTATICA C/ REGULAGEM ELETRICA | CARCI | 1210 | BOM 5070 | CRER - GINASIO DE INTERNACAO | GINASIO DE PACIENTE INTERNO - 91 | 780413 | H0971270068 | 28840 | 02/02/2012 00:00:00 | 3120 | 2964
APARELHOS MEDICINA E CIRURGIA | APARELHOS MEDICINA E CIRURGIA | RECORTADOR ODONTOLOGICO PARA GESSO | . | . | BOM 9407 | CRER - COORD ATEND ODONTOLOGICO PACIE | LABORATORIO | 2036297 | . |  | 19/03/2014 00:00:00 | 400 | 380
APARELHOS MEDICINA E CIRURGIA | APARELHOS MEDICINA E CIRURGIA | REFRATOR MANUAL C/ LENTES DE CILINDRO | LENSMETER | GJD76002 | BOM | CRER - SERV REABILITACAO VISUAL | CONSULTORIO OFTALMOLOGICO - 873 | 969520 | 29529 |  | 02/08/2013 00:00:00 | 6650 | 6317.5
APARELHOS MEDICINA E CIRURGIA | APARELHOS MEDICINA E CIRURGIA | REFRIGERADOR P/ BOLSA DE SANGUE | FANEM | HEMATOIMUNO 3347 | BOM | CRER - AGENCIA TRANSFUSIONAL | AGENCIA TRANSFUSIONAL | 1882315 | NAO068448 | 62465 | 20/11/2018 00:00:00 | 14800 | 14060
APARELHOS MEDICINA E CIRURGIA | APARELHOS MEDICINA E CIRURGIA | REGUA PRISMATICA HORIZONTAL | MARTINATO | MM-509CA | BOM 003870 | CRER - SERV REABILITACAO VISUAL | CONSULTORIO OFTALMOLOGICO - 873 | 2035670 | 509C4130731006 | 19395 | 21/08/2014 00:00:00 | 718.2 | 682.29
APARELHOS MEDICINA E CIRURGIA | APARELHOS MEDICINA E CIRURGIA | RETINOSCOPIO PORTATIL C/ CABO CARREGADOR | WELCH ALLYN | 3,5V ELITE STREAK RET. GOLD | BOM | CRER - SERV REABILITACAO VISUAL | CONSULTORIO OFTALMOLOGICO - 873 | 968925 | 18245 |  | 17/07/2013 00:00:00 | 2790 | 2650.5
APARELHOS MEDICINA E CIRURGIA | APARELHOS MEDICINA E CIRURGIA | SECADORA DE TRAQUEIA | BAUMER | EA3403 | BOM | CRER - CME | ESPURGO - 194 | 608529 | 1651058882 | 128850 | 17/04/2017 00:00:00 | 29000 | 27550
APARELHOS MEDICINA E CIRURGIA | APARELHOS MEDICINA E CIRURGIA | SECADORA ROTATIVA HOSPITALAR C/AQUECIMENTO A VAPOR | SUZUKI | SECADOR3100V | BOM | CRER - SERV PROCESSAMENTO DE ROUPAS | AREA LIMPA - 369 | 951971 | 092011014 |  | 06/09/2011 00:00:00 | 41000 | 38950
APARELHOS MEDICINA E CIRURGIA | APARELHOS MEDICINA E CIRURGIA | SELADORA AUTOMATICA P/ PAPEL GRAU CIRURGICO 400W | EVEREST | ECG35220V | BOM | CRER - CME | ESPURGO - 194 | 968777 | 032270313 |  | 26/03/2013 00:00:00 | 3960 | 3762
APARELHOS MEDICINA E CIRURGIA | APARELHOS MEDICINA E CIRURGIA | SELADORA DE EMBALAGEM | CRISTOFOLI | 300X8 TIPO MESA | BOM | CRER - CME | DESINFECCAO QUIMICA - 187 | 778782 | SCB030120 |  | 27/09/2012 00:00:00 | 150 | 142.5
APARELHOS MEDICINA E CIRURGIA | APARELHOS MEDICINA E CIRURGIA | SELADORA P/ EMBALAGEM AUTOMATIC | MICROMATIC | MICROMATIC MH420 | BOM | CRER - CME | DESINFECCAO QUIMICA - 187 | 1891341 | 12106 | 5195 | 19/03/2019 00:00:00 | 4355 | 4137.25
APARELHOS MEDICINA E CIRURGIA | APARELHOS MEDICINA E CIRURGIA | SELADORA P/ EMBALAGEM AUTOMATICA | MICROMATIC | MICROMATIC MH420 | BOM | CRER - CME | DESINFECCAO QUIMICA - 187 | 1891340 | 13957 | 5195 | 19/03/2019 00:00:00 | 4355 | 4137.25
APARELHOS MEDICINA E CIRURGIA | APARELHOS MEDICINA E CIRURGIA | SELADORA PARA TUBOS | FRESENIUS | SNUT1024 | BOM | CRER - AGENCIA TRANSFUSIONAL | AGENCIA TRANSFUSIONAL | 1882316 | 9024061 | 125467 | 21/01/2019 00:00:00 | 12500 | 11875
APARELHOS MEDICINA E CIRURGIA | APARELHOS MEDICINA E CIRURGIA | SERRA ELETRICA ORTOPEDICA | AESCULAP | ELAN-ECGA830 | BOM | CRER - SUPERV DE CENTRO CIRURGICO | SALA DE EQUIPAMENTOS - 165 | 775498 | 003434 | 19438 | 06/02/2007 00:00:00 | 38500 | 36575
APARELHOS MEDICINA E CIRURGIA | APARELHOS MEDICINA E CIRURGIA | SERRA OSSEA PNEUMATICA | MACON | MA-8000 | BOM 2935 | CRER - CME | MATERIAIS ESTERELIZADOS - 184 | 2032126 | 156 | 3501 | 04/07/2011 00:00:00 | 16286.4 | 15472.08
APARELHOS MEDICINA E CIRURGIA | APARELHOS MEDICINA E CIRURGIA | SERRA OSSEA PNEUMATICA | MACON | MA-8000 | BOM 2933 | CRER - CME | MATERIAIS ESTERELIZADOS - 184 | 2032127 | 154 | 3501 | 04/07/2011 00:00:00 | 16286.4 | 15472.08
APARELHOS MEDICINA E CIRURGIA | APARELHOS MEDICINA E CIRURGIA | SERRA OSSEA PNEUMATICA | MACOM | MA-8000 | BOM 2934 | CRER - CME | MATERIAIS ESTERELIZADOS - 184 | 2032128 | 155 | 3501 | 04/07/2011 00:00:00 | 16286.4 | 15472.08
APARELHOS MEDICINA E CIRURGIA | APARELHOS MEDICINA E CIRURGIA | SERRA OSSEA PNEUMATICA | MACON | MA-8000 | BOM 2932 | CRER - CME | MATERIAIS ESTERELIZADOS - 184 | 2032129 | 155 | 3501 | 04/07/2011 00:00:00 | 16286.4 | 15472.08
APARELHOS MEDICINA E CIRURGIA | APARELHOS MEDICINA E CIRURGIA | SERRA P/ GESSO | STRYKER | 840 CAST CUTTER | INSERVIVEL 10999 | CRER - SERV ALMOX PATRIMONIO | MAQ E EQUIPAMENTOS HOSPITALARES INSERVIVEIS | 2038175 | 0307902523 |  | 21/11/2018 00:00:00 | 0 | 0
APARELHOS MEDICINA E CIRURGIA | APARELHOS MEDICINA E CIRURGIA | SERRA P/ GESSO | OSCILAN | R004774 | INSERVIVEL | CRER - SERV ALMOX PATRIMONIO | MAQ E EQUIPAMENTOS HOSPITALARES INSERVIVEIS | 324092 | 0713 |  | 16/08/2013 00:00:00 | 1287.2 | 1222.84
APARELHOS MEDICINA E CIRURGIA | APARELHOS MEDICINA E CIRURGIA | SERRA P/ GESSO | OSCILAN | R004774 | INSERVIVEL | CRER - SERV ALMOX PATRIMONIO | MAQ E EQUIPAMENTOS HOSPITALARES INSERVIVEIS | 324093 | 0713 |  | 16/08/2013 00:00:00 | 1287.2 | 1222.84
APARELHOS MEDICINA E CIRURGIA | APARELHOS MEDICINA E CIRURGIA | SERRA P/ GESSO 220V | OSCILAN | . | BOM | CRER - SERV FABRICACAO PROTESES | FABRICAÇÃO DE PROTESES | 780269 | 0302 | 59 | 06/03/2012 00:00:00 | 1298 | 1233.1
APARELHOS MEDICINA E CIRURGIA | APARELHOS MEDICINA E CIRURGIA | SIMULADOR P/ AVALIAR MONITORES MULTIPARAMETROS ECG | R&D MEDIQ | 4S30 | BOM | CRER - SERV ENGENHARIA CLINICA | SERV ENGENHARIA CLINICA ORBIS - 108 | 952223 | 15490110 | 2029 | 22/12/2015 00:00:00 | 8848.12 | 8405.714
APARELHOS MEDICINA E CIRURGIA | APARELHOS MEDICINA E CIRURGIA | SISTEMA AUTOMATICO DE TORNIQUETE | ATS | ITS-MC 28-800 | INSERVIVEL | CRER - SERV ALMOX PATRIMONIO | MAQ E EQUIPAMENTOS HOSPITALARES INSERVIVEIS | 322842 | 026222 | 6421 | 29/07/2016 00:00:00 | 15000 | 14250
APARELHOS MEDICINA E CIRURGIA | APARELHOS MEDICINA E CIRURGIA | SISTEMA AUTOMATICO DE TORNIQUETE | ATS | ITS-MC 28-800 | BOM | CRER - SUPERV DE CENTRO CIRURGICO | SALA DE EQUIPAMENTOS - 165 | 960933 | 026223 | 6421 | 29/07/2016 00:00:00 | 15000 | 14250
APARELHOS MEDICINA E CIRURGIA | APARELHOS MEDICINA E CIRURGIA | SISTEMA AUTOMATICO DE TORNIQUETE ATS 2008 | ITS | ITS-MC 28-800 | BOM | CRER - SUPERV DE CENTRO CIRURGICO | SALA DE EQUIPAMENTOS - 165 | 607418 | 00000125 | 7768 | 02/05/2013 00:00:00 | 15000 | 14250
APARELHOS MEDICINA E CIRURGIA | APARELHOS MEDICINA E CIRURGIA | SISTEMA AUTOMATICO DE TORNIQUETE ATS 2008 | ITS | ITS-MC 28-800 | BOM | CRER - SUPERV DE CENTRO CIRURGICO | SALA DE EQUIPAMENTOS - 165 | 607419 | 00000128 | 7768 | 28/04/2017 00:00:00 | 15000 | 14250
APARELHOS MEDICINA E CIRURGIA | APARELHOS MEDICINA E CIRURGIA | SISTEMA AUTOMATICO DE TORNIQUETE ATS 2008 | ITS | ITS-MC 28-800 | BOM | CRER - SUPERV DE CENTRO CIRURGICO | SALA DE EQUIPAMENTOS - 165 | 607420 | 00000127 | 7768 | 28/04/2017 00:00:00 | 15000 | 14250
APARELHOS MEDICINA E CIRURGIA | APARELHOS MEDICINA E CIRURGIA | SISTEMA DE AMPLIFICACAO AUDIOMETRIA EM CAMPO LIVRE | ACUSTICA ORLANDI | FF-70-SO-400 | BOM | CRER - SERV CONC PROTESES AUDITIVAS | CONSULTORIO 18 AP. AUDITIVOS 1 - 238 | 951447 | 923 | 13837 | 25/08/2011 00:00:00 | 3780 | 3591
APARELHOS MEDICINA E CIRURGIA | APARELHOS MEDICINA E CIRURGIA | SISTEMA DE AMPLIFICACAO AUDIOMETRIA EM CAMPO LIVRE | ACUSTICA ORLANDI | FF-70-SO-400 | BOM | CRER - SERV CONC PROTESES AUDITIVAS | CONSULTORIO 19 AP. AUDITIVOS 2 - 237 | 951448 | 924 | 13837 | 25/08/2011 00:00:00 | 3780 | 3591
APARELHOS MEDICINA E CIRURGIA | APARELHOS MEDICINA E CIRURGIA | SISTEMA DE ANALISE DE MOVIMENTO | VICON | MX | BOM 003504 | CRER - SERV LABORATORIO DE MARCHA | LABORATORIO DE MARCHA | 2032092 | . |  | 07/06/2013 00:00:00 | 594000 | 564300
APARELHOS MEDICINA E CIRURGIA | APARELHOS MEDICINA E CIRURGIA | SISTEMA DE ANALISE DE PRESSAO | TEKSCAN | HR MAT VERSATCK | BOM 003503 | CRER - SERV LABORATORIO DE MARCHA | LABORATORIO DE MARCHA | 2032093 | . |  | 15/02/2013 00:00:00 | 90000 | 85500
APARELHOS MEDICINA E CIRURGIA | APARELHOS MEDICINA E CIRURGIA | SISTEMA DE DIGITALIZACAO DE IMAGEM | KODAK CARESTREAM | DRX1 | BOM 8615 | CRER - SERV RAIO - X | RAIO-X - 641 | 2036300 | K52409166 |  | 31/08/2012 00:00:00 | 165000 | 156750
APARELHOS MEDICINA E CIRURGIA | APARELHOS MEDICINA E CIRURGIA | SISTEMA DE INTERFACE P/ AASI | HIMSA | NOAH LINK | BOM | CRER - SERV ALMOX PATRIMONIO | BENS USADOS SERVIVEIS | 774849 | 364264 | 382288 | 19/09/2011 00:00:00 | 2790 | 2650.5
APARELHOS MEDICINA E CIRURGIA | APARELHOS MEDICINA E CIRURGIA | SISTEMA DE ULTRA-SOM DIGITAL (ECOCARDIOGRAMA) | PHILIPS | HD11 XE | BOM | CRER - SERV ULTRASSONOGRAFIA | ULTRASSONOGRAFIA 02 - 847 | 970505 | US11370354 |  | 08/05/2013 00:00:00 | 159000 | 151050
APARELHOS MEDICINA E CIRURGIA | APARELHOS MEDICINA E CIRURGIA | SISTEMA DE UROLOGIA COMPLETO | KARL STORZ | 20134020 | BOM 3854 | CRER - SUPERV DE CENTRO CIRURGICO | SALA DE EQUIPAMENTOS - 165 | 2032094 | AA0650581 | 777 | 27/07/2011 00:00:00 | 339604 | 322623.8
APARELHOS MEDICINA E CIRURGIA | APARELHOS MEDICINA E CIRURGIA | SISTEMA DE VIDEO FRENZEL DIGITAL | CONTRONIC | . | BOM | CRER - AREAS COMUNS | ESTOQUE TRANSITORIO | 1929183 | 1120 | 1619 | 01/08/2011 00:00:00 | 3600 | 3420
APARELHOS MEDICINA E CIRURGIA | APARELHOS MEDICINA E CIRURGIA | SISTEMA PORTATIL INTEGRITY C/ OAE (ABR S/ SEDACAO) | VIVOSONIC | V500 | BOM | CRER - SERV BERA | SERV BERA - 643 | 969581 | VL0049 |  | 27/02/2013 00:00:00 | 70000 | 66500
APARELHOS MEDICINA E CIRURGIA | APARELHOS MEDICINA E CIRURGIA | SISTEMA TELESCOPICOS C/ RECURSOS OPTICOS P/ LONGE | VISION | CONJUNTO | BOM 003869 | CRER - SERV REABILITACAO VISUAL | CONSULTORIO OFTALMOLOGICO - 873 | 2035902 | . | 5587 | 15/08/2014 00:00:00 | 1850 | 1757.5
APARELHOS MEDICINA E CIRURGIA | APARELHOS MEDICINA E CIRURGIA | TELESCOPIO 10MM 30 P/ SISTEMA VIDEOLAPAROSCOPIA | KARL STORZ | . | BOM 004376 | CRER - CME | MATERIAIS ESTERELIZADOS - 184 | 2036445 | 25543 | 28315 / 28317 | 23/03/2011 00:00:00 | 11572.32 | 10993.704
APARELHOS MEDICINA E CIRURGIA | APARELHOS MEDICINA E CIRURGIA | TERMODESINFECTORA 400L | BAUMER | TWE 2000 400P | BOM 2565 | CRER - CME | PREPARO E ESTERELIZACAO - 186 | 2035944 | 093200005 | 250910 | 20/08/2009 00:00:00 | 139000 | 132050
APARELHOS MEDICINA E CIRURGIA | APARELHOS MEDICINA E CIRURGIA | TERMODESINFECTORA 400L | BAUMER | TWE 2000 400P | BOM 2566 | CRER - CME | PREPARO E ESTERELIZACAO - 186 | 2035945 | 093200004 | 250910 | 20/08/2009 00:00:00 | 139000 | 132050
APARELHOS MEDICINA E CIRURGIA | APARELHOS MEDICINA E CIRURGIA | TERMOMETRO DE GLOBO DIGITAL | INSTRUTHERM | TGD-100 | BOM | CRER - SERV SEG HIG MED TRABALHO | SERV SEG HIG MED TRABALHO - 131 | 3 | 15863 | 27799 | 05/08/2003 00:00:00 | 2154.55 | 0
APARELHOS MEDICINA E CIRURGIA | APARELHOS MEDICINA E CIRURGIA | TOMOGRAFO COMPUTADORIZADO | CANON | AQUILION LIGHTNING TSX-035A/7 | BOM 12790 | CRER - SERV TOMOGRAFIA | TOMOGRAFIA - 616 | 12790 | 7UD2192084 | 20210002.00170 | 20/12/2021 00:00:00 | 1120000 | 1116688.172
APARELHOS MEDICINA E CIRURGIA | APARELHOS MEDICINA E CIRURGIA | TOMOGRAFO COMPUTADORIZADO | SIEMENS | SOMATOM EMOTION 6 | BOM 1141 | CRER - SERV TOMOGRAFIA | TOMOGRAFIA - 616 | 2035949 | 43538 | 75010092617657 | 21/03/2005 00:00:00 | 858438 | 0
APARELHOS MEDICINA E CIRURGIA | APARELHOS MEDICINA E CIRURGIA | TONOMETRO DE APLANACAO FIXO ENCAIXE LAMPADA | . | YZ30 | BOM | CRER - SERV REABILITACAO VISUAL | CONSULTORIO OFTALMOLOGICO - 873 | 969521 | 30399 |  | 02/08/2013 00:00:00 | 2380 | 2261
APARELHOS MEDICINA E CIRURGIA | APARELHOS MEDICINA E CIRURGIA | TONOMETRO PORTATIL COM MEDIDOR DE PRESSAO INTRA OC | REICHERT | TONO-PEN XL | BOM | CRER - SERV REABILITACAO VISUAL | CONSULTORIO OFTALMOLOGICO - 873 | 951970 | 28162-1114 | 925 | 28/01/2015 00:00:00 | 12000 | 11400
APARELHOS MEDICINA E CIRURGIA | APARELHOS MEDICINA E CIRURGIA | TRANSDUTOR (SONDA) P/ ECOCARDIOGRAMA 1-5 MHZ | ESAOTE | PA240 REF: 9600196000 | BOM 8466 | CRER - SERV ULTRASSONOGRAFIA | ULTRASSONOGRAFIA 01 - 848 | 2036303 | 03758 |  | 08/02/2012 00:00:00 | 15000 | 14250
APARELHOS MEDICINA E CIRURGIA | APARELHOS MEDICINA E CIRURGIA | TRANSDUTOR ABDOMINAL P/ APARELHO DE ULTRASSOM | ESAOTE | CA431 | BOM | CRER - SERV ULTRASSONOGRAFIA | ULTRASSONOGRAFIA 03 | 616001 | 17710518 | 45189 | 27/07/2017 00:00:00 | 16500 | 15675
APARELHOS MEDICINA E CIRURGIA | APARELHOS MEDICINA E CIRURGIA | TRANSDUTOR VASCULAR P/ APARELHO DE ULTRASSOM | ESAOTE | LA435REF9600173000 | BOM | CRER - SERV ULTRASSONOGRAFIA | ULTRASSONOGRAFIA 03 | 616003 | 08131 | 45760 | 23/03/2016 00:00:00 | 21500 | 20425
APARELHOS MEDICINA E CIRURGIA | APARELHOS MEDICINA E CIRURGIA | URETERORENOFIBROSCOPIO FLEXIVEL | OLYMPUS | URF-P6 | BOM | CRER - SUPERV DE CENTRO CIRURGICO | SALA DE EQUIPAMENTOS - 165 | 2258425 | 2837198 | 150974/151013 | 27/03/2020 00:00:00 | 36964.76 | 35116.522
APARELHOS MEDICINA E CIRURGIA | APARELHOS MEDICINA E CIRURGIA | URETERORENOFIBROSCOPIO FLEXIVEL | OLYMPUS | URF-P6 | BOM | CRER - SUPERV DE CENTRO CIRURGICO | SALA DE EQUIPAMENTOS - 165 | 2258426 | 2837289 | 150974/151013 | 27/03/2020 00:00:00 | 36964.76 | 35116.522
APARELHOS MEDICINA E CIRURGIA | APARELHOS MEDICINA E CIRURGIA | URETERORENOFIBROSCOPIO FLEXIVEL | OLYMPUS | URF-P5 | INSERVIVEL | CRER - SERV ALMOX PATRIMONIO | MAQ E EQUIPAMENTOS HOSPITALARES INSERVIVEIS | 809894 | 2856544 | 130348 | 02/07/2018 00:00:00 | 32969.79 | 31321.3005
APARELHOS MEDICINA E CIRURGIA | APARELHOS MEDICINA E CIRURGIA | VAPORIZADOR | HB HOSPITALAR | 4.4 SEVOLFLURANE | BOM | CRER - SERV TOMOGRAFIA | TOMOGRAFIA - 616 | 610112 | 1639053320 | 4374 | 23/11/2016 00:00:00 | 5550 | 5272.5
APARELHOS MEDICINA E CIRURGIA | APARELHOS MEDICINA E CIRURGIA | VAPORIZADOR | HB HOSPITALAR | 4.4 SEVOLFLURANE | BOM | CRER - SERV TOMOGRAFIA | TOMOGRAFIA - 616 | 610113 | 1639053270 | 4374 | 23/11/2016 00:00:00 | 5550 | 5272.5
APARELHOS MEDICINA E CIRURGIA | APARELHOS MEDICINA E CIRURGIA | VAPORIZADOR | HB HOSPITALAR | 4.4 SEVOLFLURANE | BOM | CRER - SERV BERA | SERV BERA - 643 | 610114 | 1639053280 | 4374 | 23/11/2016 00:00:00 | 5550 | 5272.5
APARELHOS MEDICINA E CIRURGIA | APARELHOS MEDICINA E CIRURGIA | VAPORIZADOR UNIVERSAL 150ML | K.TAKAOKA | 1001 | BOM | CRER - SERV TOMOGRAFIA | TOMOGRAFIA - 616 | 468 | 0 | 797 | 05/01/2004 00:00:00 | 1925 | 1828.75
APARELHOS MEDICINA E CIRURGIA | APARELHOS MEDICINA E CIRURGIA | VECTOELETRONISTAMOGRAFO | CONTRONIC | SCE/NISTAGMUS E107AR | BOM | CRER - AREAS COMUNS | ESTOQUE TRANSITORIO | 1929182 | 00263 | 1619 | 13/12/2004 00:00:00 | 16650 | 15817.5
APARELHOS MEDICINA E CIRURGIA | APARELHOS MEDICINA E CIRURGIA | VENTILADOR PULMONAR | NEWPORT | E-360E | BOM | CRER - UTI ADULTO | SALA DE EQUIPAMENTOS - 54 | 1807599 | G171040117 | 231469 | 10/10/2018 00:00:00 | 42900 | 40755
APARELHOS MEDICINA E CIRURGIA | APARELHOS MEDICINA E CIRURGIA | VENTILADOR PULMONAR | NEWPORT | E-360E | BOM | CRER - UTI ADULTO | SALA DE EQUIPAMENTOS - 54 | 1807600 | G171060222 | 231469 | 10/10/2018 00:00:00 | 42900 | 40755
APARELHOS MEDICINA E CIRURGIA | APARELHOS MEDICINA E CIRURGIA | VENTILADOR PULMONAR | NEWPORT | E-360E | BOM | CRER - UTI ADULTO | CIRCULAÇÃO INTERNA UTI | 1807601 | G171040124 | 231469 | 10/10/2018 00:00:00 | 42900 | 40755
APARELHOS MEDICINA E CIRURGIA | APARELHOS MEDICINA E CIRURGIA | VENTILADOR PULMONAR | NEWPORT | E-360E | BOM | CRER - UTI ADULTO | SALA DE EQUIPAMENTOS - 54 | 1807602 | G171040111 | 231469 | 10/10/2018 00:00:00 | 42900 | 40755
APARELHOS MEDICINA E CIRURGIA | APARELHOS MEDICINA E CIRURGIA | VENTILADOR PULMONAR | CAREFUSION | INTERMED IX5 | BOM | CRER - SERV RECUP POS ANESTESIA GEAD | SERV DE RPA GEAD - 644 | 608521 | IX520160903765 | 8936 | 24/03/2017 00:00:00 | 41000 | 38950
APARELHOS MEDICINA E CIRURGIA | APARELHOS MEDICINA E CIRURGIA | VENTILADOR PULMONAR | CAREFUSION | INTERMED IX5 | BOM | CRER - SERV APOIO DIAGN TRATAM | SALA MAMOGRAFIA - 642 | 608522 | IX520160903866 | 8936 | 24/03/2017 00:00:00 | 41000 | 38950
APARELHOS MEDICINA E CIRURGIA | APARELHOS MEDICINA E CIRURGIA | VENTILADOR PULMONAR | NEW PORT | E360BR | BOM | CRER - UTI ADULTO | SALA DE EQUIPAMENTOS - 54 | 947364 | N10360916878 | 159 | 01/02/2011 00:00:00 | 44827.58 | 42586.201
APARELHOS MEDICINA E CIRURGIA | APARELHOS MEDICINA E CIRURGIA | VENTILADOR PULMONAR | NEW PORT | E360BR | BOM | CRER - UTI ADULTO | SALA DE EQUIPAMENTOS - 54 | 947365 | N10360916859 | 159 | 01/02/2011 00:00:00 | 44827.58 | 42586.201
APARELHOS MEDICINA E CIRURGIA | APARELHOS MEDICINA E CIRURGIA | VENTILADOR PULMONAR | NEW PORT | E360BR | BOM | CRER - UTI ADULTO | SALÃO DE LEITOS - UTI | 947366 | N10360916910 | 159 | 01/02/2011 00:00:00 | 44827.58 | 42586.201
APARELHOS MEDICINA E CIRURGIA | APARELHOS MEDICINA E CIRURGIA | VENTILADOR PULMONAR | NEW PORT | E360BR | BOM | CRER - UTI ADULTO | SALA DE EQUIPAMENTOS - 54 | 947368 | N10360916863 | 159 | 01/02/2011 00:00:00 | 44827.58 | 42586.201
APARELHOS MEDICINA E CIRURGIA | APARELHOS MEDICINA E CIRURGIA | VENTILADOR PULMONAR | NEW PORT | E360BR | BOM | CRER - UTI ADULTO | SALA DE EQUIPAMENTOS - 54 | 947369 | N10360916886 | 159 | 01/02/2011 00:00:00 | 44827.58 | 42586.201
APARELHOS MEDICINA E CIRURGIA | APARELHOS MEDICINA E CIRURGIA | VENTILADOR PULMONAR | NEW PORT | E360BR | BOM | CRER - UTI ADULTO | CIRCULAÇÃO INTERNA UTI | 947370 | N10360916851 | 159 | 01/02/2011 00:00:00 | 44827.58 | 42586.201
APARELHOS MEDICINA E CIRURGIA | APARELHOS MEDICINA E CIRURGIA | VENTILADOR PULMONAR | NEW PORT | E360BR | BOM | CRER - UTI ADULTO | SALA DE EQUIPAMENTOS - 54 | 947371 | N10360916892 | 159 | 01/02/2011 00:00:00 | 44827.58 | 42586.201
APARELHOS MEDICINA E CIRURGIA | APARELHOS MEDICINA E CIRURGIA | VENTILADOR PULMONAR | NEW PORT | E360BR | BOM | CRER - UTI ADULTO | SALA DE EQUIPAMENTOS - 54 | 947372 | N10360916873 | 159 | 01/02/2011 00:00:00 | 44827.58 | 42586.201
APARELHOS MEDICINA E CIRURGIA | APARELHOS MEDICINA E CIRURGIA | VENTILADOR PULMONAR | NEW PORT | E360BR | BOM | CRER - UTI ADULTO | SALA DE EQUIPAMENTOS - 54 | 947373 | N10360916909 | 159 | 01/02/2011 00:00:00 | 44827.58 | 42586.201
APARELHOS MEDICINA E CIRURGIA | APARELHOS MEDICINA E CIRURGIA | VENTILADOR PULMONAR | NEW PORT | E360BR | BOM | CRER - UTI ADULTO | SALA DE EQUIPAMENTOS - 54 | 947374 | N10360916861 | 159 | 01/02/2011 00:00:00 | 44827.58 | 42586.201
APARELHOS MEDICINA E CIRURGIA | APARELHOS MEDICINA E CIRURGIA | VENTILADOR PULMONAR | NEW PORT | E360BR | BOM | CRER - UTI ADULTO | SALÃO DE LEITOS - UTI | 947375 | N10360916857 | 159 | 01/02/2011 00:00:00 | 44827.58 | 42586.201
APARELHOS MEDICINA E CIRURGIA | APARELHOS MEDICINA E CIRURGIA | VENTILADOR PULMONAR | NEW PORT | E360BR | BOM | CRER - UTI ADULTO | SALA DE EQUIPAMENTOS - 54 | 947376 | N10360916890 | 159 | 01/02/2011 00:00:00 | 44827.58 | 42586.201
APARELHOS MEDICINA E CIRURGIA | APARELHOS MEDICINA E CIRURGIA | VENTILADOR PULMONAR | NEW PORT | E360BR | BOM | CRER - UTI ADULTO | SALA DE EQUIPAMENTOS - 54 | 947377 | N10360916900 | 159 | 01/02/2011 00:00:00 | 44827.58 | 42586.201
APARELHOS MEDICINA E CIRURGIA | APARELHOS MEDICINA E CIRURGIA | VENTILADOR PULMONAR | NEW PORT | E360BR | BOM | CRER - UTI ADULTO | SALA DE EQUIPAMENTOS - 54 | 947378 | N10360916887 | 159 | 01/02/2011 00:00:00 | 44827.58 | 42586.201
APARELHOS MEDICINA E CIRURGIA | APARELHOS MEDICINA E CIRURGIA | VENTILADOR PULMONAR | NEW PORT | E360BR | BOM | CRER - UTI ADULTO | SALA DE EQUIPAMENTOS - 54 | 947379 | N10360916905 | 159 | 01/02/2011 00:00:00 | 44827.58 | 42586.201
APARELHOS MEDICINA E CIRURGIA | APARELHOS MEDICINA E CIRURGIA | VENTILADOR PULMONAR | NEW PORT | E360BR | BOM | CRER - UTI ADULTO | SALÃO DE LEITOS - UTI | 947380 | N10360916841 | 159 | 01/02/2011 00:00:00 | 44827.58 | 42586.201
APARELHOS MEDICINA E CIRURGIA | APARELHOS MEDICINA E CIRURGIA | VENTILADOR PULMONAR | NEW PORT | E360BR | BOM | CRER - UTI ADULTO | SALA DE EQUIPAMENTOS - 54 | 947381 | N10360916897 | 159 | 01/02/2011 00:00:00 | 44827.58 | 42586.201
APARELHOS MEDICINA E CIRURGIA | APARELHOS MEDICINA E CIRURGIA | VENTILADOR PULMONAR | NEW PORT | BR360R | BOM | CRER - AREAS COMUNS | HOSPITAL DO SERVIDOR - HCAMP GOIANIA | 947382 | N10360916916 | 159 | 01/02/2011 00:00:00 | 44827.58 | 42586.201
APARELHOS MEDICINA E CIRURGIA | APARELHOS MEDICINA E CIRURGIA | VENTILADOR PULMONAR | NEW PORT | E360BR | BOM | CRER - UTI ADULTO | SALA DE EQUIPAMENTOS - 54 | 947383 | N10360916834 | 159 | 01/02/2011 00:00:00 | 44827.58 | 42586.201
APARELHOS MEDICINA E CIRURGIA | APARELHOS MEDICINA E CIRURGIA | VENTILADOR PULMONAR | NEW PORT | E360BR | BOM | CRER - UTI ADULTO | SALA DE EQUIPAMENTOS - 54 | 947384 | N10360916838 | 159 | 01/02/2011 00:00:00 | 44827.58 | 42586.201
APARELHOS MEDICINA E CIRURGIA | APARELHOS MEDICINA E CIRURGIA | VENTILADOR PULMONAR | NEW PORT | E360BR | BOM | CRER - UTI ADULTO | SALÃO DE LEITOS - UTI | 947385 | N10360916881 | 159 | 01/02/2011 00:00:00 | 44827.58 | 42586.201
APARELHOS MEDICINA E CIRURGIA | APARELHOS MEDICINA E CIRURGIA | VENTILADOR PULMONAR | NEW PORT | E360BR | BOM | CRER - UTI ADULTO | SALA DE EQUIPAMENTOS - 54 | 947386 | N10360916911 | 159 | 01/02/2011 00:00:00 | 44827.58 | 42586.201
APARELHOS MEDICINA E CIRURGIA | APARELHOS MEDICINA E CIRURGIA | VENTILADOR PULMONAR | NEW PORT | E360BR | BOM | CRER - UTI ADULTO | SALA DE EQUIPAMENTOS - 54 | 947387 | N10360916852 | 159 | 01/02/2011 00:00:00 | 44827.58 | 42586.201
APARELHOS MEDICINA E CIRURGIA | APARELHOS MEDICINA E CIRURGIA | VENTILADOR PULMONAR | NEW PORT | E360BR | BOM | CRER - UTI ADULTO | SALA DE EQUIPAMENTOS - 54 | 947388 | N10360916854 | 159 | 01/02/2011 00:00:00 | 44827.58 | 42586.201
APARELHOS MEDICINA E CIRURGIA | APARELHOS MEDICINA E CIRURGIA | VENTILADOR PULMONAR | NEW PORT | E360BR | BOM | CRER - UTI ADULTO | SALA DE EQUIPAMENTOS - 54 | 947389 | N10360916872 | 159 | 01/02/2011 00:00:00 | 44827.58 | 42586.201
APARELHOS MEDICINA E CIRURGIA | APARELHOS MEDICINA E CIRURGIA | VENTILADOR PULMONAR | NEW PORT | E360BR | BOM | CRER - UTI ADULTO | SALÃO DE LEITOS - UTI | 947390 | N10360916904 | 159 | 01/02/2011 00:00:00 | 44827.58 | 42586.201
APARELHOS MEDICINA E CIRURGIA | APARELHOS MEDICINA E CIRURGIA | VENTILADOR PULMONAR | NEW PORT | E360BR | BOM | CRER - UTI ADULTO | SALA DE EQUIPAMENTOS - 54 | 947391 | N10360916895 | 159 | 01/02/2011 00:00:00 | 44827.58 | 42586.201
APARELHOS MEDICINA E CIRURGIA | APARELHOS MEDICINA E CIRURGIA | VENTILADOR PULMONAR | NEW PORT | E360BR | BOM | CRER - UTI ADULTO | SALA DE EQUIPAMENTOS - 54 | 947392 | N10360916912 | 159 | 01/02/2011 00:00:00 | 44827.58 | 42586.201
APARELHOS MEDICINA E CIRURGIA | APARELHOS MEDICINA E CIRURGIA | VENTILADOR PULMONAR DE TRANSPORTE | MAGNAMED | OXYMAG6 | BOM | CRER - UTI ADULTO | SALA DE EQUIPAMENTOS - 54 | 1908654 | 6384 | 7450 | 18/04/2019 00:00:00 | 28900 | 27455
APARELHOS MEDICINA E CIRURGIA | APARELHOS MEDICINA E CIRURGIA | VENTILADOR PULMONAR MECANICO | VENT-LOGOS | S-21 | BOM | CRER - AMBULATORIO | CONSULTORIO EMERGENCIA (PORTA 13) | 2243993 | 007-0917 | 335216 | 26/12/2019 00:00:00 | 15500 | 14725
APARELHOS MEDICINA E CIRURGIA | APARELHOS MEDICINA E CIRURGIA | VENTILADOR PULMONAR MECANICO | VENT-LOGOS | VLP 2000E | BOM | CRER - AREAS COMUNS | EQUIPAMENTOS EM SINDICÂNCIA | 950920 | 0150811 | 1316 | 17/08/2011 00:00:00 | 3500 | 3325
APARELHOS MEDICINA E CIRURGIA | APARELHOS MEDICINA E CIRURGIA | VENTILADOR PULMONAR MECANICO | VENT-LOGOS | VLP 2000E | BOM | CRER - UTI ADULTO | SALÃO DE LEITOS - UTI | 950921 | 013-0811 |  | 17/08/2011 00:00:00 | 3500 | 3325
APARELHOS MEDICINA E CIRURGIA | APARELHOS MEDICINA E CIRURGIA | VENTILADOR TRILOGY INVASIVO E NAO INVASIVO | RESPIRONICS | TRILOGY 100 | BOM | CRER - UTI ADULTO | SALA DE EQUIPAMENTOS - 54 | 774895 | TV110091730 | 5090 | 14/08/2009 00:00:00 | 32212 | 30601.4
APARELHOS MEDICINA E CIRURGIA | APARELHOS MEDICINA E CIRURGIA | VENTILADOR TRILOGY INVASIVO E NAO INVASIVO | RESPIRONICS | . | BOM | CRER - AREAS COMUNS | ESTOQUE TRANSITORIO | 774896 | TV110061106 | 5090 | 14/08/2009 00:00:00 | 32212 | 30601.4
APARELHOS MEDICINA E CIRURGIA | APARELHOS MEDICINA E CIRURGIA | VENTILOMETRO DE WRIGHT | WSPIRE HEALTH | WRIGHT | BOM | CRER - GINASIO NEURO E FISIO ADULTO | CONSULTORIO MEDICO DNM - 563 | 950943 | 2424S | 2577 | 27/08/2009 00:00:00 | 8280 | 7866
APARELHOS MEDICINA E CIRURGIA | APARELHOS MEDICINA E CIRURGIA | VIBRADOR DE GESSO | VH | GOLD LINE | BOM | CRER - COORD ATEND ODONTOLOGICO PACIE | LABORATORIO | 969375 | 3729 |  | 19/09/2013 00:00:00 | 145 | 137.75
APARELHOS MEDICINA E CIRURGIA | APARELHOS MEDICINA E CIRURGIA | VIDEO PROCESSADOR P/ SISTEMA VIDEOENDOSCOPIA | OLYMPUS | CV-150 | BOM 6635 | CRER - SUPERV DE CENTRO CIRURGICO | SALA DE EQUIPAMENTOS - 165 | 2036448 | 7146175 | 48111 | 27/04/2012 00:00:00 | 50017.5 | 47516.625
APARELHOS MEDICINA E CIRURGIA | APARELHOS MEDICINA E CIRURGIA | VIDEO PROCESSADOR P/ SISTEMA VIDEOENDOSCOPIA | OLYMPUS | CV-150 | BOM 3860 | CRER - SUPERV DE CENTRO CIRURGICO | SALA DE EQUIPAMENTOS - 165 | 2036449 | 7144672 | 28315 / 28317 | 23/03/2011 00:00:00 | 53500 | 50825
APARELHOS MEDICINA E CIRURGIA | APARELHOS MEDICINA E CIRURGIA | VIDEO PROCESSADOR P/ SISTEMA VIDEOLAPAROSCOPIA | KARL STORZ | XZS 100 | BOM | CRER - SUPERV DE CENTRO CIRURGICO | SALA DE EQUIPAMENTOS - 165 | 2036450 | MH13061 | 28315 / 28317 | 23/03/2011 00:00:00 | 27000 | 25650
APARELHOS MEDICINA E CIRURGIA | APARELHOS MEDICINA E CIRURGIA | VIDEOBRONCOSCOPIO) SIST.VIDEO | OLYMPUS | GIF-Q150 BF1T150 | BOM 99991600 | CRER - SUPERV DE CENTRO CIRURGICO | SALA DE EQUIPAMENTOS - 165 | 2036451 | 2140463 | 28315 / 28317 | 23/03/2011 00:00:00 | 33000 | 31350
APARELHOS MEDICINA E CIRURGIA | APARELHOS MEDICINA E CIRURGIA | VIDEOCOLONOSCOPIO VIDEOSIGMOIDOSCOPIO | OLYMPUS | CF-Q150 L | BOM 99991776 | CRER - SERV ALMOX PATRIMONIO | BENS PATRIMONIAIS NOVOS | 2036452 | 2102401 | 48111 | 27/04/2012 00:00:00 | 38512.5 | 36586.875
APARELHOS MEDICINA E CIRURGIA | APARELHOS MEDICINA E CIRURGIA | VIDEOCOLONOSCOPIO VIDEOSIGMOIDOSCOPIO | OLYMPUS | CF-Q150 L | BOM | CRER - SUPERV DE CENTRO CIRURGICO | SALA DE EQUIPAMENTOS - 165 | 950952 | 2101897 | 34862 | 26/07/2011 00:00:00 | 44000 | 41800
APARELHOS MEDICINA E CIRURGIA | APARELHOS MEDICINA E CIRURGIA | VIDEOGASTROSCOPIO FLEXIVEL | OLYMPUS | GIF-Q150 | BOM 99997778 | CRER - SUPERV DE CENTRO CIRURGICO | SALA DE EQUIPAMENTOS - 165 | 2036453 | 2104625 | 48111 | 27/04/2012 00:00:00 | 35500 | 33725
APARELHOS MEDICINA E CIRURGIA | APARELHOS MEDICINA E CIRURGIA | VIDEOGASTROSCOPIO FLEXIVEL | OLYMPUS | GIF-Q150 | BOM 99991779 | CRER - SUPERV DE CENTRO CIRURGICO | SALA DE EQUIPAMENTOS - 165 | 2036454 | 2104632 | 48111 | 27/04/2012 00:00:00 | 35500 | 33725
APARELHOS MEDICINA E CIRURGIA | APARELHOS MEDICINA E CIRURGIA | VIDEOGASTROSCOPIO FLEXIVEL | OLYMPUS | GIF-Q150 | BOM 99991572 | CRER - SUPERV DE CENTRO CIRURGICO | SALA DE EQUIPAMENTOS - 165 | 2038387 | 2103200 | 28315 / 28317 | 23/03/2011 00:00:00 | 42000 | 39900
[7 empty] | BENS APARELHOS MEDICINA E CIRURGIA |  |  |  | 1312 | 22255382.18 | 20181511.6232
BENS DE TERCEIROS BENEF/OUTORG/FAPEG | BENS DE TERCEIROS BENEF/OUTORG/FAPEG | CABO DE FIBRA OTICA | OPTALED | 2,20M | BOM | CRER - SUPERV DE CENTRO CIRURGICO | SALA DE EQUIPAMENTOS - 165 | 004432 | . | 07/2014 | 09/03/2021 00:00:00 | 1500 | 1500
BENS DE TERCEIROS BENEF/OUTORG/FAPEG | BENS DE TERCEIROS BENEF/OUTORG/FAPEG | CAIXA DE MAT AVULSOS P/ OTORRINOLARINGOLOGIA | FACTORY | . | BOM | CRER - AMBULATORIO | CONSULTORIO OTORRINO DR CLAUDINEY | 004296 | . | 07/2014 | 04/05/2019 00:00:00 | 7330 | 7330
BENS DE TERCEIROS BENEF/OUTORG/FAPEG | BENS DE TERCEIROS BENEF/OUTORG/FAPEG | CAIXA DE MAT AVULSOS P/ OTORRINOLARINGOLOGIA | FACTORY | . | BOM | CRER - AMBULATORIO | CONSULTORIO OTORRINO DR CLAUDINEY | 004297 | . | 07/2014 | 04/05/2019 00:00:00 | 7330 | 7330
BENS DE TERCEIROS BENEF/OUTORG/FAPEG | BENS DE TERCEIROS BENEF/OUTORG/FAPEG | CAIXA DE MAT AVULSOS P/ OTORRINOLARINGOLOGIA | FACTORY | . | BOM | CRER - AMBULATORIO | CONSULTORIO OTORRINO DR CLAUDINEY | 004298 | . | 07/2014 | 04/05/2019 00:00:00 | 7330 | 7330
BENS DE TERCEIROS BENEF/OUTORG/FAPEG | BENS DE TERCEIROS BENEF/OUTORG/FAPEG | CAIXA DE MAT AVULSOS P/ OTORRINOLARINGOLOGIA | FACTORY | . | BOM | CRER - AMBULATORIO | CONSULTORIO OTORRINO DR CLAUDINEY | 004299 | . | 07/2014 | 04/05/2019 00:00:00 | 7330 | 7330
BENS DE TERCEIROS BENEF/OUTORG/FAPEG | BENS DE TERCEIROS BENEF/OUTORG/FAPEG | ENDOSCOPIO OTICA RIGIDO 4MM ANGULO 0 17,5 CM | ENDOVIEW | J0200E | BOM | CRER - SUPERV DE CENTRO CIRURGICO | SALA DE EQUIPAMENTOS - 165 | 004433 | 350.4126 | 07/2014 | 09/03/2021 00:00:00 | 4000 | 4000
BENS DE TERCEIROS BENEF/OUTORG/FAPEG | BENS DE TERCEIROS BENEF/OUTORG/FAPEG | FONTE LUZ LED 80W | SIGMED | MAXLED | BOM | CRER - SUPERV DE CENTRO CIRURGICO | SALA DE EQUIPAMENTOS - 165 | 12812 | 00464 | 07/2014 | 09/03/2021 00:00:00 | 5500 | 5500
BENS DE TERCEIROS BENEF/OUTORG/FAPEG | BENS DE TERCEIROS BENEF/OUTORG/FAPEG | FOTOFORO LUZ LED 5W | . | . | BOM | CRER - SUPERV DE CENTRO CIRURGICO | POSTO DE ENFERMAGEM | 12811 | . | 07/2014 | 09/03/2021 00:00:00 | 2500 | 2500
[7 empty] | BENS DE TERCEIROS BENEF/OUTORG/FAPEG |  |  |  | 8 | 42820 | 42820
BIBLIOTECA | BIBLIOTECA | LIVRO ANATOMIA DO CORPO EM MOVIM OSSOS MUSCULOS E | MANOLE | MANOLE | BOM | CRER - SUPERV ENSINO PESQUISA | BIBLIOTECA - LIVROS - CENE | 952316 | 9788520429303 | 125088 | 30/04/2015 00:00:00 | 70.5 | 70.5
BIBLIOTECA | BIBLIOTECA | LIVRO ATIVIDADE FISICA ADAPTADA E SAUDE DA TEORIA | PHORTE | 1 EDICAO 2008 | BOM | CRER - SUPERV ENSINO PESQUISA | BIBLIOTECA - LIVROS - CENE | 004048 | 9788576551850 | 10180 | 27/05/2015 00:00:00 | 162 | 162
BIBLIOTECA | BIBLIOTECA | LIVRO ATIVIDADES FISICAS PARA JOVENS COM DEFICIENC | MANOLE | MANOLE | BOM | CRER - SUPERV ENSINO PESQUISA | BIBLIOTECA - LIVROS - CENE | 952313 | 9788520435144 | 125088 | 30/04/2015 00:00:00 | 34.5 | 34.5
BIBLIOTECA | BIBLIOTECA | LIVRO ATLAS DE HISTOLOGIA | PUC SP EDUC | 1 EDICAO 2006 | BOM | CRER - SUPERV ENSINO PESQUISA | BIBLIOTECA - LIVROS - CENE | 952242 | 8528303322 | 307078 | 09/06/2015 00:00:00 | 50 | 50
BIBLIOTECA | BIBLIOTECA | LIVRO BAIXA VISAO E CEGUEIRA | GUANABARA KOOGAN | 1 EDICAO 2010 | BOM | CRER - SUPERV ENSINO PESQUISA | BIBLIOTECA - LIVROS - CENE | 952244 | 9788570064523 | 307078 | 09/06/2015 00:00:00 | 112 | 112
BIBLIOTECA | BIBLIOTECA | LIVRO BAKER RETALHOS LOCAIS EM RECONSTRUCAO FACIAL | DI LIVROS | SEGUNDA EDICAO | BOM | CRER - SUPERV ENSINO PESQUISA | BIBLIOTECA - LIVROS - CENE | 955951 | ISBN: 978-85-86703-67-6 | 13068 | 28/03/2016 00:00:00 | 795 | 795
BIBLIOTECA | BIBLIOTECA | LIVRO CENTRO CIRURGICO E OS CUIDADOS DE ENFERMAGEM | IATRIA | 6 EDICAO 2010 | BOM | CRER - SUPERV ENSINO PESQUISA | BIBLIOTECA - LIVROS - CENE | 952245 | 9788576140016 | 307078 | 09/06/2015 00:00:00 | 82.5 | 82.5
BIBLIOTECA | BIBLIOTECA | LIVRO CIRURGIA ENDOSCOPIA NASOSSINUAL BASICA E AVA | REVINTER | BASICA E AVANCADA | BOM | CRER - SUPERV ENSINO PESQUISA | BIBLIOTECA - LIVROS - CENE | 955948 | ISBN: 85-372-0032-8 | 13068 | 28/03/2016 00:00:00 | 439 | 439
BIBLIOTECA | BIBLIOTECA | LIVRO CLASSIFICACAO DAS INTERVENCOES DE ENFERMAGEM | MOSBY ELSEVIER | 5 EDICAO 2010 | BOM | CRER - SUPERV ENSINO PESQUISA | BIBLIOTECA - LIVROS - CENE | 004056 | 9788535234428 | 10180 | 27/05/2015 00:00:00 | 195 | 195
BIBLIOTECA | BIBLIOTECA | LIVRO EDUCACAO FISICA ADAPTADA O PASSO A PASSO DA | PHORTE EDITORA | . | BOM | CRER - SUPERV ENSINO PESQUISA | BIBLIOTECA - LIVROS - CENE | 004127 | ISBN 9788576554516 | 11502 | 05/11/2015 00:00:00 | 30 | 30
BIBLIOTECA | BIBLIOTECA | LIVRO EDUCACAO FISICA: REFLEXAO E A PRATICA DE ENS | BLUCHER | 1 EDICAO 2011 | BOM | CRER - SUPERV ENSINO PESQUISA | BIBLIOTECA - LIVROS - CENE | 952231 | 9788521206347 | 10486 | 29/06/2015 00:00:00 | 43 | 43
BIBLIOTECA | BIBLIOTECA | LIVRO ENFERMAGEM EM CUIDADOS PALIATIVOS | MARTINARI | 1 EDICAO 2013 | BOM | CRER - SUPERV ENSINO PESQUISA | BIBLIOTECA - LIVROS - CENE | 952247 | 9788581160085 | 307078 | 09/06/2015 00:00:00 | 99 | 99
BIBLIOTECA | BIBLIOTECA | LIVRO EXAME FISICO EM ORTOPEDIA | SARVIER | 2 EDICAO 2010 | BOM | CRER - SUPERV ENSINO PESQUISA | BIBLIOTECA - LIVROS - CENE | 952233 | 8573781165 | 10486 | 29/06/2015 00:00:00 | 148 | 148
BIBLIOTECA | BIBLIOTECA | LIVRO EXERCICIOS DE LINGUAGEM | REVINTER | 1 EDICAO 2012 | BOM | CRER - SUPERV ENSINO PESQUISA | BIBLIOTECA - LIVROS - CENE | 952239 | 9788537204276 | 10486 | 29/06/2015 00:00:00 | 59 | 59
BIBLIOTECA | BIBLIOTECA | LIVRO FISIOLOGIA DO ESPORTE E EXERCICIO | MANOLE | MANOLE | BOM | CRER - SUPERV ENSINO PESQUISA | BIBLIOTECA - LIVROS - CENE | 952311 | 9788520434710 | 125088 | 30/04/2015 00:00:00 | 174 | 174
BIBLIOTECA | BIBLIOTECA | LIVRO HABILIDADES AUDITIVAS E CONSCIENCIA FONOLOGI | PROFONO | 1 EDICAO 2010 | BOM | CRER - SUPERV ENSINO PESQUISA | BIBLIOTECA - LIVROS - CENE | 952249 | 9788585491895 | 307078 | 09/06/2015 00:00:00 | 160 | 160
BIBLIOTECA | BIBLIOTECA | LIVRO MANUAL DA ANATOMIA DO EXERCICIO | BLUCHER | 1 EDICAO 2013 | BOM | CRER - SUPERV ENSINO PESQUISA | BIBLIOTECA - LIVROS - CENE | 952234 | 9788521207900 | 10486 | 29/06/2015 00:00:00 | 99 | 99
BIBLIOTECA | BIBLIOTECA | LIVRO MANUAL PRATICO DE GERIATRIA | GEN | ELIZABETE VIANA DE FREITAS | BOM | CRER - SUPERV ENSINO PESQUISA | BIBLIOTECA - LIVROS - CENE | 952227 | ISBN 9788581140520 | 67577 | 28/09/2015 00:00:00 | 139 | 139
BIBLIOTECA | BIBLIOTECA | LIVRO NATACAO ADAPTADA | MANOLE | MANOLE | BOM | CRER - SUPERV ENSINO PESQUISA | BIBLIOTECA - LIVROS - CENE | 952312 | 9788520430491 | 125088 | 30/04/2015 00:00:00 | 56.25 | 56.25
BIBLIOTECA | BIBLIOTECA | LIVRO NETTER ATLAS DE CABECA E PESCOCO | SAUNDERS ELSEVIER | TRADUCAO SEGUNDA EDICAO | BOM | CRER - SUPERV ENSINO PESQUISA | BIBLIOTECA - LIVROS - CENE | 955953 | ISBN: 978-85-352-5605-5 | 13068 | 28/03/2016 00:00:00 | 215 | 215
BIBLIOTECA | BIBLIOTECA | LIVRO O DOM DA DISLEXIA | ROCCO | . | BOM | CRER - SUPERV ENSINO PESQUISA | BIBLIOTECA - LIVROS - CENE | 004128 | ISBN 8532514618 | 11502 | 05/11/2015 00:00:00 | 43 | 43
BIBLIOTECA | BIBLIOTECA | LIVRO OBSTETRICIA FUNDAMENTAL | GUANABARA KOOGAN | 13 EDICAO 2014 | BOM | CRER - SUPERV ENSINO PESQUISA | BIBLIOTECA - LIVROS - CENE | 004046 | 9788527725941 | 10180 | 27/05/2015 00:00:00 | 284 | 284
BIBLIOTECA | BIBLIOTECA | LIVRO ORTESES UM RECURSO TERAPEUTICO | MANOLE | MANOLE | BOM | CRER - SUPERV ENSINO PESQUISA | BIBLIOTECA - LIVROS - CENE | 952310 | 9788520433850 | 125088 | 30/04/2015 00:00:00 | 99 | 99
BIBLIOTECA | BIBLIOTECA | LIVRO OTOLOGIA CLINICA E CIRURGICA | REVINTER | . | BOM | CRER - SUPERV ENSINO PESQUISA | BIBLIOTECA - LIVROS - CENE | 955950 | ISBN: 85-7309-397-8 | 13068 | 28/03/2016 00:00:00 | 329 | 329
BIBLIOTECA | BIBLIOTECA | LIVRO OTOLOGIA E AUDIOLOGIA EM PEDIATRIA | REVINTER | 1 EDICAO 1999 | BOM | CRER - SUPERV ENSINO PESQUISA | BIBLIOTECA - LIVROS - CENE | 952241 | 857309320X | 10486 | 29/06/2015 00:00:00 | 198 | 198
BIBLIOTECA | BIBLIOTECA | LIVRO OTONEUROLOGIA CLINICA | REVINTER | 1 EDICAO 2014 | BOM | CRER - SUPERV ENSINO PESQUISA | BIBLIOTECA - LIVROS - CENE | 952240 | 9788537205754 | 10486 | 29/06/2015 00:00:00 | 189 | 189
BIBLIOTECA | BIBLIOTECA | LIVRO OTORRINOLARINGOLOGIA VOL 1, 2, 3 E 4 | REVITER | VOLUMES 1, 2, 3 E 4. | BOM | CRER - SUPERV ENSINO PESQUISA | BIBLIOTECA - LIVROS - CENE | 955947 | . | 13068 | 28/03/2016 00:00:00 | 1802 | 1802
BIBLIOTECA | BIBLIOTECA | LIVRO RINOPLASTIA BASICA E AVANCADA ATLAS DE TEC. | REVINTER | SEGUNDA EDICAO | BOM | CRER - SUPERV ENSINO PESQUISA | BIBLIOTECA - LIVROS - CENE | 955949 | ISBN: 978-85-372-0468-9 | 13068 | 28/03/2016 00:00:00 | 769 | 769
BIBLIOTECA | BIBLIOTECA | LIVRO SABISTON TRATADO DE CIRURGIA VL 1 | SAUNDERS ELSEVIER | 19 EDICAO 2015 | BOM | CRER - SUPERV ENSINO PESQUISA | BIBLIOTECA - LIVROS - CENE | 004050 | 9788535257670 | 10180 | 27/05/2015 00:00:00 | 829 | 829
BIBLIOTECA | BIBLIOTECA | LIVRO TERAPIA OCUPACIONAL - FUNDAMENTACAO E PRATIC | GUANABARA KOOGAN | ALESSANDRA C E CLAUDIO GALVAO | BOM | CRER - SUPERV ENSINO PESQUISA | BIBLIOTECA - LIVROS - CENE | 952228 | ISBN9788527712859 | 67577 | 28/09/2015 00:00:00 | 79.9 | 79.9
BIBLIOTECA | BIBLIOTECA | LIVRO TERAPIA OCUPACIONAL P/ DISFUNCOES FISICAS | SANTOS | 6 EDICAO 2013 | BOM | CRER - SUPERV ENSINO PESQUISA | BIBLIOTECA - LIVROS - CENE | 004060 | 9788572888790 | 10180 | 27/05/2015 00:00:00 | 362 | 362
BIBLIOTECA | BIBLIOTECA | LIVRO TERAPIA P/ MAOS | PHORTE EDITORA | . | BOM | CRER - SUPERV ENSINO PESQUISA | BIBLIOTECA - LIVROS - CENE | 004130 | ISBN 8576551004 | 11502 | 05/11/2015 00:00:00 | 60 | 60
BIBLIOTECA | BIBLIOTECA | LIVRO TRATADO DE AUDIOLOGIA | SANTOS | 1 EDICAO 2014 | BOM | CRER - SUPERV ENSINO PESQUISA | BIBLIOTECA - LIVROS - CENE | 004047 | 9788572889025 | 10180 | 27/05/2015 00:00:00 | 129 | 129
BIBLIOTECA | BIBLIOTECA | LIVRO TRATADO DE DEGLUTICAO E DISFAGIA | REVINTER | 1 EDICAO 2010 | BOM | CRER - SUPERV ENSINO PESQUISA | BIBLIOTECA - LIVROS - CENE | 952230 | 9788537202180 | 10486 | 29/06/2015 00:00:00 | 225 | 225
BIBLIOTECA | BIBLIOTECA | LIVRO TRATADO DE GERIATRIA E GERONTOLOGIA | GUANABARA KOOGAN | 3 EDICAO 2013 | BOM | CRER - SUPERV ENSINO PESQUISA | BIBLIOTECA - LIVROS - CENE | 004049 | 9788527719056 | 10180 | 27/05/2015 00:00:00 | 773 | 773
BIBLIOTECA | BIBLIOTECA | LIVRO TRATADO DE MEDICINA DE REABILITACAO | ROCA | . | BOM | CRER - SUPERV ENSINO PESQUISA | BIBLIOTECA - LIVROS - CENE | 004131 | ISBN 9788572416887 | 11502 | 05/11/2015 00:00:00 | 339 | 339
BIBLIOTECA | BIBLIOTECA | LIVRO TRATADO DE OTORRINOLARINGOLOGIA VOL. I | ROCA | 2 EDICAO 2011 | BOM | CRER - SUPERV ENSINO PESQUISA | BIBLIOTECA - LIVROS - CENE | 952238 | 9788572419239 | 10486 | 29/06/2015 00:00:00 | 1552 | 1552
BIBLIOTECA | BIBLIOTECA | LIVRO TRATADO DE PEDIATRIA NELSON VOLUME 1 | SAUNDERS ELSEVIER | 19 EDICAO 2014 | BOM | CRER - SUPERV ENSINO PESQUISA | BIBLIOTECA - LIVROS - CENE | 004082 | 9788535251265 | 10180 | 27/05/2015 00:00:00 | 899 | 899
BIBLIOTECA | BIBLIOTECA | LIVRO TREINAMENTO DO CORE - ABORDAGEM ANATOMICA | MANOLE | MANOLE | BOM | CRER - SUPERV ENSINO PESQUISA | BIBLIOTECA - LIVROS - CENE | 952314 | 9788520435656 | 125088 | 30/04/2015 00:00:00 | 69 | 69
BIBLIOTECA | BIBLIOTECA | LIVRO ULTRASSONOGRAFIA EM GINECOLOGIA OBSTETRICIA | REVINTER | 2 EDICAO | BOM | CRER - SUPERV ENSINO PESQUISA | BIBLIOTECA - LIVROS - CENE | 003187 | ISBN9788537203224 | 143757 | 24/08/2012 00:00:00 | 995 | 995
BIBLIOTECA | BIBLIOTECA | LIVRO ULTRASSONOGRAFIA SISTEMA MUSCULOESQUELETICO | REVINTER | 1 EDICAO | BOM | CRER - SUPERV ENSINO PESQUISA | BIBLIOTECA - LIVROS - CENE | 003189 | ISBN978537202463 | 143757 | 24/08/2012 00:00:00 | 698 | 698
BIBLIOTECA | BIBLIOTECA | LIVRO ULTRASSONOGRAFIA VASCULAR CORRELACAO C/ ANGI | REVINTER | 1 EDICAO 2012 | BOM | CRER - SUPERV ENSINO PESQUISA | BIBLIOTECA - LIVROS - CENE | 952236 | 9788537204719 | 10486 | 29/06/2015 00:00:00 | 439 | 439
BIBLIOTECA | BIBLIOTECA | LIVRO: ANATOMIA DA MUSCULACAO | MANOLE | MANOLE | BOM | CRER - SUPERV ENSINO PESQUISA | BIBLIOTECA - LIVROS - CENE | 952315 | 9788520426258 | 125088 | 30/04/2015 00:00:00 | 87 | 87
BIBLIOTECA | BIBLIOTECA | LIVRO: ANATOMIA HUMANA ATLAS FOTOGRAFICO DE ANATO | MANOLE | 7 EDICAO | BOM | CRER - SUPERV ENSINO PESQUISA | BIBLIOTECA - LIVROS - CENE | 955952 | ISBN: 978-85-204-3140-5 | 13068 | 28/03/2016 00:00:00 | 523 | 523
BIBLIOTECA | BIBLIOTECA | LIVRO: AS 4 DISCIPLINAS DA EXECUCAO 1. EDICAO | ALTA BOOKS | 4DX | BOM | CRER - SUPERV ENSINO PESQUISA | BIBLIOTECA - LIVROS - CENE | 004233 | ISBN 9781451627053 | 009/2018 | 05/01/2018 00:00:00 | 0.01 | 0.01
BIBLIOTECA | BIBLIOTECA | LIVRO: GUIA PRATICO RESSONANCIA MAGNETICA DO ABDO | REVINTER | 2 EDICAO 2014 | BOM | CRER - SUPERV ENSINO PESQUISA | BIBLIOTECA - LIVROS - CENE | 952235 | 9788537205938 | 10486 | 29/06/2015 00:00:00 | 525 | 525
BIBLIOTECA | BIBLIOTECA | LIVRO: IMAGEM DA MAMA - MAMOGRAFIA, ULTRASSON. E | REVINTER | 1 EDICAO 2009 | BOM | CRER - SUPERV ENSINO PESQUISA | BIBLIOTECA - LIVROS - CENE | 952237 | 9788537202449 | 10486 | 29/06/2015 00:00:00 | 789 | 789
BIBLIOTECA | BIBLIOTECA | LIVRO: 200 EXERCICIOS E JOGOS P/ O ATOR E NAO ATOR | CIVILIZACAO BRASILEIRA | 11 EDICAO | BOM | CRER - SUPERV ENSINO PESQUISA | BIBLIOTECA - LIVROS - CENE | 99991330 | 8520001189 | 121/2009 | 27/07/2009 00:00:00 | 5 | 5
BIBLIOTECA | BIBLIOTECA | LIVRO: A CORRESPONDENCIA COMPLETA DE SIGMUND FREU | IMAGO | 1 EDICAO | BOM | CRER - SUPERV ENSINO PESQUISA | BIBLIOTECA - LIVROS - CENE | 8881348 | 8531205581 | 004/2009 | 12/01/2009 00:00:00 | 25 | 25
BIBLIOTECA | BIBLIOTECA | LIVRO: A ESTRATEGIA EM ACAO BALANCED SCORECARD | CAMPUS | 24 EDICAO | BOM | CRER - SUPERV ENSINO PESQUISA | BIBLIOTECA - LIVROS - CENE | 775726 | 9788535201499 | 001668 | 19/02/2008 00:00:00 | 94 | 94
BIBLIOTECA | BIBLIOTECA | LIVRO: A ESTRATEGIA EM ACAO BALANCED SCORECARD | CAMPUS | 24 EDICAO | BOM | CRER - SUPERV ENSINO PESQUISA | BIBLIOTECA - LIVROS - CENE | 775727 | 9788535201499 | 001668 | 19/02/2008 00:00:00 | 94 | 94
BIBLIOTECA | BIBLIOTECA | LIVRO: A ESTRATEGIA EM ORGANIZACOES HOSPITALARES | EDIPUCRS | 2 EDICAO | BOM | CRER - SUPERV ENSINO PESQUISA | BIBLIOTECA - LIVROS - CENE | 775657 | 8574302791 | 664 | 15/08/2008 00:00:00 | 19 | 19
BIBLIOTECA | BIBLIOTECA | LIVRO: A ESTRUTURA DAS REVOLUCOES CIENTIFICAS | PERSPECTIVA | 7 EDICAO | BOM | CRER - SUPERV ENSINO PESQUISA | BIBLIOTECA - LIVROS - CENE | 99991301 | 8527301113 | 121/2009 | 27/07/2009 00:00:00 | 16 | 16
BIBLIOTECA | BIBLIOTECA | LIVRO: A MUSICALIDADE DO SURDO | PLEXUS | 1 EDICAO 2003 | BOM | CRER - SUPERV ENSINO PESQUISA | BIBLIOTECA - LIVROS - CENE | 952251 | 8585689714 | 307078 | 09/06/2015 00:00:00 | 59.2 | 59.2
BIBLIOTECA | BIBLIOTECA | LIVRO: A NOVA LEGISLACAO DA LICITACAO MODALIDADE P | SARAIVA | . | BOM | CRER - SUPERV ENSINO PESQUISA | BIBLIOTECA - LIVROS - CENE | 775507 | 0 | 13984 | 05/04/2007 00:00:00 | 24 | 24
BIBLIOTECA | BIBLIOTECA | LIVRO: A PSICOLOGIA DA FELICIDADE | SARAIVA | 1 EDICAO | BOM | CRER - SUPERV ENSINO PESQUISA | BIBLIOTECA - LIVROS - CENE | 99991327 | 8502009664 | 121/2009 | 27/07/2009 00:00:00 | 5 | 5
BIBLIOTECA | BIBLIOTECA | LIVRO: A PSIQUE DO CORPO | SUMMUS | 1 EDICAO | BOM | CRER - SUPERV ENSINO PESQUISA | BIBLIOTECA - LIVROS - CENE | 99991304 | 8532300529 | 121/2009 | 27/07/2009 00:00:00 | 28 | 28
BIBLIOTECA | BIBLIOTECA | LIVRO: A SAGA DAS MAOS | CAMPUS | 1 EDICAO | BOM | CRER - SUPERV ENSINO PESQUISA | BIBLIOTECA - LIVROS - CENE | 8881313 | 139788535223071 | 004/2009 | 12/01/2009 00:00:00 | 25.8 | 25.8
BIBLIOTECA | BIBLIOTECA | LIVRO: A TERCEIRA ONDA | RECORD | . | BOM | CRER - SUPERV ENSINO PESQUISA | BIBLIOTECA - LIVROS - CENE | 775723 | 9788501017970 | 001668 | 19/02/2008 00:00:00 | 51 | 51
BIBLIOTECA | BIBLIOTECA | LIVRO: A TERCEIRA ONDA | RECORD | 1 EDICAO | BOM | CRER - SUPERV ENSINO PESQUISA | BIBLIOTECA - LIVROS - CENE | 775724 | 9788501017970 | 001668 | 19/02/2008 00:00:00 | 51 | 51
BIBLIOTECA | BIBLIOTECA | LIVRO: AACD MEDICINA - PRINCIPIOS E PRATICA | AACD | . | BOM | CRER - SUPERV ENSINO PESQUISA | BIBLIOTECA - LIVROS - CENE | 775502 | 0 | 061941 | 27/02/2007 00:00:00 | 249.5 | 249.5
BIBLIOTECA | BIBLIOTECA | LIVRO: ADMINISTRACAO DE CUSTOS PRECOS E LUCROS | ATLAS | 5 EDICAO | BOM | CRER - SUPERV ENSINO PESQUISA | BIBLIOTECA - LIVROS - CENE | 969126 | 9788522474264 | 186306 | 25/03/2013 00:00:00 | 70 | 70
BIBLIOTECA | BIBLIOTECA | LIVRO: ADVANCES IN NEUROLOGY | LIPPINCOTT WILLIMS E WILKINS | VOL 94 4 EDICAO | BOM | CRER - SUPERV ENSINO PESQUISA | BIBLIOTECA - LIVROS - CENE | 8881327 | 0781746000 | 004/2009 | 12/01/2009 00:00:00 | 471.51 | 471.51
BIBLIOTECA | BIBLIOTECA | LIVRO: ALEGRIA E TRIUNFO | PENSAMENTO | 1 EDICAO | BOM | CRER - SUPERV ENSINO PESQUISA | BIBLIOTECA - LIVROS - CENE | 99991318 | 8531500060 | 121/2009 | 27/07/2009 00:00:00 | 11 | 11
BIBLIOTECA | BIBLIOTECA | LIVRO: ANALISE DE MARCHA NORMA | MANOLE | VOL. I | BOM | CRER - SUPERV ENSINO PESQUISA | BIBLIOTECA - LIVROS - CENE | 8881337 | 8520413978 | 004/2009 | 12/01/2009 00:00:00 | 45 | 45
BIBLIOTECA | BIBLIOTECA | LIVRO: ANALISE ESTRATEGICA SAUDE GESTAO ESCUTA | FIOCRUZ | 1 EDICAO | BOM | CRER - SUPERV ENSINO PESQUISA | BIBLIOTECA - LIVROS - CENE | 775678 | 857541027X | 176737 | 15/09/2008 00:00:00 | 37 | 37
BIBLIOTECA | BIBLIOTECA | LIVRO: ANALISES DE INVESTIMENTOS | ATLAS | 11 EDICAO | BOM | CRER - SUPERV ENSINO PESQUISA | BIBLIOTECA - LIVROS - CENE | 969127 | 9788522457892 | 186306 | 25/03/2013 00:00:00 | 87 | 87
BIBLIOTECA | BIBLIOTECA | LIVRO: ANATOMIA PARA O MOVIMENTO | MANOLE | VOL II | BOM | CRER - SUPERV ENSINO PESQUISA | BIBLIOTECA - LIVROS - CENE | 8881324 | 852040042X | 004/2009 | 12/01/2009 00:00:00 | 87.12 | 87.12
BIBLIOTECA | BIBLIOTECA | LIVRO: ANATOMIA PARA O MOVIMENTO - VOLUME 1 | MANOLE | VOL I | BOM | CRER - SUPERV ENSINO PESQUISA | BIBLIOTECA - LIVROS - CENE | 8881325 | 852041138X | 004/2009 | 12/01/2009 00:00:00 | 97.2 | 97.2
BIBLIOTECA | BIBLIOTECA | LIVRO: ANESTHESIOLOGY | MCGRAWHILL | 1 EDICAO | BOM | CRER - SUPERV ENSINO PESQUISA | BIBLIOTECA - LIVROS - CENE | 969132 | 9780071785136 | 193018 | 30/04/2013 00:00:00 | 904.8 | 904.8
BIBLIOTECA | BIBLIOTECA | LIVRO: APRENDENDO TERAPIA COGNITIVO-COMPORTA E GU | ARTMED | . | BOM | CRER - SUPERV ENSINO PESQUISA | BIBLIOTECA - LIVROS - CENE | 004129 | ISBN 9788536311203 | 11502 | 05/11/2015 00:00:00 | 99 | 99
BIBLIOTECA | BIBLIOTECA | LIVRO: ARRANCAR MASCARAS! ABANDONAR PAPEIS | LOYOLA | 7 EDICAO | BOM | CRER - SUPERV ENSINO PESQUISA | BIBLIOTECA - LIVROS - CENE | 99991325 | 3515000385 | 121/2009 | 27/07/2009 00:00:00 | 12 | 12
BIBLIOTECA | BIBLIOTECA | LIVRO: ARTE MEDICINA | LMP | 1 EDICAO | BOM | CRER - SUPERV ENSINO PESQUISA | BIBLIOTECA - LIVROS - CENE | 8881340 | 85999305026 | 004/2009 | 12/01/2009 00:00:00 | 70 | 70
BIBLIOTECA | BIBLIOTECA | LIVRO: ARTROPLASTIA TOTAL DO QUADRIL-MANUAL DE OR |  | . | BOM | CRER - SUPERV ENSINO PESQUISA | BIBLIOTECA - LIVROS - CENE | 8881345 | . | 004/2009 | 12/01/2009 00:00:00 | 42 | 42
BIBLIOTECA | BIBLIOTECA | LIVRO: AS 4 DISCIPLINAS DA EXECUCAO 1. EDICAO | ALTA BOOKS | 4DX | BOM | CRER - SUPERV ENSINO PESQUISA | BIBLIOTECA - LIVROS - CENE | 004232 | ISBN 9781451627053 | 009/2018 | 05/01/2018 00:00:00 | 0.01 | 0.01
BIBLIOTECA | BIBLIOTECA | LIVRO: AS BASES FARMACOLOGICAS DA TERAPEUTICA | MCGRAW HILL | 9 EDICAO | BOM | CRER - SUPERV ENSINO PESQUISA | BIBLIOTECA - LIVROS - CENE | 99991440 | 9701011619 | 0108/2010 | 28/07/2010 00:00:00 | 45 | 45
BIBLIOTECA | BIBLIOTECA | LIVRO: AS BASES FARMACOLOGICAS DE TERAPEUTICA | MC GRAW HILL | 10 EDICAO | BOM | CRER - SUPERV ENSINO PESQUISA | BIBLIOTECA - LIVROS - CENE | 8881323 | 8586804282 | 004/2009 | 12/01/2009 00:00:00 | 310 | 310
BIBLIOTECA | BIBLIOTECA | LIVRO: AS CHAVES DO INCONSCIENTES | VOZES | 16 EDICAO | BOM | CRER - SUPERV ENSINO PESQUISA | BIBLIOTECA - LIVROS - CENE | 99991317 | 8532623425 | 121/2009 | 27/07/2009 00:00:00 | 35 | 35
BIBLIOTECA | BIBLIOTECA | LIVRO: ASCENSAO E QUEDA DO PLANEJAMENTO ESTRATEGIC | BOOCKMAN | . | BOM | CRER - SUPERV ENSINO PESQUISA | BIBLIOTECA - LIVROS - CENE | 775677 | 0 | 176737 | 15/09/2008 00:00:00 | 71 | 71
BIBLIOTECA | BIBLIOTECA | LIVRO: ASPECTOS JURIDICOS ADMINISTRATIVOS CONT, TR | BRASILIA JURIDICA | LIVRO | BOM | CRER - SUPERV ENSINO PESQUISA | BIBLIOTECA - LIVROS - CENE | 99991235 | . | 000084 | 20/05/2009 00:00:00 | 140 | 140
BIBLIOTECA | BIBLIOTECA | LIVRO: ASSIST. ENF. PACIENTE GRAV. ENFERMO | EDITORA ATHENEU | 2 EDICAO | BOM | CRER - SUPERV ENSINO PESQUISA | BIBLIOTECA - LIVROS - CENE | 003181 | ISBN8573791446 | 143757 | 24/08/2012 00:00:00 | 217 | 217
BIBLIOTECA | BIBLIOTECA | LIVRO: ATENCAO INTEGRAL CUIDADOS DAS FERIDAS CRONI | EDITORA EPUB | 1 EDICAO | BOM | CRER - SUPERV ENSINO PESQUISA | BIBLIOTECA - LIVROS - CENE | 003182 | 9788587098993 | 143757 | 24/08/2012 00:00:00 | 164 | 164
BIBLIOTECA | BIBLIOTECA | LIVRO: ATLAS DE ANATOMIA HUMANA-SOBOTTA | SOBOTTA | SOBOTTA | BOM | CRER - SUPERV ENSINO PESQUISA | BIBLIOTECA - LIVROS - CENE | 9990001 | 0 | 162 | 10/07/2003 00:00:00 | 538 | 538
BIBLIOTECA | BIBLIOTECA | LIVRO: ATLAS DE ANATOMIA PALPATORIA DO MEMBRO INFE | MANOLE | 1 EDICAO | BOM | CRER - SUPERV ENSINO PESQUISA | BIBLIOTECA - LIVROS - CENE | 8881328 | 8520410758 | 004/2009 | 12/01/2009 00:00:00 | 59.84 | 59.84
BIBLIOTECA | BIBLIOTECA | LIVRO: ATUALIZACAO TERAPEUTICA 2001 | ARTES MEDICAS | 1 EDICAO | BOM | CRER - SUPERV ENSINO PESQUISA | BIBLIOTECA - LIVROS - CENE | 8881336 | 8574040444 | 004/2009 | 12/01/2009 00:00:00 | 15 | 15
BIBLIOTECA | BIBLIOTECA | LIVRO: ATUALIZACAO TERAPEUTICA MANUAL PRATICO | ARTES MEDICAS | 1 EDICAO | BOM | CRER - SUPERV ENSINO PESQUISA | BIBLIOTECA - LIVROS - CENE | 99991439 | 8574040312 | 0108/2010 | 28/07/2010 00:00:00 | 276 | 276
BIBLIOTECA | BIBLIOTECA | LIVRO: AUDIOLOGIA EDUCACIONAL | PROFONO | 3 EDICAO 2012 | BOM | CRER - SUPERV ENSINO PESQUISA | BIBLIOTECA - LIVROS - CENE | 952243 | 9788581290027 | 307078 | 09/06/2015 00:00:00 | 37 | 37
BIBLIOTECA | BIBLIOTECA | LIVRO: AVALIACAO NUTRICIONAL ASPECTOS CLINICOS E L | ATHENEU 2007 | . | BOM | CRER - SUPERV ENSINO PESQUISA | BIBLIOTECA - LIVROS - CENE | 1777951 | 9788573799071 | 599 | 09/04/2010 00:00:00 | 389 | 389
BIBLIOTECA | BIBLIOTECA | LIVRO: BATERIA MAC - MONTREAL DE AVALIACAO DA COMU | PRO FONO | 1 EDICAO | BOM | CRER - SUPERV ENSINO PESQUISA | BIBLIOTECA - LIVROS - CENE | 003853 | 9788585491932 | 000052546 | 01/07/2014 00:00:00 | 215 | 215
BIBLIOTECA | BIBLIOTECA | LIVRO: BATERIA MONTREAL DE AVALIACAO DA COMUNICACA | PRO FONO | 1 EDICAO | BOM | CRER - SUPERV ENSINO PESQUISA | BIBLIOTECA - LIVROS - CENE | 003852 | 9788581290072 | 000052546 | 01/07/2014 00:00:00 | 320 | 320
BIBLIOTECA | BIBLIOTECA | LIVRO: BEHAVIORAL NEUROLOGY AND NEUROPSYCHOLOGY | MC GRAW HILL | 1 EDICAO | BOM | CRER - SUPERV ENSINO PESQUISA | BIBLIOTECA - LIVROS - CENE | 8881341 | 007020361X | 004/2009 | 12/01/2009 00:00:00 | 15 | 15
BIBLIOTECA | BIBLIOTECA | LIVRO: CECIL - TRATADO DE MEDICINA INTERNO VOL.1 E | SAUNDERS ELSEVIER | 24 EDICAO 2014 | BOM | CRER - SUPERV ENSINO PESQUISA | BIBLIOTECA - LIVROS - CENE | 004061 | 9788535256772 | 10180 | 27/05/2015 00:00:00 | 709 | 709
BIBLIOTECA | BIBLIOTECA | LIVRO: CID 10 DECIMA REVISAO VOL.3 INDICE ALFABETI | EDUSP | LIVRO | BOM | CRER - SUPERV ENSINO PESQUISA | BIBLIOTECA - LIVROS - CENE | 888290 | . | 427 | 16/07/2008 00:00:00 | 77.77 | 77.77
BIBLIOTECA | BIBLIOTECA | LIVRO: CID 10 DECIMA REVISAO VOL.3 INDICE ALFABETI | EDUSP | LIVRO | BOM | CRER - SUPERV ENSINO PESQUISA | BIBLIOTECA - LIVROS - CENE | 888291 | . | 427 | 16/07/2008 00:00:00 | 77.77 | 77.77
BIBLIOTECA | BIBLIOTECA | LIVRO: CID E CID | SARAIVA | . | BOM | CRER - SUPERV ENSINO PESQUISA | BIBLIOTECA - LIVROS - CENE | 9990424 | 0 | 2978 | 31/03/2006 00:00:00 | 79 | 79
BIBLIOTECA | BIBLIOTECA | LIVRO: CLASSIFICACAO DOS RESULTADOS DE ENFERMAGEM | MOSBY ELSEVIER | 4 EDICAO 2010 | BOM | CRER - SUPERV ENSINO PESQUISA | BIBLIOTECA - LIVROS - CENE | 952246 | 9788535234435 | 307078 | 09/06/2015 00:00:00 | 149 | 149
BIBLIOTECA | BIBLIOTECA | LIVRO: CLINICA NUTRICIONAL | REVINTER | AUTOR: EDSON LAMEU | BOM | CRER - SUPERV ENSINO PESQUISA | BIBLIOTECA - LIVROS - CENE | 1777952 | 8573099585 | 599 | 09/04/2010 00:00:00 | 217 | 217
BIBLIOTECA | BIBLIOTECA | LIVRO: CLINICAL EPIDEMIOLOGY | LIPPINCOTT WILLIAMS E WILKINS | 1 EDICAO | BOM | CRER - SUPERV ENSINO PESQUISA | BIBLIOTECA - LIVROS - CENE | 775823 | 139780781745246 | 234599 | 03/06/2009 00:00:00 | 135.78 | 135.78
BIBLIOTECA | BIBLIOTECA | LIVRO: CLINICAL EPIDEMIOLOGY | OXFORD UNIVERSITY | 1 EDICAO | BOM | CRER - SUPERV ENSINO PESQUISA | BIBLIOTECA - LIVROS - CENE | 775824 | 9780195305234 | 234599 | 03/06/2009 00:00:00 | 270.98 | 270.98
BIBLIOTECA | BIBLIOTECA | LIVRO: CLINICAL EVALUATION AND MANAGEMENT OF SPAS | HUMANA PRESS | 1 EDICAO | BOM | CRER - SUPERV ENSINO PESQUISA | BIBLIOTECA - LIVROS - CENE | 8881317 | 0896036367 | 004/2009 | 12/01/2009 00:00:00 | 562.95 | 562.95
BIBLIOTECA | BIBLIOTECA | LIVRO: CLINIICA ORTOPEDICA VOLUME 4/1 | MESI | DEFEITOS CONGENITOS NOS MEMBROS SUPERIORES | BOM | CRER - SUPERV ENSINO PESQUISA | BIBLIOTECA - LIVROS - CENE | 99991445 | 8571993335 | 0107/2010 | 26/07/2010 00:00:00 | 94.5 | 94.5
BIBLIOTECA | BIBLIOTECA | LIVRO: CLINIICA ORTOPEDICA VOLUME 4/2 | MEDSI | DOENCAS OSTEOMETABOLICAS | BOM | CRER - SUPERV ENSINO PESQUISA | BIBLIOTECA - LIVROS - CENE | 99991442 | 8571993483 | 0107/2010 | 26/07/2010 00:00:00 | 94.5 | 94.5
BIBLIOTECA | BIBLIOTECA | LIVRO: CLINIICA ORTOPEDICA VOLUME 4/2 | MESI | DOENCAS OSTEOMETABOLICAS | BOM | CRER - SUPERV ENSINO PESQUISA | BIBLIOTECA - LIVROS - CENE | 99991443 | 8571993483 | 0107/2010 | 26/07/2010 00:00:00 | 94.5 | 94.5
BIBLIOTECA | BIBLIOTECA | LIVRO: CLINIICA ORTOPEDICA VOLUME 4/2 | MESI | DOENCAS OSTEOMETABOLICAS | BOM | CRER - SUPERV ENSINO PESQUISA | BIBLIOTECA - LIVROS - CENE | 99991444 | 8571993483 | 0107/2010 | 26/07/2010 00:00:00 | 94.5 | 94.5
BIBLIOTECA | BIBLIOTECA | LIVRO: CLINIICA ORTOPEDICA VOLUME 4/3 | MEDSI | DEFEITOS CONGENITOS NOS MEMBROS INFERIORES | BOM | CRER - SUPERV ENSINO PESQUISA | BIBLIOTECA - LIVROS - CENE | 99991446 | 8571993629 | 0107/2010 | 26/07/2010 00:00:00 | 94.5 | 94.5
BIBLIOTECA | BIBLIOTECA | LIVRO: CLINIICA ORTOPEDICA VOLUME 4/4 | MEDSI | INFECCAO EM ORTOPEDIA | BOM | CRER - SUPERV ENSINO PESQUISA | BIBLIOTECA - LIVROS - CENE | 99991441 | 857199367X | 0107/2010 | 26/07/2010 00:00:00 | 94.5 | 94.5
BIBLIOTECA | BIBLIOTECA | LIVRO: CODIGO DE CLASSIFICACAO DECIMAL DE DEWEY | OCLC | LIVRO | BOM | CRER - SUPERV ENSINO PESQUISA | BIBLIOTECA - LIVROS - CENE | 950917 | . | 140 | 31/05/2011 00:00:00 | 1256 | 1256
BIBLIOTECA | BIBLIOTECA | LIVRO: COMENTARIO A CONSOLIDACAO DAS LEIS DO TRABA | SARAIVA | DIREITO | BOM | CRER - SUPERV ENSINO PESQUISA | BIBLIOTECA - LIVROS - CENE | 775508 | 9788502062207 | 13984 | 05/04/2007 00:00:00 | 103.9 | 103.9
BIBLIOTECA | BIBLIOTECA | LIVRO: CONDUTAS EM CLINICA MEDICA | MEDSI | 1 EDICAO | BOM | CRER - SUPERV ENSINO PESQUISA | BIBLIOTECA - LIVROS - CENE | 8881312 | 8571992444 | 004/2009 | 12/01/2009 00:00:00 | 236.9 | 236.9
BIBLIOTECA | BIBLIOTECA | LIVRO: CONDUTAS NO PACIENTE GRAVE | EDITORA ATHENEU | 3 EDICAO | BOM | CRER - SUPERV ENSINO PESQUISA | BIBLIOTECA - LIVROS - CENE | 003191 | ISBN8573798254 | 143757 | 24/08/2012 00:00:00 | 797 | 797
BIBLIOTECA | BIBLIOTECA | LIVRO: CONDUTAS NO PACIENTE GRAVE - 2 VOLUMES | ATHENEU | ELIAS KNOBEL | BOM | CRER - SUPERV ENSINO PESQUISA | BIBLIOTECA - LIVROS - CENE | 952229 | ISBN 8573798254 | 67577 | 28/09/2015 00:00:00 | 934 | 934
BIBLIOTECA | BIBLIOTECA | LIVRO: CONTROLADORIA HOSPITALAR | ATLAS | CONTROLADORIA HOSPITALAR | BOM | CRER - SUPERV ENSINO PESQUISA | BIBLIOTECA - LIVROS - CENE | 775668 | 0 | 15044 | 02/09/2008 00:00:00 | 35 | 35
BIBLIOTECA | BIBLIOTECA | LIVRO: CORPO ESPACO E MOVIMENTO - A REPRESENTACAO | LISBOA | 1 EDICAO | BOM | CRER - SUPERV ENSINO PESQUISA | BIBLIOTECA - LIVROS - CENE | 8881349 | S/N | 004/2009 | 12/01/2009 00:00:00 | 75 | 75
BIBLIOTECA | BIBLIOTECA | LIVRO: CRIANDO ORGANIZACOES EFICAZES | ATLAS | 2 EDICAO | BOM | CRER - SUPERV ENSINO PESQUISA | BIBLIOTECA - LIVROS - CENE | 775660 | 9788522433995 | 15020 | 19/08/2008 00:00:00 | 60 | 60
BIBLIOTECA | BIBLIOTECA | LIVRO: CURSOS DE SERVICO SOCIAL E DIREITO | CORTEZ EDITORA | 5 EDICAO | BOM | CRER - SUPERV ENSINO PESQUISA | BIBLIOTECA - LIVROS - CENE | 003199 | ISBN9788524918384 | 143757 | 24/08/2012 00:00:00 | 69 | 69
BIBLIOTECA | BIBLIOTECA | LIVRO: DECIFRAR PESSOAS | ALEGRO | 14 EDICAO | BOM | CRER - SUPERV ENSINO PESQUISA | BIBLIOTECA - LIVROS - CENE | 99991298 | 8587122061 | 121/2009 | 27/07/2009 00:00:00 | 41 | 41
BIBLIOTECA | BIBLIOTECA | LIVRO: DECISOES FINANCEIRAS E ANALISE DE INVESTIME | ATLAS | 6 EDICAO | BOM | CRER - SUPERV ENSINO PESQUISA | BIBLIOTECA - LIVROS - CENE | 969128 | 9788522450374 | 186306 | 25/03/2013 00:00:00 | 56 | 56
BIBLIOTECA | BIBLIOTECA | LIVRO: DEGLUTICAO E DISFAGIA | MEDBOOK | 1 EDICAO 2013 | BOM | CRER - SUPERV ENSINO PESQUISA | BIBLIOTECA - LIVROS - CENE | 004054 | 9788591410804 | 10180 | 27/05/2015 00:00:00 | 312 | 312
BIBLIOTECA | BIBLIOTECA | LIVRO: DEMENCIA E TRANSTORNOS COGNITIVOS EM IDOSOS | EDITORA GUANABARA | 1 EDICAO | BOM | CRER - SUPERV ENSINO PESQUISA | BIBLIOTECA - LIVROS - CENE | 003209 | 9788527711890 | 29034 | 13/09/2012 00:00:00 | 136.2 | 136.2
BIBLIOTECA | BIBLIOTECA | LIVRO: DESPERTANDO PARA O EU | EDICOES SICILIANO | 2 EDICAO | BOM | CRER - SUPERV ENSINO PESQUISA | BIBLIOTECA - LIVROS - CENE | 99991307 | 85-267-0330-7 | 121/2009 | 27/07/2009 00:00:00 | 22 | 22
BIBLIOTECA | BIBLIOTECA | LIVRO: DIAGNOSTICO DE ENFERMAGEM NA PRATICA CLINI | ARTMED | 8 EDICAO | BOM | CRER - SUPERV ENSINO PESQUISA | BIBLIOTECA - LIVROS - CENE | 775645 | 8573079487 | 696 | 11/12/2008 00:00:00 | 66.6 | 66.6
BIBLIOTECA | BIBLIOTECA | LIVRO: DIAGNOSTICO E TRATAMENTO DA LESAO DA MEDUL | ROCA | 1 EDICAO | BOM | CRER - SUPERV ENSINO PESQUISA | BIBLIOTECA - LIVROS - CENE | 8881322 | 8572413197 | 004/2009 | 12/01/2009 00:00:00 | 110 | 110
BIBLIOTECA | BIBLIOTECA | LIVRO: DICIONARIO ACADEMICO DE LATIM-PORTUGUES DUP | PORTO | 1 EDICAO | BOM | CRER - SUPERV ENSINO PESQUISA | BIBLIOTECA - LIVROS - CENE | 968082 | 9789720017116 | 205018 | 19/07/2013 00:00:00 | 92 | 92
BIBLIOTECA | BIBLIOTECA | LIVRO: DICIONARIO DA LINGUA PORTUGUESA COMENTADO | GOLD | PROFESSOR PASQUALE | BOM | CRER - SUPERV ENSINO PESQUISA | BIBLIOTECA - LIVROS - CENE | 99991423 | 9788577681686 | 11515 | 14/05/2010 00:00:00 | 39 | 39
BIBLIOTECA | BIBLIOTECA | LIVRO: DICIONARIO DE FRANCES/ PORTUGUES | LEXIKON | 9 EDICAO | BOM | CRER - SUPERV ENSINO PESQUISA | BIBLIOTECA - LIVROS - CENE | 003520 | 9788586368219 | 000039000 | 02/08/2013 00:00:00 | 79.9 | 79.9
BIBLIOTECA | BIBLIOTECA | LIVRO: DICIONARIO LAROUSSE INGLES/ PORTUGUES | LAROUSSE | 3 EDICAO | BOM | CRER - SUPERV ENSINO PESQUISA | BIBLIOTECA - LIVROS - CENE | 003519 | 9788576356547 | 000039000 | 02/08/2013 00:00:00 | 64.9 | 64.9
BIBLIOTECA | BIBLIOTECA | LIVRO: DIREITO ADMINISTRATIVO | JURIDICO ATLAS | DIREITO | BOM | CRER - SUPERV ENSINO PESQUISA | BIBLIOTECA - LIVROS - CENE | 775627 | 9788522446117 | 1298 | 11/09/2007 00:00:00 | 80 | 80
BIBLIOTECA | BIBLIOTECA | LIVRO: DIREITO ADMINISTRATIVO BRASILEIRO | SARAIVA | . | BOM | CRER - SUPERV ENSINO PESQUISA | BIBLIOTECA - LIVROS - CENE | 775509 | 0 | 13984 | 05/04/2007 00:00:00 | 78 | 78
BIBLIOTECA | BIBLIOTECA | LIVRO: DISCURSO DO METODO MEDITACOES | MARTIN CLARET | VOLUME I | BOM | CRER - SUPERV ENSINO PESQUISA | BIBLIOTECA - LIVROS - CENE | 003390 | 9788572327534 | 008-2013 | 21/01/2013 00:00:00 | 13 | 13
BIBLIOTECA | BIBLIOTECA | LIVRO: DISCURSO DO METODO MEDITACOES | MARTIN CLARET | VOLUME I | BOM | CRER - SUPERV ENSINO PESQUISA | BIBLIOTECA - LIVROS - CENE | 968039 | 9788572327534 | 573 | 18/01/2013 00:00:00 | 13 | 13
BIBLIOTECA | BIBLIOTECA | LIVRO: DISCURSO DO METODO MEDITACOES | MARTIN CLARET | VOLUME I | BOM | CRER - SUPERV ENSINO PESQUISA | BIBLIOTECA - LIVROS - CENE | 968040 | 9788572327534 | 573 | 18/01/2013 00:00:00 | 13 | 13
BIBLIOTECA | BIBLIOTECA | LIVRO: DISCURSO DO METODO MEDITACOES | MARTIN CLARET | VOLUME I | BOM | CRER - SUPERV ENSINO PESQUISA | BIBLIOTECA - LIVROS - CENE | 968041 | 9788572327534 | 573 | 18/01/2013 00:00:00 | 13 | 13
BIBLIOTECA | BIBLIOTECA | LIVRO: DISCURSO DO METODO MEDITACOES | MARTIN CLARET | VOLUME I | BOM | CRER - SUPERV ENSINO PESQUISA | BIBLIOTECA - LIVROS - CENE | 968042 | 9788572327534 | 573 | 18/01/2013 00:00:00 | 13 | 13
BIBLIOTECA | BIBLIOTECA | LIVRO: DISCURSO DO METODO MEDITACOES | MARTIN CLARET | VOLUME I | BOM | CRER - SUPERV ENSINO PESQUISA | BIBLIOTECA - LIVROS - CENE | 968043 | 9788572327534 | 573 | 01/04/2010 00:00:00 | 13 | 13
BIBLIOTECA | BIBLIOTECA | LIVRO: DISCURSO DO METODO MEDITACOES | MARTIN CLARET | VOLUME I | BOM | CRER - SUPERV ENSINO PESQUISA | BIBLIOTECA - LIVROS - CENE | 968044 | 9788572327534 | 573 | 18/01/2013 00:00:00 | 13 | 13
BIBLIOTECA | BIBLIOTECA | LIVRO: DISCURSO DO METODO MEDITACOES | MARTIN CLARET | VOLUME I | BOM | CRER - SUPERV ENSINO PESQUISA | BIBLIOTECA - LIVROS - CENE | 968045 | 9788572327534 | 573 | 18/01/2013 00:00:00 | 13 | 13
BIBLIOTECA | BIBLIOTECA | LIVRO: DISFAGIA PRATICA BASEADA EM EVIDENCIAS | SARVIER | 1 EDICAO | BOM | CRER - SUPERV ENSINO PESQUISA | BIBLIOTECA - LIVROS - CENE | 003197 | 9788573782264 | 143757 | 24/08/2012 00:00:00 | 98 | 98
BIBLIOTECA | BIBLIOTECA | LIVRO: DISPENSA E INEXIGIBILID DE LICITAC PUBLICAS | DIALETICA | . | BOM | CRER - SUPERV ENSINO PESQUISA | BIBLIOTECA - LIVROS - CENE | 9990416 | 8575000764 | 13984 | 05/04/2007 00:00:00 | 54 | 54
BIBLIOTECA | BIBLIOTECA | LIVRO: DISTURBIOS NEUROLOGICOS ADQUIRIDOS | MANOLE | 2 EDICAO | BOM | CRER - SUPERV ENSINO PESQUISA | BIBLIOTECA - LIVROS - CENE | 1765701 | 9788520428856 | 58599 | 09/11/2012 00:00:00 | 96.05 | 96.05
BIBLIOTECA | BIBLIOTECA | LIVRO: DO PLANEJAMENTO AO CONTROLE DE GESTAO HOSPI | QUALYMARK | . | BOM | CRER - SUPERV ENSINO PESQUISA | BIBLIOTECA - LIVROS - CENE | 775669 | 0 | 15092 | 17/09/2008 00:00:00 | 49.5 | 49.5
BIBLIOTECA | BIBLIOTECA | LIVRO: DOENCAS NERVOSAS | PRESENCA | 1 EDICAO | BOM | CRER - SUPERV ENSINO PESQUISA | BIBLIOTECA - LIVROS - CENE | 99991306 | S/N | 121/2009 | 27/07/2009 00:00:00 | 6 | 6
BIBLIOTECA | BIBLIOTECA | LIVRO: DOR E CUIDADOS PALIATIVOS TERAPIA OCUPACION | EDITORA ROCA | 1 EDICAO | BOM | CRER - SUPERV ENSINO PESQUISA | BIBLIOTECA - LIVROS - CENE | 003205 | 9788572417266 | 29034 | 13/09/2012 00:00:00 | 83.4 | 83.4
BIBLIOTECA | BIBLIOTECA | LIVRO: DOR E DISFUNCAO MIOFASCIAL MANUAL PONTOS GA | EDITORA ARTMED | VOL. 02 - MEMBROS INFERIORES | BOM | CRER - SUPERV ENSINO PESQUISA | BIBLIOTECA - LIVROS - CENE | 003212 | 8536306785 | 143757 | 24/08/2012 00:00:00 | 208 | 208
BIBLIOTECA | BIBLIOTECA | LIVRO: EL CEREBRO SOCIAL | ALIANZA | . | BOM | CRER - SUPERV ENSINO PESQUISA | BIBLIOTECA - LIVROS - CENE | 8881314 | . | 004/2009 | 12/01/2009 00:00:00 | 55.69 | 55.69
BIBLIOTECA | BIBLIOTECA | LIVRO: EMPREENDEDORISMO SOCIAL: DA TEORIA A PRATIC | EDITORA QUALITYMARK | 7 EDICAO, 2007 | BOM | CRER - SUPERV ENSINO PESQUISA | BIBLIOTECA - LIVROS - CENE | 003195 | ISBN9788573037456 | 143757 | 24/08/2012 00:00:00 | 52.9 | 52.9
BIBLIOTECA | BIBLIOTECA | LIVRO: ENCEFALO SERIE CBR | ELSEVIER | 1 EDICAO 2012 | BOM | CRER - SUPERV ENSINO PESQUISA | BIBLIOTECA - LIVROS - CENE | 004065 | 9788535231403 | 10180 | 27/05/2015 00:00:00 | 539 | 539
BIBLIOTECA | BIBLIOTECA | LIVRO: ERHART:ELEMENTOS DE ANATOMIA HUMANA | ATHENEU EDITORA SAO PAULO | 9 EDICAO | BOM | CRER - SUPERV ENSINO PESQUISA | BIBLIOTECA - LIVROS - CENE | 99991323 | 85-7454-007-2 | 121/2009 | 27/07/2009 00:00:00 | 37 | 37
BIBLIOTECA | BIBLIOTECA | LIVRO: ESSENTIALS - OF BAYLEY SCALES OF INFANT | WILEY | 1 EDICAO | BOM | CRER - SUPERV ENSINO PESQUISA | BIBLIOTECA - LIVROS - CENE | 8881338 | 0471326518 | 004/2009 | 12/01/2009 00:00:00 | 15 | 15
BIBLIOTECA | BIBLIOTECA | LIVRO: EXAME CLINICO BASES P/ A PRATICA MEDICA | EDITORA GUANABARA | 7 EDICAO | BOM | CRER - SUPERV ENSINO PESQUISA | BIBLIOTECA - LIVROS - CENE | 003208 | ISNB9788527720694 | 29034 | 13/09/2012 00:00:00 | 142.35 | 142.35
BIBLIOTECA | BIBLIOTECA | LIVRO: EXERCICIOS TERAPEUTICOS FUNDAMENTOS E TECNI | EDITORA MANOLE | . | BOM | CRER - SUPERV ENSINO PESQUISA | BIBLIOTECA - LIVROS - CENE | 1765702 | 9788520427262 | 58599 | 09/11/2012 00:00:00 | 243.95 | 243.95
BIBLIOTECA | BIBLIOTECA | LIVRO: FARMACOLOGIA | GUANABARA KOOGAN | 6 EDICAO | BOM | CRER - SUPERV ENSINO PESQUISA | BIBLIOTECA - LIVROS - CENE | 8881319 | 8527707039 | 004/2009 | 12/01/2009 00:00:00 | 312.48 | 312.48
BIBLIOTECA | BIBLIOTECA | LIVRO: FARMACOLOGIA HUMANA - DA MOLECULAR A CLINI | GUANABARA KOOGAN | 2 EDICAO | BOM | CRER - SUPERV ENSINO PESQUISA | BIBLIOTECA - LIVROS - CENE | 8881330 | 8527703882 | 004/2009 | 12/01/2009 00:00:00 | 205 | 205
BIBLIOTECA | BIBLIOTECA | LIVRO: FISIOLOGIA | GUANABARA KOOGAN | 4 EDICAO 2015 | BOM | CRER - SUPERV ENSINO PESQUISA | BIBLIOTECA - LIVROS - CENE | 004058 | 9788527721004 | 10180 | 27/05/2015 00:00:00 | 409 | 409
BIBLIOTECA | BIBLIOTECA | LIVRO: FISIOLOGIA DO EXERCICIO NUTRICAO ENERGIA | GUANABARA KOOGAN | 7 EDICAO 2013 | BOM | CRER - SUPERV ENSINO PESQUISA | BIBLIOTECA - LIVROS - CENE | 004052 | 9788527718165 | 10180 | 27/05/2015 00:00:00 | 289 | 289
BIBLIOTECA | BIBLIOTECA | LIVRO: FISIOLOGIA HUMANA E MECANISMOS DAS DOENCAS | GUANABARA KOOGAN | . | BOM | CRER - SUPERV ENSINO PESQUISA | BIBLIOTECA - LIVROS - CENE | 8881329 | . | 004/2009 | 12/01/2009 00:00:00 | 169.9 | 169.9
BIBLIOTECA | BIBLIOTECA | LIVRO: FISIOTERAPIA - ASPECTOS CLINICOS E PRATICOS | ARTES MEDICAS | 1 EDICAO | BOM | CRER - SUPERV ENSINO PESQUISA | BIBLIOTECA - LIVROS - CENE | 8881331 | 853670036X | 004/2009 | 12/01/2009 00:00:00 | 180.72 | 180.72
BIBLIOTECA | BIBLIOTECA | LIVRO: FISIOTERAPIA AQUATICA FUNCIONAL | EDITORA ARTES MEDICAS | 1 EDICAO | BOM | CRER - SUPERV ENSINO PESQUISA | BIBLIOTECA - LIVROS - CENE | 003178 | ISBN9788536701226 | 143757 | 24/08/2012 00:00:00 | 93.1 | 93.1
BIBLIOTECA | BIBLIOTECA | LIVRO: FISIOTERAPIA RESPIRATORIA EM PEDIATRIA E NE | EDITORA MANOLE | . | BOM | CRER - SUPERV ENSINO PESQUISA | BIBLIOTECA - LIVROS - CENE | 1765704 | 9788520431290 | 58599 | 09/11/2012 00:00:00 | 158.95 | 158.95
BIBLIOTECA | BIBLIOTECA | LIVRO: FISIOTERAPIA, AVALIACAO E TRATAMENTO | EDITORA MANOLE | . | BOM | CRER - SUPERV ENSINO PESQUISA | BIBLIOTECA - LIVROS - CENE | 1765703 | 9788520426302 | 58599 | 09/11/2012 00:00:00 | 266.05 | 266.05
BIBLIOTECA | BIBLIOTECA | LIVRO: FONTE DE FOGO | BAPERA | 1 EDICAO | BOM | CRER - SUPERV ENSINO PESQUISA | BIBLIOTECA - LIVROS - CENE | 8881311 | 8585756748 | 004/2009 | 12/01/2009 00:00:00 | 40 | 40
BIBLIOTECA | BIBLIOTECA | LIVRO: FUND DA PESQ EM ENFERMAGEM METODOS, AVAL E | ARTMED | 5 EDICAO | BOM | CRER - SUPERV ENSINO PESQUISA | BIBLIOTECA - LIVROS - CENE | 775647 | 8573079843 | 696 | 11/12/2008 00:00:00 | 89.1 | 89.1
BIBLIOTECA | BIBLIOTECA | LIVRO: GENETICA BASEADA EM EVIDENCIAS SINDROMES | CID | 1 EDICAO | BOM | CRER - SUPERV ENSINO PESQUISA | BIBLIOTECA - LIVROS - CENE | 8881335 | 9765081014 | 004/2009 | 12/01/2009 00:00:00 | 55 | 55
BIBLIOTECA | BIBLIOTECA | LIVRO: GESTAO DA CADEIA DE SUPRIMENTOS 4. EDICAO 2 | PEARSON | LOGISTICA | BOM | CRER - SUPERV ENSINO PESQUISA | BIBLIOTECA - LIVROS - CENE | 1777901 | 9788576058366 | 109404 | 10/05/2012 00:00:00 | 120.27 | 120.27
BIBLIOTECA | BIBLIOTECA | LIVRO: GESTAO DE CUSTOS | EDITORA ATLAS | 2 EDICAO | BOM | CRER - SUPERV ENSINO PESQUISA | BIBLIOTECA - LIVROS - CENE | 969129 | 9788522464302 | 186306 | 25/03/2013 00:00:00 | 61 | 61
BIBLIOTECA | BIBLIOTECA | LIVRO: GESTAO DE CUSTOS - CONTABILIDADE CONTROLE E | ATLAS | 2 EDICAO REVISADA E AMPLIADA | BOM | CRER - SUPERV ENSINO PESQUISA | BIBLIOTECA - LIVROS - CENE | 969130 | 9788522474769 | 186306 | 25/03/2013 00:00:00 | 57 | 57
BIBLIOTECA | BIBLIOTECA | LIVRO: GESTAO DE CUSTOS E RESULTADO NA SAUDE | EDITORA SARAIVA | 5 EDICAO REVISTA E ATUALIZADA | BOM | CRER - SUPERV ENSINO PESQUISA | BIBLIOTECA - LIVROS - CENE | 969131 | 9788502162761 | 186306 | 25/03/2013 00:00:00 | 89 | 89
BIBLIOTECA | BIBLIOTECA | LIVRO: GESTAO EMPRESARIAL DE TAYLOR AOS NOSSOS DI | PIONEIRA | 1 EDICAO | BOM | CRER - SUPERV ENSINO PESQUISA | BIBLIOTECA - LIVROS - CENE | 775728 | 8522100985 | 001668 | 19/02/2008 00:00:00 | 52 | 52
BIBLIOTECA | BIBLIOTECA | LIVRO: GESTAO ESTRATEGICA EM FARMACIA HOSPITALAR | EDITORA ATHENEU | 1 EDICAO | BOM | CRER - SUPERV ENSINO PESQUISA | BIBLIOTECA - LIVROS - CENE | 003188 | ISBN9788538800347 | 143757 | 24/08/2012 00:00:00 | 117 | 117
BIBLIOTECA | BIBLIOTECA | LIVRO: GESTAO HOSPITALAR | SARAIVA | GESTAO HOSPITALAR | BOM | CRER - SUPERV ENSINO PESQUISA | BIBLIOTECA - LIVROS - CENE | 775667 | 0 | 15044 | 02/09/2008 00:00:00 | 69.3 | 69.3
BIBLIOTECA | BIBLIOTECA | LIVRO: GESTAO HOSPITALAR | UNISINOS | 1 EDICAO | BOM | CRER - SUPERV ENSINO PESQUISA | BIBLIOTECA - LIVROS - CENE | 775676 | 8574312843 | 171775 | 26/08/2008 00:00:00 | 24.72 | 24.72
BIBLIOTECA | BIBLIOTECA | LIVRO: GROSS MOTOR FUNCTION MEASURE | MAC KEITH PRESS | 1 EDICAO | BOM | CRER - SUPERV ENSINO PESQUISA | BIBLIOTECA - LIVROS - CENE | 9990078 | 1898683298 | 214057 | 29/07/2004 00:00:00 | 454.85 | 454.85
BIBLIOTECA | BIBLIOTECA | LIVRO: GUIA DE EXAME E TRATAMENTO DOENCAS NEUROMUS | EDITORA SANTOS | 1 EDICAO | BOM | CRER - SUPERV ENSINO PESQUISA | BIBLIOTECA - LIVROS - CENE | 003202 | ISBN8572884238 | 29034 | 13/09/2012 00:00:00 | 29.4 | 29.4
BIBLIOTECA | BIBLIOTECA | LIVRO: GUIA PARA HIGIENE DE MAOS | APECIH | . | BOM | CRER - SUPERV ENSINO PESQUISA | BIBLIOTECA - LIVROS - CENE | 8881302 | . | 12847 | 17/12/2008 00:00:00 | 19.12 | 19.12
BIBLIOTECA | BIBLIOTECA | LIVRO: HABILIDADES SOCIAIS,DESENVOL. APREND. | ALINEA EDITORA | QUESTOES CONCEITUAIS, AVALIACAO E INTERVENCAO | BOM | CRER - SUPERV ENSINO PESQUISA | BIBLIOTECA - LIVROS - CENE | 003180 | ISBN8575160656 | 143757 | 24/08/2012 00:00:00 | 40 | 40
BIBLIOTECA | BIBLIOTECA | LIVRO: HISTORIAS QUE TOCAM O CORACAO | EDITORA DPL | 1 EDICAO | BOM | CRER - SUPERV ENSINO PESQUISA | BIBLIOTECA - LIVROS - CENE | 99991299 | 8575011561 | 121/2009 | 27/07/2009 00:00:00 | 11 | 11
BIBLIOTECA | BIBLIOTECA | LIVRO: IMAGENS DA CABECA E PESCOCO | EDITORA GUANABARA | 2 EDICAO | BOM | CRER - SUPERV ENSINO PESQUISA | BIBLIOTECA - LIVROS - CENE | 003211 | 9788527712620 | 29034 | 13/09/2012 00:00:00 | 495 | 495
BIBLIOTECA | BIBLIOTECA | LIVRO: INDENIZACAO POR ACIDENTE DE TRABALHO OU DOE | LTR | DIREITO | BOM | CRER - SUPERV ENSINO PESQUISA | BIBLIOTECA - LIVROS - CENE | 775628 | 9788556109565 | 1298 | 11/09/2007 00:00:00 | 52 | 52
BIBLIOTECA | BIBLIOTECA | LIVRO: INFECCAO ASSOCIADA AO USO DE CATETERES VASC | APECIH | . | BOM 8881310 | CRER - SUPERV ENSINO PESQUISA | BIBLIOTECA - LIVROS - CENE | 2035310 | . | 12847 | 17/12/2008 00:00:00 | 19.12 | 19.12
BIBLIOTECA | BIBLIOTECA | LIVRO: INTRODUCAO A PSICOPATOLOGIA PSICANALITICA | NOVA FRONTEIRA | 7 EDICAO | BOM 99991297 | CRER - SUPERV ENSINO PESQUISA | BIBLIOTECA - LIVROS - CENE | 2035311 | 8520904327 | 121/2009 | 27/07/2009 00:00:00 | 22 | 22
BIBLIOTECA | BIBLIOTECA | LIVRO: LIBERTE SUA PERSONALIDADE | EDITORA SUMMUS | 2 EDICAO | BOM 99991305 | CRER - SUPERV ENSINO PESQUISA | BIBLIOTECA - LIVROS - CENE | 2035312 | S/N | 121/2009 | 27/07/2009 00:00:00 | 25 | 25
BIBLIOTECA | BIBLIOTECA | LIVRO: LICOES DE LENINGRADO | ONTOPSICOLOGIA | 1 EDICAO | BOM 99991312 | CRER - SUPERV ENSINO PESQUISA | BIBLIOTECA - LIVROS - CENE | 2035313 | S/N | 121/2009 | 27/07/2009 00:00:00 | 8 | 8
BIBLIOTECA | BIBLIOTECA | LIVRO: LIMPEZA DESINFECCAO DE ARTIGOS AREAS HOSPIT | APECIH | . | BOM 8881305 | CRER - SUPERV ENSINO PESQUISA | BIBLIOTECA - LIVROS - CENE | 2035314 | . | 12847 | 17/12/2008 00:00:00 | 19.12 | 19.12
BIBLIOTECA | BIBLIOTECA | LIVRO: LIVRO DOS MUSCULOS - ANATOMIA FUNCIONAL | MANOLE | . | BOM 8881333 | CRER - SUPERV ENSINO PESQUISA | BIBLIOTECA - LIVROS - CENE | 2035315 | . | 004/2009 | 12/01/2009 00:00:00 | 148.5 | 148.5
BIBLIOTECA | BIBLIOTECA | LIVRO: LIVRO ULTRASSONOGRAFIA ABDOMINAL | EDITORA REVINTER | VOLUME 02 | BOM 003186 | CRER - SUPERV ENSINO PESQUISA | BIBLIOTECA - LIVROS - CENE | 2035316 | ISBN9788537201862 | 143757 | 24/08/2012 00:00:00 | 869 | 869
BIBLIOTECA | BIBLIOTECA | LIVRO: LIVRO: PLANEJAMENTO ESTRATEGICO PARTICIPATI | SENAC | 1 EDICAO | BOM | CRER - SUPERV ENSINO PESQUISA | BIBLIOTECA - LIVROS - CENE | 775774 | 9788573597813 | 3261 | 17/06/2009 00:00:00 | 44 | 44
BIBLIOTECA | BIBLIOTECA | LIVRO: LOGISTICA E GERENCIAMENTO DA CADEIA DE SUPR | CENGAGE LEARNING | LOGISTICA | BOM | CRER - SUPERV ENSINO PESQUISA | BIBLIOTECA - LIVROS - CENE | 1777900 | 9788522111169 | 109404 | 10/05/2012 00:00:00 | 64.63 | 64.63
BIBLIOTECA | BIBLIOTECA | LIVRO: MAGNETIC RESSONANCE IMAGING OF THE BRAIN AN | LIPPINCOTT | 2 EDICAO | BOM 8881352 | CRER - SUPERV ENSINO PESQUISA | BIBLIOTECA - LIVROS - CENE | 2035317 | 0781702828 | 004/2009 | 12/01/2009 00:00:00 | 18 | 18
BIBLIOTECA | BIBLIOTECA | LIVRO: MANUAL DA REDACAO | PUBLIFOLHA | 1 EDICAO | BOM 003521 | CRER - SUPERV ENSINO PESQUISA | BIBLIOTECA - LIVROS - CENE | 2035318 | 9788574022628 | 000039000 | 02/08/2013 00:00:00 | 39.9 | 39.9
BIBLIOTECA | BIBLIOTECA | LIVRO: MANUAL DA REDACAO | PUBLIFOLHA | 1 EDICAO | BOM 003522 | CRER - SUPERV ENSINO PESQUISA | BIBLIOTECA - LIVROS - CENE | 2035319 | 9788574022628 | 000039000 | 02/08/2013 00:00:00 | 39.9 | 39.9
BIBLIOTECA | BIBLIOTECA | LIVRO: MANUAL DE ANESTESIOLOGIA CLINICA | ARTMED | 6 EDICAO | BOM | CRER - SUPERV ENSINO PESQUISA | BIBLIOTECA - LIVROS - CENE | 969133 | 9788536324821 | 193018 | 30/04/2013 00:00:00 | 182 | 182
BIBLIOTECA | BIBLIOTECA | LIVRO: MANUAL DE GESTAO HOSPITALAR DO CQH | CQH | CASOS PRATICOS 2 ED. | BOM | CRER - SUPERV ENSINO PESQUISA | BIBLIOTECA - LIVROS - CENE | 952258 | 3621068 | 151 | 03/10/2011 00:00:00 | 105.58 | 105.58
BIBLIOTECA | BIBLIOTECA | LIVRO: MANUAL DE MICROBIOLOGIA CLINICA | APECIH | . | BOM 8881309 | CRER - SUPERV ENSINO PESQUISA | BIBLIOTECA - LIVROS - CENE | 2035320 | . | 12847 | 17/12/2008 00:00:00 | 29.12 | 29.12
BIBLIOTECA | BIBLIOTECA | LIVRO: MANUAL DO COMPRADOR | EDITORA SARAIVA | V EDICAO VOL. I | BOM 003403 | CRER - SUPERV ENSINO PESQUISA | BIBLIOTECA - LIVROS - CENE | 2035321 | 9788502182004 | 252640 | 30/01/2013 00:00:00 | 61.9 | 61.9
BIBLIOTECA | BIBLIOTECA | LIVRO: MANUAL DO DEPARTAMENTO PESSOAL | BUSCAJUS | . | BOM 003174 | CRER - SUPERV ENSINO PESQUISA | BIBLIOTECA - LIVROS - CENE | 2035322 | 9788565469005 | 000.000.283 | 04/09/2012 00:00:00 | 99 | 99
BIBLIOTECA | BIBLIOTECA | LIVRO: MANUAL INFECCAO HOSPITALAR EPIDEMIOLOGIA PR | MEDSI | . | BOM | CRER - SUPERV ENSINO PESQUISA | BIBLIOTECA - LIVROS - CENE | 775648 | 0 | 32237 | 16/12/2008 00:00:00 | 204.3 | 204.3
BIBLIOTECA | BIBLIOTECA | LIVRO: MANUAL PALMILHAS E CALCADOS ORTOPEDICOS | NELSON FILHO | 1 EDICAO | BOM 9990316 | CRER - SUPERV ENSINO PESQUISA | BIBLIOTECA - LIVROS - CENE | 2035323 | 8590548414 | 881 | 10/09/2005 00:00:00 | 70 | 70
BIBLIOTECA | BIBLIOTECA | LIVRO: MBA - MANUAL ONA | ONA | VERSAO 2014 | BOM 003679 | CRER - SUPERV ENSINO PESQUISA | BIBLIOTECA - LIVROS - CENE | 2035324 | 9788563674050 | 30 | 23/01/2014 00:00:00 | 161.6 | 161.6
BIBLIOTECA | BIBLIOTECA | LIVRO: MBA NAO OBRIGADO! UMA VISAO CRITICA SOBRE A | BOOKMAN | . | BOM 8881295 | CRER - SUPERV ENSINO PESQUISA | BIBLIOTECA - LIVROS - CENE | 2035325 | 0 | 16649 | 26/11/2008 00:00:00 | 68.4 | 68.4
BIBLIOTECA | BIBLIOTECA | LIVRO: MBA NAO OBRIGADO! UMA VISAO CRITICA SOBRE A | BOOKMAN | 1 EDICAO | BOM | CRER - SUPERV ENSINO PESQUISA | BIBLIOTECA - LIVROS - CENE | 775644 | 8536306076 | 16649 | 26/11/2008 00:00:00 | 68.4 | 68.4
BIBLIOTECA | BIBLIOTECA | LIVRO: MEDICINA DE REABILITACAO | GUANABARA KOOGAN | 4 EDICAO 2015 | BOM 004063 | CRER - SUPERV ENSINO PESQUISA | BIBLIOTECA - LIVROS - CENE | 2035326 | 9788527712644 | 10180 | 27/05/2015 00:00:00 | 322 | 322
BIBLIOTECA | BIBLIOTECA | LIVRO: MEDICINA DE REABILITACAO | EDITORA GUANABARA | 4 EDICAO | BOM 003206 | CRER - SUPERV ENSINO PESQUISA | BIBLIOTECA - LIVROS - CENE | 2035327 | ISBN9788527712644 | 29034 | 13/09/2012 00:00:00 | 155.35 | 155.35
BIBLIOTECA | BIBLIOTECA | LIVRO: MEDICINA FISICA E REABILITACAO | EDITORA GUANABARA | 1 EDICAO | BOM 003210 | CRER - SUPERV ENSINO PESQUISA | BIBLIOTECA - LIVROS - CENE | 2035328 | ISBN9788527716994 | 29034 | 13/09/2012 00:00:00 | 123 | 123
BIBLIOTECA | BIBLIOTECA | LIVRO: MELHORANDO O USO DE ANTIMICROBIANOS EM HOSP | APECIH | . | BOM 8881303 | CRER - SUPERV ENSINO PESQUISA | BIBLIOTECA - LIVROS - CENE | 2035329 | . | 12847 | 17/12/2008 00:00:00 | 29.12 | 29.12
BIBLIOTECA | BIBLIOTECA | LIVRO: MENSAGENS DE OTIMISMO | EDITORA PAULINAS | 31 EDICAO | BOM 99991303 | CRER - SUPERV ENSINO PESQUISA | BIBLIOTECA - LIVROS - CENE | 2035330 | 85-7311-277-8 | 121/2009 | 27/07/2009 00:00:00 | 18 | 18
BIBLIOTECA | BIBLIOTECA | LIVRO: METODOS DE PESQUISA EM ADMINISTRACAO | ATLAS | 3 EDICAO | BOM | CRER - SUPERV ENSINO PESQUISA | BIBLIOTECA - LIVROS - CENE | 775671 | 9788522449996 | 15092 | 17/09/2008 00:00:00 | 37.8 | 37.8
BIBLIOTECA | BIBLIOTECA | LIVRO: MONITORIA EM CALL CENTERS | NOBEL | ADMINISTRACAO DE EMPRESAS | BOM 99991608 | CRER - SUPERV ENSINO PESQUISA | BIBLIOTECA - LIVROS - CENE | 2035331 | 1000954CDD65884 | 94 | 28/02/2012 00:00:00 | 25.9 | 25.9
BIBLIOTECA | BIBLIOTECA | LIVRO: MRI OF THE MUSCULOSKELETAL SYSTEM | WOLTERS KLUWER LIPPINCOTT WILLIAMS E WILKINS | 6 EDICAO 2013 | BOM | CRER - SUPERV ENSINO PESQUISA | BIBLIOTECA - LIVROS - CENE | 952250 | 13:9781451109184 10:1451109180 | 307078 | 09/06/2015 00:00:00 | 1104.1 | 1104.1
BIBLIOTECA | BIBLIOTECA | LIVRO: NANDA - DIAGNOSTICOS DE ENFERMAGEM | EDITORA ARTMED | 2009-2011 | BOM 003185 | CRER - SUPERV ENSINO PESQUISA | BIBLIOTECA - LIVROS - CENE | 2035332 | ISBN9788536321042 | 143757 | 24/08/2012 00:00:00 | 78.85 | 78.85
BIBLIOTECA | BIBLIOTECA | LIVRO: NANDA - DIAGNOSTICOS DE ENFERMAGEM | ARTMED | NANDA INTERNATIONAL | BOM 9991576 | CRER - SUPERV ENSINO PESQUISA | BIBLIOTECA - LIVROS - CENE | 2035333 | 0 | 639 | 20/12/2007 00:00:00 | 57.5 | 57.5
BIBLIOTECA | BIBLIOTECA | LIVRO: NANDA - DIAGNOSTICOS DE ENFERMAGEM | ARTMED | NANDA INTERNATIONAL | BOM 9991575 | CRER - SUPERV ENSINO PESQUISA | BIBLIOTECA - LIVROS - CENE | 2035334 | 0 | 639 | 20/12/2007 00:00:00 | 57.5 | 57.5
BIBLIOTECA | BIBLIOTECA | LIVRO: NARCISO ERRANTE | VOZES | 1 EDICAO | BOM 99991320 | CRER - SUPERV ENSINO PESQUISA | BIBLIOTECA - LIVROS - CENE | 2035335 | 8532612903 | 121/2009 | 27/07/2009 00:00:00 | 12 | 12
BIBLIOTECA | BIBLIOTECA | LIVRO: NEONATAL BEHAVIORAL ASSESSMENT SCALE - 3RD | CAMBRIDGE | 3 EDICAO | BOM 8881326 | CRER - SUPERV ENSINO PESQUISA | BIBLIOTECA - LIVROS - CENE | 2035336 | 0898683050 | 004/2009 | 12/01/2009 00:00:00 | 166.6 | 166.6
BIBLIOTECA | BIBLIOTECA | LIVRO: NEUROCIENCIA COGNITIVA - A BIOLOGIA DA MEN | ARTMED | . | BOM 8881332 | CRER - SUPERV ENSINO PESQUISA | BIBLIOTECA - LIVROS - CENE | 2035337 | . | 004/2009 | 12/01/2009 00:00:00 | 158.36 | 158.36
BIBLIOTECA | BIBLIOTECA | LIVRO: NEUROPSICOLOGIA EM TERAPIA OCUPACIONAL | SANTOS | 2 EDICAO | BOM 8881354 | CRER - SUPERV ENSINO PESQUISA | BIBLIOTECA - LIVROS - CENE | 2035338 | 8572884246 | 008/2009 | 26/01/2009 00:00:00 | 35 | 35
BIBLIOTECA | BIBLIOTECA | LIVRO: NEUROPSICOLOGIA INTERFACES C/ AS NEUROCIENC | EDITORA ROCA | 1 EDICAO | BOM 003179 | CRER - SUPERV ENSINO PESQUISA | BIBLIOTECA - LIVROS - CENE | 2035339 | ISBN9788572889735 | 143757 | 24/08/2012 00:00:00 | 90 | 90
BIBLIOTECA | BIBLIOTECA | LIVRO: NIC - CLASSIF DAS INTERVENCOES DE ENFERMAGE | EDITORA ELSEVIER | 5 EDICAO | BOM 003184 | CRER - SUPERV ENSINO PESQUISA | BIBLIOTECA - LIVROS - CENE | 2035340 | ISBN9788535234428 | 143757 | 24/08/2012 00:00:00 | 179 | 179
BIBLIOTECA | BIBLIOTECA | LIVRO: NOC - CLASSIF. NOS RESULTADOS ENF. | EDITORA ELSEVIER | 4 EDICAO | BOM 003183 | CRER - SUPERV ENSINO PESQUISA | BIBLIOTECA - LIVROS - CENE | 2035341 | ISBN9788535234435 | 143757 | 24/08/2012 00:00:00 | 149 | 149
BIBLIOTECA | BIBLIOTECA | LIVRO: NORMAS REGULAMENTADORAS COMENTADAS | GVC | VOL. 1, 2 | BOM 99991236 | CRER - SUPERV ENSINO PESQUISA | BIBLIOTECA - LIVROS - CENE | 2035342 | . | 002243 | 22/05/2009 00:00:00 | 276.68 | 276.68
BIBLIOTECA | BIBLIOTECA | LIVRO: NOSSOS CONFLITOS INTERIORES | DIFUSAO EDITORIAL | 8 EDICAO | BOM 99991310 | CRER - SUPERV ENSINO PESQUISA | BIBLIOTECA - LIVROS - CENE | 2035343 | 116026 | 121/2009 | 27/07/2009 00:00:00 | 11 | 11
BIBLIOTECA | BIBLIOTECA | LIVRO: NOVO DICIONARIO HOUAISS DA LINGUA PORTUGUES | HOUAISS | 1 REIMPRESSAO | BOM 003523 | CRER - SUPERV ENSINO PESQUISA | BIBLIOTECA - LIVROS - CENE | 2035344 | 9788573029635 | 000039000 | 02/08/2013 00:00:00 | 231.9 | 231.9
BIBLIOTECA | BIBLIOTECA | LIVRO: NUTRICAO ORAL, ENTERAL E PARENTERAL NA PRAT | ATHENEU 2009 | VOLUME 1 E 2 | BOM | CRER - SUPERV ENSINO PESQUISA | BIBLIOTECA - LIVROS - CENE | 1777953 | 9788538800453 | 599 | 23/10/2012 00:00:00 | 597 | 597
BIBLIOTECA | BIBLIOTECA | LIVRO: O CORPO PARTIDO | EDICOES LOYOLA | 1 EDICAO | BOM 99991313 | CRER - SUPERV ENSINO PESQUISA | BIBLIOTECA - LIVROS - CENE | 2035345 | . | 121/2009 | 27/07/2009 00:00:00 | 7 | 7
BIBLIOTECA | BIBLIOTECA | LIVRO: O CORPO SOFRIDO E MAL AMADO | SUMMUS | 37 EDICAO | BOM 99991333 | CRER - SUPERV ENSINO PESQUISA | BIBLIOTECA - LIVROS - CENE | 2035346 | 8532303668 | 121/2009 | 27/07/2009 00:00:00 | 4 | 4
BIBLIOTECA | BIBLIOTECA | LIVRO: O DESENVOLVIMENTO DA PERSONALIDADE | VOZES | 3 EDICAO | BOM 99991322 | CRER - SUPERV ENSINO PESQUISA | BIBLIOTECA - LIVROS - CENE | 2035347 | 12858 | 121/2009 | 27/07/2009 00:00:00 | 10 | 10
BIBLIOTECA | BIBLIOTECA | LIVRO: O DESENVOLVIMENTO INTEGRAL DO PONTADOR DE | MIDI | 1 EDICAO | BOM 8881344 | CRER - SUPERV ENSINO PESQUISA | BIBLIOTECA - LIVROS - CENE | 2035348 | S/N | 004/2009 | 12/01/2009 00:00:00 | 55 | 55
BIBLIOTECA | BIBLIOTECA | LIVRO: O EU E O INCONSCIENTE | EDITORA VOZES | 5 EDICAO | BOM 99991300 | CRER - SUPERV ENSINO PESQUISA | BIBLIOTECA - LIVROS - CENE | 2035349 | 06823 | 121/2009 | 27/07/2009 00:00:00 | 35 | 35
BIBLIOTECA | BIBLIOTECA | LIVRO: O LIVRO SEM TITULO | COLECAO ITIQUIRA | 1 EDICAO | BOM 99991309 | CRER - SUPERV ENSINO PESQUISA | BIBLIOTECA - LIVROS - CENE | 2035350 | 8570623364 | 121/2009 | 27/07/2009 00:00:00 | 5 | 5
BIBLIOTECA | BIBLIOTECA | LIVRO: O MUNDO DAS IMAGENS | RECORD | 1 EDICAO | BOM 8881339 | CRER - SUPERV ENSINO PESQUISA | BIBLIOTECA - LIVROS - CENE | 2035351 | 850804133 | 004/2009 | 12/01/2009 00:00:00 | 65 | 65
BIBLIOTECA | BIBLIOTECA | LIVRO: O PRECO DE SER DIFERENTE | GRAFICA | 5 EDICAO | BOM 99991328 | CRER - SUPERV ENSINO PESQUISA | BIBLIOTECA - LIVROS - CENE | 2035352 | 8585872896 | 121/2009 | 27/07/2009 00:00:00 | 11 | 11
BIBLIOTECA | BIBLIOTECA | LIVRO: O PROCESSO DA ESTRATEGIA | BOOCKMAN | 4 EDICAO | BOM | CRER - SUPERV ENSINO PESQUISA | BIBLIOTECA - LIVROS - CENE | 775675 | 8536305878 | 171775 | 26/08/2008 00:00:00 | 122.44 | 122.44
BIBLIOTECA | BIBLIOTECA | LIVRO: OCUPACIONAL CREPEAU | GUANABARA KOOGAN | 11 EDICAO 2011 | BOM 004069 | CRER - SUPERV ENSINO PESQUISA | BIBLIOTECA - LIVROS - CENE | 2035353 | 9788527717137 | 10180 | 27/05/2015 00:00:00 | 493 | 493
BIBLIOTECA | BIBLIOTECA | LIVRO: ORIGENS MAGICAS,VIDAS ENCANTADAS | ROCCO | 1 EDICAO | BOM 99991324 | CRER - SUPERV ENSINO PESQUISA | BIBLIOTECA - LIVROS - CENE | 2035354 | 8532520820 | 121/2009 | 27/07/2009 00:00:00 | 18 | 18
BIBLIOTECA | BIBLIOTECA | LIVRO: ORTOPEDIA DE TUREK, PRINCIPIOS E SUA APLIC | MANOLE | 5 EDICAO | BOM 8881320 | CRER - SUPERV ENSINO PESQUISA | BIBLIOTECA - LIVROS - CENE | 2035355 | 8520410308 | 004/2009 | 12/01/2009 00:00:00 | 206.68 | 206.68
BIBLIOTECA | BIBLIOTECA | LIVRO: OS MESTRES DA ADMINISTRACAO | CAMPUS | 1 EDICAO | BOM | CRER - SUPERV ENSINO PESQUISA | BIBLIOTECA - LIVROS - CENE | 775725 | 9788535222753 | 001668 | 19/02/2008 00:00:00 | 55 | 55
BIBLIOTECA | BIBLIOTECA | LIVRO: OS NOVE TIPOS DE PERSONALIDADE | OBJETIVA | 1 EDICAO | BOM 99991319 | CRER - SUPERV ENSINO PESQUISA | BIBLIOTECA - LIVROS - CENE | 2035356 | 8573021454 | 121/2009 | 27/07/2009 00:00:00 | 27 | 27
BIBLIOTECA | BIBLIOTECA | LIVRO: OS TRAUMAS E AS NEUROSES EM FREUD | EDITORA OFICINA | 1 EDICAO | BOM 99991326 | CRER - SUPERV ENSINO PESQUISA | BIBLIOTECA - LIVROS - CENE | 2035357 | . | 121/2009 | 27/07/2009 00:00:00 | 10 | 10
BIBLIOTECA | BIBLIOTECA | LIVRO: PAIS AMOROSOS | ENCONTRO DOS MILAGRES | 1 EDICAO | BOM 99991321 | CRER - SUPERV ENSINO PESQUISA | BIBLIOTECA - LIVROS - CENE | 2035358 | S/N | 121/2009 | 27/07/2009 00:00:00 | 2 | 2
BIBLIOTECA | BIBLIOTECA | LIVRO: PARALISIA CEREBRAL | PROFONO | 1 EDICAO 2000 | BOM | CRER - SUPERV ENSINO PESQUISA | BIBLIOTECA - LIVROS - CENE | 952252 | 858549140X | 307078 | 09/06/2015 00:00:00 | 105 | 105
BIBLIOTECA | BIBLIOTECA | LIVRO: PARALISIA CEREBRAL NEUROLOGIA ORTOPEDIA | GUANABARA KOOGAN | 1 EDICAO | BOM 8881321 | CRER - SUPERV ENSINO PESQUISA | BIBLIOTECA - LIVROS - CENE | 2035359 | 8571993807 | 004/2009 | 12/01/2009 00:00:00 | 193.34 | 193.34
BIBLIOTECA | BIBLIOTECA | LIVRO: PARALISIAS CEREBRAIS CAUSAS CONSEQUENCIA | MANOLE | 1 EDICAO | BOM 8881315 | CRER - SUPERV ENSINO PESQUISA | BIBLIOTECA - LIVROS - CENE | 2035360 | 8520412572 | 004/2009 | 12/01/2009 00:00:00 | 77.41 | 77.41
BIBLIOTECA | BIBLIOTECA | LIVRO: PARENT ARTICLES FOR EARLY INTERVENTION | COMMUNICATION SKILL BUILDERS | . | BOM 8881353 | CRER - SUPERV ENSINO PESQUISA | BIBLIOTECA - LIVROS - CENE | 2035361 | . | 004/2009 | 12/01/2009 00:00:00 | 18 | 18
BIBLIOTECA | BIBLIOTECA | LIVRO: PEDAGOGIA DO OPRIMIDO | PAZ E TERRA | 17 EDICAO | BOM 99991331 | CRER - SUPERV ENSINO PESQUISA | BIBLIOTECA - LIVROS - CENE | 2035362 | S/N | 121/2009 | 27/07/2009 00:00:00 | 3 | 3
BIBLIOTECA | BIBLIOTECA | LIVRO: PENSAMENTO E LINGUAGEM - AS ULTIMAS CONFER | ARTES MEDICAS | . | BOM 8881350 | CRER - SUPERV ENSINO PESQUISA | BIBLIOTECA - LIVROS - CENE | 2035363 | . | 004/2009 | 12/01/2009 00:00:00 | 38 | 38
BIBLIOTECA | BIBLIOTECA | LIVRO: PERSONALIDADES SUBCONSCIENTE | EDITORA PENSAMENTO | 3 EDICAO | BOM 99991316 | CRER - SUPERV ENSINO PESQUISA | BIBLIOTECA - LIVROS - CENE | 2035364 | 246897531 | 121/2009 | 27/07/2009 00:00:00 | 8 | 8
BIBLIOTECA | BIBLIOTECA | LIVRO: PISCINA LITRO A LITRO | RECORD | 1 EDICAO | BOM 9990230 | CRER - SUPERV ENSINO PESQUISA | BIBLIOTECA - LIVROS - CENE | 2035365 | S/N | 143 | 15/07/2005 00:00:00 | 119 | 119
BIBLIOTECA | BIBLIOTECA | LIVRO: PLANEJAMENTO ESTRATEGICO: CONCEITOS, METODO | ATLAS | PLANEJAMENTO ESTRATEGICO | BOM | CRER - SUPERV ENSINO PESQUISA | BIBLIOTECA - LIVROS - CENE | 775654 | 0 | 014930 | 14/07/2008 00:00:00 | 60.3 | 60.3
BIBLIOTECA | BIBLIOTECA | LIVRO: PLANEJAMENTO ESTRATEGICO: FUNDAMENTOS E APL | NOVA ERA | 1 EDICAO | BOM | CRER - SUPERV ENSINO PESQUISA | BIBLIOTECA - LIVROS - CENE | 775655 | 978853542358 | 014930 | 14/07/2008 00:00:00 | 89.9 | 89.9
BIBLIOTECA | BIBLIOTECA | LIVRO: POLITICA NACIONAL DE REDUCAO DA MORBIMORTAL | MINISTERIO DA SAUDE | 1 EDICAO | BOM 8881346 | CRER - SUPERV ENSINO PESQUISA | BIBLIOTECA - LIVROS - CENE | 2035366 | S/N | 004/2009 | 12/01/2009 00:00:00 | 10 | 10
BIBLIOTECA | BIBLIOTECA | LIVRO: PRATICA CLINICA BASEADA EM EVIDENCIAS | ELSEVIER | 1 EDICAO | BOM 8881316 | CRER - SUPERV ENSINO PESQUISA | BIBLIOTECA - LIVROS - CENE | 2035367 | 8535219528 | 004/2009 | 12/01/2009 00:00:00 | 83.74 | 83.74
BIBLIOTECA | BIBLIOTECA | LIVRO: PRECAUCOES / ISOLAMENTOS | APECIH | . | BOM 8881307 | CRER - SUPERV ENSINO PESQUISA | BIBLIOTECA - LIVROS - CENE | 2035368 | . | 12847 | 17/12/2008 00:00:00 | 19.12 | 19.12
BIBLIOTECA | BIBLIOTECA | LIVRO: PREVENCAO DO TRATO URINARIO HOSPITALAR | APECIH | . | BOM 8881308 | CRER - SUPERV ENSINO PESQUISA | BIBLIOTECA - LIVROS - CENE | 2035369 | . | 12847 | 17/12/2008 00:00:00 | 19.12 | 19.12
BIBLIOTECA | BIBLIOTECA | LIVRO: PREVENCAO INFECCOES HOSPIT. DO TRATO RESPIR | APECIH | . | BOM 8881304 | CRER - SUPERV ENSINO PESQUISA | BIBLIOTECA - LIVROS - CENE | 2035370 | . | 12847 | 17/12/2008 00:00:00 | 19.12 | 19.12
BIBLIOTECA | BIBLIOTECA | LIVRO: PRINCIPIOS DE ANATOMIA E FISIOLOGIA | GUANABARA KOOGAN | 12 EDICAO 2014 | BOM 004053 | CRER - SUPERV ENSINO PESQUISA | BIBLIOTECA - LIVROS - CENE | 2035371 | 9788527716536 | 10180 | 27/05/2015 00:00:00 | 440 | 440
BIBLIOTECA | BIBLIOTECA | LIVRO: PROCEDIMENTOS E INTERVENCOES DE ENFERMAGEM | MOSBY ELSEVIER | 5 EDICAO 2013 | BOM 004055 | CRER - SUPERV ENSINO PESQUISA | BIBLIOTECA - LIVROS - CENE | 2035372 | 9788535262766 | 10180 | 27/05/2015 00:00:00 | 239 | 239
BIBLIOTECA | BIBLIOTECA | LIVRO: PROCESSO DE ENFERMAGEM NA PRATICA CLINICA | ARTMED | 1 EDICAO | BOM 003198 | CRER - SUPERV ENSINO PESQUISA | BIBLIOTECA - LIVROS - CENE | 2035373 | ISBN9788536325750 | 143757 | 24/08/2012 00:00:00 | 63.65 | 63.65
BIBLIOTECA | BIBLIOTECA | LIVRO: PSICANALISE E LINGUAGEM | EDITORA CASA DO PSICOLOGO | 1 EDICAO | BOM 99991334 | CRER - SUPERV ENSINO PESQUISA | BIBLIOTECA - LIVROS - CENE | 2035374 | 85-85141-84-0 | 121/2009 | 27/07/2009 00:00:00 | 4 | 4
BIBLIOTECA | BIBLIOTECA | LIVRO: PSICOPATOLOGIA E SEMIOLOGIA DOS TRANSTORNOS | ARTMED | 1 EDICAO | BOM 8881318 | CRER - SUPERV ENSINO PESQUISA | BIBLIOTECA - LIVROS - CENE | 2035375 | 8573075953 | 004/2009 | 12/01/2009 00:00:00 | 57.4 | 57.4
BIBLIOTECA | BIBLIOTECA | LIVRO: REABILITACAO COGNITIVA - UMA ABORDAGEM INTE | EDITORA SANTOS | 1 EDICAO | BOM 003201 | CRER - SUPERV ENSINO PESQUISA | BIBLIOTECA - LIVROS - CENE | 2035376 | ISBN9788572887045 | 29034 | 13/09/2012 00:00:00 | 45.5 | 45.5
BIBLIOTECA | BIBLIOTECA | LIVRO: REABILITACAO DA ADASIA E TRANSTORNOS ASSOC | MANOLE | . | BOM 8881342 | CRER - SUPERV ENSINO PESQUISA | BIBLIOTECA - LIVROS - CENE | 2035377 | . | 004/2009 | 12/01/2009 00:00:00 | 15 | 15
BIBLIOTECA | BIBLIOTECA | LIVRO: REFLEXOS DAS ATITUDES | LAR | 1 EDICAO | BOM 99991332 | CRER - SUPERV ENSINO PESQUISA | BIBLIOTECA - LIVROS - CENE | 2035378 | S/N | 121/2009 | 27/07/2009 00:00:00 | 4 | 4
BIBLIOTECA | BIBLIOTECA | LIVRO: REPENSANDO A SAUD ESTRAG P/ MELHORAR QUAL E | BOOCKMAN | 1 EDICAO | BOM | CRER - SUPERV ENSINO PESQUISA | BIBLIOTECA - LIVROS - CENE | 775674 | 9788577800025 | 171775 | 26/08/2008 00:00:00 | 91.83 | 91.83
BIBLIOTECA | BIBLIOTECA | LIVRO: REPROCESSAMENTO DE ARTIGOS DE USOS UNICO | APECIH | . | BOM 8881300 | CRER - SUPERV ENSINO PESQUISA | BIBLIOTECA - LIVROS - CENE | 2035379 | . | 12847 | 17/12/2008 00:00:00 | 29.11 | 29.11
BIBLIOTECA | BIBLIOTECA | LIVRO: ROUBO DE IDEIAS? | COMPANHIA DE FREUD | 1 EDICAO | BOM 8881343 | CRER - SUPERV ENSINO PESQUISA | BIBLIOTECA - LIVROS - CENE | 2035380 | 8585717092 | 004/2009 | 12/01/2009 00:00:00 | 25 | 25
BIBLIOTECA | BIBLIOTECA | LIVRO: SAE SIST DA ASSISTENCIA DE ENFERMAGEM GUI | EDITORA LAB | . | BOM | CRER - SUPERV ENSINO PESQUISA | BIBLIOTECA - LIVROS - CENE | 775646 | . | 696 | 11/12/2008 00:00:00 | 51.3 | 51.3
BIBLIOTECA | BIBLIOTECA | LIVRO: SAFARI DE ESTRATEGIA | BOOKMAN | 1 EDICAO | BOM | CRER - SUPERV ENSINO PESQUISA | BIBLIOTECA - LIVROS - CENE | 775661 | 9788573075410 | 15020 | 19/08/2008 00:00:00 | 70.2 | 70.2
BIBLIOTECA | BIBLIOTECA | LIVRO: SEMIOLOGIA MEDICA | GUANABARA KOOGAN | 7 EDICAO 2014 | BOM 004059 | CRER - SUPERV ENSINO PESQUISA | BIBLIOTECA - LIVROS - CENE | 2035381 | 9788527723299 | 10180 | 27/05/2015 00:00:00 | 562 | 562
BIBLIOTECA | BIBLIOTECA | LIVRO: SERIE CBR - COLUNA VERTEBRAL | EDITORA ELSEVIER | VOL. 03 | BOM 003193 | CRER - SUPERV ENSINO PESQUISA | BIBLIOTECA - LIVROS - CENE | 2035382 | 9788535231489 | 143757 | 24/08/2012 00:00:00 | 499 | 499
BIBLIOTECA | BIBLIOTECA | LIVRO: SERIE CBR - GASTROINTESTINAL | ELSEVIER | 1 EDICAO - VOL. 02 | BOM 003194 | CRER - SUPERV ENSINO PESQUISA | BIBLIOTECA - LIVROS - CENE | 2035383 | 9788535231434 | 143757 | 24/08/2012 00:00:00 | 499 | 499
BIBLIOTECA | BIBLIOTECA | LIVRO: SERIE CBR - TORAX | EDITORA ELSEVIER | 1 EDICAO - 3 TIRAGEM | BOM 003192 | CRER - SUPERV ENSINO PESQUISA | BIBLIOTECA - LIVROS - CENE | 2035384 | 9788535231397 | 143757 | 24/08/2012 00:00:00 | 499 | 499
BIBLIOTECA | BIBLIOTECA | LIVRO: SERIE CBR MUSCULOESQUELETICO | ELSEVIER | 1 EDICAO 2014 | BOM 004070 | CRER - SUPERV ENSINO PESQUISA | BIBLIOTECA - LIVROS - CENE | 2035385 | 9788535231465 | 10180 | 27/05/2015 00:00:00 | 645 | 645
BIBLIOTECA | BIBLIOTECA | LIVRO: SERVICO SOCIAL NA CONTEMPORANEIDADE: TRABAL | CORTEZ EDITORA | 22 EDICAO | BOM 003196 | CRER - SUPERV ENSINO PESQUISA | BIBLIOTECA - LIVROS - CENE | 2035386 | ISBN9788524906930 | 143757 | 24/08/2012 00:00:00 | 43 | 43
BIBLIOTECA | BIBLIOTECA | LIVRO: SOLIDAO | EDITORA PAULUS | 1 EDICAO | BOM 99991311 | CRER - SUPERV ENSINO PESQUISA | BIBLIOTECA - LIVROS - CENE | 2035387 | 85-349-0542-8 | 121/2009 | 27/07/2009 00:00:00 | 28 | 28
BIBLIOTECA | BIBLIOTECA | LIVRO: TC DE ALTA RESOLUCAO DO PULMAO | GUANABARA KOOGAN | 1 EDICAO 2010 | BOM 004068 | CRER - SUPERV ENSINO PESQUISA | BIBLIOTECA - LIVROS - CENE | 2035388 | 9788527716383 | 10180 | 27/05/2015 00:00:00 | 434 | 434
BIBLIOTECA | BIBLIOTECA | LIVRO: TEATROS DO CORPO | MARTINS FONTES | 2 EDICAO | BOM 99991315 | CRER - SUPERV ENSINO PESQUISA | BIBLIOTECA - LIVROS - CENE | 2035389 | 8533604777 | 121/2009 | 27/07/2009 00:00:00 | 20 | 20
BIBLIOTECA | BIBLIOTECA | LIVRO: TEORIA GERAL DA ADMINISTRACAO HOSPITALAR | QUALYMARK | . | BOM | CRER - SUPERV ENSINO PESQUISA | BIBLIOTECA - LIVROS - CENE | 775670 | 0 | 15092 | 17/09/2008 00:00:00 | 45 | 45
BIBLIOTECA | BIBLIOTECA | LIVRO: TER OU SER? | GUANABARA KOOGAN | 4 EDICAO | BOM 99991314 | CRER - SUPERV ENSINO PESQUISA | BIBLIOTECA - LIVROS - CENE | 2035390 | 3306275 | 121/2009 | 27/07/2009 00:00:00 | 10 | 10
BIBLIOTECA | BIBLIOTECA | LIVRO: TERAPIA DA MAO FUNDAMENTOS PRATICA CLINICA | SANTOS | 1 EDICAO 2008 | BOM 004067 | CRER - SUPERV ENSINO PESQUISA | BIBLIOTECA - LIVROS - CENE | 2035391 | 9788572886215 | 10180 | 27/05/2015 00:00:00 | 124 | 124
BIBLIOTECA | BIBLIOTECA | LIVRO: TERAPIA OCUPACIONAL CAPACIDADES PRATICAS | EDITORA ROCA | 5 EDICAO | BOM 003207 | CRER - SUPERV ENSINO PESQUISA | BIBLIOTECA - LIVROS - CENE | 2035392 | 8572414894 | 29034 | 13/09/2012 00:00:00 | 168 | 168
BIBLIOTECA | BIBLIOTECA | LIVRO: TERAPIA OCUPACIONAL REABILITACAO FISICA E C | EDITORA ROCA | 1 EDICAO | BOM 003204 | CRER - SUPERV ENSINO PESQUISA | BIBLIOTECA - LIVROS - CENE | 2035393 | 857241519X | 29034 | 13/09/2012 00:00:00 | 85.8 | 85.8
BIBLIOTECA | BIBLIOTECA | LIVRO: TERAPIA VIVENCIAL | VOZES | 1 EDICAO | BOM 99991302 | CRER - SUPERV ENSINO PESQUISA | BIBLIOTECA - LIVROS - CENE | 2035394 | 8532600166 | 121/2009 | 27/07/2009 00:00:00 | 7 | 7
BIBLIOTECA | BIBLIOTECA | LIVRO: THE NEW GOGNITIVE NEUROSCIENCES - SECOND E | EDITOR-IN-CHIEF | 2 EDICAO | BOM 8881334 | CRER - SUPERV ENSINO PESQUISA | BIBLIOTECA - LIVROS - CENE | 2035395 | 0262071959 | 004/2009 | 12/01/2009 00:00:00 | 507 | 507
BIBLIOTECA | BIBLIOTECA | LIVRO: THE RETT SYNDROME HANDBOOK | IRSA | 2 EDICAO | BOM 8881351 | CRER - SUPERV ENSINO PESQUISA | BIBLIOTECA - LIVROS - CENE | 2035396 | 0977064409 | 004/2009 | 12/01/2009 00:00:00 | 12 | 12
BIBLIOTECA | BIBLIOTECA | LIVRO: TRATADO DE ANESTESIOLOGIA | ATHENEU | 7 EDICAO VOL. I E II | BOM | CRER - SUPERV ENSINO PESQUISA | BIBLIOTECA - LIVROS - CENE | 969134 | 9788538802440 | 193018 | 30/04/2013 00:00:00 | 877 | 877
BIBLIOTECA | BIBLIOTECA | LIVRO: TRATADO DE DEGLUTINACAO E DISFAGIA | EDITORA REVINTER | 1 EDICAO | BOM 003190 | CRER - SUPERV ENSINO PESQUISA | BIBLIOTECA - LIVROS - CENE | 2035397 | ISBN9788537202180 | 143757 | 24/08/2012 00:00:00 | 198 | 198
BIBLIOTECA | BIBLIOTECA | LIVRO: TRATADO DE MED FISICA E REAB VOL2- KOTIKE | MANOLE | MANOLE | BOM 9990014 | CRER - SUPERV ENSINO PESQUISA | BIBLIOTECA - LIVROS - CENE | 2035398 | 0 | 1948 | 02/10/2003 00:00:00 | 380 | 380
BIBLIOTECA | BIBLIOTECA | LIVRO: TRATADO DE MEDICINA DE REABILITACAO | EDITORA ROCA | 1 EDICAO | BOM 3203 | CRER - SUPERV ENSINO PESQUISA | BIBLIOTECA - LIVROS - CENE | 2035399 | ISBN9788572416887 | 29034 | 13/09/2012 00:00:00 | 154.8 | 154.8
BIBLIOTECA | BIBLIOTECA | LIVRO: TRATADO DE ORTOPEDIA | ROCA | 1 EDICAO 2007 | BOM 004064 | CRER - SUPERV ENSINO PESQUISA | BIBLIOTECA - LIVROS - CENE | 2035400 | 9788572417006 | 10180 | 27/05/2015 00:00:00 | 425 | 425
BIBLIOTECA | BIBLIOTECA | LIVRO: TRATADO MEDIC DE REABILITACAO - PRINCIPIOS | MANOLE | 3 ED VOL 01/ 02 | BOM 003200 | CRER - SUPERV ENSINO PESQUISA | BIBLIOTECA - LIVROS - CENE | 2035401 | ISBN8520410529 | 143757 | 24/08/2012 00:00:00 | 229 | 229
BIBLIOTECA | BIBLIOTECA | LIVRO: URINARIO SERIE CBR | ELSEVIER | 1 EDICAO 2013 | BOM 004066 | CRER - SUPERV ENSINO PESQUISA | BIBLIOTECA - LIVROS - CENE | 2035402 | 9788535231441 | 10180 | 27/05/2015 00:00:00 | 539 | 539
BIBLIOTECA | BIBLIOTECA | LIVRO: VESTIBULAR REHABILITATION | CPR | 1 EDICAO | BOM 8881347 | CRER - SUPERV ENSINO PESQUISA | BIBLIOTECA - LIVROS - CENE | 2035403 | 0803604440 | 004/2009 | 12/01/2009 00:00:00 | 35 | 35
BIBLIOTECA | BIBLIOTECA | LIVRO: VIRANDO A PROPRIA MESA | ROCCO | 1 EDICAO | BOM | CRER - SUPERV ENSINO PESQUISA | BIBLIOTECA - LIVROS - CENE | 775729 | 8532513484 | 001668 | 19/02/2008 00:00:00 | 35 | 35
BIBLIOTECA | BIBLIOTECA | LIVRO: VIRANDO A PROPRIA MESA | ROCCO | 1 EDICAO | BOM | CRER - SUPERV ENSINO PESQUISA | BIBLIOTECA - LIVROS - CENE | 775730 | 8532513488 | 001668 | 19/02/2008 00:00:00 | 35 | 35
BIBLIOTECA | BIBLIOTECA | LIVRO: VOCE PODE CURAR SUA VIDA | EDITORA BEST SELLER | 9 EDICAO | BOM 99991329 | CRER - SUPERV ENSINO PESQUISA | BIBLIOTECA - LIVROS - CENE | 2035404 | 85-7123-152-4 | 121/2009 | 27/07/2009 00:00:00 | 12 | 12
BIBLIOTECA | BIBLIOTECA | LIVRO: VORIENTACOES P/ O CONTROLE DE INFECCOES EM | APECIH | . | BOM 8881306 | CRER - SUPERV ENSINO PESQUISA | BIBLIOTECA - LIVROS - CENE | 2035405 | . | 12847 | 17/12/2008 00:00:00 | 24.12 | 24.12
BIBLIOTECA | BIBLIOTECA | LIVRO:DIAGNOSTICOS DE ENFERMAGEM NANDA: DEFINICO | ARTMED | 1 EDICAO 2013 | BOM 004057 | CRER - SUPERV ENSINO PESQUISA | BIBLIOTECA - LIVROS - CENE | 2035406 | 9788565852104 | 10180 | 27/05/2015 00:00:00 | 98 | 98
[7 empty] | BENS BIBLIOTECA |  |  |  | 295 | 51849.1 | 51849.1
COMODATO - MAQUINAS-APARELHOS E EQUIPAMENTOS | COMODATO - MAQUINAS-APARELHOS E EQUIPAMENTOS | BATERIA P/ COLETOR DE DADOS INDUSTRIAL LED | . | EDA51 | BOM | CRER - SERV ALMOXARIFADO CAF | CAF | 004402 | FFFS193381473 | 58607 | 17/11/2020 00:00:00 | 342.98 | 342.98
COMODATO - MAQUINAS-APARELHOS E EQUIPAMENTOS | COMODATO - MAQUINAS-APARELHOS E EQUIPAMENTOS | BATERIA P/ COLETOR DE DADOS INDUSTRIAL LED | . | EDA51 | BOM | CRER - SERV ALMOXARIFADO CAF | CAF | 004403 | FFFS193572902 | 58607 | 17/11/2020 00:00:00 | 342.98 | 342.98
COMODATO - MAQUINAS-APARELHOS E EQUIPAMENTOS | COMODATO - MAQUINAS-APARELHOS E EQUIPAMENTOS | BATERIA P/ COLETOR DE DADOS INDUSTRIAL LED | . | EDA51 | BOM | CRER - FARMACIA CENTRAL | FARMACIA - 392 | 004404 | FFFS193572922 | 58607 | 17/11/2020 00:00:00 | 342.98 | 342.98
COMODATO - MAQUINAS-APARELHOS E EQUIPAMENTOS | COMODATO - MAQUINAS-APARELHOS E EQUIPAMENTOS | BATERIA P/ COLETOR DE DADOS INDUSTRIAL LED | . | EDA51 | BOM | CRER - FARMACIA CENTRAL | FARMACIA - 392 | 004405 | FFFS193572948 | 58607 | 17/11/2020 00:00:00 | 342.98 | 342.98
COMODATO - MAQUINAS-APARELHOS E EQUIPAMENTOS | COMODATO - MAQUINAS-APARELHOS E EQUIPAMENTOS | BOMBA DE INFUSAO | SAMTRONIC | ST1000 | BOM | CRER - POSTO 1 - SERV INTERNACAO | INTERNAÇÃO - POSTO 1 | 11000 | 63595M/00 | 196996 | 23/11/2018 00:00:00 | 684.75 | 684.75
COMODATO - MAQUINAS-APARELHOS E EQUIPAMENTOS | COMODATO - MAQUINAS-APARELHOS E EQUIPAMENTOS | BOMBA DE INFUSAO | SAMTRONIC | ST1000 | BOM | CRER - SUPERV DE CENTRO CIRURGICO | RPA - 166 | 11001 | 63744M/00 | 196996 | 23/11/2018 00:00:00 | 684.75 | 684.75
COMODATO - MAQUINAS-APARELHOS E EQUIPAMENTOS | COMODATO - MAQUINAS-APARELHOS E EQUIPAMENTOS | BOMBA DE INFUSAO | SAMTRONIC | ST1000 | BOM | CRER - SUPERV DE CENTRO CIRURGICO | RPA - 166 | 11002 | 63727M/00 | 196996 | 23/11/2018 00:00:00 | 684.75 | 684.75
COMODATO - MAQUINAS-APARELHOS E EQUIPAMENTOS | COMODATO - MAQUINAS-APARELHOS E EQUIPAMENTOS | BOMBA DE INFUSAO | SAMTRONIC | ST1000 | BOM | CRER - SUPERV DE CENTRO CIRURGICO | RPA - 166 | 11003 | 49195M/00 | 196996 | 23/11/2018 00:00:00 | 684.75 | 684.75
COMODATO - MAQUINAS-APARELHOS E EQUIPAMENTOS | COMODATO - MAQUINAS-APARELHOS E EQUIPAMENTOS | BOMBA DE INFUSAO | SAMTRONIC | ST1000 | BOM | CRER - POSTO 3 - SERV INTERNACAO | POSTO DE ENFERMAGEM | 11004 | 63975M/00 | 196996 | 23/11/2018 00:00:00 | 684.75 | 684.75
COMODATO - MAQUINAS-APARELHOS E EQUIPAMENTOS | COMODATO - MAQUINAS-APARELHOS E EQUIPAMENTOS | BOMBA DE INFUSAO | SAMTRONIC | ST1000 | BOM | CRER - UTI ADULTO | CIRCULAÇÃO INTERNA UTI | 11005 | 63638M/00 | 196996 | 23/11/2018 00:00:00 | 684.75 | 684.75
COMODATO - MAQUINAS-APARELHOS E EQUIPAMENTOS | COMODATO - MAQUINAS-APARELHOS E EQUIPAMENTOS | BOMBA DE INFUSAO | SAMTRONIC | ST1000 | BOM | CRER - UTI ADULTO | CIRCULAÇÃO INTERNA UTI | 11006 | 63634M/00 | 196996 | 23/11/2018 00:00:00 | 684.75 | 684.75
COMODATO - MAQUINAS-APARELHOS E EQUIPAMENTOS | COMODATO - MAQUINAS-APARELHOS E EQUIPAMENTOS | BOMBA DE INFUSAO | SAMTRONIC | ST1000 | BOM | CRER - POSTO 1 - SERV INTERNACAO | POSTO DE ENFERMAGEM | 11007 | 63747M/00 | 196996 | 23/11/2018 00:00:00 | 684.75 | 684.75
COMODATO - MAQUINAS-APARELHOS E EQUIPAMENTOS | COMODATO - MAQUINAS-APARELHOS E EQUIPAMENTOS | BOMBA DE INFUSAO | SAMTRONIC | ST1000 | BOM | CRER - POSTO 1 - SERV INTERNACAO | POSTO DE ENFERMAGEM | 11008 | 63688M/00 | 196996 | 23/11/2018 00:00:00 | 684.75 | 684.75
COMODATO - MAQUINAS-APARELHOS E EQUIPAMENTOS | COMODATO - MAQUINAS-APARELHOS E EQUIPAMENTOS | BOMBA DE INFUSAO | SAMTRONIC | ST1000 | BOM | CRER - POSTO 2 - SERV INTERNACAO | POSTO DE ENFERMAGEM | 11009 | 63601M/00 | 196996 | 23/11/2018 00:00:00 | 684.75 | 684.75
COMODATO - MAQUINAS-APARELHOS E EQUIPAMENTOS | COMODATO - MAQUINAS-APARELHOS E EQUIPAMENTOS | BOMBA DE INFUSAO | SAMTRONIC | ST1000 | BOM | CRER - POSTO 1 - SERV INTERNACAO | POSTO DE ENFERMAGEM | 11010 | 63589M/00 | 196996 | 23/11/2018 00:00:00 | 684.75 | 684.75
COMODATO - MAQUINAS-APARELHOS E EQUIPAMENTOS | COMODATO - MAQUINAS-APARELHOS E EQUIPAMENTOS | BOMBA DE INFUSAO | SAMTRONIC | ST1000 | BOM | CRER - POSTO 1 - SERV INTERNACAO | POSTO DE ENFERMAGEM | 11011 | 59555M/00 | 196996 | 23/11/2018 00:00:00 | 684.75 | 684.75
COMODATO - MAQUINAS-APARELHOS E EQUIPAMENTOS | COMODATO - MAQUINAS-APARELHOS E EQUIPAMENTOS | BOMBA DE INFUSAO | SAMTRONIC | ST1000 | BOM | CRER - POSTO 1 - SERV INTERNACAO | POSTO DE ENFERMAGEM | 11012 | 49165M/00 | 196996 | 23/11/2018 00:00:00 | 684.75 | 684.75
COMODATO - MAQUINAS-APARELHOS E EQUIPAMENTOS | COMODATO - MAQUINAS-APARELHOS E EQUIPAMENTOS | BOMBA DE INFUSAO | SAMTRONIC | ST1000 | BOM | CRER - POSTO 1 - SERV INTERNACAO | POSTO DE ENFERMAGEM | 11013 | 63639M/00 | 196996 | 23/11/2018 00:00:00 | 684.75 | 684.75
COMODATO - MAQUINAS-APARELHOS E EQUIPAMENTOS | COMODATO - MAQUINAS-APARELHOS E EQUIPAMENTOS | BOMBA DE INFUSAO | SAMTRONIC | ST1000 | BOM | CRER - POSTO 1 - SERV INTERNACAO | POSTO DE ENFERMAGEM | 11014 | 63726M/00 | 196996 | 23/11/2018 00:00:00 | 684.75 | 684.75
COMODATO - MAQUINAS-APARELHOS E EQUIPAMENTOS | COMODATO - MAQUINAS-APARELHOS E EQUIPAMENTOS | BOMBA DE INFUSAO | SAMTRONIC | ST1000 | BOM | CRER - POSTO 1 - SERV INTERNACAO | INTERNAÇÃO - POSTO 1 | 11015 | 63991M/00 | 196996 | 23/11/2018 00:00:00 | 684.75 | 684.75
COMODATO - MAQUINAS-APARELHOS E EQUIPAMENTOS | COMODATO - MAQUINAS-APARELHOS E EQUIPAMENTOS | BOMBA DE INFUSAO | SAMTRONIC | ST1000 | BOM | CRER - POSTO 1 - SERV INTERNACAO | POSTO DE ENFERMAGEM | 11016 | 49178M/00 | 196996 | 23/11/2018 00:00:00 | 684.75 | 684.75
COMODATO - MAQUINAS-APARELHOS E EQUIPAMENTOS | COMODATO - MAQUINAS-APARELHOS E EQUIPAMENTOS | BOMBA DE INFUSAO | SAMTRONIC | ST1000 | BOM | CRER - POSTO 1 - SERV INTERNACAO | POSTO DE ENFERMAGEM | 11017 | 63584M/00 | 196996 | 23/11/2018 00:00:00 | 684.75 | 684.75
COMODATO - MAQUINAS-APARELHOS E EQUIPAMENTOS | COMODATO - MAQUINAS-APARELHOS E EQUIPAMENTOS | BOMBA DE INFUSAO | SAMTRONIC | ST1000 | BOM | CRER - POSTO 1 - SERV INTERNACAO | POSTO DE ENFERMAGEM | 11018 | 63656M/00 | 196996 | 23/11/2018 00:00:00 | 684.75 | 684.75
COMODATO - MAQUINAS-APARELHOS E EQUIPAMENTOS | COMODATO - MAQUINAS-APARELHOS E EQUIPAMENTOS | BOMBA DE INFUSAO | SAMTRONIC | ST1000 | BOM | CRER - POSTO 1 - SERV INTERNACAO | POSTO DE ENFERMAGEM | 11019 | 49116M/00 | 196996 | 23/11/2018 00:00:00 | 684.75 | 684.75
COMODATO - MAQUINAS-APARELHOS E EQUIPAMENTOS | COMODATO - MAQUINAS-APARELHOS E EQUIPAMENTOS | BOMBA DE INFUSAO | SAMTRONIC | ST1000 | BOM | CRER - POSTO 1 - SERV INTERNACAO | POSTO DE ENFERMAGEM | 11020 | 63733M/00 | 196996 | 23/11/2018 00:00:00 | 684.75 | 684.75
COMODATO - MAQUINAS-APARELHOS E EQUIPAMENTOS | COMODATO - MAQUINAS-APARELHOS E EQUIPAMENTOS | BOMBA DE INFUSAO | SAMTRONIC | ST1000 | BOM | CRER - POSTO 1 - SERV INTERNACAO | POSTO DE ENFERMAGEM | 11021 | 63983M/00 | 196996 | 23/11/2018 00:00:00 | 684.75 | 684.75
COMODATO - MAQUINAS-APARELHOS E EQUIPAMENTOS | COMODATO - MAQUINAS-APARELHOS E EQUIPAMENTOS | BOMBA DE INFUSAO | SAMTRONIC | ST1000 | BOM | CRER - POSTO 1 - SERV INTERNACAO | POSTO DE ENFERMAGEM | 11022 | 63753M/00 | 196996 | 23/11/2018 00:00:00 | 684.75 | 684.75
COMODATO - MAQUINAS-APARELHOS E EQUIPAMENTOS | COMODATO - MAQUINAS-APARELHOS E EQUIPAMENTOS | BOMBA DE INFUSAO | SAMTRONIC | ST1000 | BOM | CRER - POSTO 1 - SERV INTERNACAO | INTERNAÇÃO - POSTO 1 | 11023 | 55291M/00 | 196996 | 23/11/2018 00:00:00 | 684.75 | 684.75
COMODATO - MAQUINAS-APARELHOS E EQUIPAMENTOS | COMODATO - MAQUINAS-APARELHOS E EQUIPAMENTOS | BOMBA DE INFUSAO | SAMTRONIC | ST1000 | BOM | CRER - POSTO 1 - SERV INTERNACAO | POSTO DE ENFERMAGEM | 11024 | 63988M/00 | 196996 | 23/11/2018 00:00:00 | 684.75 | 684.75
COMODATO - MAQUINAS-APARELHOS E EQUIPAMENTOS | COMODATO - MAQUINAS-APARELHOS E EQUIPAMENTOS | BOMBA DE INFUSAO | SAMTRONIC | ST1000 | BOM | CRER - POSTO 2 - SERV INTERNACAO | POSTO DE ENFERMAGEM | 11025 | 63660M/00 | 196996 | 23/11/2018 00:00:00 | 684.75 | 684.75
COMODATO - MAQUINAS-APARELHOS E EQUIPAMENTOS | COMODATO - MAQUINAS-APARELHOS E EQUIPAMENTOS | BOMBA DE INFUSAO | SAMTRONIC | ST1000 | BOM | CRER - POSTO 1 - SERV INTERNACAO | INTERNAÇÃO - POSTO 1 | 11026 | 63666M/00 | 196996 | 23/11/2018 00:00:00 | 684.75 | 684.75
COMODATO - MAQUINAS-APARELHOS E EQUIPAMENTOS | COMODATO - MAQUINAS-APARELHOS E EQUIPAMENTOS | BOMBA DE INFUSAO | SAMTRONIC | ST1000 | BOM | CRER - POSTO 1 - SERV INTERNACAO | POSTO DE ENFERMAGEM | 11027 | 55247M/00 | 196996 | 23/11/2018 00:00:00 | 684.75 | 684.75
COMODATO - MAQUINAS-APARELHOS E EQUIPAMENTOS | COMODATO - MAQUINAS-APARELHOS E EQUIPAMENTOS | BOMBA DE INFUSAO | SAMTRONIC | ST1000 | BOM | CRER - POSTO 2 - SERV INTERNACAO | POSTO DE ENFERMAGEM | 11028 | 49114M/00 | 196996 | 23/11/2018 00:00:00 | 684.75 | 684.75
COMODATO - MAQUINAS-APARELHOS E EQUIPAMENTOS | COMODATO - MAQUINAS-APARELHOS E EQUIPAMENTOS | BOMBA DE INFUSAO | SAMTRONIC | ST1000 | BOM | CRER - POSTO 2 - SERV INTERNACAO | POSTO DE ENFERMAGEM | 11029 | 63738M/00 | 196996 | 23/11/2018 00:00:00 | 684.75 | 684.75
COMODATO - MAQUINAS-APARELHOS E EQUIPAMENTOS | COMODATO - MAQUINAS-APARELHOS E EQUIPAMENTOS | BOMBA DE INFUSAO | SAMTRONIC | ST1000 | BOM | CRER - POSTO 2 - SERV INTERNACAO | POSTO DE ENFERMAGEM | 11030 | 49558M/00 | 196996 | 23/11/2018 00:00:00 | 684.75 | 684.75
COMODATO - MAQUINAS-APARELHOS E EQUIPAMENTOS | COMODATO - MAQUINAS-APARELHOS E EQUIPAMENTOS | BOMBA DE INFUSAO | SAMTRONIC | ST1000 | BOM | CRER - POSTO 1 - SERV INTERNACAO | INTERNAÇÃO - POSTO 1 | 11031 | 63631M/00 | 196996 | 23/11/2018 00:00:00 | 684.75 | 684.75
COMODATO - MAQUINAS-APARELHOS E EQUIPAMENTOS | COMODATO - MAQUINAS-APARELHOS E EQUIPAMENTOS | BOMBA DE INFUSAO | SAMTRONIC | ST1000 | BOM | CRER - POSTO 2 - SERV INTERNACAO | POSTO DE ENFERMAGEM | 11032 | 63647M/00 | 196996 | 23/11/2018 00:00:00 | 684.75 | 684.75
COMODATO - MAQUINAS-APARELHOS E EQUIPAMENTOS | COMODATO - MAQUINAS-APARELHOS E EQUIPAMENTOS | BOMBA DE INFUSAO | SAMTRONIC | ST1000 | BOM | CRER - POSTO 2 - SERV INTERNACAO | POSTO DE ENFERMAGEM | 11033 | 59510M/00 | 196996 | 23/11/2018 00:00:00 | 684.75 | 684.75
COMODATO - MAQUINAS-APARELHOS E EQUIPAMENTOS | COMODATO - MAQUINAS-APARELHOS E EQUIPAMENTOS | BOMBA DE INFUSAO | SAMTRONIC | ST1000 | BOM | CRER - POSTO 2 - SERV INTERNACAO | POSTO DE ENFERMAGEM | 11034 | 63586M/00 | 196996 | 23/11/2018 00:00:00 | 684.75 | 684.75
COMODATO - MAQUINAS-APARELHOS E EQUIPAMENTOS | COMODATO - MAQUINAS-APARELHOS E EQUIPAMENTOS | BOMBA DE INFUSAO | SAMTRONIC | ST1000 | BOM | CRER - POSTO 1 - SERV INTERNACAO | INTERNAÇÃO - POSTO 1 | 11035 | 63685M/00 | 196996 | 23/11/2018 00:00:00 | 684.75 | 684.75
COMODATO - MAQUINAS-APARELHOS E EQUIPAMENTOS | COMODATO - MAQUINAS-APARELHOS E EQUIPAMENTOS | BOMBA DE INFUSAO | SAMTRONIC | ST1000 | BOM | CRER - POSTO 2 - SERV INTERNACAO | INTERNAÇÃO - POSTO 2 | 11036 | 64007M/00 | 196996 | 23/11/2018 00:00:00 | 684.75 | 684.75
COMODATO - MAQUINAS-APARELHOS E EQUIPAMENTOS | COMODATO - MAQUINAS-APARELHOS E EQUIPAMENTOS | BOMBA DE INFUSAO | SAMTRONIC | ST1000 | BOM | CRER - POSTO 2 - SERV INTERNACAO | POSTO DE ENFERMAGEM | 11037 | 49128M/00 | 196996 | 23/11/2018 00:00:00 | 684.75 | 684.75
COMODATO - MAQUINAS-APARELHOS E EQUIPAMENTOS | COMODATO - MAQUINAS-APARELHOS E EQUIPAMENTOS | BOMBA DE INFUSAO | SAMTRONIC | ST1000 | BOM | CRER - POSTO 2 - SERV INTERNACAO | INTERNAÇÃO - POSTO 2 | 11038 | 63749M/00 | 196996 | 23/11/2018 00:00:00 | 684.75 | 684.75
COMODATO - MAQUINAS-APARELHOS E EQUIPAMENTOS | COMODATO - MAQUINAS-APARELHOS E EQUIPAMENTOS | BOMBA DE INFUSAO | SAMTRONIC | ST1000 | BOM | CRER - POSTO 2 - SERV INTERNACAO | POSTO DE ENFERMAGEM | 11039 | 49111M/00 | 196996 | 23/11/2018 00:00:00 | 684.75 | 684.75
COMODATO - MAQUINAS-APARELHOS E EQUIPAMENTOS | COMODATO - MAQUINAS-APARELHOS E EQUIPAMENTOS | BOMBA DE INFUSAO | SAMTRONIC | ST1000 | BOM | CRER - POSTO 1 - SERV INTERNACAO | INTERNAÇÃO - POSTO 1 | 11040 | 63588M/00 | 196996 | 23/11/2018 00:00:00 | 684.75 | 684.75
COMODATO - MAQUINAS-APARELHOS E EQUIPAMENTOS | COMODATO - MAQUINAS-APARELHOS E EQUIPAMENTOS | BOMBA DE INFUSAO | SAMTRONIC | ST1000 | BOM | CRER - POSTO 2 - SERV INTERNACAO | POSTO DE ENFERMAGEM | 11041 | 63658M/00 | 196996 | 23/11/2018 00:00:00 | 684.75 | 684.75
COMODATO - MAQUINAS-APARELHOS E EQUIPAMENTOS | COMODATO - MAQUINAS-APARELHOS E EQUIPAMENTOS | BOMBA DE INFUSAO | SAMTRONIC | ST1000 | BOM | CRER - POSTO 2 - SERV INTERNACAO | POSTO DE ENFERMAGEM | 11042 | 59550M/00 | 196996 | 23/11/2018 00:00:00 | 684.75 | 684.75
COMODATO - MAQUINAS-APARELHOS E EQUIPAMENTOS | COMODATO - MAQUINAS-APARELHOS E EQUIPAMENTOS | BOMBA DE INFUSAO | SAMTRONIC | ST1000 | BOM | CRER - POSTO 2 - SERV INTERNACAO | POSTO DE ENFERMAGEM | 11043 | 63754M/00 | 196996 | 23/11/2018 00:00:00 | 684.75 | 684.75
COMODATO - MAQUINAS-APARELHOS E EQUIPAMENTOS | COMODATO - MAQUINAS-APARELHOS E EQUIPAMENTOS | BOMBA DE INFUSAO | SAMTRONIC | ST1000 | BOM | CRER - POSTO 1 - SERV INTERNACAO | POSTO DE ENFERMAGEM | 11044 | 49131M/00 | 196996 | 23/11/2018 00:00:00 | 684.75 | 684.75
COMODATO - MAQUINAS-APARELHOS E EQUIPAMENTOS | COMODATO - MAQUINAS-APARELHOS E EQUIPAMENTOS | BOMBA DE INFUSAO | SAMTRONIC | ST1000 | BOM | CRER - POSTO 2 - SERV INTERNACAO | POSTO DE ENFERMAGEM | 11045 | 49180M/00 | 196996 | 23/11/2018 00:00:00 | 684.75 | 684.75
COMODATO - MAQUINAS-APARELHOS E EQUIPAMENTOS | COMODATO - MAQUINAS-APARELHOS E EQUIPAMENTOS | BOMBA DE INFUSAO | SAMTRONIC | ST1000 | BOM | CRER - POSTO 2 - SERV INTERNACAO | POSTO DE ENFERMAGEM | 11046 | 49150M/00 | 196996 | 23/11/2018 00:00:00 | 684.75 | 684.75
COMODATO - MAQUINAS-APARELHOS E EQUIPAMENTOS | COMODATO - MAQUINAS-APARELHOS E EQUIPAMENTOS | BOMBA DE INFUSAO | SAMTRONIC | ST1000 | BOM | CRER - POSTO 2 - SERV INTERNACAO | POSTO DE ENFERMAGEM | 11047 | 63728M/00 | 196996 | 23/11/2018 00:00:00 | 684.75 | 684.75
COMODATO - MAQUINAS-APARELHOS E EQUIPAMENTOS | COMODATO - MAQUINAS-APARELHOS E EQUIPAMENTOS | BOMBA DE INFUSAO | SAMTRONIC | ST1000 | BOM | CRER - POSTO 2 - SERV INTERNACAO | POSTO DE ENFERMAGEM | 11048 | 63671M/00 | 196996 | 23/11/2018 00:00:00 | 684.75 | 684.75
COMODATO - MAQUINAS-APARELHOS E EQUIPAMENTOS | COMODATO - MAQUINAS-APARELHOS E EQUIPAMENTOS | BOMBA DE INFUSAO | SAMTRONIC | ST1000 | BOM | CRER - POSTO 2 - SERV INTERNACAO | POSTO DE ENFERMAGEM | 11049 | 63698M/00 | 196996 | 23/11/2018 00:00:00 | 684.75 | 684.75
COMODATO - MAQUINAS-APARELHOS E EQUIPAMENTOS | COMODATO - MAQUINAS-APARELHOS E EQUIPAMENTOS | BOMBA DE INFUSAO | SAMTRONIC | ST1000 | BOM | CRER - POSTO 2 - SERV INTERNACAO | POSTO DE ENFERMAGEM | 11174 | 52157M/00 | 198836 | 17/12/2018 00:00:00 | 684.75 | 684.75
COMODATO - MAQUINAS-APARELHOS E EQUIPAMENTOS | COMODATO - MAQUINAS-APARELHOS E EQUIPAMENTOS | BOMBA DE INFUSAO | SAMTRONIC | ST1000 | BOM | CRER - POSTO 4 - SERV INTERNACAO | INTERNAÇÃO - POSTO 4 | 11175 | 59219M/00 | 198836 | 17/12/2018 00:00:00 | 684.75 | 684.75
COMODATO - MAQUINAS-APARELHOS E EQUIPAMENTOS | COMODATO - MAQUINAS-APARELHOS E EQUIPAMENTOS | BOMBA DE INFUSAO | SAMTRONIC | ST1000 | BOM | CRER - POSTO 2 - SERV INTERNACAO | POSTO DE ENFERMAGEM | 11176 | 42366M/00 | 198836 | 17/12/2018 00:00:00 | 684.75 | 684.75
COMODATO - MAQUINAS-APARELHOS E EQUIPAMENTOS | COMODATO - MAQUINAS-APARELHOS E EQUIPAMENTOS | BOMBA DE INFUSAO | SAMTRONIC | ST1000 | BOM | CRER - POSTO 4 - SERV INTERNACAO | POSTO DE ENFERMAGEM | 11177 | 43981M/00 | 198836 | 17/12/2018 00:00:00 | 684.75 | 684.75
COMODATO - MAQUINAS-APARELHOS E EQUIPAMENTOS | COMODATO - MAQUINAS-APARELHOS E EQUIPAMENTOS | BOMBA DE INFUSAO | SAMTRONIC | ST1000 | BOM | CRER - POSTO 3 - SERV INTERNACAO | POSTO DE ENFERMAGEM | 11178 | 52161M/00 | 198836 | 17/12/2018 00:00:00 | 684.75 | 684.75
COMODATO - MAQUINAS-APARELHOS E EQUIPAMENTOS | COMODATO - MAQUINAS-APARELHOS E EQUIPAMENTOS | BOMBA DE INFUSAO | SAMTRONIC | ST1000 | BOM | CRER - POSTO 3 - SERV INTERNACAO | POSTO DE ENFERMAGEM | 11179 | 52169M/00 | 198836 | 17/12/2018 00:00:00 | 684.75 | 684.75
COMODATO - MAQUINAS-APARELHOS E EQUIPAMENTOS | COMODATO - MAQUINAS-APARELHOS E EQUIPAMENTOS | BOMBA DE INFUSAO | SAMTRONIC | ST1000 | BOM | CRER - POSTO 1 - SERV INTERNACAO | INTERNAÇÃO - POSTO 1 | 11182 | 52167M/00 | 198836 | 17/12/2018 00:00:00 | 684.75 | 684.75
COMODATO - MAQUINAS-APARELHOS E EQUIPAMENTOS | COMODATO - MAQUINAS-APARELHOS E EQUIPAMENTOS | BOMBA DE INFUSAO | SAMTRONIC | ST1000 | BOM | CRER - POSTO 3 - SERV INTERNACAO | POSTO DE ENFERMAGEM | 11183 | 42505M/00 | 198836 | 17/12/2018 00:00:00 | 684.75 | 684.75
COMODATO - MAQUINAS-APARELHOS E EQUIPAMENTOS | COMODATO - MAQUINAS-APARELHOS E EQUIPAMENTOS | BOMBA DE INFUSAO | SAMTRONIC | ST1000 | BOM | CRER - POSTO 3 - SERV INTERNACAO | POSTO DE ENFERMAGEM | 11184 | 42510M/00 | 198836 | 17/12/2018 00:00:00 | 684.75 | 684.75
COMODATO - MAQUINAS-APARELHOS E EQUIPAMENTOS | COMODATO - MAQUINAS-APARELHOS E EQUIPAMENTOS | BOMBA DE INFUSAO | SAMTRONIC | ST1000 | BOM | CRER - POSTO 4 - SERV INTERNACAO | POSTO DE ENFERMAGEM | 11186 | 52166M/00 | 198836 | 17/12/2018 00:00:00 | 684.75 | 684.75
COMODATO - MAQUINAS-APARELHOS E EQUIPAMENTOS | COMODATO - MAQUINAS-APARELHOS E EQUIPAMENTOS | BOMBA DE INFUSAO | SAMTRONIC | ST1000 | BOM | CRER - POSTO 4 - SERV INTERNACAO | POSTO DE ENFERMAGEM | 11187 | 42369M/00 | 198836 | 17/12/2018 00:00:00 | 684.75 | 684.75
COMODATO - MAQUINAS-APARELHOS E EQUIPAMENTOS | COMODATO - MAQUINAS-APARELHOS E EQUIPAMENTOS | BOMBA DE INFUSAO | SAMTRONIC | ST1000 | BOM | CRER - POSTO 3 - SERV INTERNACAO | POSTO DE ENFERMAGEM | 11188 | 52158M/00 | 198836 | 17/12/2018 00:00:00 | 684.75 | 684.75
COMODATO - MAQUINAS-APARELHOS E EQUIPAMENTOS | COMODATO - MAQUINAS-APARELHOS E EQUIPAMENTOS | BOMBA DE INFUSAO | SAMTRONIC | ST1000 | BOM | CRER - SUPERV ENSINO PESQUISA | SALA DE SIMULAÇÃO REALISTICA - 824 | 11189 | 52159M/00 | 198836 | 17/12/2018 00:00:00 | 684.75 | 684.75
COMODATO - MAQUINAS-APARELHOS E EQUIPAMENTOS | COMODATO - MAQUINAS-APARELHOS E EQUIPAMENTOS | BOMBA DE INFUSAO | SAMTRONIC | ST1000 | BOM | CRER - POSTO 3 - SERV INTERNACAO | POSTO DE ENFERMAGEM | 11190 | 52164M/00 | 198836 | 17/12/2018 00:00:00 | 684.75 | 684.75
COMODATO - MAQUINAS-APARELHOS E EQUIPAMENTOS | COMODATO - MAQUINAS-APARELHOS E EQUIPAMENTOS | BOMBA DE INFUSAO | SAMTRONIC | ST1000 | BOM | CRER - POSTO 1 - SERV INTERNACAO | INTERNAÇÃO - POSTO 1 | 11191 | 52178M/00 | 198836 | 17/12/2018 00:00:00 | 684.75 | 684.75
COMODATO - MAQUINAS-APARELHOS E EQUIPAMENTOS | COMODATO - MAQUINAS-APARELHOS E EQUIPAMENTOS | BOMBA DE INFUSAO | SAMTRONIC | ST1000 | BOM | CRER - POSTO 3 - SERV INTERNACAO | POSTO DE ENFERMAGEM | 11192 | 52180M/00 | 198836 | 17/12/2018 00:00:00 | 684.75 | 684.75
COMODATO - MAQUINAS-APARELHOS E EQUIPAMENTOS | COMODATO - MAQUINAS-APARELHOS E EQUIPAMENTOS | BOMBA DE INFUSAO | SAMTRONIC | ST1000 | BOM | CRER - SUPERV ENSINO PESQUISA | SALA DE SIMULAÇÃO REALISTICA - 824 | 11193 | 52160M/00 | 198836 | 17/12/2018 00:00:00 | 684.75 | 684.75
COMODATO - MAQUINAS-APARELHOS E EQUIPAMENTOS | COMODATO - MAQUINAS-APARELHOS E EQUIPAMENTOS | BOMBA DE INFUSAO | SAMTRONIC | ST1000 | BOM | CRER - POSTO 3 - SERV INTERNACAO | INTERNAÇÃO - POSTO 3 | 11194 | 46761M/00 | 198836 | 17/12/2018 00:00:00 | 684.75 | 684.75
COMODATO - MAQUINAS-APARELHOS E EQUIPAMENTOS | COMODATO - MAQUINAS-APARELHOS E EQUIPAMENTOS | BOMBA DE INFUSAO | SAMTRONIC | ST1000 | BOM | CRER - POSTO 2 - SERV INTERNACAO | POSTO DE ENFERMAGEM | 11195 | 52173M/00 | 198836 | 17/12/2018 00:00:00 | 684.75 | 684.75
COMODATO - MAQUINAS-APARELHOS E EQUIPAMENTOS | COMODATO - MAQUINAS-APARELHOS E EQUIPAMENTOS | BOMBA DE INFUSAO | SAMTRONIC | ST1000 | BOM | CRER - POSTO 3 - SERV INTERNACAO | POSTO DE ENFERMAGEM | 11196 | 52168M/00 | 198836 | 17/12/2018 00:00:00 | 684.75 | 684.75
COMODATO - MAQUINAS-APARELHOS E EQUIPAMENTOS | COMODATO - MAQUINAS-APARELHOS E EQUIPAMENTOS | BOMBA DE INFUSAO | SAMTRONIC | ST1000 | BOM | CRER - POSTO 4 - SERV INTERNACAO | INTERNAÇÃO - POSTO 4 | 11197 | 63321M/00 | 198836 | 17/12/2018 00:00:00 | 684.75 | 684.75
COMODATO - MAQUINAS-APARELHOS E EQUIPAMENTOS | COMODATO - MAQUINAS-APARELHOS E EQUIPAMENTOS | BOMBA DE INFUSAO | SAMTRONIC | ST1000 | BOM | CRER - POSTO 4 - SERV INTERNACAO | INTERNAÇÃO - POSTO 4 | 11198 | 61813M/00 | 198836 | 17/12/2018 00:00:00 | 684.75 | 684.75
COMODATO - MAQUINAS-APARELHOS E EQUIPAMENTOS | COMODATO - MAQUINAS-APARELHOS E EQUIPAMENTOS | BOMBA DE INFUSAO | SAMTRONIC | ST1000 | BOM | CRER - POSTO 1 - SERV INTERNACAO | POSTO DE ENFERMAGEM | 11199 | 45909M/00 | 198836 | 17/12/2018 00:00:00 | 684.75 | 684.75
COMODATO - MAQUINAS-APARELHOS E EQUIPAMENTOS | COMODATO - MAQUINAS-APARELHOS E EQUIPAMENTOS | BOMBA DE INFUSAO | SAMTRONIC | ST1000 | BOM | CRER - POSTO 1 - SERV INTERNACAO | INTERNAÇÃO - POSTO 1 | 11200 | 52177M/00 | 198836 | 17/12/2018 00:00:00 | 684.75 | 684.75
COMODATO - MAQUINAS-APARELHOS E EQUIPAMENTOS | COMODATO - MAQUINAS-APARELHOS E EQUIPAMENTOS | BOMBA DE INFUSAO | SAMTRONIC | ST1000 | BOM | CRER - POSTO 3 - SERV INTERNACAO | POSTO DE ENFERMAGEM | 11201 | 52176M/00 | 198836 | 17/12/2018 00:00:00 | 684.75 | 684.75
COMODATO - MAQUINAS-APARELHOS E EQUIPAMENTOS | COMODATO - MAQUINAS-APARELHOS E EQUIPAMENTOS | BOMBA DE INFUSAO | SAMTRONIC | ST1000 | BOM | CRER - POSTO 2 - SERV INTERNACAO | POSTO DE ENFERMAGEM | 11223 | 52170M/00 | 198836 | 17/12/2018 00:00:00 | 684.75 | 684.75
COMODATO - MAQUINAS-APARELHOS E EQUIPAMENTOS | COMODATO - MAQUINAS-APARELHOS E EQUIPAMENTOS | BOMBA DE INFUSAO | SAMTRONIC | ST1000 | BOM | CRER - POSTO 1 - SERV INTERNACAO | POSTO DE ENFERMAGEM | 11224 | 42477M/00 | 198836 | 17/12/2018 00:00:00 | 684.75 | 684.75
COMODATO - MAQUINAS-APARELHOS E EQUIPAMENTOS | COMODATO - MAQUINAS-APARELHOS E EQUIPAMENTOS | BOMBA DE INFUSAO | SAMTRONIC | ST1000 | BOM | CRER - POSTO 1 - SERV INTERNACAO | INTERNAÇÃO - POSTO 1 | 11225 | 52162M/00 | 198836 | 17/12/2018 00:00:00 | 684.75 | 684.75
COMODATO - MAQUINAS-APARELHOS E EQUIPAMENTOS | COMODATO - MAQUINAS-APARELHOS E EQUIPAMENTOS | BOMBA DE INFUSAO | SAMTRONIC | ST1000 | BOM | CRER - POSTO 1 - SERV INTERNACAO | INTERNAÇÃO - POSTO 1 | 11226 | 32501M/00 | 198836 | 17/12/2018 00:00:00 | 684.75 | 684.75
COMODATO - MAQUINAS-APARELHOS E EQUIPAMENTOS | COMODATO - MAQUINAS-APARELHOS E EQUIPAMENTOS | BOMBA DE INFUSAO | SAMTRONIC | ST1000 | BOM | CRER - UTI ADULTO | CIRCULAÇÃO INTERNA UTI | 11227 | 42460M/00 | 198836 | 17/12/2018 00:00:00 | 684.75 | 684.75
COMODATO - MAQUINAS-APARELHOS E EQUIPAMENTOS | COMODATO - MAQUINAS-APARELHOS E EQUIPAMENTOS | BOMBA DE INFUSAO | SAMTRONIC | ST1000 | BOM | CRER - POSTO 3 - SERV INTERNACAO | POSTO DE ENFERMAGEM | 11372 | 57913M/00 | 224522 | 18/11/2019 00:00:00 | 761 | 761
COMODATO - MAQUINAS-APARELHOS E EQUIPAMENTOS | COMODATO - MAQUINAS-APARELHOS E EQUIPAMENTOS | BOMBA DE INFUSAO | SAMTRONIC | ST1000 | BOM | CRER - POSTO 3 - SERV INTERNACAO | POSTO DE ENFERMAGEM | 11373 | 57914M/00 | 224522 | 18/11/2019 00:00:00 | 761 | 761
COMODATO - MAQUINAS-APARELHOS E EQUIPAMENTOS | COMODATO - MAQUINAS-APARELHOS E EQUIPAMENTOS | BOMBA DE INFUSAO | SAMTRONIC | ST1000 | BOM | CRER - POSTO 3 - SERV INTERNACAO | POSTO DE ENFERMAGEM | 11374 | 57915M/00 | 224522 | 18/11/2019 00:00:00 | 761 | 761
COMODATO - MAQUINAS-APARELHOS E EQUIPAMENTOS | COMODATO - MAQUINAS-APARELHOS E EQUIPAMENTOS | BOMBA DE INFUSAO | SAMTRONIC | ST1000 | BOM | CRER - POSTO 3 - SERV INTERNACAO | INTERNAÇÃO - POSTO 3 | 11375 | 57916M/00 | 224522 | 18/11/2019 00:00:00 | 761 | 761
COMODATO - MAQUINAS-APARELHOS E EQUIPAMENTOS | COMODATO - MAQUINAS-APARELHOS E EQUIPAMENTOS | BOMBA DE INFUSAO | SAMTRONIC | ST1000 | BOM | CRER - POSTO 3 - SERV INTERNACAO | POSTO DE ENFERMAGEM | 11376 | 57917M/00 | 224522 | 18/11/2019 00:00:00 | 761 | 761
COMODATO - MAQUINAS-APARELHOS E EQUIPAMENTOS | COMODATO - MAQUINAS-APARELHOS E EQUIPAMENTOS | BOMBA DE INFUSAO | SAMTRONIC | ST1000 | BOM | CRER - POSTO 3 - SERV INTERNACAO | POSTO DE ENFERMAGEM | 11377 | 57990M/00 | 224522 | 18/11/2019 00:00:00 | 761 | 761
COMODATO - MAQUINAS-APARELHOS E EQUIPAMENTOS | COMODATO - MAQUINAS-APARELHOS E EQUIPAMENTOS | BOMBA DE INFUSAO | SAMTRONIC | ST1000 | BOM | CRER - POSTO 4 - SERV INTERNACAO | INTERNAÇÃO - POSTO 4 | 11378 | 58040M/00 | 224522 | 18/11/2019 00:00:00 | 761 | 761
COMODATO - MAQUINAS-APARELHOS E EQUIPAMENTOS | COMODATO - MAQUINAS-APARELHOS E EQUIPAMENTOS | BOMBA DE INFUSAO | SAMTRONIC | ST1000 | BOM | CRER - POSTO 3 - SERV INTERNACAO | POSTO DE ENFERMAGEM | 11379 | 58094M/00 | 224522 | 18/11/2019 00:00:00 | 761 | 761
COMODATO - MAQUINAS-APARELHOS E EQUIPAMENTOS | COMODATO - MAQUINAS-APARELHOS E EQUIPAMENTOS | BOMBA DE INFUSAO | SAMTRONIC | ST1000 | BOM | CRER - POSTO 3 - SERV INTERNACAO | POSTO DE ENFERMAGEM | 11380 | 58095M/00 | 224522 | 18/11/2019 00:00:00 | 761 | 761
COMODATO - MAQUINAS-APARELHOS E EQUIPAMENTOS | COMODATO - MAQUINAS-APARELHOS E EQUIPAMENTOS | BOMBA DE INFUSAO | SAMTRONIC | ST1000 | BOM | CRER - POSTO 3 - SERV INTERNACAO | POSTO DE ENFERMAGEM | 11381 | 58096M/00 | 224522 | 18/11/2019 00:00:00 | 761 | 761
COMODATO - MAQUINAS-APARELHOS E EQUIPAMENTOS | COMODATO - MAQUINAS-APARELHOS E EQUIPAMENTOS | BOMBA DE INFUSAO | SAMTRONIC | ST1000 | BOM | CRER - POSTO 4 - SERV INTERNACAO | POSTO DE ENFERMAGEM | 11382 | 58097M/00 | 224522 | 18/11/2019 00:00:00 | 761 | 761
COMODATO - MAQUINAS-APARELHOS E EQUIPAMENTOS | COMODATO - MAQUINAS-APARELHOS E EQUIPAMENTOS | BOMBA DE INFUSAO | SAMTRONIC | ST1000 | BOM | CRER - POSTO 3 - SERV INTERNACAO | POSTO DE ENFERMAGEM | 11383 | 58098M/00 | 224522 | 18/11/2019 00:00:00 | 761 | 761
COMODATO - MAQUINAS-APARELHOS E EQUIPAMENTOS | COMODATO - MAQUINAS-APARELHOS E EQUIPAMENTOS | BOMBA DE INFUSAO | SAMTRONIC | ST1000 | BOM | CRER - POSTO 4 - SERV INTERNACAO | POSTO DE ENFERMAGEM | 11384 | 58099M/00 | 224522 | 18/11/2019 00:00:00 | 761 | 761
COMODATO - MAQUINAS-APARELHOS E EQUIPAMENTOS | COMODATO - MAQUINAS-APARELHOS E EQUIPAMENTOS | BOMBA DE INFUSAO | SAMTRONIC | ST1000 | BOM | CRER - POSTO 4 - SERV INTERNACAO | INTERNAÇÃO - POSTO 4 | 11385 | 58100M/00 | 224522 | 18/11/2019 00:00:00 | 761 | 761
COMODATO - MAQUINAS-APARELHOS E EQUIPAMENTOS | COMODATO - MAQUINAS-APARELHOS E EQUIPAMENTOS | BOMBA DE INFUSAO | SAMTRONIC | ST1000 | BOM | CRER - POSTO 1 - SERV INTERNACAO | INTERNAÇÃO - POSTO 1 | 11386 | 58101M/00 | 224522 | 18/11/2019 00:00:00 | 761 | 761
COMODATO - MAQUINAS-APARELHOS E EQUIPAMENTOS | COMODATO - MAQUINAS-APARELHOS E EQUIPAMENTOS | BOMBA DE INFUSAO | SAMTRONIC | ST1000 | BOM | CRER - POSTO 2 - SERV INTERNACAO | POSTO DE ENFERMAGEM | 11387 | 58102M/00 | 224522 | 18/11/2019 00:00:00 | 761 | 761
COMODATO - MAQUINAS-APARELHOS E EQUIPAMENTOS | COMODATO - MAQUINAS-APARELHOS E EQUIPAMENTOS | BOMBA DE INFUSAO | SAMTRONIC | ST1000 | BOM | CRER - POSTO 1 - SERV INTERNACAO | POSTO DE ENFERMAGEM | 11388 | 58105M/00 | 224522 | 18/11/2019 00:00:00 | 761 | 761
COMODATO - MAQUINAS-APARELHOS E EQUIPAMENTOS | COMODATO - MAQUINAS-APARELHOS E EQUIPAMENTOS | BOMBA DE INFUSAO | SAMTRONIC | ST1000 | BOM | CRER - POSTO 2 - SERV INTERNACAO | POSTO DE ENFERMAGEM | 11389 | 58106M/00 | 224522 | 18/11/2019 00:00:00 | 761 | 761
COMODATO - MAQUINAS-APARELHOS E EQUIPAMENTOS | COMODATO - MAQUINAS-APARELHOS E EQUIPAMENTOS | BOMBA DE INFUSAO | SAMTRONIC | ST1000 | BOM | CRER - POSTO 2 - SERV INTERNACAO | POSTO DE ENFERMAGEM | 11390 | 58107M/00 | 224522 | 18/11/2019 00:00:00 | 761 | 761
COMODATO - MAQUINAS-APARELHOS E EQUIPAMENTOS | COMODATO - MAQUINAS-APARELHOS E EQUIPAMENTOS | BOMBA DE INFUSAO | SAMTRONIC | ST1000 | BOM | CRER - POSTO 2 - SERV INTERNACAO | POSTO DE ENFERMAGEM | 11391 | 61296M/00 | 224522 | 18/11/2019 00:00:00 | 761 | 761
COMODATO - MAQUINAS-APARELHOS E EQUIPAMENTOS | COMODATO - MAQUINAS-APARELHOS E EQUIPAMENTOS | BOMBA DE INFUSAO | SAMTRONIC | ST1000 | BOM | CRER - POSTO 1 - SERV INTERNACAO | POSTO DE ENFERMAGEM | 11501 | 46584M/00 | 202174 | 13/02/2019 00:00:00 | 684.75 | 684.75
COMODATO - MAQUINAS-APARELHOS E EQUIPAMENTOS | COMODATO - MAQUINAS-APARELHOS E EQUIPAMENTOS | BOMBA DE INFUSAO | SAMTRONIC | ST1000 | BOM | CRER - POSTO 1 - SERV INTERNACAO | POSTO DE ENFERMAGEM | 11502 | 39173M/00 | 202174 | 13/02/2019 00:00:00 | 684.75 | 684.75
COMODATO - MAQUINAS-APARELHOS E EQUIPAMENTOS | COMODATO - MAQUINAS-APARELHOS E EQUIPAMENTOS | BOMBA DE INFUSAO | SAMTRONIC | ST1000 | BOM | CRER - POSTO 1 - SERV INTERNACAO | POSTO DE ENFERMAGEM | 11503 | 40567M/00 | 202174 | 13/02/2019 00:00:00 | 684.75 | 684.75
COMODATO - MAQUINAS-APARELHOS E EQUIPAMENTOS | COMODATO - MAQUINAS-APARELHOS E EQUIPAMENTOS | BOMBA DE INFUSAO | SAMTRONIC | ST1000 | BOM | CRER - POSTO 1 - SERV INTERNACAO | POSTO DE ENFERMAGEM | 11504 | 36450M/00 | 202174 | 13/02/2019 00:00:00 | 684.75 | 684.75
COMODATO - MAQUINAS-APARELHOS E EQUIPAMENTOS | COMODATO - MAQUINAS-APARELHOS E EQUIPAMENTOS | BOMBA DE INFUSAO | SAMTRONIC | ST1000 | BOM | CRER - POSTO 1 - SERV INTERNACAO | POSTO DE ENFERMAGEM | 11505 | 36388M/00 | 202174 | 13/02/2019 00:00:00 | 684.75 | 684.75
COMODATO - MAQUINAS-APARELHOS E EQUIPAMENTOS | COMODATO - MAQUINAS-APARELHOS E EQUIPAMENTOS | BOMBA DE INFUSAO | SAMTRONIC | ST1000 | BOM | CRER - POSTO 1 - SERV INTERNACAO | POSTO DE ENFERMAGEM | 11506 | 31432M/00 | 202174 | 13/02/2019 00:00:00 | 684.75 | 684.75
COMODATO - MAQUINAS-APARELHOS E EQUIPAMENTOS | COMODATO - MAQUINAS-APARELHOS E EQUIPAMENTOS | BOMBA DE INFUSAO | SAMTRONIC | ST1000 | BOM | CRER - POSTO 1 - SERV INTERNACAO | POSTO DE ENFERMAGEM | 11507 | 46571M/00 | 202174 | 13/02/2019 00:00:00 | 684.75 | 684.75
COMODATO - MAQUINAS-APARELHOS E EQUIPAMENTOS | COMODATO - MAQUINAS-APARELHOS E EQUIPAMENTOS | BOMBA DE INFUSAO | SAMTRONIC | ST1000 | BOM | CRER - POSTO 3 - SERV INTERNACAO | INTERNAÇÃO - POSTO 3 | 11508 | 46559M/00 | 202174 | 13/02/2019 00:00:00 | 684.75 | 684.75
COMODATO - MAQUINAS-APARELHOS E EQUIPAMENTOS | COMODATO - MAQUINAS-APARELHOS E EQUIPAMENTOS | BOMBA DE INFUSAO | SAMTRONIC | ST1000 | BOM | CRER - POSTO 2 - SERV INTERNACAO | INTERNAÇÃO - POSTO 2 | 11509 | 31438M/00 | 202174 | 13/02/2019 00:00:00 | 684.75 | 684.75
COMODATO - MAQUINAS-APARELHOS E EQUIPAMENTOS | COMODATO - MAQUINAS-APARELHOS E EQUIPAMENTOS | BOMBA DE INFUSAO | SAMTRONIC | ST1000 | BOM | CRER - POSTO 1 - SERV INTERNACAO | POSTO DE ENFERMAGEM | 11510 | 40581M/00 | 202174 | 13/02/2019 00:00:00 | 684.75 | 684.75
COMODATO - MAQUINAS-APARELHOS E EQUIPAMENTOS | COMODATO - MAQUINAS-APARELHOS E EQUIPAMENTOS | BOMBA DE INFUSAO | SAMTRONIC | ST1000 | BOM | CRER - POSTO 1 - SERV INTERNACAO | INTERNAÇÃO - POSTO 1 | 11511 | 46570M/00 | 202174 | 13/02/2019 00:00:00 | 684.75 | 684.75
COMODATO - MAQUINAS-APARELHOS E EQUIPAMENTOS | COMODATO - MAQUINAS-APARELHOS E EQUIPAMENTOS | BOMBA DE INFUSAO | SAMTRONIC | ST1000 | BOM | CRER - POSTO 2 - SERV INTERNACAO | POSTO DE ENFERMAGEM | 11512 | 46563M/00 | 202174 | 13/02/2019 00:00:00 | 684.75 | 684.75
COMODATO - MAQUINAS-APARELHOS E EQUIPAMENTOS | COMODATO - MAQUINAS-APARELHOS E EQUIPAMENTOS | BOMBA DE INFUSAO | SAMTRONIC | ST1000 | BOM | CRER - POSTO 2 - SERV INTERNACAO | POSTO DE ENFERMAGEM | 11513 | 46590M/00 | 202174 | 13/02/2019 00:00:00 | 684.75 | 684.75
COMODATO - MAQUINAS-APARELHOS E EQUIPAMENTOS | COMODATO - MAQUINAS-APARELHOS E EQUIPAMENTOS | BOMBA DE INFUSAO | SAMTRONIC | ST1000 | BOM | CRER - POSTO 1 - SERV INTERNACAO | POSTO DE ENFERMAGEM | 11514 | 46579M/00 | 202174 | 13/02/2019 00:00:00 | 684.75 | 684.75
COMODATO - MAQUINAS-APARELHOS E EQUIPAMENTOS | COMODATO - MAQUINAS-APARELHOS E EQUIPAMENTOS | BOMBA DE INFUSAO | SAMTRONIC | ST1000 | BOM | CRER - POSTO 1 - SERV INTERNACAO | POSTO DE ENFERMAGEM | 11515 | 46565M/00 | 202174 | 13/02/2019 00:00:00 | 684.75 | 684.75
COMODATO - MAQUINAS-APARELHOS E EQUIPAMENTOS | COMODATO - MAQUINAS-APARELHOS E EQUIPAMENTOS | BOMBA DE INFUSAO | SAMTRONIC | ST1000 | BOM | CRER - POSTO 1 - SERV INTERNACAO | INTERNAÇÃO - POSTO 1 | 11516 | 39175M/00 | 202174 | 13/02/2019 00:00:00 | 684.75 | 684.75
COMODATO - MAQUINAS-APARELHOS E EQUIPAMENTOS | COMODATO - MAQUINAS-APARELHOS E EQUIPAMENTOS | BOMBA DE INFUSAO | SAMTRONIC | ST1000 | BOM | CRER - POSTO 1 - SERV INTERNACAO | POSTO DE ENFERMAGEM | 11517 | 32568M/00 | 202174 | 13/02/2019 00:00:00 | 684.75 | 684.75
COMODATO - MAQUINAS-APARELHOS E EQUIPAMENTOS | COMODATO - MAQUINAS-APARELHOS E EQUIPAMENTOS | BOMBA DE INFUSAO | SAMTRONIC | ST1000 | BOM | CRER - POSTO 1 - SERV INTERNACAO | POSTO DE ENFERMAGEM | 11518 | 46592M/00 | 202174 | 13/02/2019 00:00:00 | 684.75 | 684.75
COMODATO - MAQUINAS-APARELHOS E EQUIPAMENTOS | COMODATO - MAQUINAS-APARELHOS E EQUIPAMENTOS | BOMBA DE INFUSAO | SAMTRONIC | ST1000 | BOM | CRER - POSTO 1 - SERV INTERNACAO | POSTO DE ENFERMAGEM | 11519 | 39172M/00 | 202174 | 13/02/2019 00:00:00 | 684.75 | 684.75
COMODATO - MAQUINAS-APARELHOS E EQUIPAMENTOS | COMODATO - MAQUINAS-APARELHOS E EQUIPAMENTOS | BOMBA DE INFUSAO | SAMTRONIC | ST1000 | BOM | CRER - POSTO 1 - SERV INTERNACAO | POSTO DE ENFERMAGEM | 11520 | 30549M/00 | 202174 | 13/02/2019 00:00:00 | 684.75 | 684.75
COMODATO - MAQUINAS-APARELHOS E EQUIPAMENTOS | COMODATO - MAQUINAS-APARELHOS E EQUIPAMENTOS | BOMBA DE INFUSAO | SAMTRONIC | ST1000 | BOM | CRER - POSTO 1 - SERV INTERNACAO | POSTO DE ENFERMAGEM | 11521 | 46581M/00 | 202174 | 13/02/2019 00:00:00 | 684.75 | 684.75
COMODATO - MAQUINAS-APARELHOS E EQUIPAMENTOS | COMODATO - MAQUINAS-APARELHOS E EQUIPAMENTOS | BOMBA DE INFUSAO | SAMTRONIC | ST1000 | BOM | CRER - AREAS COMUNS | HOSPITAL DO SERVIDOR - HCAMP GOIANIA | 11522 | 33462M/00 | 202174 | 13/02/2019 00:00:00 | 684.75 | 684.75
COMODATO - MAQUINAS-APARELHOS E EQUIPAMENTOS | COMODATO - MAQUINAS-APARELHOS E EQUIPAMENTOS | BOMBA DE INFUSAO | SAMTRONIC | ST1000 | BOM | CRER - POSTO 2 - SERV INTERNACAO | POSTO DE ENFERMAGEM | 11523 | 46562M/00 | 202174 | 13/02/2019 00:00:00 | 684.75 | 684.75
COMODATO - MAQUINAS-APARELHOS E EQUIPAMENTOS | COMODATO - MAQUINAS-APARELHOS E EQUIPAMENTOS | BOMBA DE INFUSAO | SAMTRONIC | ST1000 | BOM | CRER - POSTO 1 - SERV INTERNACAO | POSTO DE ENFERMAGEM | 11524 | 32567M/00 | 202174 | 13/02/2019 00:00:00 | 684.75 | 684.75
COMODATO - MAQUINAS-APARELHOS E EQUIPAMENTOS | COMODATO - MAQUINAS-APARELHOS E EQUIPAMENTOS | BOMBA DE INFUSAO | SAMTRONIC | ST1000 | BOM | CRER - POSTO 2 - SERV INTERNACAO | POSTO DE ENFERMAGEM | 11525 | 46566M/00 | 202174 | 13/02/2019 00:00:00 | 684.75 | 684.75
COMODATO - MAQUINAS-APARELHOS E EQUIPAMENTOS | COMODATO - MAQUINAS-APARELHOS E EQUIPAMENTOS | BOMBA DE INFUSAO | SAMTRONIC | ST1000 | BOM | CRER - POSTO 2 - SERV INTERNACAO | POSTO DE ENFERMAGEM | 11526 | 30557M/00 | 202174 | 13/02/2019 00:00:00 | 684.75 | 684.75
COMODATO - MAQUINAS-APARELHOS E EQUIPAMENTOS | COMODATO - MAQUINAS-APARELHOS E EQUIPAMENTOS | BOMBA DE INFUSAO | SAMTRONIC | ST1000 | BOM | CRER - POSTO 3 - SERV INTERNACAO | INTERNAÇÃO - POSTO 3 | 11527 | 46583M/00 | 202174 | 13/02/2019 00:00:00 | 684.75 | 684.75
COMODATO - MAQUINAS-APARELHOS E EQUIPAMENTOS | COMODATO - MAQUINAS-APARELHOS E EQUIPAMENTOS | BOMBA DE INFUSAO | SAMTRONIC | ST1000 | BOM | CRER - POSTO 2 - SERV INTERNACAO | POSTO DE ENFERMAGEM | 11528 | 46567M/00 | 202174 | 13/02/2019 00:00:00 | 684.75 | 684.75
COMODATO - MAQUINAS-APARELHOS E EQUIPAMENTOS | COMODATO - MAQUINAS-APARELHOS E EQUIPAMENTOS | BOMBA DE INFUSAO | SAMTRONIC | ST1000 | BOM | CRER - POSTO 3 - SERV INTERNACAO | INTERNAÇÃO - POSTO 3 | 11529 | 46572M/00 | 202174 | 13/02/2019 00:00:00 | 684.75 | 684.75
COMODATO - MAQUINAS-APARELHOS E EQUIPAMENTOS | COMODATO - MAQUINAS-APARELHOS E EQUIPAMENTOS | BOMBA DE INFUSAO | SAMTRONIC | ST1000 | BOM | CRER - POSTO 4 - SERV INTERNACAO | INTERNAÇÃO - POSTO 4 | 11530 | 31547M/00 | 202174 | 13/02/2019 00:00:00 | 684.75 | 684.75
COMODATO - MAQUINAS-APARELHOS E EQUIPAMENTOS | COMODATO - MAQUINAS-APARELHOS E EQUIPAMENTOS | BOMBA DE INFUSAO | SAMTRONIC | ST1000 | BOM | CRER - POSTO 2 - SERV INTERNACAO | INTERNAÇÃO - POSTO 2 | 11531 | 35714M/00 | 202174 | 13/02/2019 00:00:00 | 684.75 | 684.75
COMODATO - MAQUINAS-APARELHOS E EQUIPAMENTOS | COMODATO - MAQUINAS-APARELHOS E EQUIPAMENTOS | BOMBA DE INFUSAO | SAMTRONIC | ST1000 | BOM | CRER - POSTO 3 - SERV INTERNACAO | INTERNAÇÃO - POSTO 3 | 11532 | 46561M/00 | 202174 | 13/02/2019 00:00:00 | 684.75 | 684.75
COMODATO - MAQUINAS-APARELHOS E EQUIPAMENTOS | COMODATO - MAQUINAS-APARELHOS E EQUIPAMENTOS | BOMBA DE INFUSAO | SAMTRONIC | ST1000 | BOM | CRER - UTI ADULTO | CIRCULAÇÃO INTERNA UTI | 11533 | 46556M/00 | 202174 | 13/02/2019 00:00:00 | 684.75 | 684.75
COMODATO - MAQUINAS-APARELHOS E EQUIPAMENTOS | COMODATO - MAQUINAS-APARELHOS E EQUIPAMENTOS | BOMBA DE INFUSAO | SAMTRONIC | ST1000 | BOM | CRER - UTI ADULTO | CIRCULAÇÃO INTERNA UTI | 11534 | 39170M/00 | 202174 | 13/02/2019 00:00:00 | 684.75 | 684.75
COMODATO - MAQUINAS-APARELHOS E EQUIPAMENTOS | COMODATO - MAQUINAS-APARELHOS E EQUIPAMENTOS | BOMBA DE INFUSAO | SAMTRONIC | ST1000 | BOM | CRER - UTI ADULTO | CIRCULAÇÃO INTERNA UTI | 11535 | 46560M/00 | 202174 | 13/02/2019 00:00:00 | 684.75 | 684.75
COMODATO - MAQUINAS-APARELHOS E EQUIPAMENTOS | COMODATO - MAQUINAS-APARELHOS E EQUIPAMENTOS | BOMBA DE INFUSAO | SAMTRONIC | ST1000 | BOM | CRER - UTI ADULTO | CIRCULAÇÃO INTERNA UTI | 11536 | 36386M/00 | 202174 | 13/02/2019 00:00:00 | 684.75 | 684.75
COMODATO - MAQUINAS-APARELHOS E EQUIPAMENTOS | COMODATO - MAQUINAS-APARELHOS E EQUIPAMENTOS | BOMBA DE INFUSAO | SAMTRONIC | ST1000 | BOM | CRER - UTI ADULTO | CIRCULAÇÃO INTERNA UTI | 11537 | 41873M/00 | 202174 | 13/02/2019 00:00:00 | 684.75 | 684.75
COMODATO - MAQUINAS-APARELHOS E EQUIPAMENTOS | COMODATO - MAQUINAS-APARELHOS E EQUIPAMENTOS | BOMBA DE INFUSAO | SAMTRONIC | ST1000 | BOM | CRER - UTI ADULTO | CIRCULAÇÃO INTERNA UTI | 11538 | 46568M/00 | 202174 | 13/02/2019 00:00:00 | 684.75 | 684.75
COMODATO - MAQUINAS-APARELHOS E EQUIPAMENTOS | COMODATO - MAQUINAS-APARELHOS E EQUIPAMENTOS | BOMBA DE INFUSAO | SAMTRONIC | ST1000 | BOM | CRER - UTI ADULTO | CIRCULAÇÃO INTERNA UTI | 11539 | 30508M/00 | 202174 | 13/02/2019 00:00:00 | 684.75 | 684.75
COMODATO - MAQUINAS-APARELHOS E EQUIPAMENTOS | COMODATO - MAQUINAS-APARELHOS E EQUIPAMENTOS | BOMBA DE INFUSAO | SAMTRONIC | ST1000 | BOM | CRER - UTI ADULTO | CIRCULAÇÃO INTERNA UTI | 11540 | 46569M/00 | 202174 | 13/02/2019 00:00:00 | 684.75 | 684.75
COMODATO - MAQUINAS-APARELHOS E EQUIPAMENTOS | COMODATO - MAQUINAS-APARELHOS E EQUIPAMENTOS | BOMBA DE INFUSAO | SAMTRONIC | ST1000 | BOM | CRER - UTI ADULTO | CIRCULAÇÃO INTERNA UTI | 11541 | 36446M/00 | 202174 | 13/02/2019 00:00:00 | 684.75 | 684.75
COMODATO - MAQUINAS-APARELHOS E EQUIPAMENTOS | COMODATO - MAQUINAS-APARELHOS E EQUIPAMENTOS | BOMBA DE INFUSAO | SAMTRONIC | ST1000 | BOM | CRER - UTI ADULTO | CIRCULAÇÃO INTERNA UTI | 11542 | 46573M/00 | 202174 | 13/02/2019 00:00:00 | 684.75 | 684.75
COMODATO - MAQUINAS-APARELHOS E EQUIPAMENTOS | COMODATO - MAQUINAS-APARELHOS E EQUIPAMENTOS | BOMBA DE INFUSAO | SAMTRONIC | ST1000 | BOM | CRER - UTI ADULTO | CIRCULAÇÃO INTERNA UTI | 11543 | 36552M/00 | 202174 | 13/02/2019 00:00:00 | 684.75 | 684.75
COMODATO - MAQUINAS-APARELHOS E EQUIPAMENTOS | COMODATO - MAQUINAS-APARELHOS E EQUIPAMENTOS | BOMBA DE INFUSAO | SAMTRONIC | ST1000 | BOM | CRER - UTI ADULTO | CIRCULAÇÃO INTERNA UTI | 11544 | 30600M/00 | 202174 | 13/02/2019 00:00:00 | 684.75 | 684.75
COMODATO - MAQUINAS-APARELHOS E EQUIPAMENTOS | COMODATO - MAQUINAS-APARELHOS E EQUIPAMENTOS | BOMBA DE INFUSAO | SAMTRONIC | ST1000 | BOM | CRER - UTI ADULTO | CIRCULAÇÃO INTERNA UTI | 11545 | 32622M/00 | 202174 | 13/02/2019 00:00:00 | 684.75 | 684.75
COMODATO - MAQUINAS-APARELHOS E EQUIPAMENTOS | COMODATO - MAQUINAS-APARELHOS E EQUIPAMENTOS | BOMBA DE INFUSAO | SAMTRONIC | ST1000 | BOM | CRER - UTI ADULTO | CIRCULAÇÃO INTERNA UTI | 11546 | 39171M/00 | 202174 | 13/02/2019 00:00:00 | 684.75 | 684.75
COMODATO - MAQUINAS-APARELHOS E EQUIPAMENTOS | COMODATO - MAQUINAS-APARELHOS E EQUIPAMENTOS | BOMBA DE INFUSAO | SAMTRONIC | ST1000 | BOM | CRER - UTI ADULTO | CIRCULAÇÃO INTERNA UTI | 11547 | 33461M/00 | 202174 | 13/02/2019 00:00:00 | 684.75 | 684.75
COMODATO - MAQUINAS-APARELHOS E EQUIPAMENTOS | COMODATO - MAQUINAS-APARELHOS E EQUIPAMENTOS | BOMBA DE INFUSAO | SAMTRONIC | ST1000 | BOM | CRER - UTI ADULTO | CIRCULAÇÃO INTERNA UTI | 11548 | 46587M/00 | 202174 | 13/02/2019 00:00:00 | 684.75 | 684.75
COMODATO - MAQUINAS-APARELHOS E EQUIPAMENTOS | COMODATO - MAQUINAS-APARELHOS E EQUIPAMENTOS | BOMBA DE INFUSAO | SAMTRONIC | ST1000 | BOM | CRER - AREAS COMUNS | ESTOQUE TRANSITÓRIO 2021 | 11549 | 35172M/00 | 202174 | 13/02/2019 00:00:00 | 684.75 | 684.75
COMODATO - MAQUINAS-APARELHOS E EQUIPAMENTOS | COMODATO - MAQUINAS-APARELHOS E EQUIPAMENTOS | BOMBA DE INFUSAO | SAMTRONIC | ST1000 | BOM | CRER - UTI ADULTO | CIRCULAÇÃO INTERNA UTI | 11550 | 46578M/00 | 202174 | 13/02/2019 00:00:00 | 684.75 | 684.75
COMODATO - MAQUINAS-APARELHOS E EQUIPAMENTOS | COMODATO - MAQUINAS-APARELHOS E EQUIPAMENTOS | BOMBA DE INFUSAO | SAMTRONIC | ST1000 | BOM | CRER - AREAS COMUNS | ESTOQUE TRANSITÓRIO 2021 | 11551 | 46594M/00 | 202174 | 13/02/2019 00:00:00 | 684.75 | 684.75
COMODATO - MAQUINAS-APARELHOS E EQUIPAMENTOS | COMODATO - MAQUINAS-APARELHOS E EQUIPAMENTOS | BOMBA DE INFUSAO | SAMTRONIC | ST1000 | BOM | CRER - POSTO 1 - SERV INTERNACAO | INTERNAÇÃO - POSTO 1 | 11552 | 46595M/00 | 202174 | 13/02/2019 00:00:00 | 684.75 | 684.75
COMODATO - MAQUINAS-APARELHOS E EQUIPAMENTOS | COMODATO - MAQUINAS-APARELHOS E EQUIPAMENTOS | BOMBA DE INFUSAO | SAMTRONIC | ST1000 | BOM | CRER - UTI ADULTO | CIRCULAÇÃO INTERNA UTI | 11553 | 46557M/00 | 202174 | 13/02/2019 00:00:00 | 684.75 | 684.75
COMODATO - MAQUINAS-APARELHOS E EQUIPAMENTOS | COMODATO - MAQUINAS-APARELHOS E EQUIPAMENTOS | BOMBA DE INFUSAO | SAMTRONIC | ST1000 | BOM | CRER - UTI ADULTO | CIRCULAÇÃO INTERNA UTI | 11554 | 46585M/00 | 202174 | 13/02/2019 00:00:00 | 684.75 | 684.75
COMODATO - MAQUINAS-APARELHOS E EQUIPAMENTOS | COMODATO - MAQUINAS-APARELHOS E EQUIPAMENTOS | BOMBA DE INFUSAO | SAMTRONIC | ST1000 | BOM | CRER - UTI ADULTO | CIRCULAÇÃO INTERNA UTI | 11555 | 39174M/00 | 202174 | 13/02/2019 00:00:00 | 684.75 | 684.75
COMODATO - MAQUINAS-APARELHOS E EQUIPAMENTOS | COMODATO - MAQUINAS-APARELHOS E EQUIPAMENTOS | BOMBA DE INFUSAO | SAMTRONIC | ST1000 | BOM | CRER - UTI ADULTO | CIRCULAÇÃO INTERNA UTI | 11556 | 39177M/00 | 202174 | 13/02/2019 00:00:00 | 684.75 | 684.75
COMODATO - MAQUINAS-APARELHOS E EQUIPAMENTOS | COMODATO - MAQUINAS-APARELHOS E EQUIPAMENTOS | BOMBA DE INFUSAO | SAMTRONIC | ST1000 | BOM | CRER - AREAS COMUNS | ESTOQUE TRANSITÓRIO 2021 | 11557 | 31095M/00 | 202174 | 13/02/2019 00:00:00 | 684.75 | 684.75
COMODATO - MAQUINAS-APARELHOS E EQUIPAMENTOS | COMODATO - MAQUINAS-APARELHOS E EQUIPAMENTOS | BOMBA DE INFUSAO | SAMTRONIC | ST1000 | BOM | CRER - UTI ADULTO | CIRCULAÇÃO INTERNA UTI | 11558 | 46593M/00 | 202174 | 13/02/2019 00:00:00 | 684.75 | 684.75
COMODATO - MAQUINAS-APARELHOS E EQUIPAMENTOS | COMODATO - MAQUINAS-APARELHOS E EQUIPAMENTOS | BOMBA DE INFUSAO | SAMTRONIC | ST1000 | BOM | CRER - UTI ADULTO | CIRCULAÇÃO INTERNA UTI | 11559 | 46577M/00 | 202174 | 13/02/2019 00:00:00 | 684.75 | 684.75
COMODATO - MAQUINAS-APARELHOS E EQUIPAMENTOS | COMODATO - MAQUINAS-APARELHOS E EQUIPAMENTOS | BOMBA DE INFUSAO | SAMTRONIC | ST1000 | BOM | CRER - UTI ADULTO | CIRCULAÇÃO INTERNA UTI | 11560 | 46591M/00 | 202174 | 13/02/2019 00:00:00 | 684.75 | 684.75
COMODATO - MAQUINAS-APARELHOS E EQUIPAMENTOS | COMODATO - MAQUINAS-APARELHOS E EQUIPAMENTOS | BOMBA DE INFUSAO | SAMTRONIC | ST1000 | BOM | CRER - UTI ADULTO | CIRCULAÇÃO INTERNA UTI | 11800 | 31091M/00 | 206497 | 11/04/2019 00:00:00 | 684.75 | 684.75
COMODATO - MAQUINAS-APARELHOS E EQUIPAMENTOS | COMODATO - MAQUINAS-APARELHOS E EQUIPAMENTOS | BOMBA DE INFUSAO | SAMTRONIC | ST1000 | BOM | CRER - UTI ADULTO | CIRCULAÇÃO INTERNA UTI | 11801 | 31305M/00 | 206497 | 11/04/2019 00:00:00 | 684.75 | 684.75
COMODATO - MAQUINAS-APARELHOS E EQUIPAMENTOS | COMODATO - MAQUINAS-APARELHOS E EQUIPAMENTOS | BOMBA DE INFUSAO | SAMTRONIC | ST1000 | BOM | CRER - UTI ADULTO | CIRCULAÇÃO INTERNA UTI | 11802 | 32494M/00 | 206497 | 11/04/2019 00:00:00 | 684.75 | 684.75
COMODATO - MAQUINAS-APARELHOS E EQUIPAMENTOS | COMODATO - MAQUINAS-APARELHOS E EQUIPAMENTOS | BOMBA DE INFUSAO | SAMTRONIC | ST1000 | BOM | CRER - UTI ADULTO | CIRCULAÇÃO INTERNA UTI | 11803 | 30748M/00 | 206497 | 11/04/2019 00:00:00 | 684.75 | 684.75
COMODATO - MAQUINAS-APARELHOS E EQUIPAMENTOS | COMODATO - MAQUINAS-APARELHOS E EQUIPAMENTOS | BOMBA DE INFUSAO | SAMTRONIC | ST1000 | BOM | CRER - UTI ADULTO | CIRCULAÇÃO INTERNA UTI | 11804 | 31244M/00 | 206497 | 11/04/2019 00:00:00 | 684.75 | 684.75
COMODATO - MAQUINAS-APARELHOS E EQUIPAMENTOS | COMODATO - MAQUINAS-APARELHOS E EQUIPAMENTOS | BOMBA DE INFUSAO | SAMTRONIC | ST1000 | BOM | CRER - UTI ADULTO | CIRCULAÇÃO INTERNA UTI | 11805 | 34619M/00 | 206497 | 11/04/2019 00:00:00 | 684.75 | 684.75
COMODATO - MAQUINAS-APARELHOS E EQUIPAMENTOS | COMODATO - MAQUINAS-APARELHOS E EQUIPAMENTOS | BOMBA DE INFUSAO | SAMTRONIC | ST1000 | BOM | CRER - UTI ADULTO | CIRCULAÇÃO INTERNA UTI | 11806 | 31120M/00 | 206497 | 11/04/2019 00:00:00 | 684.75 | 684.75
COMODATO - MAQUINAS-APARELHOS E EQUIPAMENTOS | COMODATO - MAQUINAS-APARELHOS E EQUIPAMENTOS | BOMBA DE INFUSAO | SAMTRONIC | ST1000 | BOM | CRER - UTI ADULTO | CIRCULAÇÃO INTERNA UTI | 11807 | 37365M/00 | 206497 | 11/04/2019 00:00:00 | 684.75 | 684.75
COMODATO - MAQUINAS-APARELHOS E EQUIPAMENTOS | COMODATO - MAQUINAS-APARELHOS E EQUIPAMENTOS | BOMBA DE INFUSAO | SAMTRONIC | ST1000 | BOM | CRER - UTI ADULTO | CIRCULAÇÃO INTERNA UTI | 11808 | 31247M/00 | 206497 | 11/04/2019 00:00:00 | 684.75 | 684.75
COMODATO - MAQUINAS-APARELHOS E EQUIPAMENTOS | COMODATO - MAQUINAS-APARELHOS E EQUIPAMENTOS | BOMBA DE INFUSAO | SAMTRONIC | ST1000 | BOM | CRER - UTI ADULTO | CIRCULAÇÃO INTERNA UTI | 11809 | 31081M/00 | 206497 | 11/04/2019 00:00:00 | 684.75 | 684.75
COMODATO - MAQUINAS-APARELHOS E EQUIPAMENTOS | COMODATO - MAQUINAS-APARELHOS E EQUIPAMENTOS | BOMBA DE INFUSAO | SAMTRONIC | ST1000 | BOM | CRER - UTI ADULTO | CIRCULAÇÃO INTERNA UTI | 11810 | 32490M/00 | 206497 | 11/04/2019 00:00:00 | 684.75 | 684.75
COMODATO - MAQUINAS-APARELHOS E EQUIPAMENTOS | COMODATO - MAQUINAS-APARELHOS E EQUIPAMENTOS | BOMBA DE INFUSAO | SAMTRONIC | ST1000 | BOM | CRER - UTI ADULTO | CIRCULAÇÃO INTERNA UTI | 11811 | 36664M/00 | 206497 | 11/04/2019 00:00:00 | 684.75 | 684.75
COMODATO - MAQUINAS-APARELHOS E EQUIPAMENTOS | COMODATO - MAQUINAS-APARELHOS E EQUIPAMENTOS | BOMBA DE INFUSAO | SAMTRONIC | ST1000 | BOM | CRER - UTI ADULTO | CIRCULAÇÃO INTERNA UTI | 11812 | 32441M/00 | 206497 | 11/04/2019 00:00:00 | 684.75 | 684.75
COMODATO - MAQUINAS-APARELHOS E EQUIPAMENTOS | COMODATO - MAQUINAS-APARELHOS E EQUIPAMENTOS | BOMBA DE INFUSAO | SAMTRONIC | ST1000 | BOM | CRER - UTI ADULTO | CIRCULAÇÃO INTERNA UTI | 11813 | 30842M/00 | 206497 | 11/04/2019 00:00:00 | 684.75 | 684.75
COMODATO - MAQUINAS-APARELHOS E EQUIPAMENTOS | COMODATO - MAQUINAS-APARELHOS E EQUIPAMENTOS | BOMBA DE INFUSAO | SAMTRONIC | ST1000 | BOM | CRER - UTI ADULTO | CIRCULAÇÃO INTERNA UTI | 11814 | 36599M/00 | 206497 | 11/04/2019 00:00:00 | 684.75 | 684.75
COMODATO - MAQUINAS-APARELHOS E EQUIPAMENTOS | COMODATO - MAQUINAS-APARELHOS E EQUIPAMENTOS | BOMBA DE INFUSAO | SAMTRONIC | ST1000 | BOM | CRER - AREAS COMUNS | ESTOQUE TRANSITÓRIO 2021 | 11815 | 31392M/00 | 206497 | 11/04/2019 00:00:00 | 684.75 | 684.75
COMODATO - MAQUINAS-APARELHOS E EQUIPAMENTOS | COMODATO - MAQUINAS-APARELHOS E EQUIPAMENTOS | BOMBA DE INFUSAO | SAMTRONIC | ST1000 | BOM | CRER - UTI ADULTO | CIRCULAÇÃO INTERNA UTI | 11816 | 30072M/00 | 206497 | 11/04/2019 00:00:00 | 684.75 | 684.75
COMODATO - MAQUINAS-APARELHOS E EQUIPAMENTOS | COMODATO - MAQUINAS-APARELHOS E EQUIPAMENTOS | BOMBA DE INFUSAO | SAMTRONIC | ST1000 | BOM | CRER - UTI ADULTO | CIRCULAÇÃO INTERNA UTI | 11817 | 36258M/00 | 206497 | 11/04/2019 00:00:00 | 684.75 | 684.75
COMODATO - MAQUINAS-APARELHOS E EQUIPAMENTOS | COMODATO - MAQUINAS-APARELHOS E EQUIPAMENTOS | BOMBA DE INFUSAO | SAMTRONIC | ST1000 | BOM | CRER - UTI ADULTO | CIRCULAÇÃO INTERNA UTI | 11818 | 38137M/00 | 206497 | 11/04/2019 00:00:00 | 684.75 | 684.75
COMODATO - MAQUINAS-APARELHOS E EQUIPAMENTOS | COMODATO - MAQUINAS-APARELHOS E EQUIPAMENTOS | BOMBA DE INFUSAO | SAMTRONIC | ST1000 | BOM | CRER - AREAS COMUNS | ESTOQUE TRANSITÓRIO 2021 | 11819 | 31246M/00 | 206497 | 11/04/2019 00:00:00 | 684.75 | 684.75
COMODATO - MAQUINAS-APARELHOS E EQUIPAMENTOS | COMODATO - MAQUINAS-APARELHOS E EQUIPAMENTOS | BOMBA DE INFUSAO | SAMTRONIC | ST1000 | BOM | CRER - UTI ADULTO | CIRCULAÇÃO INTERNA UTI | 11820 | 30843M/00 | 206497 | 11/04/2019 00:00:00 | 684.75 | 684.75
COMODATO - MAQUINAS-APARELHOS E EQUIPAMENTOS | COMODATO - MAQUINAS-APARELHOS E EQUIPAMENTOS | BOMBA DE INFUSAO | SAMTRONIC | ST1000 | BOM | CRER - UTI ADULTO | CIRCULAÇÃO INTERNA UTI | 11821 | 36512M/00 | 206497 | 11/04/2019 00:00:00 | 684.75 | 684.75
COMODATO - MAQUINAS-APARELHOS E EQUIPAMENTOS | COMODATO - MAQUINAS-APARELHOS E EQUIPAMENTOS | BOMBA DE INFUSAO | SAMTRONIC | ST1000 | BOM | CRER - UTI ADULTO | CIRCULAÇÃO INTERNA UTI | 11822 | 31022M/00 | 206497 | 11/04/2019 00:00:00 | 684.75 | 684.75
COMODATO - MAQUINAS-APARELHOS E EQUIPAMENTOS | COMODATO - MAQUINAS-APARELHOS E EQUIPAMENTOS | BOMBA DE INFUSAO | SAMTRONIC | ST1000 | BOM | CRER - UTI ADULTO | CIRCULAÇÃO INTERNA UTI | 11823 | 31192M/00 | 206497 | 11/04/2019 00:00:00 | 684.75 | 684.75
COMODATO - MAQUINAS-APARELHOS E EQUIPAMENTOS | COMODATO - MAQUINAS-APARELHOS E EQUIPAMENTOS | BOMBA DE INFUSAO | SAMTRONIC | ST1000 | BOM | CRER - UTI ADULTO | CIRCULAÇÃO INTERNA UTI | 11824 | 36448M/00 | 206497 | 11/04/2019 00:00:00 | 684.75 | 684.75
COMODATO - MAQUINAS-APARELHOS E EQUIPAMENTOS | COMODATO - MAQUINAS-APARELHOS E EQUIPAMENTOS | BOMBA DE INFUSAO | SAMTRONIC | ST1000 | BOM | CRER - UTI ADULTO | CIRCULAÇÃO INTERNA UTI | 11825 | 31385M/00 | 206497 | 11/04/2019 00:00:00 | 684.75 | 684.75
COMODATO - MAQUINAS-APARELHOS E EQUIPAMENTOS | COMODATO - MAQUINAS-APARELHOS E EQUIPAMENTOS | BOMBA DE INFUSAO | SAMTRONIC | ST1000 | BOM | CRER - UTI ADULTO | CIRCULAÇÃO INTERNA UTI | 11826 | 31153M/00 | 206497 | 11/04/2019 00:00:00 | 684.75 | 684.75
COMODATO - MAQUINAS-APARELHOS E EQUIPAMENTOS | COMODATO - MAQUINAS-APARELHOS E EQUIPAMENTOS | BOMBA DE INFUSAO | SAMTRONIC | ST1000 | BOM | CRER - UTI ADULTO | CIRCULAÇÃO INTERNA UTI | 11827 | 36659M/00 | 206497 | 11/04/2019 00:00:00 | 684.75 | 684.75
COMODATO - MAQUINAS-APARELHOS E EQUIPAMENTOS | COMODATO - MAQUINAS-APARELHOS E EQUIPAMENTOS | BOMBA DE INFUSAO | SAMTRONIC | ST1000 | BOM | CRER - UTI ADULTO | CIRCULAÇÃO INTERNA UTI | 11828 | 30434M/00 | 206497 | 11/04/2019 00:00:00 | 684.75 | 684.75
COMODATO - MAQUINAS-APARELHOS E EQUIPAMENTOS | COMODATO - MAQUINAS-APARELHOS E EQUIPAMENTOS | BOMBA DE INFUSAO | SAMTRONIC | ST1000 | BOM | CRER - POSTO 2 - SERV INTERNACAO | POSTO DE ENFERMAGEM | 11829 | 30874M/00 | 206497 | 11/04/2019 00:00:00 | 684.75 | 684.75
COMODATO - MAQUINAS-APARELHOS E EQUIPAMENTOS | COMODATO - MAQUINAS-APARELHOS E EQUIPAMENTOS | BOMBA DE INFUSAO | SAMTRONIC | ST1000 | BOM | CRER - UTI ADULTO | CIRCULAÇÃO INTERNA UTI | 11830 | 30702M/00 | 206497 | 11/04/2019 00:00:00 | 684.75 | 684.75
COMODATO - MAQUINAS-APARELHOS E EQUIPAMENTOS | COMODATO - MAQUINAS-APARELHOS E EQUIPAMENTOS | BOMBA DE INFUSAO | SAMTRONIC | ST1000 | BOM | CRER - UTI ADULTO | CIRCULAÇÃO INTERNA UTI | 11831 | 36445M/00 | 206497 | 11/04/2019 00:00:00 | 684.75 | 684.75
COMODATO - MAQUINAS-APARELHOS E EQUIPAMENTOS | COMODATO - MAQUINAS-APARELHOS E EQUIPAMENTOS | BOMBA DE INFUSAO | SAMTRONIC | ST1000 | BOM | CRER - AREAS COMUNS | ESTOQUE TRANSITÓRIO 2021 | 11832 | 38163M/00 | 206497 | 11/04/2019 00:00:00 | 684.75 | 684.75
COMODATO - MAQUINAS-APARELHOS E EQUIPAMENTOS | COMODATO - MAQUINAS-APARELHOS E EQUIPAMENTOS | BOMBA DE INFUSAO | SAMTRONIC | ST1000 | BOM | CRER - AREAS COMUNS | ESTOQUE TRANSITÓRIO 2021 | 11833 | 36510M/00 | 206497 | 11/04/2019 00:00:00 | 684.75 | 684.75
COMODATO - MAQUINAS-APARELHOS E EQUIPAMENTOS | COMODATO - MAQUINAS-APARELHOS E EQUIPAMENTOS | BOMBA DE INFUSAO | SAMTRONIC | ST1000 | BOM | CRER - POSTO 1 - SERV INTERNACAO | INTERNAÇÃO - POSTO 1 | 11834 | 30952M/00 | 206497 | 11/04/2019 00:00:00 | 684.75 | 684.75
COMODATO - MAQUINAS-APARELHOS E EQUIPAMENTOS | COMODATO - MAQUINAS-APARELHOS E EQUIPAMENTOS | BOMBA DE INFUSAO | SAMTRONIC | ST1000 | BOM | CRER - UTI ADULTO | CIRCULAÇÃO INTERNA UTI | 11835 | 31191M/00 | 206497 | 11/04/2019 00:00:00 | 684.75 | 684.75
COMODATO - MAQUINAS-APARELHOS E EQUIPAMENTOS | COMODATO - MAQUINAS-APARELHOS E EQUIPAMENTOS | BOMBA DE INFUSAO | SAMTRONIC | ST1000 | BOM | CRER - UTI ADULTO | CIRCULAÇÃO INTERNA UTI | 11836 | 30190M/00 | 206497 | 11/04/2019 00:00:00 | 684.75 | 684.75
COMODATO - MAQUINAS-APARELHOS E EQUIPAMENTOS | COMODATO - MAQUINAS-APARELHOS E EQUIPAMENTOS | BOMBA DE INFUSAO | SAMTRONIC | ST1000 | BOM | CRER - UTI ADULTO | CIRCULAÇÃO INTERNA UTI | 11837 | 39508M/00 | 206497 | 11/04/2019 00:00:00 | 684.75 | 684.75
COMODATO - MAQUINAS-APARELHOS E EQUIPAMENTOS | COMODATO - MAQUINAS-APARELHOS E EQUIPAMENTOS | BOMBA DE INFUSAO | SAMTRONIC | ST1000 | BOM | CRER - POSTO 1 - SERV INTERNACAO | POSTO DE ENFERMAGEM | 11838 | 32495M/00 | 206497 | 11/04/2019 00:00:00 | 684.75 | 684.75
COMODATO - MAQUINAS-APARELHOS E EQUIPAMENTOS | COMODATO - MAQUINAS-APARELHOS E EQUIPAMENTOS | BOMBA DE INFUSAO | SAMTRONIC | ST1000 | BOM | CRER - UTI ADULTO | CIRCULAÇÃO INTERNA UTI | 11839 | 30873M/00 | 206497 | 11/04/2019 00:00:00 | 684.75 | 684.75
COMODATO - MAQUINAS-APARELHOS E EQUIPAMENTOS | COMODATO - MAQUINAS-APARELHOS E EQUIPAMENTOS | BOMBA DE INFUSAO | SAMTRONIC | ST1000 | BOM | CRER - UTI ADULTO | CIRCULAÇÃO INTERNA UTI | 11840 | 31243M/00 | 206497 | 11/04/2019 00:00:00 | 684.75 | 684.75
COMODATO - MAQUINAS-APARELHOS E EQUIPAMENTOS | COMODATO - MAQUINAS-APARELHOS E EQUIPAMENTOS | BOMBA DE INFUSAO | SAMTRONIC | ST1000 | BOM | CRER - UTI ADULTO | CIRCULAÇÃO INTERNA UTI | 11841 | 36871M/00 | 206497 | 11/04/2019 00:00:00 | 684.75 | 684.75
COMODATO - MAQUINAS-APARELHOS E EQUIPAMENTOS | COMODATO - MAQUINAS-APARELHOS E EQUIPAMENTOS | BOMBA DE INFUSAO | SAMTRONIC | ST1000 | BOM | CRER - UTI ADULTO | CIRCULAÇÃO INTERNA UTI | 11842 | 31230M/00 | 206497 | 11/04/2019 00:00:00 | 684.75 | 684.75
COMODATO - MAQUINAS-APARELHOS E EQUIPAMENTOS | COMODATO - MAQUINAS-APARELHOS E EQUIPAMENTOS | BOMBA DE INFUSAO | SAMTRONIC | ST1000 | BOM | CRER - UTI ADULTO | CIRCULAÇÃO INTERNA UTI | 11843 | 36358M/00 | 206497 | 11/04/2019 00:00:00 | 684.75 | 684.75
COMODATO - MAQUINAS-APARELHOS E EQUIPAMENTOS | COMODATO - MAQUINAS-APARELHOS E EQUIPAMENTOS | BOMBA DE INFUSAO | SAMTRONIC | ST1000 | BOM | CRER - UTI ADULTO | CIRCULAÇÃO INTERNA UTI | 11844 | 31380M/00 | 206497 | 11/04/2019 00:00:00 | 684.75 | 684.75
COMODATO - MAQUINAS-APARELHOS E EQUIPAMENTOS | COMODATO - MAQUINAS-APARELHOS E EQUIPAMENTOS | BOMBA DE INFUSAO | SAMTRONIC | ST1000 | BOM | CRER - AREAS COMUNS | ESTOQUE TRANSITÓRIO 2021 | 11845 | 32492M/00 | 206497 | 11/04/2019 00:00:00 | 684.75 | 684.75
COMODATO - MAQUINAS-APARELHOS E EQUIPAMENTOS | COMODATO - MAQUINAS-APARELHOS E EQUIPAMENTOS | BOMBA DE INFUSAO | SAMTRONIC | ST1000 | BOM | CRER - UTI ADULTO | CIRCULAÇÃO INTERNA UTI | 11846 | 36333M/00 | 206497 | 11/04/2019 00:00:00 | 684.75 | 684.75
COMODATO - MAQUINAS-APARELHOS E EQUIPAMENTOS | COMODATO - MAQUINAS-APARELHOS E EQUIPAMENTOS | BOMBA DE INFUSAO | SAMTRONIC | ST1000 | BOM | CRER - UTI ADULTO | CIRCULAÇÃO INTERNA UTI | 11847 | 36955M/00 | 206497 | 11/04/2019 00:00:00 | 684.75 | 684.75
COMODATO - MAQUINAS-APARELHOS E EQUIPAMENTOS | COMODATO - MAQUINAS-APARELHOS E EQUIPAMENTOS | BOMBA DE INFUSAO | SAMTRONIC | ST1000 | BOM | CRER - UTI ADULTO | CIRCULAÇÃO INTERNA UTI | 11848 | 31307M/00 | 206497 | 11/04/2019 00:00:00 | 684.75 | 684.75
COMODATO - MAQUINAS-APARELHOS E EQUIPAMENTOS | COMODATO - MAQUINAS-APARELHOS E EQUIPAMENTOS | BOMBA DE INFUSAO | SAMTRONIC | ST1000 | BOM | CRER - UTI ADULTO | CIRCULAÇÃO INTERNA UTI | 11849 | 32396M/00 | 206497 | 11/04/2019 00:00:00 | 684.75 | 684.75
COMODATO - MAQUINAS-APARELHOS E EQUIPAMENTOS | COMODATO - MAQUINAS-APARELHOS E EQUIPAMENTOS | BOMBA DE INFUSAO | SAMTRONIC | ST1000 | BOM | CRER - UTI ADULTO | CIRCULAÇÃO INTERNA UTI | 11850 | 41209M/00 | 206497 | 11/04/2019 00:00:00 | 684.75 | 684.75
COMODATO - MAQUINAS-APARELHOS E EQUIPAMENTOS | COMODATO - MAQUINAS-APARELHOS E EQUIPAMENTOS | BOMBA DE INFUSAO | SAMTRONIC | ST1000 | BOM | CRER - UTI ADULTO | CIRCULAÇÃO INTERNA UTI | 11851 | 40951M/00 | 206497 | 11/04/2019 00:00:00 | 684.75 | 684.75
COMODATO - MAQUINAS-APARELHOS E EQUIPAMENTOS | COMODATO - MAQUINAS-APARELHOS E EQUIPAMENTOS | BOMBA DE INFUSAO | SAMTRONIC | ST1000 | BOM | CRER - UTI ADULTO | CIRCULAÇÃO INTERNA UTI | 11852 | 40834M/00 | 206497 | 11/04/2019 00:00:00 | 684.75 | 684.75
COMODATO - MAQUINAS-APARELHOS E EQUIPAMENTOS | COMODATO - MAQUINAS-APARELHOS E EQUIPAMENTOS | BOMBA DE INFUSAO | SAMTRONIC | ST1000 | BOM | CRER - UTI ADULTO | CIRCULAÇÃO INTERNA UTI | 11853 | 37350M/00 | 206497 | 11/04/2019 00:00:00 | 684.75 | 684.75
COMODATO - MAQUINAS-APARELHOS E EQUIPAMENTOS | COMODATO - MAQUINAS-APARELHOS E EQUIPAMENTOS | BOMBA DE INFUSAO | SAMTRONIC | ST1000 | BOM | CRER - UTI ADULTO | CIRCULAÇÃO INTERNA UTI | 11854 | 37107M/00 | 206497 | 11/04/2019 00:00:00 | 684.75 | 684.75
COMODATO - MAQUINAS-APARELHOS E EQUIPAMENTOS | COMODATO - MAQUINAS-APARELHOS E EQUIPAMENTOS | BOMBA DE INFUSAO | SAMTRONIC | ST1000 | BOM | CRER - UTI ADULTO | CIRCULAÇÃO INTERNA UTI | 11855 | 31584M/00 | 206497 | 11/04/2019 00:00:00 | 684.75 | 684.75
COMODATO - MAQUINAS-APARELHOS E EQUIPAMENTOS | COMODATO - MAQUINAS-APARELHOS E EQUIPAMENTOS | BOMBA DE INFUSAO | SAMTRONIC | ST1000 | BOM | CRER - UTI ADULTO | CIRCULAÇÃO INTERNA UTI | 11856 | 36773M/00 | 206497 | 11/04/2019 00:00:00 | 684.75 | 684.75
COMODATO - MAQUINAS-APARELHOS E EQUIPAMENTOS | COMODATO - MAQUINAS-APARELHOS E EQUIPAMENTOS | BOMBA DE INFUSAO | SAMTRONIC | ST1000 | BOM | CRER - AREAS COMUNS | ESTOQUE TRANSITÓRIO 2021 | 11857 | 30045M/00 | 206497 | 11/04/2019 00:00:00 | 684.75 | 684.75
COMODATO - MAQUINAS-APARELHOS E EQUIPAMENTOS | COMODATO - MAQUINAS-APARELHOS E EQUIPAMENTOS | BOMBA DE INFUSAO | SAMTRONIC | ST1000 | BOM | CRER - AREAS COMUNS | ESTOQUE TRANSITÓRIO 2021 | 11858 | 40851M/00 | 206497 | 11/04/2019 00:00:00 | 684.75 | 684.75
COMODATO - MAQUINAS-APARELHOS E EQUIPAMENTOS | COMODATO - MAQUINAS-APARELHOS E EQUIPAMENTOS | BOMBA DE INFUSAO | SAMTRONIC | ST1000 | BOM | CRER - UTI ADULTO | CIRCULAÇÃO INTERNA UTI | 11859 | 30841M/00 | 206497 | 11/04/2019 00:00:00 | 684.75 | 684.75
COMODATO - MAQUINAS-APARELHOS E EQUIPAMENTOS | COMODATO - MAQUINAS-APARELHOS E EQUIPAMENTOS | BOMBA DE INFUSAO | SAMTRONIC | ST1000 | BOM | CRER - POSTO 4 - SERV INTERNACAO | POSTO DE ENFERMAGEM | 12341 | 44072M/00 | 261032 | 04/02/2021 00:00:00 | 761 | 761
COMODATO - MAQUINAS-APARELHOS E EQUIPAMENTOS | COMODATO - MAQUINAS-APARELHOS E EQUIPAMENTOS | BOMBA DE INFUSAO | SAMTRONIC | ST1000 | BOM | CRER - UTI ADULTO | CIRCULAÇÃO INTERNA UTI | 12342 | 44073M/00 | 261032 | 04/02/2021 00:00:00 | 761 | 761
COMODATO - MAQUINAS-APARELHOS E EQUIPAMENTOS | COMODATO - MAQUINAS-APARELHOS E EQUIPAMENTOS | BOMBA DE INFUSAO | SAMTRONIC | ST1000 | BOM | CRER - POSTO 4 - SERV INTERNACAO | POSTO DE ENFERMAGEM | 12343 | 44074M/00 | 261032 | 04/02/2021 00:00:00 | 761 | 761
COMODATO - MAQUINAS-APARELHOS E EQUIPAMENTOS | COMODATO - MAQUINAS-APARELHOS E EQUIPAMENTOS | BOMBA DE INFUSAO | SAMTRONIC | ST1000 | BOM | CRER - UTI ADULTO | CIRCULAÇÃO INTERNA UTI | 12344 | 44076M/00 | 261032 | 04/02/2021 00:00:00 | 761 | 761
COMODATO - MAQUINAS-APARELHOS E EQUIPAMENTOS | COMODATO - MAQUINAS-APARELHOS E EQUIPAMENTOS | BOMBA DE INFUSAO | SAMTRONIC | ST1000 | BOM | CRER - POSTO 4 - SERV INTERNACAO | POSTO DE ENFERMAGEM | 12345 | 44077M/00 | 261032 | 04/02/2021 00:00:00 | 761 | 761
COMODATO - MAQUINAS-APARELHOS E EQUIPAMENTOS | COMODATO - MAQUINAS-APARELHOS E EQUIPAMENTOS | BOMBA DE INFUSAO | SAMTRONIC | ST1000 | BOM | CRER - POSTO 4 - SERV INTERNACAO | POSTO DE ENFERMAGEM | 12346 | 44078M/00 | 261032 | 04/02/2021 00:00:00 | 761 | 761
COMODATO - MAQUINAS-APARELHOS E EQUIPAMENTOS | COMODATO - MAQUINAS-APARELHOS E EQUIPAMENTOS | BOMBA DE INFUSAO | SAMTRONIC | ST1000 | BOM | CRER - UTI ADULTO | CIRCULAÇÃO INTERNA UTI | 12347 | 44079M/00 | 261032 | 04/02/2021 00:00:00 | 761 | 761
COMODATO - MAQUINAS-APARELHOS E EQUIPAMENTOS | COMODATO - MAQUINAS-APARELHOS E EQUIPAMENTOS | BOMBA DE INFUSAO | SAMTRONIC | ST1000 | BOM | CRER - POSTO 4 - SERV INTERNACAO | POSTO DE ENFERMAGEM | 12348 | 44080M/00 | 261032 | 04/02/2021 00:00:00 | 761 | 761
COMODATO - MAQUINAS-APARELHOS E EQUIPAMENTOS | COMODATO - MAQUINAS-APARELHOS E EQUIPAMENTOS | BOMBA DE INFUSAO | SAMTRONIC | ST1000 | BOM | CRER - POSTO 4 - SERV INTERNACAO | POSTO DE ENFERMAGEM | 12349 | 44081M/00 | 261032 | 04/02/2021 00:00:00 | 761 | 761
COMODATO - MAQUINAS-APARELHOS E EQUIPAMENTOS | COMODATO - MAQUINAS-APARELHOS E EQUIPAMENTOS | BOMBA DE INFUSAO | SAMTRONIC | ST1000 | BOM | CRER - UTI ADULTO | CIRCULAÇÃO INTERNA UTI | 12350 | 44082M/00 | 261032 | 04/02/2021 00:00:00 | 761 | 761
COMODATO - MAQUINAS-APARELHOS E EQUIPAMENTOS | COMODATO - MAQUINAS-APARELHOS E EQUIPAMENTOS | BOMBA DE RETORNO VENOSO | DVT | 601E - BOMBA 02 | BOM | CRER - SUPERV DE CENTRO CIRURGICO | SALA DE EQUIPAMENTOS - 165 | 8694 | 02988 | 117 | 14/03/2013 00:00:00 | 0.01 | 0.01
COMODATO - MAQUINAS-APARELHOS E EQUIPAMENTOS | COMODATO - MAQUINAS-APARELHOS E EQUIPAMENTOS | BOMBA DE RETORNO VENOSO | DVT | 601E - BOMBA 08 | BOM | CRER - SUPERV DE CENTRO CIRURGICO | SALA DE EQUIPAMENTOS - 165 | 8695 | 03051 | 117 | 14/03/2013 00:00:00 | 0.01 | 0.01
COMODATO - MAQUINAS-APARELHOS E EQUIPAMENTOS | COMODATO - MAQUINAS-APARELHOS E EQUIPAMENTOS | BOMBA DE RETORNO VENOSO | DVT | 601E - BOMBA 05 | BOM | CRER - SUPERV DE CENTRO CIRURGICO | SUPERVISÃO SUPCC - 174 | 8696 | 04247 | 117 | 14/03/2013 00:00:00 | 0.01 | 0.01
COMODATO - MAQUINAS-APARELHOS E EQUIPAMENTOS | COMODATO - MAQUINAS-APARELHOS E EQUIPAMENTOS | BOMBA DE RETORNO VENOSO | DVT | 601E - BOMBA 03 | BOM | CRER - SUPERV DE CENTRO CIRURGICO | SALA DE EQUIPAMENTOS - 165 | 8697 | 03049 | 117 | 14/03/2013 00:00:00 | 0.01 | 0.01
COMODATO - MAQUINAS-APARELHOS E EQUIPAMENTOS | COMODATO - MAQUINAS-APARELHOS E EQUIPAMENTOS | BOMBA DE RETORNO VENOSO | DVT | 601E - BOMBA 04 | BOM | CRER - SUPERV DE CENTRO CIRURGICO | SUPERVISÃO SUPCC - 174 | 8698 | 03086 | 117 | 14/03/2013 00:00:00 | 0.01 | 0.01
COMODATO - MAQUINAS-APARELHOS E EQUIPAMENTOS | COMODATO - MAQUINAS-APARELHOS E EQUIPAMENTOS | BOMBA DE SERINGA | FRESENIUS KABI | INJECTOMAT | BOM | CRER - SUPERV DE CENTRO CIRURGICO | RPA - 166 | 11598 | 24158157 | 1292507 | 08/01/2020 00:00:00 | 7500 | 7500
COMODATO - MAQUINAS-APARELHOS E EQUIPAMENTOS | COMODATO - MAQUINAS-APARELHOS E EQUIPAMENTOS | BOMBA DE SERINGA | FRESENIUS KABI | INJECTOMAT | BOM | CRER - SUPERV DE CENTRO CIRURGICO | RPA - 166 | 8787 | 21541250 | 206018 | 08/05/2013 00:00:00 | 4000 | 4000
COMODATO - MAQUINAS-APARELHOS E EQUIPAMENTOS | COMODATO - MAQUINAS-APARELHOS E EQUIPAMENTOS | BOMBA DE SERINGA | FRESENIUS KABI | INJECTOMAT | BOM | CRER - SUPERV DE CENTRO CIRURGICO | RPA - 166 | 8788 | 21541247 | 206018 | 08/05/2013 00:00:00 | 4000 | 4000
COMODATO - MAQUINAS-APARELHOS E EQUIPAMENTOS | COMODATO - MAQUINAS-APARELHOS E EQUIPAMENTOS | BOMBA DE SERINGA | FRESENIUS KABI | INJECTOMAT | BOM | CRER - SUPERV DE CENTRO CIRURGICO | RPA - 166 | 8789 | 21541249 | 206018 | 08/05/2013 00:00:00 | 4000 | 4000
COMODATO - MAQUINAS-APARELHOS E EQUIPAMENTOS | COMODATO - MAQUINAS-APARELHOS E EQUIPAMENTOS | BOMBA DE SERINGA | FRESENIUS KABI | INJECTOMAT | BOM | CRER - SUPERV DE CENTRO CIRURGICO | RPA - 166 | 8790 | 21541248 | 206018 | 08/05/2013 00:00:00 | 4000 | 4000
COMODATO - MAQUINAS-APARELHOS E EQUIPAMENTOS | COMODATO - MAQUINAS-APARELHOS E EQUIPAMENTOS | CADEIRA DE RODAS START M2 EFFECT | OTTO BOCK | EFFECT | BOM | CRER - GER OFICINA ORTOPEDICA | APOIO ADMINISTRATIVO - GEOF | 3775 | . | 7856 | 17/08/2011 00:00:00 | 973 | 973
COMODATO - MAQUINAS-APARELHOS E EQUIPAMENTOS | COMODATO - MAQUINAS-APARELHOS E EQUIPAMENTOS | CADEIRA DE RODAS START M6 JUNIOR | OTTO BOCK | . | BOM | CRER - GER OFICINA ORTOPEDICA | APOIO ADMINISTRATIVO - GEOF | 3774 | . | 7856 | 17/08/2011 00:00:00 | 973 | 973
COMODATO - MAQUINAS-APARELHOS E EQUIPAMENTOS | COMODATO - MAQUINAS-APARELHOS E EQUIPAMENTOS | CAPA P/ COLETOR DE DADOS INDUSTRIAL LED | . | EDA51 | BOM | CRER - SERV ALMOXARIFADO CAF | CAF | 004406 | . | 58607 | 17/11/2020 00:00:00 | 193.68 | 193.68
COMODATO - MAQUINAS-APARELHOS E EQUIPAMENTOS | COMODATO - MAQUINAS-APARELHOS E EQUIPAMENTOS | CAPA P/ COLETOR DE DADOS INDUSTRIAL LED | . | EDA51 | BOM | CRER - SERV ALMOXARIFADO CAF | CAF | 004407 | . | 58607 | 17/11/2020 00:00:00 | 193.68 | 193.68
COMODATO - MAQUINAS-APARELHOS E EQUIPAMENTOS | COMODATO - MAQUINAS-APARELHOS E EQUIPAMENTOS | CAPA P/ COLETOR DE DADOS INDUSTRIAL LED | . | EDA51 | BOM | CRER - SERV ALMOXARIFADO CAF | CAF | 004408 | . | 58607 | 17/11/2020 00:00:00 | 193.68 | 193.68
COMODATO - MAQUINAS-APARELHOS E EQUIPAMENTOS | COMODATO - MAQUINAS-APARELHOS E EQUIPAMENTOS | CAPA P/ COLETOR DE DADOS INDUSTRIAL LED | . | EDA51 | BOM | CRER - SERV ALMOXARIFADO B | ALMOXARIFADO B | 004409 | . | 58607 | 17/11/2020 00:00:00 | 193.68 | 193.68
COMODATO - MAQUINAS-APARELHOS E EQUIPAMENTOS | COMODATO - MAQUINAS-APARELHOS E EQUIPAMENTOS | CAPA P/ COLETOR DE DADOS INDUSTRIAL LED | . | EDA51 | BOM | CRER - SERV ALMOXARIFADO B | ALMOXARIFADO B | 004410 | . | 58607 | 17/11/2020 00:00:00 | 193.68 | 193.68
COMODATO - MAQUINAS-APARELHOS E EQUIPAMENTOS | COMODATO - MAQUINAS-APARELHOS E EQUIPAMENTOS | CAPA P/ COLETOR DE DADOS INDUSTRIAL LED | . | EDA51 | BOM | CRER - SERV ALMOXARIFADO CAF | CAF FARMACIA - 393 | 004411 | . | 58607 | 17/11/2020 00:00:00 | 193.68 | 193.68
COMODATO - MAQUINAS-APARELHOS E EQUIPAMENTOS | COMODATO - MAQUINAS-APARELHOS E EQUIPAMENTOS | CAPA P/ COLETOR DE DADOS INDUSTRIAL LED | . | EDA51 | BOM | CRER - SERV ALMOXARIFADO CAF | CAF FARMACIA - 393 | 004412 | . | 58607 | 17/11/2020 00:00:00 | 193.68 | 193.68
COMODATO - MAQUINAS-APARELHOS E EQUIPAMENTOS | COMODATO - MAQUINAS-APARELHOS E EQUIPAMENTOS | CAPA P/ COLETOR DE DADOS INDUSTRIAL LED | . | EDA51 | BOM | CRER - SERV ALMOXARIFADO A | ALMOXARIFADO A | 004413 | . | 58607 | 17/11/2020 00:00:00 | 193.68 | 193.68
COMODATO - MAQUINAS-APARELHOS E EQUIPAMENTOS | COMODATO - MAQUINAS-APARELHOS E EQUIPAMENTOS | CAPA P/ COLETOR DE DADOS INDUSTRIAL LED | . | EDA51 | BOM | CRER - FARMACIA CENTRAL | FARMACIA - 392 | 004414 | . | 58607 | 17/11/2020 00:00:00 | 193.68 | 193.68
COMODATO - MAQUINAS-APARELHOS E EQUIPAMENTOS | COMODATO - MAQUINAS-APARELHOS E EQUIPAMENTOS | CAPA P/ COLETOR DE DADOS INDUSTRIAL LED | . | EDA51 | BOM | CRER - FARMACIA CENTRAL | FARMACIA - 392 | 004415 | . | 58607 | 17/11/2020 00:00:00 | 193.68 | 193.68
COMODATO - MAQUINAS-APARELHOS E EQUIPAMENTOS | COMODATO - MAQUINAS-APARELHOS E EQUIPAMENTOS | CAPA P/ COLETOR DE DADOS INDUSTRIAL LED | . | EDA51 | BOM | CRER - FARMACIA CENTRAL | FARMACIA - 392 | 004416 | . | 58607 | 17/11/2020 00:00:00 | 193.68 | 193.68
COMODATO - MAQUINAS-APARELHOS E EQUIPAMENTOS | COMODATO - MAQUINAS-APARELHOS E EQUIPAMENTOS | CAPA P/ COLETOR DE DADOS INDUSTRIAL LED | . | EDA51 | BOM | CRER - FARMACIA CENTRAL | FARMACIA - 392 | 004417 | . | 58607 | 17/11/2020 00:00:00 | 193.68 | 193.68
COMODATO - MAQUINAS-APARELHOS E EQUIPAMENTOS | COMODATO - MAQUINAS-APARELHOS E EQUIPAMENTOS | CAPA P/ COLETOR DE DADOS INDUSTRIAL LED | . | EDA51 | BOM | CRER - FARMACIA CENTRAL | FARMACIA - 392 | 004418 | . | 58607 | 17/11/2020 00:00:00 | 193.68 | 193.68
COMODATO - MAQUINAS-APARELHOS E EQUIPAMENTOS | COMODATO - MAQUINAS-APARELHOS E EQUIPAMENTOS | CAPA P/ COLETOR DE DADOS INDUSTRIAL LED | . | EDA51 | BOM | CRER - FARMACIA CENTRAL | FARMACIA - 392 | 004419 | . | 58607 | 17/11/2020 00:00:00 | 193.68 | 193.68
COMODATO - MAQUINAS-APARELHOS E EQUIPAMENTOS | COMODATO - MAQUINAS-APARELHOS E EQUIPAMENTOS | CAPA P/ COLETOR DE DADOS INDUSTRIAL LED | . | EDA51 | BOM | CRER - FARMACIA CENTRAL | FARMACIA - 392 | 004420 | . | 58607 | 17/11/2020 00:00:00 | 193.68 | 193.68
COMODATO - MAQUINAS-APARELHOS E EQUIPAMENTOS | COMODATO - MAQUINAS-APARELHOS E EQUIPAMENTOS | CENTRIFUGA 12S II | DIAMED | 12 S II | BOM | CRER - AGENCIA TRANSFUSIONAL | AGENCIA TRANSFUSIONAL | 12810 | 2005916 | 130490 | 23/02/2021 00:00:00 | 10407.75 | 10407.75
COMODATO - MAQUINAS-APARELHOS E EQUIPAMENTOS | COMODATO - MAQUINAS-APARELHOS E EQUIPAMENTOS | COLETOR DE DADOS INDUSTRIAL LED | HONEYWELL | EDA51 | BOM | CRER - SERV ALMOXARIFADO CAF | CAF FARMACIA - 393 | 004386 | 20231B22A6 | 58607 | 17/11/2020 00:00:00 | 2743.87 | 2743.87
COMODATO - MAQUINAS-APARELHOS E EQUIPAMENTOS | COMODATO - MAQUINAS-APARELHOS E EQUIPAMENTOS | COLETOR DE DADOS INDUSTRIAL LED | HONEYWELL | EDA51 | BOM | CRER - SERV ALMOXARIFADO CAF | CAF | 004387 | 20231B2FA7 | 58607 | 17/11/2020 00:00:00 | 2743.87 | 2743.87
COMODATO - MAQUINAS-APARELHOS E EQUIPAMENTOS | COMODATO - MAQUINAS-APARELHOS E EQUIPAMENTOS | COLETOR DE DADOS INDUSTRIAL LED | HONEYWELL | EDA51 | BOM | CRER - FARMACIA CENTRAL | FARMACIA - 392 | 004388 | 20231B2A48 | 58607 | 17/11/2020 00:00:00 | 2743.87 | 2743.87
COMODATO - MAQUINAS-APARELHOS E EQUIPAMENTOS | COMODATO - MAQUINAS-APARELHOS E EQUIPAMENTOS | COLETOR DE DADOS INDUSTRIAL LED | HONEYWELL | EDA51 | BOM | CRER - FARMACIA CENTRAL | FARMACIA - 392 | 004389 | 20231B2BFD | 58607 | 17/11/2020 00:00:00 | 2743.87 | 2743.87
COMODATO - MAQUINAS-APARELHOS E EQUIPAMENTOS | COMODATO - MAQUINAS-APARELHOS E EQUIPAMENTOS | COLETOR DE DADOS INDUSTRIAL LED | HONEYWELL | EDA51 | BOM | CRER - FARMACIA CENTRAL | FARMACIA - 392 | 004390 | 20231B2D6B | 58607 | 17/11/2020 00:00:00 | 2743.87 | 2743.87
COMODATO - MAQUINAS-APARELHOS E EQUIPAMENTOS | COMODATO - MAQUINAS-APARELHOS E EQUIPAMENTOS | COLETOR DE DADOS INDUSTRIAL LED | HONEYWELL | EDA51 | BOM | CRER - SERV ALMOXARIFADO CAF | CAF FARMACIA - 393 | 004391 | 20231B2B7C | 58607 | 17/11/2020 00:00:00 | 2743.87 | 2743.87
COMODATO - MAQUINAS-APARELHOS E EQUIPAMENTOS | COMODATO - MAQUINAS-APARELHOS E EQUIPAMENTOS | COLETOR DE DADOS INDUSTRIAL LED | HONEYWELL | EDA51 | BOM | CRER - SERV ALMOXARIFADO B | ALMOXARIFADO B | 004392 | 20231B2BBF | 58607 | 17/11/2020 00:00:00 | 2743.87 | 2743.87
COMODATO - MAQUINAS-APARELHOS E EQUIPAMENTOS | COMODATO - MAQUINAS-APARELHOS E EQUIPAMENTOS | COLETOR DE DADOS INDUSTRIAL LED | HONEYWELL | EDA51 | BOM | CRER - SERV ALMOXARIFADO CAF | CAF | 004393 | 20231B2EDE | 58607 | 17/11/2020 00:00:00 | 2743.87 | 2743.87
COMODATO - MAQUINAS-APARELHOS E EQUIPAMENTOS | COMODATO - MAQUINAS-APARELHOS E EQUIPAMENTOS | COLETOR DE DADOS INDUSTRIAL LED | HONEYWELL | EDA51 | BOM | CRER - SERV ALMOXARIFADO A | ALMOXARIFADO A | 004394 | 20231B2BEB | 58607 | 17/11/2020 00:00:00 | 2743.87 | 2743.87
COMODATO - MAQUINAS-APARELHOS E EQUIPAMENTOS | COMODATO - MAQUINAS-APARELHOS E EQUIPAMENTOS | COLETOR DE DADOS INDUSTRIAL LED | HONEYWELL | EDA51 | BOM | CRER - FARMACIA CENTRAL | FARMACIA - 392 | 004395 | 20231B2A6E | 58607 | 17/11/2020 00:00:00 | 2743.87 | 2743.87
COMODATO - MAQUINAS-APARELHOS E EQUIPAMENTOS | COMODATO - MAQUINAS-APARELHOS E EQUIPAMENTOS | COLETOR DE DADOS INDUSTRIAL LED | HONEYWELL | EDA51 | BOM | CRER - FARMACIA CENTRAL | FARMACIA - 392 | 004396 | 20231B2D56 | 58607 | 17/11/2020 00:00:00 | 2743.87 | 2743.87
COMODATO - MAQUINAS-APARELHOS E EQUIPAMENTOS | COMODATO - MAQUINAS-APARELHOS E EQUIPAMENTOS | COLETOR DE DADOS INDUSTRIAL LED | HONEYWELL | EDA51 | BOM | CRER - FARMACIA CENTRAL | FARMACIA - 392 | 004397 | 20231B2942 | 58607 | 17/11/2020 00:00:00 | 2743.87 | 2743.87
COMODATO - MAQUINAS-APARELHOS E EQUIPAMENTOS | COMODATO - MAQUINAS-APARELHOS E EQUIPAMENTOS | COLETOR DE DADOS INDUSTRIAL LED | HONEYWELL | EDA51 | BOM | CRER - SERV ALMOXARIFADO CAF | CAF | 004398 | 20231B2EC2 | 58607 | 17/11/2020 00:00:00 | 2743.87 | 2743.87
COMODATO - MAQUINAS-APARELHOS E EQUIPAMENTOS | COMODATO - MAQUINAS-APARELHOS E EQUIPAMENTOS | COLETOR DE DADOS INDUSTRIAL LED | HONEYWELL | EDA51 | BOM | CRER - FARMACIA CENTRAL | FARMACIA - 392 | 004399 | 20231B2EC4 | 58607 | 17/11/2020 00:00:00 | 2743.87 | 2743.87
COMODATO - MAQUINAS-APARELHOS E EQUIPAMENTOS | COMODATO - MAQUINAS-APARELHOS E EQUIPAMENTOS | COLETOR DE DADOS INDUSTRIAL LED | HONEYWELL | EDA51 | BOM | CRER - SERV PATRIMONIO | SERV PATRIMONIO - 360 | 004400 | 20231B2BDE | 58607 | 17/11/2020 00:00:00 | 2743.87 | 2743.87
COMODATO - MAQUINAS-APARELHOS E EQUIPAMENTOS | COMODATO - MAQUINAS-APARELHOS E EQUIPAMENTOS | COLETOR DE DADOS INDUSTRIAL LED | HONEYWELL | EDA51 | BOM | CRER - SERV ALMOXARIFADO B | ALMOXARIFADO B | 004401 | 20231B23C4 | 58607 | 17/11/2020 00:00:00 | 2743.87 | 2743.87
COMODATO - MAQUINAS-APARELHOS E EQUIPAMENTOS | COMODATO - MAQUINAS-APARELHOS E EQUIPAMENTOS | COMPUTADOR DESKTOP INTEL I3 (CPU) | LENOVO | M70Q | BOM | CRER - SUPERV ENSINO PESQUISA | SALA DOS TUTORES / COREMU - 908 | 12815 | . | 16367585 | 04/03/2021 00:00:00 | 3149.68 | 3149.68
COMODATO - MAQUINAS-APARELHOS E EQUIPAMENTOS | COMODATO - MAQUINAS-APARELHOS E EQUIPAMENTOS | COMPUTADOR DESKTOP INTEL I3 (CPU) | LENOVO | M70Q | BOM | CRER - SUPERV TECNOL DA INFORMACAO | SUPERV TECNOL DA INFORMACAO - 662 | 12816 | . | 16367585 | 04/03/2021 00:00:00 | 3149.68 | 3149.68
COMODATO - MAQUINAS-APARELHOS E EQUIPAMENTOS | COMODATO - MAQUINAS-APARELHOS E EQUIPAMENTOS | COMPUTADOR DESKTOP INTEL I3 (CPU) | LENOVO | M70Q | BOM | CRER - SERV APOIO DIAGN TRATAM | SALA DE COMANDOS RESSONANCIA E TOMOGRAFIA - 619 | 12817 | . | 16367585 | 04/03/2021 00:00:00 | 3149.68 | 3149.68
COMODATO - MAQUINAS-APARELHOS E EQUIPAMENTOS | COMODATO - MAQUINAS-APARELHOS E EQUIPAMENTOS | COMPUTADOR DESKTOP INTEL I3 (CPU) | LENOVO | M70Q | BOM | CRER - SUPERV ENSINO PESQUISA | SALA DOS TUTORES / COREMU - 908 | 12818 | . | 16367585 | 04/03/2021 00:00:00 | 3149.68 | 3149.68
COMODATO - MAQUINAS-APARELHOS E EQUIPAMENTOS | COMODATO - MAQUINAS-APARELHOS E EQUIPAMENTOS | COMPUTADOR DESKTOP INTEL I3 (CPU) | LENOVO | M70Q | BOM | CRER - GER OFICINA ORTOPEDICA | RECEPCAO OFICINA ORTOPEDICA | 12819 | . | 16367585 | 04/03/2021 00:00:00 | 3149.68 | 3149.68
COMODATO - MAQUINAS-APARELHOS E EQUIPAMENTOS | COMODATO - MAQUINAS-APARELHOS E EQUIPAMENTOS | COMPUTADOR DESKTOP INTEL I3 (CPU) | LENOVO | M70Q | BOM | CRER - CENTRAL AGEND E CONFIRMACOES | CENTRAL AGENDAMENTOS - 141 | 12820 | . | 16367585 | 04/03/2021 00:00:00 | 3149.68 | 3149.68
COMODATO - MAQUINAS-APARELHOS E EQUIPAMENTOS | COMODATO - MAQUINAS-APARELHOS E EQUIPAMENTOS | COMPUTADOR DESKTOP INTEL I3 (CPU) | LENOVO | M70Q | BOM | CRER - SERV PATRIMONIO | SERV PATRIMONIO - 360 | 12821 | . | 16367585 | 04/03/2021 00:00:00 | 3149.68 | 3149.68
COMODATO - MAQUINAS-APARELHOS E EQUIPAMENTOS | COMODATO - MAQUINAS-APARELHOS E EQUIPAMENTOS | COMPUTADOR DESKTOP INTEL I3 (CPU) | LENOVO | M70Q | BOM | CRER - SERV DE PLANEJAMENTO | DEPARTAMENTO DE PLANEJAMENTO - 665 | 12822 | . | 16367585 | 04/03/2021 00:00:00 | 3149.68 | 3149.68
COMODATO - MAQUINAS-APARELHOS E EQUIPAMENTOS | COMODATO - MAQUINAS-APARELHOS E EQUIPAMENTOS | COMPUTADOR DESKTOP INTEL I3 (CPU) | LENOVO | M70Q | BOM | CRER - SUPERV TECNOL DA INFORMACAO | EQUIPAMENTOS MOVIMENTADOS ENTRE SETORES | 12823 | . | 16367585 | 04/03/2021 00:00:00 | 3149.68 | 3149.68
COMODATO - MAQUINAS-APARELHOS E EQUIPAMENTOS | COMODATO - MAQUINAS-APARELHOS E EQUIPAMENTOS | COMPUTADOR DESKTOP INTEL I3 (CPU) | LENOVO | M70Q | BOM | CRER - SUPERV TECNOL DA INFORMACAO | SUPERV TECNOL DA INFORMACAO - 662 | 12824 | . | 16367585 | 04/03/2021 00:00:00 | 3149.68 | 3149.68
COMODATO - MAQUINAS-APARELHOS E EQUIPAMENTOS | COMODATO - MAQUINAS-APARELHOS E EQUIPAMENTOS | COMPUTADOR DESKTOP INTEL I3 (CPU) | LENOVO | M70Q | BOM | CRER - CENTRAL AGEND E CONFIRMACOES | CENTRAL AGENDAMENTOS - 141 | 12825 | . | 16367585 | 04/03/2021 00:00:00 | 3149.68 | 3149.68
COMODATO - MAQUINAS-APARELHOS E EQUIPAMENTOS | COMODATO - MAQUINAS-APARELHOS E EQUIPAMENTOS | COMPUTADOR DESKTOP INTEL I3 (CPU) | LENOVO | M70Q | BOM | CRER - GER OFICINA ORTOPEDICA | RECEPCAO OFICINA ORTOPEDICA | 12826 | . | 16367585 | 04/03/2021 00:00:00 | 3149.68 | 3149.68
COMODATO - MAQUINAS-APARELHOS E EQUIPAMENTOS | COMODATO - MAQUINAS-APARELHOS E EQUIPAMENTOS | COMPUTADOR DESKTOP INTEL I3 (CPU) | LENOVO | M70Q | BOM | CRER - SERV RECEPCAO | RECEPÇÃO CENTRAL | 12827 | . | 16367585 | 04/03/2021 00:00:00 | 3149.68 | 3149.68
COMODATO - MAQUINAS-APARELHOS E EQUIPAMENTOS | COMODATO - MAQUINAS-APARELHOS E EQUIPAMENTOS | COMPUTADOR DESKTOP INTEL I3 (CPU) | LENOVO | M70Q | BOM | CRER - SERV RECEPCAO | RECEPÇÃO CENTRAL | 12828 | . | 16367585 | 04/03/2021 00:00:00 | 3149.68 | 3149.68
COMODATO - MAQUINAS-APARELHOS E EQUIPAMENTOS | COMODATO - MAQUINAS-APARELHOS E EQUIPAMENTOS | COMPUTADOR DESKTOP INTEL I3 (CPU) | LENOVO | M70Q | BOM | CRER - CENTRAL AGEND E CONFIRMACOES | CENTRAL AGENDAMENTOS - 141 | 12829 | . | 16367585 | 04/03/2021 00:00:00 | 3149.68 | 3149.68
COMODATO - MAQUINAS-APARELHOS E EQUIPAMENTOS | COMODATO - MAQUINAS-APARELHOS E EQUIPAMENTOS | COMPUTADOR DESKTOP INTEL I3 (CPU) | LENOVO | M70Q | BOM | CRER - SERV RECEPCAO | RECEPÇÃO CENTRAL | 12830 | . | 16367585 | 04/03/2021 00:00:00 | 3149.68 | 3149.68
COMODATO - MAQUINAS-APARELHOS E EQUIPAMENTOS | COMODATO - MAQUINAS-APARELHOS E EQUIPAMENTOS | COMPUTADOR DESKTOP INTEL I3 (CPU) | LENOVO | M70Q | BOM | CRER - SUPERV DESENVOLVIMENTO RH | SUPERV DESENV DE RH - SUDRH - 138 | 12831 | . | 16367585 | 04/03/2021 00:00:00 | 3149.68 | 3149.68
COMODATO - MAQUINAS-APARELHOS E EQUIPAMENTOS | COMODATO - MAQUINAS-APARELHOS E EQUIPAMENTOS | COMPUTADOR DESKTOP INTEL I3 (CPU) | LENOVO | M70Q | BOM | CRER - SERV APOIO DIAGN TRATAM | SALA DE COMANDOS RESSONANCIA E TOMOGRAFIA - 619 | 12832 | . | 16367585 | 04/03/2021 00:00:00 | 3149.68 | 3149.68
COMODATO - MAQUINAS-APARELHOS E EQUIPAMENTOS | COMODATO - MAQUINAS-APARELHOS E EQUIPAMENTOS | COMPUTADOR DESKTOP INTEL I3 (CPU) | LENOVO | M70Q | BOM | CRER - SERV RECEPCAO | RECEPÇÃO CENTRAL | 12833 | . | 16367585 | 04/03/2021 00:00:00 | 3149.68 | 3149.68
COMODATO - MAQUINAS-APARELHOS E EQUIPAMENTOS | COMODATO - MAQUINAS-APARELHOS E EQUIPAMENTOS | COMPUTADOR DESKTOP INTEL I3 (CPU) | LENOVO | M70Q | BOM | CRER - SUPERV DE HOTELARIA HOSPITALAR | SUPERV DE HIGIENIZAÇÃO - 366 | 12834 | . | 16367585 | 04/03/2021 00:00:00 | 3149.68 | 3149.68
COMODATO - MAQUINAS-APARELHOS E EQUIPAMENTOS | COMODATO - MAQUINAS-APARELHOS E EQUIPAMENTOS | COMPUTADOR DESKTOP INTEL I3 (CPU) | LENOVO | M70Q | BOM | CRER - SERV DE ADMISSAO E ALTA | SERV DE ADMISSAO E ALTA | 12835 | . | 16367585 | 04/03/2021 00:00:00 | 3149.68 | 3149.68
COMODATO - MAQUINAS-APARELHOS E EQUIPAMENTOS | COMODATO - MAQUINAS-APARELHOS E EQUIPAMENTOS | COMPUTADOR DESKTOP INTEL I3 (CPU) | LENOVO | M70Q | BOM | CRER - CENTRAL AGEND E CONFIRMACOES | CENTRAL AGENDAMENTOS - 141 | 12836 | . | 16367585 | 04/03/2021 00:00:00 | 3149.68 | 3149.68
COMODATO - MAQUINAS-APARELHOS E EQUIPAMENTOS | COMODATO - MAQUINAS-APARELHOS E EQUIPAMENTOS | COMPUTADOR DESKTOP INTEL I3 (CPU) | LENOVO | M70Q | BOM | CRER - CENTRAL AGEND E CONFIRMACOES | CENTRAL AGENDAMENTOS - 141 | 12837 | . | 16367585 | 04/03/2021 00:00:00 | 3149.68 | 3149.68
COMODATO - MAQUINAS-APARELHOS E EQUIPAMENTOS | COMODATO - MAQUINAS-APARELHOS E EQUIPAMENTOS | COMPUTADOR DESKTOP INTEL I3 (CPU) | LENOVO | M70Q | BOM | CRER - AMBULATORIO | SUPERVISÃO DE ATEND AMBULATORIAL - SUAME (PORTA 3) | 12838 | . | 16367585 | 04/03/2021 00:00:00 | 3149.68 | 3149.68
COMODATO - MAQUINAS-APARELHOS E EQUIPAMENTOS | COMODATO - MAQUINAS-APARELHOS E EQUIPAMENTOS | COMPUTADOR DESKTOP INTEL I3 (CPU) | LENOVO | M70Q | BOM | CRER - SERV RECEPCAO | RECEPÇÃO CENTRAL | 12839 | . | 16367585 | 04/03/2021 00:00:00 | 3149.68 | 3149.68
COMODATO - MAQUINAS-APARELHOS E EQUIPAMENTOS | COMODATO - MAQUINAS-APARELHOS E EQUIPAMENTOS | COMPUTADOR DESKTOP INTEL I3 (CPU) | LENOVO | M70Q | BOM | CRER - SERV DE EXAMES DE AUDIOLOGIA | EXAMES AUDIOLOGICOS - 236 | 12840 | . | 16367585 | 04/03/2021 00:00:00 | 3149.68 | 3149.68
COMODATO - MAQUINAS-APARELHOS E EQUIPAMENTOS | COMODATO - MAQUINAS-APARELHOS E EQUIPAMENTOS | COMPUTADOR DESKTOP INTEL I3 (CPU) | LENOVO | M70Q | BOM | CRER - CENTRAL AGEND E CONFIRMACOES | CENTRAL AGENDAMENTOS - 141 | 12841 | . | 16367585 | 04/03/2021 00:00:00 | 3149.68 | 3149.68
COMODATO - MAQUINAS-APARELHOS E EQUIPAMENTOS | COMODATO - MAQUINAS-APARELHOS E EQUIPAMENTOS | COMPUTADOR DESKTOP INTEL I3 (CPU) | LENOVO | M70Q | BOM | CRER - SERV RECEPCAO | RECEPÇAO DE EXAMES | 12842 | . | 16367585 | 04/03/2021 00:00:00 | 3149.68 | 3149.68
COMODATO - MAQUINAS-APARELHOS E EQUIPAMENTOS | COMODATO - MAQUINAS-APARELHOS E EQUIPAMENTOS | COMPUTADOR DESKTOP INTEL I3 (CPU) | LENOVO | M70Q | BOM | CRER - SUPERV ENSINO PESQUISA | SALA DOS PRECEPTORES / COREMU - 902 | 12843 | . | 16367585 | 04/03/2021 00:00:00 | 3149.68 | 3149.68
COMODATO - MAQUINAS-APARELHOS E EQUIPAMENTOS | COMODATO - MAQUINAS-APARELHOS E EQUIPAMENTOS | COMPUTADOR DESKTOP INTEL I3 (CPU) | LENOVO | M70Q | BOM | CRER - SERV ALMOXARIFADO A | ALMOXARIFADO A | 12844 | . | 16367585 | 04/03/2021 00:00:00 | 3149.68 | 3149.68
COMODATO - MAQUINAS-APARELHOS E EQUIPAMENTOS | COMODATO - MAQUINAS-APARELHOS E EQUIPAMENTOS | COMPUTADOR DESKTOP INTEL I3 (CPU) | LENOVO | M70Q | BOM | CRER - SERV DE EXAMES DE AUDIOLOGIA | EXAMES AUDIOLOGICOS - 236 | 12845 | . | 16367585 | 04/03/2021 00:00:00 | 3149.68 | 3149.68
COMODATO - MAQUINAS-APARELHOS E EQUIPAMENTOS | COMODATO - MAQUINAS-APARELHOS E EQUIPAMENTOS | COMPUTADOR DESKTOP INTEL I3 (CPU) | LENOVO | M70Q | BOM | CRER - SUPERV TECNOL DA INFORMACAO | SUPERV TECNOL DA INFORMACAO - 662 | 12846 | . | 16367585 | 04/03/2021 00:00:00 | 3149.68 | 3149.68
COMODATO - MAQUINAS-APARELHOS E EQUIPAMENTOS | COMODATO - MAQUINAS-APARELHOS E EQUIPAMENTOS | COMPUTADOR DESKTOP INTEL I3 (CPU) | LENOVO | M70Q | BOM | CRER - SUPERV ENSINO PESQUISA | SALA DOS TUTORES / COREMU - 908 | 12847 | . | 16367585 | 04/03/2021 00:00:00 | 3149.68 | 3149.68
COMODATO - MAQUINAS-APARELHOS E EQUIPAMENTOS | COMODATO - MAQUINAS-APARELHOS E EQUIPAMENTOS | COMPUTADOR DESKTOP INTEL I3 (CPU) | LENOVO | M70Q | BOM | CRER - SECRETARIA GERAL | SECRETARIA GERAL - 671 | 12848 | . | 16367585 | 04/03/2021 00:00:00 | 3149.68 | 3149.68
COMODATO - MAQUINAS-APARELHOS E EQUIPAMENTOS | COMODATO - MAQUINAS-APARELHOS E EQUIPAMENTOS | COMPUTADOR DESKTOP INTEL I3 (CPU) | LENOVO | M70Q | BOM | CRER - CENTRAL AGEND E CONFIRMACOES | CENTRAL AGENDAMENTOS - 141 | 12849 | . | 16367585 | 04/03/2021 00:00:00 | 3149.68 | 3149.68
COMODATO - MAQUINAS-APARELHOS E EQUIPAMENTOS | COMODATO - MAQUINAS-APARELHOS E EQUIPAMENTOS | COMPUTADOR DESKTOP INTEL I3 (CPU) | LENOVO | M70Q | BOM | CRER - CENTRAL AGEND E CONFIRMACOES | CENTRAL AGENDAMENTOS - 141 | 12850 | . | 16367585 | 04/03/2021 00:00:00 | 3149.68 | 3149.68
COMODATO - MAQUINAS-APARELHOS E EQUIPAMENTOS | COMODATO - MAQUINAS-APARELHOS E EQUIPAMENTOS | COMPUTADOR DESKTOP INTEL I3 (CPU) | LENOVO | M70Q | BOM | CRER - SERV RECEPCAO | RECEPÇAO DE EXAMES | 12851 | . | 16367585 | 04/03/2021 00:00:00 | 3149.68 | 3149.68
COMODATO - MAQUINAS-APARELHOS E EQUIPAMENTOS | COMODATO - MAQUINAS-APARELHOS E EQUIPAMENTOS | COMPUTADOR DESKTOP INTEL I3 (CPU) | LENOVO | M70Q | BOM | CRER - CENTRAL AGEND E CONFIRMACOES | CENTRAL AGENDAMENTOS - 141 | 12852 | . | 16367585 | 04/03/2021 00:00:00 | 3149.68 | 3149.68
COMODATO - MAQUINAS-APARELHOS E EQUIPAMENTOS | COMODATO - MAQUINAS-APARELHOS E EQUIPAMENTOS | COMPUTADOR DESKTOP INTEL I3 (CPU) | LENOVO | M70Q | BOM | CRER - CENTRAL AGEND E CONFIRMACOES | CENTRAL AGENDAMENTOS - 141 | 12853 | . | 16367585 | 04/03/2021 00:00:00 | 3149.68 | 3149.68
COMODATO - MAQUINAS-APARELHOS E EQUIPAMENTOS | COMODATO - MAQUINAS-APARELHOS E EQUIPAMENTOS | COMPUTADOR DESKTOP INTEL I3 (CPU) | LENOVO | M70Q | BOM | CRER - SERV RECEPCAO | RECEPÇÃO CENTRAL | 12854 | . | 16367585 | 04/03/2021 00:00:00 | 3149.68 | 3149.68
COMODATO - MAQUINAS-APARELHOS E EQUIPAMENTOS | COMODATO - MAQUINAS-APARELHOS E EQUIPAMENTOS | COMPUTADOR DESKTOP INTEL I3 (CPU) | LENOVO | M70Q | BOM | CRER - CENTRAL AGEND E CONFIRMACOES | CENTRAL AGENDAMENTOS - 141 | 12855 | . | 16367585 | 04/03/2021 00:00:00 | 3149.68 | 3149.68
COMODATO - MAQUINAS-APARELHOS E EQUIPAMENTOS | COMODATO - MAQUINAS-APARELHOS E EQUIPAMENTOS | COMPUTADOR DESKTOP INTEL I3 (CPU) | LENOVO | M70Q | BOM | CRER - SERV RECEPCAO | RECEPÇAO DE EXAMES | 12856 | . | 16367585 | 04/03/2021 00:00:00 | 3149.68 | 3149.68
COMODATO - MAQUINAS-APARELHOS E EQUIPAMENTOS | COMODATO - MAQUINAS-APARELHOS E EQUIPAMENTOS | COMPUTADOR DESKTOP INTEL I3 (CPU) | LENOVO | M70Q | BOM | CRER - SERV RECEPCAO | RECEPÇAO DE EXAMES | 12857 | . | 16367585 | 04/03/2021 00:00:00 | 3149.68 | 3149.68
COMODATO - MAQUINAS-APARELHOS E EQUIPAMENTOS | COMODATO - MAQUINAS-APARELHOS E EQUIPAMENTOS | COMPUTADOR DESKTOP INTEL I3 (CPU) | LENOVO | M70Q | BOM | CRER - DIRETORIA GERAL | DIRETORIA GERAL - 672 | 12858 | . | 16367585 | 04/03/2021 00:00:00 | 3149.68 | 3149.68
COMODATO - MAQUINAS-APARELHOS E EQUIPAMENTOS | COMODATO - MAQUINAS-APARELHOS E EQUIPAMENTOS | COMPUTADOR DESKTOP INTEL I3 (CPU) | LENOVO | M70Q | BOM | CRER - SERV RECEPCAO | RECEPÇAO DE EXAMES | 12859 | . | 16367585 | 04/03/2021 00:00:00 | 3149.68 | 3149.68
COMODATO - MAQUINAS-APARELHOS E EQUIPAMENTOS | COMODATO - MAQUINAS-APARELHOS E EQUIPAMENTOS | COMPUTADOR DESKTOP INTEL I3 (CPU) | LENOVO | M70Q | BOM | CRER - AMBULATORIO | CONSULTORIO 02 - 12 | 12860 | . | 16367585 | 04/03/2021 00:00:00 | 3149.68 | 3149.68
COMODATO - MAQUINAS-APARELHOS E EQUIPAMENTOS | COMODATO - MAQUINAS-APARELHOS E EQUIPAMENTOS | COMPUTADOR DESKTOP INTEL I3 (CPU) | LENOVO | M70Q | BOM | CRER - CENTRAL AGEND E CONFIRMACOES | CENTRAL AGENDAMENTOS - 141 | 12861 | . | 16367585 | 04/03/2021 00:00:00 | 3149.68 | 3149.68
COMODATO - MAQUINAS-APARELHOS E EQUIPAMENTOS | COMODATO - MAQUINAS-APARELHOS E EQUIPAMENTOS | COMPUTADOR DESKTOP INTEL I3 (CPU) | LENOVO | M70Q | BOM | CRER - SERV RECEPCAO | RECEPÇÃO CENTRAL | 12862 | . | 16367585 | 04/03/2021 00:00:00 | 3149.68 | 3149.68
COMODATO - MAQUINAS-APARELHOS E EQUIPAMENTOS | COMODATO - MAQUINAS-APARELHOS E EQUIPAMENTOS | COMPUTADOR DESKTOP INTEL I3 (CPU) | LENOVO | M70Q | BOM | CRER - SERV RECEPCAO | RECEPÇAO DE EXAMES | 12863 | . | 16367585 | 04/03/2021 00:00:00 | 3149.68 | 3149.68
COMODATO - MAQUINAS-APARELHOS E EQUIPAMENTOS | COMODATO - MAQUINAS-APARELHOS E EQUIPAMENTOS | COMPUTADOR DESKTOP INTEL I3 (CPU) | LENOVO | M70Q | BOM | CRER - CENTRAL AGEND E CONFIRMACOES | CENTRAL AGENDAMENTOS - 141 | 12864 | . | 16367585 | 04/03/2021 00:00:00 | 3149.68 | 3149.68
COMODATO - MAQUINAS-APARELHOS E EQUIPAMENTOS | COMODATO - MAQUINAS-APARELHOS E EQUIPAMENTOS | COMPUTADOR DESKTOP INTEL I3 (CPU) | LENOVO | M70Q | BOM | CRER - SERV RECEPCAO | RECEPÇAO DE EXAMES | 12865 | . | 16367585 | 04/03/2021 00:00:00 | 3149.68 | 3149.68
COMODATO - MAQUINAS-APARELHOS E EQUIPAMENTOS | COMODATO - MAQUINAS-APARELHOS E EQUIPAMENTOS | COMPUTADOR DESKTOP INTEL I3 (CPU) | LENOVO | M70Q | BOM | CRER - SECRETARIA GERAL | APOIO ADMINISTRATIVO SEGER - 685 | 12866 | . | 16367585 | 04/03/2021 00:00:00 | 3149.68 | 3149.68
COMODATO - MAQUINAS-APARELHOS E EQUIPAMENTOS | COMODATO - MAQUINAS-APARELHOS E EQUIPAMENTOS | COMPUTADOR DESKTOP INTEL I3 (CPU) | LENOVO | M70Q | BOM | CRER - SECRETARIA GERAL | APOIO ADMINISTRATIVO SEGER - 685 | 12867 | . | 16367585 | 04/03/2021 00:00:00 | 3149.68 | 3149.68
COMODATO - MAQUINAS-APARELHOS E EQUIPAMENTOS | COMODATO - MAQUINAS-APARELHOS E EQUIPAMENTOS | COMPUTADOR DESKTOP INTEL I3 (CPU) | LENOVO | M70Q | BOM | CRER - SERV RECEPCAO | RECEPÇAO DE EXAMES | 12868 | . | 16367585 | 04/03/2021 00:00:00 | 3149.68 | 3149.68
COMODATO - MAQUINAS-APARELHOS E EQUIPAMENTOS | COMODATO - MAQUINAS-APARELHOS E EQUIPAMENTOS | COMPUTADOR DESKTOP INTEL I3 (CPU) | LENOVO | M70Q | BOM | CRER - SERV RECEPCAO | RECEPÇÃO CENTRAL | 12869 | . | 16367585 | 04/03/2021 00:00:00 | 3149.68 | 3149.68
COMODATO - MAQUINAS-APARELHOS E EQUIPAMENTOS | COMODATO - MAQUINAS-APARELHOS E EQUIPAMENTOS | COMPUTADOR DESKTOP INTEL I3 (CPU) | LENOVO | M70Q | BOM | CRER - GER OFICINA ORTOPEDICA | RECEPCAO OFICINA ORTOPEDICA | 12870 | . | 16367585 | 04/03/2021 00:00:00 | 3149.68 | 3149.68
COMODATO - MAQUINAS-APARELHOS E EQUIPAMENTOS | COMODATO - MAQUINAS-APARELHOS E EQUIPAMENTOS | COMPUTADOR DESKTOP INTEL I3 (CPU) | LENOVO | M70Q | BOM | CRER - SERV RECEPCAO | RECEPÇÃO CENTRAL | 12871 | . | 16367585 | 04/03/2021 00:00:00 | 3149.68 | 3149.68
COMODATO - MAQUINAS-APARELHOS E EQUIPAMENTOS | COMODATO - MAQUINAS-APARELHOS E EQUIPAMENTOS | COMPUTADOR DESKTOP INTEL I3 (CPU) | LENOVO | M70Q | BOM | CRER - SERV RECEPCAO | RECEPCAO 2° ANDAR BLOCO H | 12872 | . | 16367585 | 04/03/2021 00:00:00 | 3149.68 | 3149.68
COMODATO - MAQUINAS-APARELHOS E EQUIPAMENTOS | COMODATO - MAQUINAS-APARELHOS E EQUIPAMENTOS | COMPUTADOR DESKTOP INTEL I3 (CPU) | LENOVO | M70Q | BOM | CRER - SERV RECEPCAO | RECEPÇÃO CENTRAL | 12873 | . | 16367585 | 04/03/2021 00:00:00 | 3149.68 | 3149.68
COMODATO - MAQUINAS-APARELHOS E EQUIPAMENTOS | COMODATO - MAQUINAS-APARELHOS E EQUIPAMENTOS | COMPUTADOR DESKTOP INTEL I3 (CPU) | LENOVO | M70Q | BOM | CRER - SERV RECEPCAO | RECEPÇÃO CENTRAL | 12874 | . | 16367585 | 04/03/2021 00:00:00 | 3149.68 | 3149.68
COMODATO - MAQUINAS-APARELHOS E EQUIPAMENTOS | COMODATO - MAQUINAS-APARELHOS E EQUIPAMENTOS | COMPUTADOR DESKTOP INTEL I3 (CPU) | LENOVO | M70Q | BOM | CRER - GER RECURSOS HUMANOS | GER RECURSOS HUMANOS GERH - 139 | 12875 | . | 16367585 | 04/03/2021 00:00:00 | 3149.68 | 3149.68
COMODATO - MAQUINAS-APARELHOS E EQUIPAMENTOS | COMODATO - MAQUINAS-APARELHOS E EQUIPAMENTOS | COMPUTADOR DESKTOP INTEL I3 (CPU) | LENOVO | M70Q | BOM | CRER - SERV RECEPCAO | RECEPÇAO DE EXAMES | 12876 | . | 16367585 | 04/03/2021 00:00:00 | 3149.68 | 3149.68
COMODATO - MAQUINAS-APARELHOS E EQUIPAMENTOS | COMODATO - MAQUINAS-APARELHOS E EQUIPAMENTOS | COMPUTADOR DESKTOP INTEL I3 (CPU) | LENOVO | M70Q | BOM | CRER - CENTRAL AGEND E CONFIRMACOES | CENTRAL AGENDAMENTOS - 141 | 12877 | . | 16367585 | 04/03/2021 00:00:00 | 3149.68 | 3149.68
COMODATO - MAQUINAS-APARELHOS E EQUIPAMENTOS | COMODATO - MAQUINAS-APARELHOS E EQUIPAMENTOS | COMPUTADOR DESKTOP INTEL I3 (CPU) | LENOVO | M70Q | BOM | CRER - SERV RECEPCAO | SALA ADMINISTRATIVA RECEPÇÃO DE EXAMES - 786 | 12878 | . | 16367585 | 04/03/2021 00:00:00 | 3149.68 | 3149.68
COMODATO - MAQUINAS-APARELHOS E EQUIPAMENTOS | COMODATO - MAQUINAS-APARELHOS E EQUIPAMENTOS | COMPUTADOR DESKTOP INTEL I3 (CPU) | LENOVO | M70Q | BOM | CRER - SUPERV ENSINO PESQUISA | SALA DOS TUTORES / COREMU - 908 | 12879 | . | 16367585 | 04/03/2021 00:00:00 | 3149.68 | 3149.68
COMODATO - MAQUINAS-APARELHOS E EQUIPAMENTOS | COMODATO - MAQUINAS-APARELHOS E EQUIPAMENTOS | COMPUTADOR DESKTOP INTEL I3 (CPU) | LENOVO | M70Q | BOM | CRER - GER OFICINA ORTOPEDICA | SALA DA GERENCIA - 736 | 12880 | . | 16367585 | 04/03/2021 00:00:00 | 3149.68 | 3149.68
COMODATO - MAQUINAS-APARELHOS E EQUIPAMENTOS | COMODATO - MAQUINAS-APARELHOS E EQUIPAMENTOS | COMPUTADOR DESKTOP INTEL I3 (CPU) | LENOVO | M70Q | BOM | CRER - CENTRAL AGEND E CONFIRMACOES | CENTRAL AGENDAMENTOS - 141 | 12881 | . | 16367585 | 04/03/2021 00:00:00 | 3149.68 | 3149.68
COMODATO - MAQUINAS-APARELHOS E EQUIPAMENTOS | COMODATO - MAQUINAS-APARELHOS E EQUIPAMENTOS | COMPUTADOR DESKTOP INTEL I3 (CPU) | LENOVO | M70Q | BOM | CRER - SUPERV DESENVOLVIMENTO RH | SUPERV DESENV DE RH - SUDRH - 138 | 12882 | . | 16367585 | 04/03/2021 00:00:00 | 3149.68 | 3149.68
COMODATO - MAQUINAS-APARELHOS E EQUIPAMENTOS | COMODATO - MAQUINAS-APARELHOS E EQUIPAMENTOS | COMPUTADOR DESKTOP INTEL I3 (CPU) | LENOVO | M70Q | BOM | CRER - SERV RECEPCAO | RECEPÇAO DE EXAMES | 12883 | . | 16367585 | 04/03/2021 00:00:00 | 3149.68 | 3149.68
COMODATO - MAQUINAS-APARELHOS E EQUIPAMENTOS | COMODATO - MAQUINAS-APARELHOS E EQUIPAMENTOS | COMPUTADOR DESKTOP INTEL I3 (CPU) | LENOVO | M70Q | BOM | CRER - CENTRAL AGEND E CONFIRMACOES | CENTRAL AGENDAMENTOS - 141 | 12884 | . | 16367585 | 04/03/2021 00:00:00 | 3149.68 | 3149.68
COMODATO - MAQUINAS-APARELHOS E EQUIPAMENTOS | COMODATO - MAQUINAS-APARELHOS E EQUIPAMENTOS | COMPUTADOR DESKTOP INTEL I3 (CPU) | LENOVO | M70Q | BOM | CRER - SERV RECEPCAO | RECEPÇÃO CENTRAL | 12885 | . | 16367585 | 04/03/2021 00:00:00 | 3149.68 | 3149.68
COMODATO - MAQUINAS-APARELHOS E EQUIPAMENTOS | COMODATO - MAQUINAS-APARELHOS E EQUIPAMENTOS | COMPUTADOR DESKTOP INTEL I3 (CPU) | LENOVO | M70Q | BOM | CRER - SERV RECEPCAO | RECEPÇAO DE EXAMES | 12886 | . | 16367585 | 04/03/2021 00:00:00 | 3149.68 | 3149.68
COMODATO - MAQUINAS-APARELHOS E EQUIPAMENTOS | COMODATO - MAQUINAS-APARELHOS E EQUIPAMENTOS | COMPUTADOR DESKTOP INTEL I3 (CPU) | LENOVO | M70Q | BOM | CRER - SUPERV TECNOL DA INFORMACAO | SUPERV TECNOL DA INFORMACAO - 662 | 12887 | . | 16367585 | 04/03/2021 00:00:00 | 3149.68 | 3149.68
COMODATO - MAQUINAS-APARELHOS E EQUIPAMENTOS | COMODATO - MAQUINAS-APARELHOS E EQUIPAMENTOS | COMPUTADOR DESKTOP INTEL I3 (CPU) | LENOVO | M70Q | BOM | CRER - CENTRAL AGEND E CONFIRMACOES | CENTRAL AGENDAMENTOS - 141 | 12888 | . | 16367585 | 04/03/2021 00:00:00 | 3149.68 | 3149.68
COMODATO - MAQUINAS-APARELHOS E EQUIPAMENTOS | COMODATO - MAQUINAS-APARELHOS E EQUIPAMENTOS | COMPUTADOR DESKTOP INTEL I3 (CPU) | LENOVO | M70Q | BOM | CRER - SERV RECEPCAO | RECEPÇÃO CENTRAL | 12889 | . | 16367585 | 04/03/2021 00:00:00 | 3149.68 | 3149.68
COMODATO - MAQUINAS-APARELHOS E EQUIPAMENTOS | COMODATO - MAQUINAS-APARELHOS E EQUIPAMENTOS | COMPUTADOR DESKTOP INTEL I3 (CPU) | LENOVO | M70Q | BOM | CRER - SUPERV DESENVOLVIMENTO RH | SUPERV DESENV DE RH - SUDRH - 138 | 12890 | . | 16367585 | 04/03/2021 00:00:00 | 3149.68 | 3149.68
COMODATO - MAQUINAS-APARELHOS E EQUIPAMENTOS | COMODATO - MAQUINAS-APARELHOS E EQUIPAMENTOS | COMPUTADOR DESKTOP INTEL I3 (CPU) | LENOVO | M70Q | BOM | CRER - SERV RECEPCAO | RECEPÇÃO CENTRAL | 12891 | . | 16367585 | 04/03/2021 00:00:00 | 3149.68 | 3149.68
COMODATO - MAQUINAS-APARELHOS E EQUIPAMENTOS | COMODATO - MAQUINAS-APARELHOS E EQUIPAMENTOS | COMPUTADOR DESKTOP INTEL I3 (CPU) | LENOVO | M70Q | BOM | CRER - SERV RECEPCAO | RECEPÇAO DE EXAMES | 12892 | . | 16367585 | 04/03/2021 00:00:00 | 3149.68 | 3149.68
COMODATO - MAQUINAS-APARELHOS E EQUIPAMENTOS | COMODATO - MAQUINAS-APARELHOS E EQUIPAMENTOS | COMPUTADOR DESKTOP INTEL I3 (CPU) | LENOVO | M70Q | BOM | CRER - GER OFICINA ORTOPEDICA | RECEPCAO OFICINA ORTOPEDICA | 12893 | . | 16367585 | 04/03/2021 00:00:00 | 3149.68 | 3149.68
COMODATO - MAQUINAS-APARELHOS E EQUIPAMENTOS | COMODATO - MAQUINAS-APARELHOS E EQUIPAMENTOS | COMPUTADOR DESKTOP INTEL I3 (CPU) | LENOVO | M70Q | BOM | CRER - SERV RECEPCAO | RECEPÇÃO CENTRAL | 12894 | . | 16367585 | 04/03/2021 00:00:00 | 3149.68 | 3149.68
COMODATO - MAQUINAS-APARELHOS E EQUIPAMENTOS | COMODATO - MAQUINAS-APARELHOS E EQUIPAMENTOS | DISPENSADOR P/ DILUENTES | B. BRAUN | DISPENSADOR AUTOMATICO | BOM | CRER - SUPERV DE CENTRO CIRURGICO | CIRCULACAO - SUPCC | 11368 | . | 389135 | 28/10/2019 00:00:00 | 4.95 | 4.95
COMODATO - MAQUINAS-APARELHOS E EQUIPAMENTOS | COMODATO - MAQUINAS-APARELHOS E EQUIPAMENTOS | DISPENSADOR P/ DILUENTES | B. BRAUN | DISPENSADOR AUTOMATICO | BOM | CRER - SUPERV DE CENTRO CIRURGICO | CIRCULACAO - SUPCC | 11369 | . | 389135 | 28/10/2019 00:00:00 | 4.95 | 4.95
COMODATO - MAQUINAS-APARELHOS E EQUIPAMENTOS | COMODATO - MAQUINAS-APARELHOS E EQUIPAMENTOS | DISPENSADOR P/ DILUENTES | B. BRAUN | DISPENSADOR AUTOMATICO | BOM | CRER - SUPERV DE CENTRO CIRURGICO | CIRCULACAO - SUPCC | 11370 | . | 389135 | 28/10/2019 00:00:00 | 4.95 | 4.95
COMODATO - MAQUINAS-APARELHOS E EQUIPAMENTOS | COMODATO - MAQUINAS-APARELHOS E EQUIPAMENTOS | DISPENSADOR P/ DILUENTES | B. BRAUN | DISPENSADOR AUTOMATICO | BOM | CRER - SUPERV DE CENTRO CIRURGICO | CIRCULACAO - SUPCC | 11371 | . | 389135 | 28/10/2019 00:00:00 | 4.95 | 4.95
COMODATO - MAQUINAS-APARELHOS E EQUIPAMENTOS | COMODATO - MAQUINAS-APARELHOS E EQUIPAMENTOS | DISPENSER PARA ID DILUENTE VERDE | DIAMED | . | BOM | CRER - AGENCIA TRANSFUSIONAL | AGENCIA TRANSFUSIONAL | 004429 | 720420146 | 130490 | 23/02/2021 00:00:00 | 653.42 | 653.42
COMODATO - MAQUINAS-APARELHOS E EQUIPAMENTOS | COMODATO - MAQUINAS-APARELHOS E EQUIPAMENTOS | ESPIROMETRO PORTATIL | GERATHERM | MODULO USB | BOM | CRER - AMBULATORIO | SALA DE ESPIROMETRIA - 853 | 004621 | 200104765 | 63085 | 26/05/2021 00:00:00 | 15240 | 15240
COMODATO - MAQUINAS-APARELHOS E EQUIPAMENTOS | COMODATO - MAQUINAS-APARELHOS E EQUIPAMENTOS | IMPRESSORA DE CODIGO DE BARRA EM PULSEIRA | BIOMEDICAL | DT039-50 | BOM | CRER - UTI ADULTO | SUPERVISAO UTI - 66 | 10719 | D393110490 | 307217 | 09/02/2017 00:00:00 | 1600 | 1600
COMODATO - MAQUINAS-APARELHOS E EQUIPAMENTOS | COMODATO - MAQUINAS-APARELHOS E EQUIPAMENTOS | IMPRESSORA DE CODIGO DE BARRA EM PULSEIRA | BIOMEDICAL | DT039-50 | BOM | CRER - POSTO 3 - SERV INTERNACAO | POSTO DE ENFERMAGEM | 11938 | D3918151039 | 447574 | 12/03/2020 00:00:00 | 1600 | 1600
COMODATO - MAQUINAS-APARELHOS E EQUIPAMENTOS | COMODATO - MAQUINAS-APARELHOS E EQUIPAMENTOS | IMPRESSORA DE CODIGO DE BARRA EM PULSEIRA | BIOMEDICAL | DT039-50 | BOM | CRER - POSTO 2 - SERV INTERNACAO | POSTO DE ENFERMAGEM | 11939 | D393030721 | 447574 | 12/03/2020 00:00:00 | 1600 | 1600
COMODATO - MAQUINAS-APARELHOS E EQUIPAMENTOS | COMODATO - MAQUINAS-APARELHOS E EQUIPAMENTOS | IMPRESSORA DE CODIGO DE BARRA EM PULSEIRA | BIOMEDICAL | DT039-50 | BOM | CRER - SERV ALMOX PATRIMONIO | BENS USADOS SERVIVEIS | 9153 | D391320571 | 138645 | 14/10/2013 00:00:00 | 1150 | 1150
COMODATO - MAQUINAS-APARELHOS E EQUIPAMENTOS | COMODATO - MAQUINAS-APARELHOS E EQUIPAMENTOS | IMPRESSORA DE CODIGO DE BARRA EM PULSEIRA | BIOMEDICAL | DT039-50 | BOM | CRER - SERV RECEPCAO | RECEPÇÃO CENTRAL | 9219 | D392340168 | 143205 | 14/11/2013 00:00:00 | 1150 | 1150
COMODATO - MAQUINAS-APARELHOS E EQUIPAMENTOS | COMODATO - MAQUINAS-APARELHOS E EQUIPAMENTOS | IMPRESSORA MULTIFUNCIONAL | KÔNICA MINOLTA | BH C258 | BOM | CRER - SERV RECEPCAO | RECEPÇAO DE EXAMES | 004632 | A7R0011007203 | 12334 | 11/01/2018 00:00:00 | 28080 | 28080
COMODATO - MAQUINAS-APARELHOS E EQUIPAMENTOS | COMODATO - MAQUINAS-APARELHOS E EQUIPAMENTOS | IMPRESSORA MULTIFUNCIONAL | BROTHER | 8080 DN | BOM | CRER - AREAS COMUNS | HALL DE ESPERA 1° ANDAR PREDIO ADM | 10949 | F2J222666 | 88 | 05/09/2018 00:00:00 | 350 | 350
COMODATO - MAQUINAS-APARELHOS E EQUIPAMENTOS | COMODATO - MAQUINAS-APARELHOS E EQUIPAMENTOS | IMPRESSORA MULTIFUNCIONAL | BROTHER | DCO8085 | BOM | CRER - GER.DE ATEND.CLINICO | APOIO ADMINISTRATIVO GEAC / AMBULATORIO - 2 | 10950 | K1J877687 | 88 | 05/09/2018 00:00:00 | 350 | 350
COMODATO - MAQUINAS-APARELHOS E EQUIPAMENTOS | COMODATO - MAQUINAS-APARELHOS E EQUIPAMENTOS | IMPRESSORA MULTIFUNCIONAL | BROTHER | DCO 8085 | BOM | CRER - SERV RECEPCAO | RECEPCAO 2° ANDAR BLOCO H | 10951 | L0J564297 | 88 | 05/09/2018 00:00:00 | 350 | 350
COMODATO - MAQUINAS-APARELHOS E EQUIPAMENTOS | COMODATO - MAQUINAS-APARELHOS E EQUIPAMENTOS | IMPRESSORA MULTIFUNCIONAL | BROTHER | DCO8085 | BOM | CRER - SERV DE EXAMES DE AUDIOLOGIA | APOIO ADMINISTRATIVO - 233 | 10952 | L1J937460 | 88 | 05/09/2018 00:00:00 | 350 | 350
COMODATO - MAQUINAS-APARELHOS E EQUIPAMENTOS | COMODATO - MAQUINAS-APARELHOS E EQUIPAMENTOS | IMPRESSORA MULTIFUNCIONAL | BROTHER | DCP 8080 | BOM | CRER - SUPERV VIGILANCIA E TRANSPORTE | SUPERV VIGILANCIA E TRANSPORTE - 156 | 10953 | L1J926014 | 88 | 05/09/2018 00:00:00 | 350 | 350
COMODATO - MAQUINAS-APARELHOS E EQUIPAMENTOS | COMODATO - MAQUINAS-APARELHOS E EQUIPAMENTOS | IMPRESSORA MULTIFUNCIONAL | BROTHER | DCO 8085 | BOM | CRER - SUPERV DE CENTRO CIRURGICO | POSTO DE ENFERMAGEM | 10954 | M1J974069 | 88 | 05/09/2018 00:00:00 | 350 | 350
COMODATO - MAQUINAS-APARELHOS E EQUIPAMENTOS | COMODATO - MAQUINAS-APARELHOS E EQUIPAMENTOS | IMPRESSORA MULTIFUNCIONAL | BROTHER | DCO 8085 | BOM | CRER - SUPERV ENSINO PESQUISA | SALA DE ESTUDOS - 896 | 10955 | E2J205772 | 88 | 05/09/2018 00:00:00 | 350 | 350
COMODATO - MAQUINAS-APARELHOS E EQUIPAMENTOS | COMODATO - MAQUINAS-APARELHOS E EQUIPAMENTOS | IMPRESSORA MULTIFUNCIONAL | BROTHER | DCO 8085 | BOM | CRER - CENTRAL DE TRANSPLANTES GOIAS | RECEPCAO - 202 | 10956 | F2J214719 | 88 | 05/09/2018 00:00:00 | 350 | 350
COMODATO - MAQUINAS-APARELHOS E EQUIPAMENTOS | COMODATO - MAQUINAS-APARELHOS E EQUIPAMENTOS | IMPRESSORA MULTIFUNCIONAL | BROTHER | DCO 8085 | BOM | CRER - SERV APOIO DIAGN TRATAM | SALA DE DIGITAÇÃO - 902 | 10957 | J0J510429 | 88 | 05/09/2018 00:00:00 | 350 | 350
COMODATO - MAQUINAS-APARELHOS E EQUIPAMENTOS | COMODATO - MAQUINAS-APARELHOS E EQUIPAMENTOS | IMPRESSORA MULTIFUNCIONAL | BROTHER | DCO 8085 | BOM | CRER - SUPERV REAB AMBULATORIAL | APOIO ADMINISTRATIVO DMR - 556 | 10958 | F2J214761 | 88 | 05/09/2018 00:00:00 | 350 | 350
COMODATO - MAQUINAS-APARELHOS E EQUIPAMENTOS | COMODATO - MAQUINAS-APARELHOS E EQUIPAMENTOS | IMPRESSORA MULTIFUNCIONAL | BROTHER | DCP 8085 | BOM ETQ | CRER - POSTO 4 - SERV INTERNACAO | POSTO DE ENFERMAGEM | 10959 | G2J235478 | 88 | 05/09/2018 00:00:00 | 350 | 350
COMODATO - MAQUINAS-APARELHOS E EQUIPAMENTOS | COMODATO - MAQUINAS-APARELHOS E EQUIPAMENTOS | IMPRESSORA MULTIFUNCIONAL | BROTHER | DCO 8085 | BOM | CRER - SERV APOIO DIAGN TRATAM | SALA ENFERMAGEM - 623 | 10960 | M0J575536 | 88 | 05/09/2018 00:00:00 | 350 | 350
COMODATO - MAQUINAS-APARELHOS E EQUIPAMENTOS | COMODATO - MAQUINAS-APARELHOS E EQUIPAMENTOS | IMPRESSORA MULTIFUNCIONAL | BROTHER | DCO 8085 | BOM | CRER - GER OFICINA ORTOPEDICA | RECEPCAO OFICINA ORTOPEDICA | 10961 | G0J454336 | 88 | 05/09/2018 00:00:00 | 350 | 350
COMODATO - MAQUINAS-APARELHOS E EQUIPAMENTOS | COMODATO - MAQUINAS-APARELHOS E EQUIPAMENTOS | IMPRESSORA MULTIFUNCIONAL | BROTHER | DCO 8085 | BOM | CRER - GER REAB AUDIT E INTEL | GER FONOAUDIOLOGIA - 604 | 10962 | M1J951335 | 88 | 05/09/2018 00:00:00 | 350 | 350
COMODATO - MAQUINAS-APARELHOS E EQUIPAMENTOS | COMODATO - MAQUINAS-APARELHOS E EQUIPAMENTOS | IMPRESSORA MULTIFUNCIONAL | BROTHER | DCO 8085 | BOM | CRER - UTI ADULTO | CIRCULAÇÃO INTERNA UTI | 10963 | M0J577243 | 88 | 05/09/2018 00:00:00 | 350 | 350
COMODATO - MAQUINAS-APARELHOS E EQUIPAMENTOS | COMODATO - MAQUINAS-APARELHOS E EQUIPAMENTOS | IMPRESSORA MULTIFUNCIONAL | BROTHER | DCO 8085 | BOM | CRER - SUPERV NUTRICAO E DIETETICA | SUPERV NUTRICAO E DIETETICA - 396 | 10964 | J1J872101 | 88 | 05/09/2018 00:00:00 | 350 | 350
COMODATO - MAQUINAS-APARELHOS E EQUIPAMENTOS | COMODATO - MAQUINAS-APARELHOS E EQUIPAMENTOS | IMPRESSORA MULTIFUNCIONAL | BROTHER | DCO 8085 | BOM | CRER - SERV RECEPCAO | RECEPÇÃO CENTRAL | 10965 | A1J628729 | 88 | 05/09/2018 00:00:00 | 350 | 350
COMODATO - MAQUINAS-APARELHOS E EQUIPAMENTOS | COMODATO - MAQUINAS-APARELHOS E EQUIPAMENTOS | IMPRESSORA MULTIFUNCIONAL | BROTHER | DCO 8085 | BOM | CRER - NUCLEO INTERNO DE REGULACAO | NUCLEO INTERNO DE REGULACAO - 254 | 10966 | L9J261083 | 88 | 05/09/2018 00:00:00 | 350 | 350
COMODATO - MAQUINAS-APARELHOS E EQUIPAMENTOS | COMODATO - MAQUINAS-APARELHOS E EQUIPAMENTOS | IMPRESSORA MULTIFUNCIONAL | BROTHER | DCO 8085 | BOM | CRER - CENTRAL AGEND E CONFIRMACOES | CENTRAL AGENDAMENTOS - 141 | 10967 | L1J937245 | 88 | 05/09/2018 00:00:00 | 350 | 350
COMODATO - MAQUINAS-APARELHOS E EQUIPAMENTOS | COMODATO - MAQUINAS-APARELHOS E EQUIPAMENTOS | IMPRESSORA MULTIFUNCIONAL | BROTHER | DCO 8085 | BOM | CRER - SERV RECEPCAO | RECEPÇAO DE EXAMES | 10968 | D1J700735 | 88 | 05/09/2018 00:00:00 | 350 | 350
COMODATO - MAQUINAS-APARELHOS E EQUIPAMENTOS | COMODATO - MAQUINAS-APARELHOS E EQUIPAMENTOS | IMPRESSORA MULTIFUNCIONAL | BROTHER | DCO 8085 | BOM | CRER - SERV RECEPCAO | RECEPÇAO DE EXAMES | 10969 | A0J300364 | 88 | 05/09/2018 00:00:00 | 350 | 350
COMODATO - MAQUINAS-APARELHOS E EQUIPAMENTOS | COMODATO - MAQUINAS-APARELHOS E EQUIPAMENTOS | IMPRESSORA MULTIFUNCIONAL | BROTHER | DCO 8085 | BOM | CRER - SUPERV FORMALIZACAO PESSOAL | FORMALIZACAO DE PESSOAL- SEPES - 136 | 10970 | F2J214726 | 88 | 05/09/2018 00:00:00 | 350 | 350
COMODATO - MAQUINAS-APARELHOS E EQUIPAMENTOS | COMODATO - MAQUINAS-APARELHOS E EQUIPAMENTOS | IMPRESSORA MULTIFUNCIONAL | BROTHER | DCO8085 | BOM | CRER - SERV DE ADMISSAO E ALTA | SERV DE ADMISSAO E ALTA | 10971 | D1J718502 | 88 | 05/09/2018 00:00:00 | 350 | 350
COMODATO - MAQUINAS-APARELHOS E EQUIPAMENTOS | COMODATO - MAQUINAS-APARELHOS E EQUIPAMENTOS | IMPRESSORA MULTIFUNCIONAL | BROTHER | DCO 8085 | BOM | CRER - AREAS COMUNS | ESTOQUE TRANSITORIO | 10972 | M0J575537 | 88 | 05/09/2018 00:00:00 | 350 | 350
COMODATO - MAQUINAS-APARELHOS E EQUIPAMENTOS | COMODATO - MAQUINAS-APARELHOS E EQUIPAMENTOS | IMPRESSORA MULTIFUNCIONAL | BROTHER | DCO 8890 | BOM | CRER - SUPERV FATURAMENTO | SUPERV DE FATURAMENTO - 688 | 10973 | A2J997706 | 88 | 05/09/2018 00:00:00 | 350 | 350
COMODATO - MAQUINAS-APARELHOS E EQUIPAMENTOS | COMODATO - MAQUINAS-APARELHOS E EQUIPAMENTOS | IMPRESSORA MULTIFUNCIONAL | BROTHER | DCO 8890 | BOM | CRER - MANUTENCAO | SUPERV DE MANUTENCAO - 358 | 10974 | H9J188824 | 88 | 05/09/2018 00:00:00 | 350 | 350
COMODATO - MAQUINAS-APARELHOS E EQUIPAMENTOS | COMODATO - MAQUINAS-APARELHOS E EQUIPAMENTOS | IMPRESSORA MULTIFUNCIONAL | BROTHER | DCO 8085 | BOM | CRER - SUPERV PRONTUARIO PACIENTE | SUPERV PRONTUARIO PACIENTE - 768 | 10975 | E1J727134 | 88 | 05/09/2018 00:00:00 | 350 | 350
COMODATO - MAQUINAS-APARELHOS E EQUIPAMENTOS | COMODATO - MAQUINAS-APARELHOS E EQUIPAMENTOS | IMPRESSORA MULTIFUNCIONAL | BROTHER | DCP 8080 | BOM | CRER - POSTO 1 - SERV INTERNACAO | POSTO DE ENFERMAGEM | 10976 | B2J143976 | 88 | 05/09/2018 00:00:00 | 350 | 350
COMODATO - MAQUINAS-APARELHOS E EQUIPAMENTOS | COMODATO - MAQUINAS-APARELHOS E EQUIPAMENTOS | IMPRESSORA MULTIFUNCIONAL | BROTHER | DCP 8080 | BOM | CRER - SERV RECEPCAO | RECEPÇAO DE EXAMES | 10977 | E1J722178 | 88 | 05/09/2018 00:00:00 | 350 | 350
COMODATO - MAQUINAS-APARELHOS E EQUIPAMENTOS | COMODATO - MAQUINAS-APARELHOS E EQUIPAMENTOS | IMPRESSORA MULTIFUNCIONAL | BROTHER | MFC 8480 | BOM | CRER - POSTO 2 - SERV INTERNACAO | POSTO DE ENFERMAGEM | 10978 | F1J748645 | 88 | 05/09/2018 00:00:00 | 350 | 350
COMODATO - MAQUINAS-APARELHOS E EQUIPAMENTOS | COMODATO - MAQUINAS-APARELHOS E EQUIPAMENTOS | IMPRESSORA MULTIFUNCIONAL | BROTHER | MFC 8480 | BOM | CRER - POSTO 3 - SERV INTERNACAO | POSTO DE ENFERMAGEM | 10979 | B2J136142 | 88 | 05/09/2018 00:00:00 | 350 | 350
COMODATO - MAQUINAS-APARELHOS E EQUIPAMENTOS | COMODATO - MAQUINAS-APARELHOS E EQUIPAMENTOS | IMPRESSORA MULTIFUNCIONAL | BROTHER | MFC 8480 | BOM | CRER - SERV RECEPCAO | RECEPÇÃO CENTRAL | 10980 | F1J764160 | 88 | 05/09/2018 00:00:00 | 350 | 350
COMODATO - MAQUINAS-APARELHOS E EQUIPAMENTOS | COMODATO - MAQUINAS-APARELHOS E EQUIPAMENTOS | IMPRESSORA OFF-SET TRAY | XEROX | COLOR560 | BOM | CRER - SERV APOIO DIAGN TRATAM | SALA DE IMPRESSÃO DE EXAMES - 618 | 9092 | 100S13027 | 000006578 | 24/07/2013 00:00:00 | 76445.38 | 76445.38
COMODATO - MAQUINAS-APARELHOS E EQUIPAMENTOS | COMODATO - MAQUINAS-APARELHOS E EQUIPAMENTOS | IMPRESSORA OFF-SET TRAY | XEROX | COLOR560 | BOM | CRER - SERV RECEPCAO | RECEPÇAO DE EXAMES | 9956 | XPN398005 | 7369 | 06/10/2014 00:00:00 | 53712.77 | 53712.77
COMODATO - MAQUINAS-APARELHOS E EQUIPAMENTOS | COMODATO - MAQUINAS-APARELHOS E EQUIPAMENTOS | INCUBADORA 37S-I | DIAMED | 37 S I | BOM | CRER - AGENCIA TRANSFUSIONAL | AGENCIA TRANSFUSIONAL | 12809 | 2001373 | 130491 | 23/02/2021 00:00:00 | 2788.11 | 2788.11
COMODATO - MAQUINAS-APARELHOS E EQUIPAMENTOS | COMODATO - MAQUINAS-APARELHOS E EQUIPAMENTOS | INCUBADORA DE TESTE BIOLOGICO/VAPOR | BIO CONTROL | 6T | BOM | CRER - CME | PREPARO E ESTERELIZACAO - 186 | 11911 | 0604155023 | 15279 | 05/10/2017 00:00:00 | 285 | 285
COMODATO - MAQUINAS-APARELHOS E EQUIPAMENTOS | COMODATO - MAQUINAS-APARELHOS E EQUIPAMENTOS | KIT CARREGADOR DE BATERIA P/ COLETOR DE DADOS INDU | HONEYWELL | . | BOM | CRER - SERV ALMOXARIFADO CAF | CAF | 004384 | 20043B0819 | 58607 | 17/11/2020 00:00:00 | 1085.44 | 1085.44
COMODATO - MAQUINAS-APARELHOS E EQUIPAMENTOS | COMODATO - MAQUINAS-APARELHOS E EQUIPAMENTOS | KIT CARREGADOR DE BATERIA P/ COLETOR DE DADOS INDU | HONEYWELL | . | BOM | CRER - FARMACIA CENTRAL | FARMACIA - 392 | 004385 | 20043B0845 | 58607 | 17/11/2020 00:00:00 | 1085.44 | 1085.44
COMODATO - MAQUINAS-APARELHOS E EQUIPAMENTOS | COMODATO - MAQUINAS-APARELHOS E EQUIPAMENTOS | MONITOR LED 21,5 | LENOVO | S22 E-18 | BOM | CRER - SERV RECEPCAO | RECEPÇÃO CENTRAL | 12895 | . | 16367585 | 04/03/2021 00:00:00 | 744.05 | 744.05
COMODATO - MAQUINAS-APARELHOS E EQUIPAMENTOS | COMODATO - MAQUINAS-APARELHOS E EQUIPAMENTOS | MONITOR LED 21,5 | LENOVO | S22 E-18 | BOM | CRER - CENTRAL AGEND E CONFIRMACOES | CENTRAL AGENDAMENTOS - 141 | 12896 | . | 16367585 | 04/03/2021 00:00:00 | 744.05 | 744.05
COMODATO - MAQUINAS-APARELHOS E EQUIPAMENTOS | COMODATO - MAQUINAS-APARELHOS E EQUIPAMENTOS | MONITOR LED 21,5 | LENOVO | S22 E-18 | BOM | CRER - SERV RECEPCAO | RECEPÇAO DE EXAMES | 12897 | . | 16367585 | 04/03/2021 00:00:00 | 744.05 | 744.05
COMODATO - MAQUINAS-APARELHOS E EQUIPAMENTOS | COMODATO - MAQUINAS-APARELHOS E EQUIPAMENTOS | MONITOR LED 21,5 | LENOVO | S22 E-18 | BOM | CRER - CENTRAL AGEND E CONFIRMACOES | CENTRAL AGENDAMENTOS - 141 | 12898 | . | 16367585 | 04/03/2021 00:00:00 | 744.05 | 744.05
COMODATO - MAQUINAS-APARELHOS E EQUIPAMENTOS | COMODATO - MAQUINAS-APARELHOS E EQUIPAMENTOS | MONITOR LED 21,5 | LENOVO | S22 E-18 | BOM | CRER - SERV RECEPCAO | RECEPÇAO DE EXAMES | 12899 | . | 16367585 | 04/03/2021 00:00:00 | 744.05 | 744.05
COMODATO - MAQUINAS-APARELHOS E EQUIPAMENTOS | COMODATO - MAQUINAS-APARELHOS E EQUIPAMENTOS | MONITOR LED 21,5 | LENOVO | S22 E-18 | BOM | CRER - SERV RECEPCAO | RECEPÇAO DE EXAMES | 12900 | . | 16367585 | 04/03/2021 00:00:00 | 744.05 | 744.05
COMODATO - MAQUINAS-APARELHOS E EQUIPAMENTOS | COMODATO - MAQUINAS-APARELHOS E EQUIPAMENTOS | MONITOR LED 21,5 | LENOVO | S22 E-18 | BOM | CRER - CENTRAL AGEND E CONFIRMACOES | CENTRAL AGENDAMENTOS - 141 | 12901 | . | 16367585 | 04/03/2021 00:00:00 | 744.05 | 744.05
COMODATO - MAQUINAS-APARELHOS E EQUIPAMENTOS | COMODATO - MAQUINAS-APARELHOS E EQUIPAMENTOS | MONITOR LED 21,5 | LENOVO | S22 E-18 | BOM | CRER - CENTRAL AGEND E CONFIRMACOES | CENTRAL AGENDAMENTOS - 141 | 12902 | . | 16367585 | 04/03/2021 00:00:00 | 744.05 | 744.05
COMODATO - MAQUINAS-APARELHOS E EQUIPAMENTOS | COMODATO - MAQUINAS-APARELHOS E EQUIPAMENTOS | MONITOR LED 21,5 | LENOVO | S22 E-18 | BOM | CRER - CENTRAL AGEND E CONFIRMACOES | CENTRAL AGENDAMENTOS - 141 | 12903 | . | 16367585 | 04/03/2021 00:00:00 | 744.05 | 744.05
COMODATO - MAQUINAS-APARELHOS E EQUIPAMENTOS | COMODATO - MAQUINAS-APARELHOS E EQUIPAMENTOS | MONITOR LED 21,5 | LENOVO | S22 E-18 | BOM | CRER - SERV RECEPCAO | RECEPÇÃO CENTRAL | 12904 | . | 16367585 | 04/03/2021 00:00:00 | 744.05 | 744.05
COMODATO - MAQUINAS-APARELHOS E EQUIPAMENTOS | COMODATO - MAQUINAS-APARELHOS E EQUIPAMENTOS | MONITOR LED 21,5 | LENOVO | S22 E-18 | BOM | CRER - SERV RECEPCAO | RECEPÇÃO CENTRAL | 12905 | . | 16367585 | 04/03/2021 00:00:00 | 744.05 | 744.05
COMODATO - MAQUINAS-APARELHOS E EQUIPAMENTOS | COMODATO - MAQUINAS-APARELHOS E EQUIPAMENTOS | MONITOR LED 21,5 | LENOVO | S22 E-18 | BOM | CRER - SERV RECEPCAO | RECEPÇAO DE EXAMES | 12906 | . | 16367585 | 04/03/2021 00:00:00 | 744.05 | 744.05
COMODATO - MAQUINAS-APARELHOS E EQUIPAMENTOS | COMODATO - MAQUINAS-APARELHOS E EQUIPAMENTOS | MONITOR LED 21,5 | LENOVO | S22 E-18 | BOM | CRER - CENTRAL AGEND E CONFIRMACOES | CENTRAL AGENDAMENTOS - 141 | 12907 | . | 16367585 | 04/03/2021 00:00:00 | 744.05 | 744.05
COMODATO - MAQUINAS-APARELHOS E EQUIPAMENTOS | COMODATO - MAQUINAS-APARELHOS E EQUIPAMENTOS | MONITOR LED 21,5 | LENOVO | S22 E-18 | BOM | CRER - SERV RECEPCAO | RECEPÇÃO CENTRAL | 12908 | . | 16367585 | 04/03/2021 00:00:00 | 744.05 | 744.05
COMODATO - MAQUINAS-APARELHOS E EQUIPAMENTOS | COMODATO - MAQUINAS-APARELHOS E EQUIPAMENTOS | MONITOR LED 21,5 | LENOVO | S22 E-18 | BOM | CRER - SERV RECEPCAO | RECEPÇAO DE EXAMES | 12909 | . | 16367585 | 04/03/2021 00:00:00 | 744.05 | 744.05
COMODATO - MAQUINAS-APARELHOS E EQUIPAMENTOS | COMODATO - MAQUINAS-APARELHOS E EQUIPAMENTOS | MONITOR LED 21,5 | LENOVO | S22 E-18 | BOM | CRER - CENTRAL AGEND E CONFIRMACOES | CENTRAL AGENDAMENTOS - 141 | 12910 | . | 16367585 | 04/03/2021 00:00:00 | 744.05 | 744.05
COMODATO - MAQUINAS-APARELHOS E EQUIPAMENTOS | COMODATO - MAQUINAS-APARELHOS E EQUIPAMENTOS | MONITOR LED 21,5 | LENOVO | S22 E-18 | BOM | CRER - SERV RECEPCAO | RECEPÇAO DE EXAMES | 12911 | . | 16367585 | 04/03/2021 00:00:00 | 744.05 | 744.05
COMODATO - MAQUINAS-APARELHOS E EQUIPAMENTOS | COMODATO - MAQUINAS-APARELHOS E EQUIPAMENTOS | MONITOR LED 21,5 | LENOVO | S22 E-18 | BOM | CRER - CENTRAL AGEND E CONFIRMACOES | CENTRAL AGENDAMENTOS - 141 | 12912 | . | 16367585 | 04/03/2021 00:00:00 | 744.05 | 744.05
COMODATO - MAQUINAS-APARELHOS E EQUIPAMENTOS | COMODATO - MAQUINAS-APARELHOS E EQUIPAMENTOS | MONITOR LED 21,5 | LENOVO | S22 E-18 | BOM | CRER - CENTRAL AGEND E CONFIRMACOES | CENTRAL AGENDAMENTOS - 141 | 12913 | . | 16367585 | 04/03/2021 00:00:00 | 744.05 | 744.05
COMODATO - MAQUINAS-APARELHOS E EQUIPAMENTOS | COMODATO - MAQUINAS-APARELHOS E EQUIPAMENTOS | MONITOR LED 21,5 | LENOVO | S22 E-18 | BOM | CRER - CENTRAL AGEND E CONFIRMACOES | CENTRAL AGENDAMENTOS - 141 | 12914 | . | 16367585 | 04/03/2021 00:00:00 | 744.05 | 744.05
COMODATO - MAQUINAS-APARELHOS E EQUIPAMENTOS | COMODATO - MAQUINAS-APARELHOS E EQUIPAMENTOS | MONITOR LED 21,5 | LENOVO | S22 E-18 | BOM | CRER - SUPERV TECNOL DA INFORMACAO | SUPERV TECNOL DA INFORMACAO - 662 | 12915 | . | 16367585 | 04/03/2021 00:00:00 | 744.05 | 744.05
COMODATO - MAQUINAS-APARELHOS E EQUIPAMENTOS | COMODATO - MAQUINAS-APARELHOS E EQUIPAMENTOS | MONITOR LED 21,5 | LENOVO | S22 E-18 | BOM | CRER - SUPERV ENSINO PESQUISA | SALA DOS TUTORES / COREMU - 908 | 12916 | . | 16367585 | 04/03/2021 00:00:00 | 744.05 | 744.05
COMODATO - MAQUINAS-APARELHOS E EQUIPAMENTOS | COMODATO - MAQUINAS-APARELHOS E EQUIPAMENTOS | MONITOR LED 21,5 | LENOVO | S22 E-18 | BOM | CRER - SUPERV ENSINO PESQUISA | SALA DOS PRECEPTORES / COREMU - 902 | 12917 | . | 16367585 | 04/03/2021 00:00:00 | 744.05 | 744.05
COMODATO - MAQUINAS-APARELHOS E EQUIPAMENTOS | COMODATO - MAQUINAS-APARELHOS E EQUIPAMENTOS | MONITOR LED 21,5 | LENOVO | S22 E-18 | BOM | CRER - GER RECURSOS HUMANOS | GER RECURSOS HUMANOS GERH - 139 | 12918 | . | 16367585 | 04/03/2021 00:00:00 | 744.05 | 744.05
COMODATO - MAQUINAS-APARELHOS E EQUIPAMENTOS | COMODATO - MAQUINAS-APARELHOS E EQUIPAMENTOS | MONITOR LED 21,5 | LENOVO | S22 E-18 | BOM | CRER - SERV RECEPCAO | RECEPÇAO DE EXAMES | 12919 | . | 16367585 | 04/03/2021 00:00:00 | 744.05 | 744.05
COMODATO - MAQUINAS-APARELHOS E EQUIPAMENTOS | COMODATO - MAQUINAS-APARELHOS E EQUIPAMENTOS | MONITOR LED 21,5 | LENOVO | S22 E-18 | BOM | CRER - SERV DE EXAMES DE AUDIOLOGIA | EXAMES AUDIOLOGICOS - 236 | 12920 | . | 16367585 | 04/03/2021 00:00:00 | 744.05 | 744.05
COMODATO - MAQUINAS-APARELHOS E EQUIPAMENTOS | COMODATO - MAQUINAS-APARELHOS E EQUIPAMENTOS | MONITOR LED 21,5 | LENOVO | S22 E-18 | BOM | CRER - SECRETARIA GERAL | APOIO ADMINISTRATIVO SEGER - 685 | 12921 | . | 16367585 | 04/03/2021 00:00:00 | 744.05 | 744.05
COMODATO - MAQUINAS-APARELHOS E EQUIPAMENTOS | COMODATO - MAQUINAS-APARELHOS E EQUIPAMENTOS | MONITOR LED 21,5 | LENOVO | S22 E-18 | BOM | CRER - SERV DE EXAMES DE AUDIOLOGIA | EXAMES AUDIOLOGICOS - 236 | 12922 | . | 16367585 | 04/03/2021 00:00:00 | 744.05 | 744.05
COMODATO - MAQUINAS-APARELHOS E EQUIPAMENTOS | COMODATO - MAQUINAS-APARELHOS E EQUIPAMENTOS | MONITOR LED 21,5 | LENOVO | S22 E-18 | BOM | CRER - SERV RECEPCAO | SALA ADMINISTRATIVA RECEPÇÃO DE EXAMES - 786 | 12923 | . | 16367585 | 04/03/2021 00:00:00 | 744.05 | 744.05
COMODATO - MAQUINAS-APARELHOS E EQUIPAMENTOS | COMODATO - MAQUINAS-APARELHOS E EQUIPAMENTOS | MONITOR LED 21,5 | LENOVO | S22 E-18 | BOM | CRER - SERV RECEPCAO | RECEPÇAO DE EXAMES | 12924 | . | 16367585 | 04/03/2021 00:00:00 | 744.05 | 744.05
COMODATO - MAQUINAS-APARELHOS E EQUIPAMENTOS | COMODATO - MAQUINAS-APARELHOS E EQUIPAMENTOS | MONITOR LED 21,5 | LENOVO | S22 E-18 | BOM | CRER - SERV RECEPCAO | RECEPÇAO DE EXAMES | 12925 | . | 16367585 | 04/03/2021 00:00:00 | 744.05 | 744.05
COMODATO - MAQUINAS-APARELHOS E EQUIPAMENTOS | COMODATO - MAQUINAS-APARELHOS E EQUIPAMENTOS | MONITOR LED 21,5 | LENOVO | S22 E-18 | BOM | CRER - SERV RECEPCAO | RECEPÇÃO CENTRAL | 12926 | . | 16367585 | 04/03/2021 00:00:00 | 744.05 | 744.05
COMODATO - MAQUINAS-APARELHOS E EQUIPAMENTOS | COMODATO - MAQUINAS-APARELHOS E EQUIPAMENTOS | MONITOR LED 21,5 | LENOVO | S22 E-18 | BOM | CRER - SERV RECEPCAO | RECEPÇÃO CENTRAL | 12927 | . | 16367585 | 04/03/2021 00:00:00 | 744.05 | 744.05
COMODATO - MAQUINAS-APARELHOS E EQUIPAMENTOS | COMODATO - MAQUINAS-APARELHOS E EQUIPAMENTOS | MONITOR LED 21,5 | LENOVO | S22 E-18 | BOM | CRER - SERV RECEPCAO | RECEPÇÃO CENTRAL | 12928 | . | 16367585 | 04/03/2021 00:00:00 | 744.05 | 744.05
COMODATO - MAQUINAS-APARELHOS E EQUIPAMENTOS | COMODATO - MAQUINAS-APARELHOS E EQUIPAMENTOS | MONITOR LED 21,5 | LENOVO | S22 E-18 | BOM | CRER - CENTRAL AGEND E CONFIRMACOES | CENTRAL AGENDAMENTOS - 141 | 12929 | . | 16367585 | 04/03/2021 00:00:00 | 744.05 | 744.05
COMODATO - MAQUINAS-APARELHOS E EQUIPAMENTOS | COMODATO - MAQUINAS-APARELHOS E EQUIPAMENTOS | MONITOR LED 21,5 | LENOVO | S22 E-18 | BOM | CRER - SERV RECEPCAO | RECEPÇÃO CENTRAL | 12930 | . | 16367585 | 04/03/2021 00:00:00 | 744.05 | 744.05
COMODATO - MAQUINAS-APARELHOS E EQUIPAMENTOS | COMODATO - MAQUINAS-APARELHOS E EQUIPAMENTOS | MONITOR LED 21,5 | LENOVO | S22 E-18 | BOM | CRER - CENTRAL AGEND E CONFIRMACOES | CENTRAL AGENDAMENTOS - 141 | 12931 | . | 16367585 | 04/03/2021 00:00:00 | 744.05 | 744.05
COMODATO - MAQUINAS-APARELHOS E EQUIPAMENTOS | COMODATO - MAQUINAS-APARELHOS E EQUIPAMENTOS | MONITOR LED 21,5 | LENOVO | S22 E-18 | BOM | CRER - SUPERV DESENVOLVIMENTO RH | SUPERV DESENV DE RH - SUDRH - 138 | 12932 | . | 16367585 | 04/03/2021 00:00:00 | 744.05 | 744.05
COMODATO - MAQUINAS-APARELHOS E EQUIPAMENTOS | COMODATO - MAQUINAS-APARELHOS E EQUIPAMENTOS | MONITOR LED 21,5 | LENOVO | S22 E-18 | BOM | CRER - CENTRAL AGEND E CONFIRMACOES | CENTRAL AGENDAMENTOS - 141 | 12933 | . | 16367585 | 04/03/2021 00:00:00 | 744.05 | 744.05
COMODATO - MAQUINAS-APARELHOS E EQUIPAMENTOS | COMODATO - MAQUINAS-APARELHOS E EQUIPAMENTOS | MONITOR LED 21,5 | LENOVO | S22 E-18 | BOM | CRER - SUPERV DESENVOLVIMENTO RH | SUPERV DESENV DE RH - SUDRH - 138 | 12934 | . | 16367585 | 04/03/2021 00:00:00 | 744.05 | 744.05
COMODATO - MAQUINAS-APARELHOS E EQUIPAMENTOS | COMODATO - MAQUINAS-APARELHOS E EQUIPAMENTOS | MONITOR LED 21,5 | LENOVO | S22 E-18 | BOM | CRER - SERV RECEPCAO | RECEPÇÃO CENTRAL | 12935 | . | 16367585 | 04/03/2021 00:00:00 | 744.05 | 744.05
COMODATO - MAQUINAS-APARELHOS E EQUIPAMENTOS | COMODATO - MAQUINAS-APARELHOS E EQUIPAMENTOS | MONITOR LED 21,5 | LENOVO | S22 E-18 | BOM | CRER - SUPERV ENSINO PESQUISA | SALA DOS TUTORES / COREMU - 908 | 12936 | . | 16367585 | 04/03/2021 00:00:00 | 744.05 | 744.05
COMODATO - MAQUINAS-APARELHOS E EQUIPAMENTOS | COMODATO - MAQUINAS-APARELHOS E EQUIPAMENTOS | MONITOR LED 21,5 | LENOVO | S22 E-18 | BOM | CRER - SUPERV ENSINO PESQUISA | SALA DOS TUTORES / COREMU - 908 | 12937 | . | 16367585 | 04/03/2021 00:00:00 | 744.05 | 744.05
COMODATO - MAQUINAS-APARELHOS E EQUIPAMENTOS | COMODATO - MAQUINAS-APARELHOS E EQUIPAMENTOS | MONITOR LED 21,5 | LENOVO | S22 E-18 | BOM | CRER - SUPERV TECNOL DA INFORMACAO | SUPERV TECNOL DA INFORMACAO - 662 | 12938 | . | 16367585 | 04/03/2021 00:00:00 | 744.05 | 744.05
COMODATO - MAQUINAS-APARELHOS E EQUIPAMENTOS | COMODATO - MAQUINAS-APARELHOS E EQUIPAMENTOS | MONITOR LED 21,5 | LENOVO | S22 E-18 | BOM | CRER - SERV RECEPCAO | RECEPÇÃO CENTRAL | 12939 | . | 16367585 | 04/03/2021 00:00:00 | 744.05 | 744.05
COMODATO - MAQUINAS-APARELHOS E EQUIPAMENTOS | COMODATO - MAQUINAS-APARELHOS E EQUIPAMENTOS | MONITOR LED 21,5 | LENOVO | S22 E-18 | BOM | CRER - SERV RECEPCAO | RECEPCAO 2° ANDAR BLOCO H | 12940 | . | 16367585 | 04/03/2021 00:00:00 | 744.05 | 744.05
COMODATO - MAQUINAS-APARELHOS E EQUIPAMENTOS | COMODATO - MAQUINAS-APARELHOS E EQUIPAMENTOS | MONITOR LED 21,5 | LENOVO | S22 E-18 | BOM | CRER - GER OFICINA ORTOPEDICA | RECEPCAO OFICINA ORTOPEDICA | 12941 | . | 16367585 | 04/03/2021 00:00:00 | 744.05 | 744.05
COMODATO - MAQUINAS-APARELHOS E EQUIPAMENTOS | COMODATO - MAQUINAS-APARELHOS E EQUIPAMENTOS | MONITOR LED 21,5 | LENOVO | S22 E-18 | BOM | CRER - SERV DE PLANEJAMENTO | DEPARTAMENTO DE PLANEJAMENTO - 665 | 12942 | . | 16367585 | 04/03/2021 00:00:00 | 744.05 | 744.05
COMODATO - MAQUINAS-APARELHOS E EQUIPAMENTOS | COMODATO - MAQUINAS-APARELHOS E EQUIPAMENTOS | MONITOR LED 21,5 | LENOVO | S22 E-18 | BOM | CRER - GER OFICINA ORTOPEDICA | RECEPCAO OFICINA ORTOPEDICA | 12943 | . | 16367585 | 04/03/2021 00:00:00 | 744.05 | 744.05
COMODATO - MAQUINAS-APARELHOS E EQUIPAMENTOS | COMODATO - MAQUINAS-APARELHOS E EQUIPAMENTOS | MONITOR LED 21,5 | LENOVO | S22 E-18 | BOM | CRER - SUPERV TECNOL DA INFORMACAO | EQUIPAMENTOS MOVIMENTADOS ENTRE SETORES | 12944 | . | 16367585 | 04/03/2021 00:00:00 | 744.05 | 744.05
COMODATO - MAQUINAS-APARELHOS E EQUIPAMENTOS | COMODATO - MAQUINAS-APARELHOS E EQUIPAMENTOS | MONITOR LED 21,5 | LENOVO | S22 E-18 | BOM | CRER - GER OFICINA ORTOPEDICA | RECEPCAO OFICINA ORTOPEDICA | 12945 | . | 16367585 | 04/03/2021 00:00:00 | 744.05 | 744.05
COMODATO - MAQUINAS-APARELHOS E EQUIPAMENTOS | COMODATO - MAQUINAS-APARELHOS E EQUIPAMENTOS | MONITOR LED 21,5 | LENOVO | S22 E-18 | BOM | CRER - GER OFICINA ORTOPEDICA | RECEPCAO OFICINA ORTOPEDICA | 12946 | . | 16367585 | 04/03/2021 00:00:00 | 744.05 | 744.05
COMODATO - MAQUINAS-APARELHOS E EQUIPAMENTOS | COMODATO - MAQUINAS-APARELHOS E EQUIPAMENTOS | MONITOR LED 21,5 | LENOVO | S22 E-18 | BOM | CRER - SUPERV DESENVOLVIMENTO RH | SUPERV DESENV DE RH - SUDRH - 138 | 12947 | . | 16367585 | 04/03/2021 00:00:00 | 744.05 | 744.05
COMODATO - MAQUINAS-APARELHOS E EQUIPAMENTOS | COMODATO - MAQUINAS-APARELHOS E EQUIPAMENTOS | MONITOR LED 21,5 | LENOVO | S22 E-18 | BOM | CRER - CENTRAL AGEND E CONFIRMACOES | CENTRAL AGENDAMENTOS - 141 | 12948 | . | 16367585 | 04/03/2021 00:00:00 | 744.05 | 744.05
COMODATO - MAQUINAS-APARELHOS E EQUIPAMENTOS | COMODATO - MAQUINAS-APARELHOS E EQUIPAMENTOS | MONITOR LED 21,5 | LENOVO | S22 E-18 | BOM | CRER - SERV RECEPCAO | RECEPÇAO DE EXAMES | 12949 | . | 16367585 | 04/03/2021 00:00:00 | 744.05 | 744.05
COMODATO - MAQUINAS-APARELHOS E EQUIPAMENTOS | COMODATO - MAQUINAS-APARELHOS E EQUIPAMENTOS | MONITOR LED 21,5 | LENOVO | S22 E-18 | BOM | CRER - CENTRAL AGEND E CONFIRMACOES | CENTRAL AGENDAMENTOS - 141 | 12950 | . | 16367585 | 04/03/2021 00:00:00 | 744.05 | 744.05
COMODATO - MAQUINAS-APARELHOS E EQUIPAMENTOS | COMODATO - MAQUINAS-APARELHOS E EQUIPAMENTOS | MONITOR LED 21,5 | LENOVO | S22 E-18 | BOM | CRER - CENTRAL AGEND E CONFIRMACOES | CENTRAL AGENDAMENTOS - 141 | 12951 | . | 16367585 | 04/03/2021 00:00:00 | 744.05 | 744.05
COMODATO - MAQUINAS-APARELHOS E EQUIPAMENTOS | COMODATO - MAQUINAS-APARELHOS E EQUIPAMENTOS | MONITOR LED 21,5 | LENOVO | S22 E-18 | BOM | CRER - CENTRAL AGEND E CONFIRMACOES | CENTRAL AGENDAMENTOS - 141 | 12952 | . | 16367585 | 04/03/2021 00:00:00 | 744.05 | 744.05
COMODATO - MAQUINAS-APARELHOS E EQUIPAMENTOS | COMODATO - MAQUINAS-APARELHOS E EQUIPAMENTOS | MONITOR LED 21,5 | LENOVO | S22 E-18 | BOM | CRER - SERV RECEPCAO | RECEPÇÃO CENTRAL | 12953 | . | 16367585 | 04/03/2021 00:00:00 | 744.05 | 744.05
COMODATO - MAQUINAS-APARELHOS E EQUIPAMENTOS | COMODATO - MAQUINAS-APARELHOS E EQUIPAMENTOS | MONITOR LED 21,5 | LENOVO | S22 E-18 | BOM | CRER - SUPERV TECNOL DA INFORMACAO | SUPERV TECNOL DA INFORMACAO - 662 | 12954 | . | 16367585 | 04/03/2021 00:00:00 | 744.05 | 744.05
COMODATO - MAQUINAS-APARELHOS E EQUIPAMENTOS | COMODATO - MAQUINAS-APARELHOS E EQUIPAMENTOS | MONITOR LED 21,5 | LENOVO | S22 E-18 | BOM | CRER - SERV RECEPCAO | RECEPÇÃO CENTRAL | 12955 | . | 16367585 | 04/03/2021 00:00:00 | 744.05 | 744.05
COMODATO - MAQUINAS-APARELHOS E EQUIPAMENTOS | COMODATO - MAQUINAS-APARELHOS E EQUIPAMENTOS | MONITOR LED 21,5 | LENOVO | S22 E-18 | BOM | CRER - SUPERV ENSINO PESQUISA | SALA DOS TUTORES / COREMU - 908 | 12956 | . | 16367585 | 04/03/2021 00:00:00 | 744.05 | 744.05
COMODATO - MAQUINAS-APARELHOS E EQUIPAMENTOS | COMODATO - MAQUINAS-APARELHOS E EQUIPAMENTOS | MONITOR LED 21,5 | LENOVO | S22 E-18 | BOM | CRER - SERV RECEPCAO | RECEPÇÃO CENTRAL | 12957 | . | 16367585 | 04/03/2021 00:00:00 | 744.05 | 744.05
COMODATO - MAQUINAS-APARELHOS E EQUIPAMENTOS | COMODATO - MAQUINAS-APARELHOS E EQUIPAMENTOS | MONITOR LED 21,5 | LENOVO | S22 E-18 | BOM | CRER - SERV RECEPCAO | RECEPÇÃO CENTRAL | 12958 | . | 16367585 | 04/03/2021 00:00:00 | 744.05 | 744.05
COMODATO - MAQUINAS-APARELHOS E EQUIPAMENTOS | COMODATO - MAQUINAS-APARELHOS E EQUIPAMENTOS | MONITOR LED 21,5 | LENOVO | S22 E-18 | BOM | CRER - SERV RECEPCAO | RECEPÇAO DE EXAMES | 12959 | . | 16367585 | 04/03/2021 00:00:00 | 744.05 | 744.05
COMODATO - MAQUINAS-APARELHOS E EQUIPAMENTOS | COMODATO - MAQUINAS-APARELHOS E EQUIPAMENTOS | MONITOR LED 21,5 | LENOVO | S22 E-18 | BOM | CRER - SERV PATRIMONIO | SERV PATRIMONIO - 360 | 12960 | . | 16367585 | 04/03/2021 00:00:00 | 744.05 | 744.05
COMODATO - MAQUINAS-APARELHOS E EQUIPAMENTOS | COMODATO - MAQUINAS-APARELHOS E EQUIPAMENTOS | MONITOR LED 21,5 | LENOVO | S22 E-18 | BOM | CRER - SERV APOIO DIAGN TRATAM | SALA DE COMANDOS RESSONANCIA E TOMOGRAFIA - 619 | 12961 | . | 16367585 | 04/03/2021 00:00:00 | 744.05 | 744.05
COMODATO - MAQUINAS-APARELHOS E EQUIPAMENTOS | COMODATO - MAQUINAS-APARELHOS E EQUIPAMENTOS | MONITOR LED 21,5 | LENOVO | S22 E-18 | BOM | CRER - CENTRAL AGEND E CONFIRMACOES | CENTRAL AGENDAMENTOS - 141 | 12962 | . | 16367585 | 04/03/2021 00:00:00 | 744.05 | 744.05
COMODATO - MAQUINAS-APARELHOS E EQUIPAMENTOS | COMODATO - MAQUINAS-APARELHOS E EQUIPAMENTOS | MONITOR LED 21,5 | LENOVO | S22 E-18 | BOM | CRER - SERV RECEPCAO | RECEPÇAO DE EXAMES | 12963 | . | 16367585 | 04/03/2021 00:00:00 | 744.05 | 744.05
COMODATO - MAQUINAS-APARELHOS E EQUIPAMENTOS | COMODATO - MAQUINAS-APARELHOS E EQUIPAMENTOS | MONITOR LED 21,5 | LENOVO | S22 E-18 | BOM | CRER - SUPERV DE HOTELARIA HOSPITALAR | SUPERV DE HIGIENIZAÇÃO - 366 | 12964 | . | 16367585 | 04/03/2021 00:00:00 | 744.05 | 744.05
COMODATO - MAQUINAS-APARELHOS E EQUIPAMENTOS | COMODATO - MAQUINAS-APARELHOS E EQUIPAMENTOS | MONITOR LED 21,5 | LENOVO | S22 E-18 | BOM | CRER - AMBULATORIO | SUPERVISÃO DE ATEND AMBULATORIAL - SUAME (PORTA 3) | 12965 | . | 16367585 | 04/03/2021 00:00:00 | 744.05 | 744.05
COMODATO - MAQUINAS-APARELHOS E EQUIPAMENTOS | COMODATO - MAQUINAS-APARELHOS E EQUIPAMENTOS | MONITOR LED 21,5 | LENOVO | S22 E-18 | BOM | CRER - GER OFICINA ORTOPEDICA | SALA DA GERENCIA - 736 | 12966 | . | 16367585 | 04/03/2021 00:00:00 | 744.05 | 744.05
COMODATO - MAQUINAS-APARELHOS E EQUIPAMENTOS | COMODATO - MAQUINAS-APARELHOS E EQUIPAMENTOS | MONITOR LED 21,5 | LENOVO | S22 E-18 | BOM | CRER - AMBULATORIO | CONSULTORIO 02 - 12 | 12967 | . | 16367585 | 04/03/2021 00:00:00 | 744.05 | 744.05
COMODATO - MAQUINAS-APARELHOS E EQUIPAMENTOS | COMODATO - MAQUINAS-APARELHOS E EQUIPAMENTOS | MONITOR LED 21,5 | LENOVO | S22 E-18 | BOM | CRER - SUPERV TECNOL DA INFORMACAO | SUPERV TECNOL DA INFORMACAO - 662 | 12968 | . | 16367585 | 04/03/2021 00:00:00 | 744.05 | 744.05
COMODATO - MAQUINAS-APARELHOS E EQUIPAMENTOS | COMODATO - MAQUINAS-APARELHOS E EQUIPAMENTOS | MONITOR LED 21,5 | LENOVO | S22 E-18 | BOM | CRER - SERV RECEPCAO | RECEPÇÃO CENTRAL | 12969 | . | 16367585 | 04/03/2021 00:00:00 | 744.05 | 744.05
COMODATO - MAQUINAS-APARELHOS E EQUIPAMENTOS | COMODATO - MAQUINAS-APARELHOS E EQUIPAMENTOS | MONITOR LED 21,5 | LENOVO | S22 E-18 | BOM | CRER - SECRETARIA GERAL | SECRETARIA GERAL - 671 | 12970 | . | 16367585 | 04/03/2021 00:00:00 | 744.05 | 744.05
COMODATO - MAQUINAS-APARELHOS E EQUIPAMENTOS | COMODATO - MAQUINAS-APARELHOS E EQUIPAMENTOS | MONITOR LED 21,5 | LENOVO | S22 E-18 | BOM | CRER - SERV ALMOXARIFADO A | ALMOXARIFADO A | 12971 | . | 16367585 | 04/03/2021 00:00:00 | 744.05 | 744.05
COMODATO - MAQUINAS-APARELHOS E EQUIPAMENTOS | COMODATO - MAQUINAS-APARELHOS E EQUIPAMENTOS | MONITOR LED 21,5 | LENOVO | S22 E-18 | BOM | CRER - SERV RECEPCAO | RECEPÇÃO CENTRAL | 12972 | . | 16367585 | 04/03/2021 00:00:00 | 744.05 | 744.05
COMODATO - MAQUINAS-APARELHOS E EQUIPAMENTOS | COMODATO - MAQUINAS-APARELHOS E EQUIPAMENTOS | MONITOR LED 21,5 | LENOVO | S22 E-18 | BOM | CRER - SERV RECEPCAO | RECEPCAO 2° ANDAR BLOCO H | 12973 | . | 16367585 | 04/03/2021 00:00:00 | 744.05 | 744.05
COMODATO - MAQUINAS-APARELHOS E EQUIPAMENTOS | COMODATO - MAQUINAS-APARELHOS E EQUIPAMENTOS | MONITOR LED 21,5 | LENOVO | S22 E-18 | BOM | CRER - SERV APOIO DIAGN TRATAM | SALA DE COMANDOS RESSONANCIA E TOMOGRAFIA - 619 | 12974 | . | 16367585 | 04/03/2021 00:00:00 | 744.05 | 744.05
COMODATO - MAQUINAS-APARELHOS E EQUIPAMENTOS | COMODATO - MAQUINAS-APARELHOS E EQUIPAMENTOS | NOTEBOOK | LENOVO | THINKPAD E14 GEN 2 | BOM | CRER - SUPERV DE CENTRO CIRURGICO | SALA DE EQUIPAMENTOS - 165 | 99004780 | PE07X2N2 | 50074 | 10/12/2021 00:00:00 | 4708.48 | 4708.48
COMODATO - MAQUINAS-APARELHOS E EQUIPAMENTOS | COMODATO - MAQUINAS-APARELHOS E EQUIPAMENTOS | NOTEBOOK | LENOVO | THINKPAD E14 GEN 2 | BOM | CRER - SUPERV DE CENTRO CIRURGICO | SALA DE EQUIPAMENTOS - 165 | 99004781 | PE07Y2FB | 50074 | 10/12/2021 00:00:00 | 4708.48 | 4708.48
COMODATO - MAQUINAS-APARELHOS E EQUIPAMENTOS | COMODATO - MAQUINAS-APARELHOS E EQUIPAMENTOS | NOTEBOOK | LENOVO | THINKPAD E14 GEN 2 | BOM | CRER - SUPERV TECNOL DA INFORMACAO | SUPERV TECNOL DA INFORMACAO - 662 | 99004782 | PE07Y2G6 | 50074 | 10/12/2021 00:00:00 | 4708.48 | 4708.48
COMODATO - MAQUINAS-APARELHOS E EQUIPAMENTOS | COMODATO - MAQUINAS-APARELHOS E EQUIPAMENTOS | NOTEBOOK | LENOVO | THINKPAD E14 GEN 2 | BOM | CRER - SUPERV DE CENTRO CIRURGICO | SALA DE EQUIPAMENTOS - 165 | 99004783 | PE07Y2KH | 50074 | 10/12/2021 00:00:00 | 4708.48 | 4708.48
COMODATO - MAQUINAS-APARELHOS E EQUIPAMENTOS | COMODATO - MAQUINAS-APARELHOS E EQUIPAMENTOS | NOTEBOOK | LENOVO | THINKPAD E14 GEN 2 | BOM | CRER - SUPERV TECNOL DA INFORMACAO | SUPERV TECNOL DA INFORMACAO - 662 | 99004784 | PE07Y2L5 | 50074 | 10/12/2021 00:00:00 | 4708.48 | 4708.48
COMODATO - MAQUINAS-APARELHOS E EQUIPAMENTOS | COMODATO - MAQUINAS-APARELHOS E EQUIPAMENTOS | NOTEBOOK | LENOVO | THINKPAD E14 GEN 2 | BOM | CRER - SUPERV TECNOL DA INFORMACAO | SUPERV TECNOL DA INFORMACAO - 662 | 99004785 | PE07Y2L7 | 50074 | 10/12/2021 00:00:00 | 4708.48 | 4708.48
COMODATO - MAQUINAS-APARELHOS E EQUIPAMENTOS | COMODATO - MAQUINAS-APARELHOS E EQUIPAMENTOS | NOTEBOOK | LENOVO | THINKPAD E14 GEN 2 | BOM | CRER - SUPERV TECNOL DA INFORMACAO | SUPERV TECNOL DA INFORMACAO - 662 | 99004786 | PE07Y2M5 | 50074 | 10/12/2021 00:00:00 | 4708.48 | 4708.48
COMODATO - MAQUINAS-APARELHOS E EQUIPAMENTOS | COMODATO - MAQUINAS-APARELHOS E EQUIPAMENTOS | NOTEBOOK | LENOVO | THINKPAD E14 GEN 2 | BOM | CRER - SUPERV TECNOL DA INFORMACAO | SUPERV TECNOL DA INFORMACAO - 662 | 99004787 | PE07Y3PT | 50074 | 10/12/2021 00:00:00 | 4708.48 | 4708.48
COMODATO - MAQUINAS-APARELHOS E EQUIPAMENTOS | COMODATO - MAQUINAS-APARELHOS E EQUIPAMENTOS | NOTEBOOK | LENOVO | THINKPAD E14 GEN 2 | BOM | CRER - SUPERV TECNOL DA INFORMACAO | SUPERV TECNOL DA INFORMACAO - 662 | 99004788 | PE07Y3QF | 50074 | 10/12/2021 00:00:00 | 4708.48 | 4708.48
COMODATO - MAQUINAS-APARELHOS E EQUIPAMENTOS | COMODATO - MAQUINAS-APARELHOS E EQUIPAMENTOS | NOTEBOOK | LENOVO | THINKPAD E14 GEN 2 | BOM | CRER - SUPERV DE CENTRO CIRURGICO | SALA DE EQUIPAMENTOS - 165 | 99004789 | PE07Y3S7 | 50074 | 10/12/2021 00:00:00 | 4708.48 | 4708.48
COMODATO - MAQUINAS-APARELHOS E EQUIPAMENTOS | COMODATO - MAQUINAS-APARELHOS E EQUIPAMENTOS | NOTEBOOK | LENOVO | THINKPAD E14 GEN 2 | BOM | CRER - SUPERV DE CENTRO CIRURGICO | SALA DE EQUIPAMENTOS - 165 | 99004790 | PE07Y3S9 | 50074 | 10/12/2021 00:00:00 | 4708.48 | 4708.48
COMODATO - MAQUINAS-APARELHOS E EQUIPAMENTOS | COMODATO - MAQUINAS-APARELHOS E EQUIPAMENTOS | NOTEBOOK | LENOVO | THINKPAD E14 GEN 2 | BOM | CRER - SUPERV DE CENTRO CIRURGICO | SALA DE EQUIPAMENTOS - 165 | 99004791 | PE07Y3SB | 50074 | 10/12/2021 00:00:00 | 4708.48 | 4708.48
COMODATO - MAQUINAS-APARELHOS E EQUIPAMENTOS | COMODATO - MAQUINAS-APARELHOS E EQUIPAMENTOS | NOTEBOOK | LENOVO | THINKPAD E14 GEN 2 | BOM | CRER - SUPERV TECNOL DA INFORMACAO | SUPERV TECNOL DA INFORMACAO - 662 | 99004792 | PE07Y429 | 50074 | 10/12/2021 00:00:00 | 4708.48 | 4708.48
COMODATO - MAQUINAS-APARELHOS E EQUIPAMENTOS | COMODATO - MAQUINAS-APARELHOS E EQUIPAMENTOS | NOTEBOOK | LENOVO | THINKPAD E14 GEN 2 | BOM | CRER - SUPERV TECNOL DA INFORMACAO | SUPERV TECNOL DA INFORMACAO - 662 | 99004793 | PE07Y44X | 50074 | 10/12/2021 00:00:00 | 4708.48 | 4708.48
COMODATO - MAQUINAS-APARELHOS E EQUIPAMENTOS | COMODATO - MAQUINAS-APARELHOS E EQUIPAMENTOS | NOTEBOOK | LENOVO | THINKPAD E14 GEN 2 | BOM | CRER - SUPERV DE CENTRO CIRURGICO | SALA DE EQUIPAMENTOS - 165 | 99004794 | PE07Y451 | 50074 | 10/12/2021 00:00:00 | 4708.48 | 4708.48
COMODATO - MAQUINAS-APARELHOS E EQUIPAMENTOS | COMODATO - MAQUINAS-APARELHOS E EQUIPAMENTOS | NOTEBOOK | LENOVO | THINKPAD E14 GEN 2 | BOM | CRER - SUPERV DE CENTRO CIRURGICO | SALA DE EQUIPAMENTOS - 165 | 99004795 | PE07Y4AQ | 50074 | 10/12/2021 00:00:00 | 4708.48 | 4708.48
COMODATO - MAQUINAS-APARELHOS E EQUIPAMENTOS | COMODATO - MAQUINAS-APARELHOS E EQUIPAMENTOS | PIPETA FP-6 | DIAMED | FP-6 | BOM | CRER - AGENCIA TRANSFUSIONAL | AGENCIA TRANSFUSIONAL | 004430 | E20601261 | 130490 | 23/02/2021 00:00:00 | 2386.97 | 2386.97
COMODATO - MAQUINAS-APARELHOS E EQUIPAMENTOS | COMODATO - MAQUINAS-APARELHOS E EQUIPAMENTOS | PIPETA FP-6 | DIAMED | FP-6 | BOM | CRER - AGENCIA TRANSFUSIONAL | AGENCIA TRANSFUSIONAL | 004431 | E20601551 | 130490 | 23/02/2021 00:00:00 | 2386.97 | 2386.97
COMODATO - MAQUINAS-APARELHOS E EQUIPAMENTOS | COMODATO - MAQUINAS-APARELHOS E EQUIPAMENTOS | PISTOLA P/ COLETOR DE DADOS INDUSTRIAL LED | HONEYWELL | EDA51 | BOM | CRER - SERV ALMOXARIFADO CAF | CAF | 004421 | 18344B5A8E | 58640 | 30/11/2020 00:00:00 | 264.44 | 264.44
COMODATO - MAQUINAS-APARELHOS E EQUIPAMENTOS | COMODATO - MAQUINAS-APARELHOS E EQUIPAMENTOS | PISTOLA P/ COLETOR DE DADOS INDUSTRIAL LED | HONEYWELL | EDA51 | BOM | CRER - SERV ALMOXARIFADO CAF | CAF | 004422 | 19282B4334 | 58640 | 30/11/2020 00:00:00 | 264.44 | 264.44
COMODATO - MAQUINAS-APARELHOS E EQUIPAMENTOS | COMODATO - MAQUINAS-APARELHOS E EQUIPAMENTOS | PISTOLA P/ COLETOR DE DADOS INDUSTRIAL LED | HONEYWELL | EDA51 | BOM | CRER - SERV ALMOXARIFADO CAF | CAF | 004423 | 19344B09F1 | 58640 | 30/11/2020 00:00:00 | 264.44 | 264.44
COMODATO - MAQUINAS-APARELHOS E EQUIPAMENTOS | COMODATO - MAQUINAS-APARELHOS E EQUIPAMENTOS | PISTOLA P/ COLETOR DE DADOS INDUSTRIAL LED | HONEYWELL | EDA51 | BOM | CRER - SERV ALMOXARIFADO CAF | CAF | 004424 | 19344B0A2D | 58640 | 30/11/2020 00:00:00 | 264.44 | 264.44
COMODATO - MAQUINAS-APARELHOS E EQUIPAMENTOS | COMODATO - MAQUINAS-APARELHOS E EQUIPAMENTOS | PISTOLA P/ COLETOR DE DADOS INDUSTRIAL LED | HONEYWELL | EDA51 | BOM | CRER - FARMACIA CENTRAL | FARMACIA - 392 | 004425 | 19344B5A79 | 58640 | 30/11/2020 00:00:00 | 264.44 | 264.44
COMODATO - MAQUINAS-APARELHOS E EQUIPAMENTOS | COMODATO - MAQUINAS-APARELHOS E EQUIPAMENTOS | PISTOLA P/ COLETOR DE DADOS INDUSTRIAL LED | HONEYWELL | EDA51 | BOM | CRER - FARMACIA CENTRAL | FARMACIA - 392 | 004426 | 19344B5B87 | 58640 | 30/11/2020 00:00:00 | 264.44 | 264.44
COMODATO - MAQUINAS-APARELHOS E EQUIPAMENTOS | COMODATO - MAQUINAS-APARELHOS E EQUIPAMENTOS | PISTOLA P/ COLETOR DE DADOS INDUSTRIAL LED | HONEYWELL | EDA51 | BOM | CRER - FARMACIA CENTRAL | FARMACIA - 392 | 004427 | 19344B5BA8 | 58640 | 30/11/2020 00:00:00 | 264.44 | 264.44
COMODATO - MAQUINAS-APARELHOS E EQUIPAMENTOS | COMODATO - MAQUINAS-APARELHOS E EQUIPAMENTOS | PISTOLA P/ COLETOR DE DADOS INDUSTRIAL LED | HONEYWELL | EDA51 | BOM | CRER - FARMACIA CENTRAL | FARMACIA - 392 | 004428 | 19344B5BB8 | 58640 | 30/11/2020 00:00:00 | 264.44 | 264.44
COMODATO - MAQUINAS-APARELHOS E EQUIPAMENTOS | COMODATO - MAQUINAS-APARELHOS E EQUIPAMENTOS | SISTEMA CAPTACAO ETS TT/FF | OTTO BOCK | . | BOM | CRER - GER OFICINA ORTOPEDICA | SALA DE MEDIDAS 05 - 748 | 99991428 | . | 000114128 | 01/06/2010 00:00:00 | 13829.84 | 13829.84
[7 empty] | BENS COMODATO - MAQUINAS-APARELHOS E EQUIPAMENTOS |  |  |  | 515 | 849061.58 | 849061.58
EQUIPAMENTOS DE PROC. ELETR. DE DADOS - SESGO | EQUIPAMENTOS DE PROC. ELETR. DE DADOS - SESGO - | ESTABILIZADOR 1000VA SMS | SMS | 1000VA | BOM | CRER - SUPERV ENSINO PESQUISA | SALA DOS TUTORES / COREMU - 908 | 751693 | 162160067607 | 001/2020 | 15/01/2020 00:00:00 | 167.2 | 101.6684
EQUIPAMENTOS DE PROC. ELETR. DE DADOS - SESGO | EQUIPAMENTOS DE PROC. ELETR. DE DADOS - SESGO - | GABINETE DE COMPUTADOR | DFI | DFI | INSERVIVEL 469058 | CRER - SERV ALMOX PATRIMONIO | EQUIPAMENTOS DE INFORMATICA INSERVÍVEIS | 2308573 | 14572 | INVENTÁRIO.. | 13/09/2021 00:00:00 | 3635 | 3418.9194
EQUIPAMENTOS DE PROC. ELETR. DE DADOS - SESGO | EQUIPAMENTOS DE PROC. ELETR. DE DADOS - SESGO - | GABINETE DE COMPUTADOR | DFI | P2XBL | BOM | CRER - SUPERV ENSINO PESQUISA | SALA DE REUNIÃO - 913 | 465630 | 0242278 |  | 16/07/2002 00:00:00 | 3635 | 0
EQUIPAMENTOS DE PROC. ELETR. DE DADOS - SESGO | EQUIPAMENTOS DE PROC. ELETR. DE DADOS - SESGO - | GABINETE DE COMPUTADOR | DFI | P2XBL R.D | INSERVIVEL | CRER - SERV ALMOX PATRIMONIO | EQUIPAMENTOS DE INFORMATICA INSERVÍVEIS | 465666 | 00014592 |  | 08/08/2002 00:00:00 | 3635 | 0
EQUIPAMENTOS DE PROC. ELETR. DE DADOS - SESGO | EQUIPAMENTOS DE PROC. ELETR. DE DADOS - SESGO - | GABINETE DE COMPUTADOR | DFI | DFI | INSERVIVEL | CRER - SERV ALMOX PATRIMONIO | EQUIPAMENTOS DE INFORMATICA INSERVÍVEIS | 465706 | 0 |  | 16/08/2002 00:00:00 | 3635 | 0
EQUIPAMENTOS DE PROC. ELETR. DE DADOS - SESGO | EQUIPAMENTOS DE PROC. ELETR. DE DADOS - SESGO - | GABINETE DE COMPUTADOR | DFI | P2XBL R.D | BOM | CRER - SUPERV TECNOL DA INFORMACAO | SUPERV TECNOL DA INFORMACAO - 662 | 465708 | 0 |  | 16/08/2002 00:00:00 | 3635 | 0
EQUIPAMENTOS DE PROC. ELETR. DE DADOS - SESGO | EQUIPAMENTOS DE PROC. ELETR. DE DADOS - SESGO - | GABINETE DE COMPUTADOR | DFI | DFI | INSERVIVEL | CRER - SERV ALMOX PATRIMONIO | EQUIPAMENTOS DE INFORMATICA INSERVÍVEIS | 465739 | 00014588 |  | 16/08/2002 00:00:00 | 3635 | 0
EQUIPAMENTOS DE PROC. ELETR. DE DADOS - SESGO | EQUIPAMENTOS DE PROC. ELETR. DE DADOS - SESGO - | GABINETE DE COMPUTADOR | DFI | P2XBL R.D | INSERVIVEL | CRER - SERV ALMOX PATRIMONIO | EQUIPAMENTOS DE INFORMATICA INSERVÍVEIS | 466739 | 0 |  | 07/09/2002 00:00:00 | 3635 | 0
EQUIPAMENTOS DE PROC. ELETR. DE DADOS - SESGO | EQUIPAMENTOS DE PROC. ELETR. DE DADOS - SESGO - | GABINETE DE COMPUTADOR | DFI | P2XBL R.D | BOM | CRER - SERV TERAPIA OCUPACIONAL | CONSULTORIO DE PNEUMOLOGIA | 466826 | 00014615 |  | 07/09/2002 00:00:00 | 3635 | 0
EQUIPAMENTOS DE PROC. ELETR. DE DADOS - SESGO | EQUIPAMENTOS DE PROC. ELETR. DE DADOS - SESGO - | GABINETE DE COMPUTADOR | DFI | DFI | INSERVIVEL | CRER - SERV ALMOX PATRIMONIO | EQUIPAMENTOS DE INFORMATICA INSERVÍVEIS | 476206 | 00014594 |  | 16/08/2002 00:00:00 | 3635 | 0
EQUIPAMENTOS DE PROC. ELETR. DE DADOS - SESGO | EQUIPAMENTOS DE PROC. ELETR. DE DADOS - SESGO - | GABINETE DE COMPUTADOR | DFI | DFI | INSERVIVEL | CRER - SERV ALMOX PATRIMONIO | EQUIPAMENTOS DE INFORMATICA INSERVÍVEIS | 476211 | 00041611 |  | 16/08/2002 00:00:00 | 3635 | 0
EQUIPAMENTOS DE PROC. ELETR. DE DADOS - SESGO | EQUIPAMENTOS DE PROC. ELETR. DE DADOS - SESGO - | GABINETE DE COMPUTADOR | DFI | DFI | INSERVIVEL | CRER - SERV ALMOX PATRIMONIO | EQUIPAMENTOS DE INFORMATICA INSERVÍVEIS | 476217 | 00014593 |  | 16/08/2002 00:00:00 | 3635 | 0
EQUIPAMENTOS DE PROC. ELETR. DE DADOS - SESGO | EQUIPAMENTOS DE PROC. ELETR. DE DADOS - SESGO - | GABINETE DE COMPUTADOR | DFI | DFI | INSERVIVEL | CRER - SERV ALMOX PATRIMONIO | EQUIPAMENTOS DE INFORMATICA INSERVÍVEIS | 476218 | 00014600 |  | 16/08/2002 00:00:00 | 3635 | 0
EQUIPAMENTOS DE PROC. ELETR. DE DADOS - SESGO | EQUIPAMENTOS DE PROC. ELETR. DE DADOS - SESGO - | GABINETE DE COMPUTADOR | DFI | P2XBL R.D | INSERVIVEL | CRER - SERV ALMOX PATRIMONIO | EQUIPAMENTOS DE INFORMATICA INSERVÍVEIS | 476220 | DFI00014625 |  | 10/02/2002 00:00:00 | 3635 | 0
EQUIPAMENTOS DE PROC. ELETR. DE DADOS - SESGO | EQUIPAMENTOS DE PROC. ELETR. DE DADOS - SESGO - | GABINETE DE COMPUTADOR | DFI | P2XBL R.D | BOM | CRER - SUPERV TECNOL DA INFORMACAO | SUPERV TECNOL DA INFORMACAO - 662 | 476260 | 00014627 |  | 16/07/2002 00:00:00 | 3635 | 0
EQUIPAMENTOS DE PROC. ELETR. DE DADOS - SESGO | EQUIPAMENTOS DE PROC. ELETR. DE DADOS - SESGO - | GABINETE DE COMPUTADOR | DFI | P2XBL R.D | INSERVIVEL | CRER - SERV ALMOX PATRIMONIO | EQUIPAMENTOS DE INFORMATICA INSERVÍVEIS | 483573 | DFI00014595 |  | 15/07/2002 00:00:00 | 3635 | 0
EQUIPAMENTOS DE PROC. ELETR. DE DADOS - SESGO | EQUIPAMENTOS DE PROC. ELETR. DE DADOS - SESGO - | GABINETE DE COMPUTADOR | TERAVIX | TERAVIX DDT 12T520 | BOM | CRER - SUPERV ENSINO PESQUISA | SALA DOS TUTORES / COREMU - 908 | 608355 | A161200007H2A04190005 | 001/2020 | 15/01/2020 00:00:00 | 4190 | 2559.0538
EQUIPAMENTOS DE PROC. ELETR. DE DADOS - SESGO | EQUIPAMENTOS DE PROC. ELETR. DE DADOS - SESGO - | GABINETE DE COMPUTADOR | TERAVIX | DTT12T510 | BOM | CRER - SUPERV TECNOL DA INFORMACAO | SUPERV TECNOL DA INFORMACAO - 662 | 809901 | A121200008J6J00400003 | 152 | 19/11/2004 00:00:00 | 2450 | 1919.1667
EQUIPAMENTOS DE PROC. ELETR. DE DADOS - SESGO | EQUIPAMENTOS DE PROC. ELETR. DE DADOS - SESGO - | IMPRESSORA DE SENHAS | DIEBOLD | 2004130 | BOM 480239 | CRER - SERV ALMOX PATRIMONIO | BENS USADOS SERVIVEIS | 2309054 | 000499 |  | 15/07/2004 00:00:00 | 800 | 0
EQUIPAMENTOS DE PROC. ELETR. DE DADOS - SESGO | EQUIPAMENTOS DE PROC. ELETR. DE DADOS - SESGO - | IMPRESSORA MATRICIAL | EPSON | LX-300 | INSERVIVEL 474764 | CRER - SERV ALMOX PATRIMONIO | EQUIPAMENTOS DE INFORMATICA INSERVÍVEIS | 2308017 | CDUM096907 |  | 26/08/2002 00:00:00 | 881 | 0
EQUIPAMENTOS DE PROC. ELETR. DE DADOS - SESGO | EQUIPAMENTOS DE PROC. ELETR. DE DADOS - SESGO - | MODULO DE INTERFACE 2 PORTAS | HP | XFP E45/E48 | BOM | CRER - SUPERV TECNOL DA INFORMACAO | SALA DE SERVIDORES | 480987 | . | 811 | 05/02/2021 00:00:00 | 7000 | 6371.5054
EQUIPAMENTOS DE PROC. ELETR. DE DADOS - SESGO | EQUIPAMENTOS DE PROC. ELETR. DE DADOS - SESGO - | SISTEMA DE DIGIT. DE IMAGENS RADIOGRAFICAS | FUJI PHOTO FILM | CR XG-1 CONSOLE CR-IR346CL | BOM 475873 | CRER - SERV RAIO - X | RAIO-X - 641 | 2035855 | 26322810 |  | 29/01/2004 00:00:00 | 475000 | 0
EQUIPAMENTOS DE PROC. ELETR. DE DADOS - SESGO | EQUIPAMENTOS DE PROC. ELETR. DE DADOS - SESGO - | SISTEMA DE VIDEO CONFERENCIA | POLYCOM | PVS-14XX | BOM 475874 | CRER - SUPERV TECNOL DA INFORMACAO | SUPERV TECNOL DA INFORMACAO - 662 | 2033691 | 018FD7 |  | 10/10/2002 00:00:00 | 20615 | 0
EQUIPAMENTOS DE PROC. ELETR. DE DADOS - SESGO | EQUIPAMENTOS DE PROC. ELETR. DE DADOS - SESGO - | SWITCH C/ 24 PORTAS GERENCIAVEL GIGABIT | HP | E4800-24G | BOM | CRER - SUPERV TECNOL DA INFORMACAO | SALA DE SERVIDORES | 480971 | . | 811 | 05/02/2021 00:00:00 | 9000 | 8191.9355
EQUIPAMENTOS DE PROC. ELETR. DE DADOS - SESGO | EQUIPAMENTOS DE PROC. ELETR. DE DADOS - SESGO - | TRANSCEIVER | HP | X130 10G XFP LC LR | BOM | CRER - SUPERV TECNOL DA INFORMACAO | SALA DE SERVIDORES | 481015 | . | 811 | 05/02/2021 00:00:00 | 5500 | 5006.1828
EQUIPAMENTOS DE PROC. ELETR. DE DADOS - SESGO | EQUIPAMENTOS DE PROC. ELETR. DE DADOS - SESGO - | TRANSCEIVER | HP | X130 10G XFP LC LR | BOM | CRER - SUPERV TECNOL DA INFORMACAO | SALA DE SERVIDORES | 481016 | . | 811 | 05/02/2021 00:00:00 | 5500 | 5006.1828
[7 empty] | BENS EQUIPAMENTOS DE PROC. ELETR. DE DADOS - SESGO |  |  |  | 26 | 585628.2 | 32574.6148
EQUIPAMENTOS DE PROCESSAMENTO ELETRONICO DE DADOS | EQUIPAMENTOS DE PROCESSAMENTO ELETRONICO DE DADOS | ACCESS POINT | UBIQUITI | UAP-AC-LR | BOM 10520 | CRER - SUPERV TECNOL DA INFORMACAO | SUPERV TECNOL DA INFORMACAO - 662 | 1806804 | FCECDAB66241 | 34 | 01/11/2018 00:00:00 | 617 | 555.3
EQUIPAMENTOS DE PROCESSAMENTO ELETRONICO DE DADOS | EQUIPAMENTOS DE PROCESSAMENTO ELETRONICO DE DADOS | ACCESS POINT | UBIQUITI | UAP-AC-LR | BOM | CRER - SUPERV TECNOL DA INFORMACAO | SUPERV TECNOL DA INFORMACAO - 662 | 1806805 | FCECDAB6326E | 34 | 01/11/2018 00:00:00 | 617 | 555.3
EQUIPAMENTOS DE PROCESSAMENTO ELETRONICO DE DADOS | EQUIPAMENTOS DE PROCESSAMENTO ELETRONICO DE DADOS | ACCESS POINT | UBIQUITI | UAP-AC-LR | BOM | CRER - SUPERV TECNOL DA INFORMACAO | SUPERV TECNOL DA INFORMACAO - 662 | 1806806 | FCECDAB66272 | 34 | 01/11/2018 00:00:00 | 617 | 555.3
EQUIPAMENTOS DE PROCESSAMENTO ELETRONICO DE DADOS | EQUIPAMENTOS DE PROCESSAMENTO ELETRONICO DE DADOS | ACCESS POINT | UBIQUITI | UAP-AC-LR | BOM | CRER - SUPERV TECNOL DA INFORMACAO | SUPERV TECNOL DA INFORMACAO - 662 | 1806807 | FCECDAB66262 | 34 | 01/11/2018 00:00:00 | 617 | 555.3
EQUIPAMENTOS DE PROCESSAMENTO ELETRONICO DE DADOS | EQUIPAMENTOS DE PROCESSAMENTO ELETRONICO DE DADOS | ACCESS POINT | UBIQUITI | UAP-AC-LR | BOM | CRER - SUPERV TECNOL DA INFORMACAO | SUPERV TECNOL DA INFORMACAO - 662 | 1806808 | FCECDAB661B1 | 34 | 01/11/2018 00:00:00 | 617 | 555.3
EQUIPAMENTOS DE PROCESSAMENTO ELETRONICO DE DADOS | EQUIPAMENTOS DE PROCESSAMENTO ELETRONICO DE DADOS | ACCESS POINT | UBIQUITI | UAP-AC-LR | BOM | CRER - SUPERV TECNOL DA INFORMACAO | SUPERV TECNOL DA INFORMACAO - 662 | 1806809 | FCECDAB65F94 | 34 | 01/11/2018 00:00:00 | 617 | 555.3
EQUIPAMENTOS DE PROCESSAMENTO ELETRONICO DE DADOS | EQUIPAMENTOS DE PROCESSAMENTO ELETRONICO DE DADOS | ACCESS POINT | UBIQUITI | UAP-AC-LR | BOM | CRER - SUPERV TECNOL DA INFORMACAO | SUPERV TECNOL DA INFORMACAO - 662 | 1806810 | FCECDAB66114 | 34 | 01/11/2018 00:00:00 | 617 | 555.3
EQUIPAMENTOS DE PROCESSAMENTO ELETRONICO DE DADOS | EQUIPAMENTOS DE PROCESSAMENTO ELETRONICO DE DADOS | ACCESS POINT | UBIQUITI | UAP-AC-LR | BOM | CRER - SUPERV TECNOL DA INFORMACAO | SUPERV TECNOL DA INFORMACAO - 662 | 1806811 | FCECDAB66199 | 34 | 01/11/2018 00:00:00 | 617 | 555.3
EQUIPAMENTOS DE PROCESSAMENTO ELETRONICO DE DADOS | EQUIPAMENTOS DE PROCESSAMENTO ELETRONICO DE DADOS | ACCESS POINT | UBIQUITI | UAP-AC-LR | BOM | CRER - SUPERV TECNOL DA INFORMACAO | SUPERV TECNOL DA INFORMACAO - 662 | 1806812 | FCECDAB66311 | 34 | 01/11/2018 00:00:00 | 617 | 555.3
EQUIPAMENTOS DE PROCESSAMENTO ELETRONICO DE DADOS | EQUIPAMENTOS DE PROCESSAMENTO ELETRONICO DE DADOS | ACCESS POINT | UBIQUITI | UAP-AC-LR | BOM | CRER - SUPERV TECNOL DA INFORMACAO | SUPERV TECNOL DA INFORMACAO - 662 | 1806813 | FCECDAB6323A | 34 | 01/11/2018 00:00:00 | 617 | 555.3
EQUIPAMENTOS DE PROCESSAMENTO ELETRONICO DE DADOS | EQUIPAMENTOS DE PROCESSAMENTO ELETRONICO DE DADOS | ACCESS POINT | UBIQUITI | UAP-AC-LR | BOM | CRER - SUPERV TECNOL DA INFORMACAO | SUPERV TECNOL DA INFORMACAO - 662 | 1806814 | FCECDAB632BF | 34 | 01/11/2018 00:00:00 | 617 | 555.3
EQUIPAMENTOS DE PROCESSAMENTO ELETRONICO DE DADOS | EQUIPAMENTOS DE PROCESSAMENTO ELETRONICO DE DADOS | ACCESS POINT | UBIQUITI | UAP-AC-LR | BOM | CRER - SUPERV TECNOL DA INFORMACAO | SUPERV TECNOL DA INFORMACAO - 662 | 1806815 | FCECDAB661B6 | 34 | 01/11/2018 00:00:00 | 617 | 555.3
EQUIPAMENTOS DE PROCESSAMENTO ELETRONICO DE DADOS | EQUIPAMENTOS DE PROCESSAMENTO ELETRONICO DE DADOS | ACCESS POINT | UBIQUITI | UAP-AC-LR | BOM | CRER - SUPERV TECNOL DA INFORMACAO | SUPERV TECNOL DA INFORMACAO - 662 | 1806816 | FCECDAB6639D | 34 | 01/11/2018 00:00:00 | 617 | 555.3
EQUIPAMENTOS DE PROCESSAMENTO ELETRONICO DE DADOS | EQUIPAMENTOS DE PROCESSAMENTO ELETRONICO DE DADOS | ACCESS POINT | UBIQUITI | UAP-AC-LR | BOM | CRER - SUPERV TECNOL DA INFORMACAO | SUPERV TECNOL DA INFORMACAO - 662 | 1806817 | FCECDAB6608A | 34 | 01/11/2018 00:00:00 | 617 | 555.3
EQUIPAMENTOS DE PROCESSAMENTO ELETRONICO DE DADOS | EQUIPAMENTOS DE PROCESSAMENTO ELETRONICO DE DADOS | ACCESS POINT | UBIQUITI | UAP-AC-LR | BOM | CRER - AREAS COMUNS | AGIR | 1806818 | FCECDAB662B2 | 34 | 01/11/2018 00:00:00 | 617 | 555.3
EQUIPAMENTOS DE PROCESSAMENTO ELETRONICO DE DADOS | EQUIPAMENTOS DE PROCESSAMENTO ELETRONICO DE DADOS | ACCESS POINT | UBIQUITI | UAP-AC-LR | BOM | CRER - SUPERV TECNOL DA INFORMACAO | SUPERV TECNOL DA INFORMACAO - 662 | 1806819 | FCECDAB66263 | 34 | 01/11/2018 00:00:00 | 617 | 555.3
EQUIPAMENTOS DE PROCESSAMENTO ELETRONICO DE DADOS | EQUIPAMENTOS DE PROCESSAMENTO ELETRONICO DE DADOS | ACCESS POINT | UBIQUITI | UAP-AC-LR | BOM | CRER - SUPERV TECNOL DA INFORMACAO | SUPERV TECNOL DA INFORMACAO - 662 | 1806820 | FCECDAB66250 | 34 | 01/11/2018 00:00:00 | 617 | 555.3
EQUIPAMENTOS DE PROCESSAMENTO ELETRONICO DE DADOS | EQUIPAMENTOS DE PROCESSAMENTO ELETRONICO DE DADOS | ACCESS POINT | UBIQUITI | UAP-AC-LR | BOM | CRER - SUPERV TECNOL DA INFORMACAO | SUPERV TECNOL DA INFORMACAO - 662 | 1806821 | FCECDAB6352B | 34 | 01/11/2018 00:00:00 | 617 | 555.3
EQUIPAMENTOS DE PROCESSAMENTO ELETRONICO DE DADOS | EQUIPAMENTOS DE PROCESSAMENTO ELETRONICO DE DADOS | ACCESS POINT | UBIQUITI | UAP-AC-LR | BOM | CRER - SUPERV TECNOL DA INFORMACAO | SUPERV TECNOL DA INFORMACAO - 662 | 1806822 | FCECDAB66155 | 34 | 01/11/2018 00:00:00 | 617 | 555.3
EQUIPAMENTOS DE PROCESSAMENTO ELETRONICO DE DADOS | EQUIPAMENTOS DE PROCESSAMENTO ELETRONICO DE DADOS | ACCESS POINT | UBIQUITI | UAP-AC-LR | BOM | CRER - SUPERV TECNOL DA INFORMACAO | SUPERV TECNOL DA INFORMACAO - 662 | 1806823 | FCECDAB | 34 | 01/11/2018 00:00:00 | 617 | 555.3
EQUIPAMENTOS DE PROCESSAMENTO ELETRONICO DE DADOS | EQUIPAMENTOS DE PROCESSAMENTO ELETRONICO DE DADOS | ACCESS POINT | UBIQUITI | UNIFI UAP-AC-LR | BOM | CRER - SUPERV TECNOL DA INFORMACAO | SUPERV TECNOL DA INFORMACAO - 662 | 2340628 | 74ACB9C329B7 | 74 | 05/04/2021 00:00:00 | 974.25 | 876.825
EQUIPAMENTOS DE PROCESSAMENTO ELETRONICO DE DADOS | EQUIPAMENTOS DE PROCESSAMENTO ELETRONICO DE DADOS | ACCESS POINT | UBIQUITI | UNIFI UAP-AC-LR | BOM | CRER - SUPERV TECNOL DA INFORMACAO | SUPERV TECNOL DA INFORMACAO - 662 | 2340629 | 74ACB9C32A4E | 74 | 05/04/2021 00:00:00 | 974.25 | 876.825
EQUIPAMENTOS DE PROCESSAMENTO ELETRONICO DE DADOS | EQUIPAMENTOS DE PROCESSAMENTO ELETRONICO DE DADOS | ACCESS POINT | UBIQUITI | UNIFI UAP-AC-LR | BOM | CRER - SUPERV TECNOL DA INFORMACAO | SUPERV TECNOL DA INFORMACAO - 662 | 2340631 | 74ACB9C33D7B | 74 | 05/04/2021 00:00:00 | 974.25 | 876.825
EQUIPAMENTOS DE PROCESSAMENTO ELETRONICO DE DADOS | EQUIPAMENTOS DE PROCESSAMENTO ELETRONICO DE DADOS | ACCESS POINT | UBIQUITI | UNIFI UAP-AC-LR | BOM | CRER - SUPERV TECNOL DA INFORMACAO | SUPERV TECNOL DA INFORMACAO - 662 | 2340632 | 74ACB9C33D7E | 74 | 05/04/2021 00:00:00 | 974.25 | 876.825
EQUIPAMENTOS DE PROCESSAMENTO ELETRONICO DE DADOS | EQUIPAMENTOS DE PROCESSAMENTO ELETRONICO DE DADOS | ACCESS POINT | UBIQUITI | UNIFI UAP-AC-LR | BOM | CRER - SUPERV TECNOL DA INFORMACAO | SUPERV TECNOL DA INFORMACAO - 662 | 2340634 | 74ACB9C339CD | 74 | 05/04/2021 00:00:00 | 974.25 | 876.825
EQUIPAMENTOS DE PROCESSAMENTO ELETRONICO DE DADOS | EQUIPAMENTOS DE PROCESSAMENTO ELETRONICO DE DADOS | ACCESS POINT | UBIQUITI | UNIFI UAP-AC-LR | BOM | CRER - SUPERV TECNOL DA INFORMACAO | SUPERV TECNOL DA INFORMACAO - 662 | 2340635 | 74ACB9C33D16 | 74 | 22/10/2010 00:00:00 | 974.25 | 876.825
EQUIPAMENTOS DE PROCESSAMENTO ELETRONICO DE DADOS | EQUIPAMENTOS DE PROCESSAMENTO ELETRONICO DE DADOS | ACCESS POINT | UBIQUITI | UNIFI UAP-AC-LR | BOM | CRER - SUPERV TECNOL DA INFORMACAO | SUPERV TECNOL DA INFORMACAO - 662 | 2340636 | 74ACB9C33C38 | 74 | 05/04/2021 00:00:00 | 974.25 | 876.825
EQUIPAMENTOS DE PROCESSAMENTO ELETRONICO DE DADOS | EQUIPAMENTOS DE PROCESSAMENTO ELETRONICO DE DADOS | ACCESS POINT | UBIQUITI | UNIFI UAP-AC-LR | BOM | CRER - SUPERV TECNOL DA INFORMACAO | SUPERV TECNOL DA INFORMACAO - 662 | 2340637 | 74ACB9C33529 | 74 | 05/04/2021 00:00:00 | 974.25 | 876.825
EQUIPAMENTOS DE PROCESSAMENTO ELETRONICO DE DADOS | EQUIPAMENTOS DE PROCESSAMENTO ELETRONICO DE DADOS | ACCESS POINT | UBIQUITI | UNIFI UAP-AC-LR | BOM | CRER - SUPERV TECNOL DA INFORMACAO | SUPERV TECNOL DA INFORMACAO - 662 | 2340639 | 74ACB9C33D70 | 74 | 05/04/2021 00:00:00 | 974.25 | 876.825
EQUIPAMENTOS DE PROCESSAMENTO ELETRONICO DE DADOS | EQUIPAMENTOS DE PROCESSAMENTO ELETRONICO DE DADOS | ACCESS POINT WIFI | UBIQUITI | UNIFI UAP-AC-LR | BOM | CRER - SUPERV TECNOL DA INFORMACAO | SUPERV TECNOL DA INFORMACAO - 662 | 2340630 | 74ACB9C33E72 | 74 | 05/04/2021 00:00:00 | 974.25 | 876.825
EQUIPAMENTOS DE PROCESSAMENTO ELETRONICO DE DADOS | EQUIPAMENTOS DE PROCESSAMENTO ELETRONICO DE DADOS | ACCESS POINT WIFI | UBIQUITI | UNIFI UAP-AC-LR | BOM | CRER - SUPERV TECNOL DA INFORMACAO | SUPERV TECNOL DA INFORMACAO - 662 | 2340633 | 74ACB9C33E59 | 74 | 05/04/2021 00:00:00 | 974.25 | 876.825
EQUIPAMENTOS DE PROCESSAMENTO ELETRONICO DE DADOS | EQUIPAMENTOS DE PROCESSAMENTO ELETRONICO DE DADOS | ACCESS POINT WIFI | UBIQUITI | UNIFI UAP-AC-LR | BOM | CRER - SUPERV TECNOL DA INFORMACAO | SUPERV TECNOL DA INFORMACAO - 662 | 2340638 | 74ACB9C33D92 | 74 | 05/04/2021 00:00:00 | 974.25 | 876.825
EQUIPAMENTOS DE PROCESSAMENTO ELETRONICO DE DADOS | EQUIPAMENTOS DE PROCESSAMENTO ELETRONICO DE DADOS | ACCESS POINT WIFI | UBIQUITI | UNIFI UAP-AC-LR | BOM | CRER - SUPERV TECNOL DA INFORMACAO | SUPERV TECNOL DA INFORMACAO - 662 | 2340640 | F492BF2C9E36 | 74 | 05/04/2021 00:00:00 | 974.25 | 876.825
EQUIPAMENTOS DE PROCESSAMENTO ELETRONICO DE DADOS | EQUIPAMENTOS DE PROCESSAMENTO ELETRONICO DE DADOS | ACCESS POINT WIFI | UBIQUITI | UNIFI UAP-AC-LR | BOM | CRER - SUPERV TECNOL DA INFORMACAO | SUPERV TECNOL DA INFORMACAO - 662 | 2340641 | F492BF2C9ECC | 74 | 05/04/2021 00:00:00 | 974.25 | 876.825
EQUIPAMENTOS DE PROCESSAMENTO ELETRONICO DE DADOS | EQUIPAMENTOS DE PROCESSAMENTO ELETRONICO DE DADOS | ACCESS POINT WIFI | UBIQUITI | UNIFI UAP-AC-LR | BOM | CRER - SUPERV TECNOL DA INFORMACAO | SUPERV TECNOL DA INFORMACAO - 662 | 2340642 | F492BF2C9ED9 | 74 | 05/04/2021 00:00:00 | 974.25 | 876.825
EQUIPAMENTOS DE PROCESSAMENTO ELETRONICO DE DADOS | EQUIPAMENTOS DE PROCESSAMENTO ELETRONICO DE DADOS | ACCESS POINT WIFI | UBIQUITI | UNIFI UAP-AC-LR | BOM | CRER - SUPERV TECNOL DA INFORMACAO | SUPERV TECNOL DA INFORMACAO - 662 | 2340643 | F492BF2C9E3D | 74 | 05/04/2021 00:00:00 | 974.25 | 876.825
EQUIPAMENTOS DE PROCESSAMENTO ELETRONICO DE DADOS | EQUIPAMENTOS DE PROCESSAMENTO ELETRONICO DE DADOS | ACCESS POINT WIFI | UBIQUITI | UNIFI UAP-AC-LR | BOM | CRER - SUPERV TECNOL DA INFORMACAO | SUPERV TECNOL DA INFORMACAO - 662 | 2340644 | F492BF2C9E33 | 74 | 05/04/2021 00:00:00 | 974.25 | 876.825
EQUIPAMENTOS DE PROCESSAMENTO ELETRONICO DE DADOS | EQUIPAMENTOS DE PROCESSAMENTO ELETRONICO DE DADOS | ACCESS POINT WIFI | UBIQUITI | UNIFI UAP-AC-LR | BOM | CRER - SUPERV TECNOL DA INFORMACAO | SUPERV TECNOL DA INFORMACAO - 662 | 2340645 | F492BF2C9E04 | 74 | 05/04/2021 00:00:00 | 974.25 | 876.825
EQUIPAMENTOS DE PROCESSAMENTO ELETRONICO DE DADOS | EQUIPAMENTOS DE PROCESSAMENTO ELETRONICO DE DADOS | ACCESS POINT WIFI | UBIQUITI | UNIFI UAP-AC-LR | BOM | CRER - SUPERV TECNOL DA INFORMACAO | SUPERV TECNOL DA INFORMACAO - 662 | 2340646 | F492BF2C9CE8 | 74 | 05/04/2021 00:00:00 | 974.25 | 876.825
EQUIPAMENTOS DE PROCESSAMENTO ELETRONICO DE DADOS | EQUIPAMENTOS DE PROCESSAMENTO ELETRONICO DE DADOS | ACCESS POINT WIFI | UBIQUITI | UNIFI UAP-AC-LR | BOM | CRER - SUPERV TECNOL DA INFORMACAO | SUPERV TECNOL DA INFORMACAO - 662 | 2340647 | F492BF2C9E12 | 74 | 05/04/2021 00:00:00 | 974.25 | 876.825
EQUIPAMENTOS DE PROCESSAMENTO ELETRONICO DE DADOS | EQUIPAMENTOS DE PROCESSAMENTO ELETRONICO DE DADOS | ACCESS POINT WIFI | UBIQUITI | UNIFI UAP-AC-LR | BOM | CRER - SUPERV TECNOL DA INFORMACAO | SUPERV TECNOL DA INFORMACAO - 662 | 2340648 | F492BF2C9C8D | 74 | 05/04/2021 00:00:00 | 974.25 | 876.825
EQUIPAMENTOS DE PROCESSAMENTO ELETRONICO DE DADOS | EQUIPAMENTOS DE PROCESSAMENTO ELETRONICO DE DADOS | ACCESS POINT WIFI | UBIQUITI | UNIFI UAP-AC-LR | BOM | CRER - SUPERV TECNOL DA INFORMACAO | SUPERV TECNOL DA INFORMACAO - 662 | 2340649 | F492BF2C9E83 | 74 | 05/04/2021 00:00:00 | 974.25 | 876.825
EQUIPAMENTOS DE PROCESSAMENTO ELETRONICO DE DADOS | EQUIPAMENTOS DE PROCESSAMENTO ELETRONICO DE DADOS | CADASTRADOR BIOMETRICO | SUPREMA | BIOMINI | BOM | CRER - SUPERV FORMALIZACAO PESSOAL | FORMALIZACAO DE PESSOAL- SEPES - 136 | 1806802 | V04C8557155991820 | 3275 | 16/10/2018 00:00:00 | 490.1 | 441.09
EQUIPAMENTOS DE PROCESSAMENTO ELETRONICO DE DADOS | EQUIPAMENTOS DE PROCESSAMENTO ELETRONICO DE DADOS | CADASTRADOR BIOMETRICO | SAFRAN | SAGEM MSO1300 | BOM | CRER - SUPERV FORMALIZACAO PESSOAL | FORMALIZACAO DE PESSOAL- SEPES - 136 | 775229 | 1230S046174 | 125916 | 22/10/2012 00:00:00 | 1650 | 1485
EQUIPAMENTOS DE PROCESSAMENTO ELETRONICO DE DADOS | EQUIPAMENTOS DE PROCESSAMENTO ELETRONICO DE DADOS | COLETOR DE DADOS | INTERMEC | CN3 | BOM 8907 | CRER - FARMACIA CENTRAL | FARMACIA - 392 | 2032135 | 10621327023 | 47569 | 16/05/2013 00:00:00 | 2739.64 | 2465.676
EQUIPAMENTOS DE PROCESSAMENTO ELETRONICO DE DADOS | EQUIPAMENTOS DE PROCESSAMENTO ELETRONICO DE DADOS | COLETOR DE DADOS | INTERNMEC | CN3 | INSERVIVEL 8908 | CRER - SERV ALMOX PATRIMONIO | EQUIPAMENTOS DE INFORMATICA INSERVÍVEIS | 2032136 | 10621327201 | 47569 | 16/05/2013 00:00:00 | 2739.64 | 2465.676
EQUIPAMENTOS DE PROCESSAMENTO ELETRONICO DE DADOS | EQUIPAMENTOS DE PROCESSAMENTO ELETRONICO DE DADOS | COLETOR DE DADOS | INTERMETC | CN3 | BOM 8909 | CRER - FARMACIA CENTRAL | FARMACIA - 392 | 2032137 | 10621327036 | 47569 | 16/05/2013 00:00:00 | 2739.64 | 2465.676
EQUIPAMENTOS DE PROCESSAMENTO ELETRONICO DE DADOS | EQUIPAMENTOS DE PROCESSAMENTO ELETRONICO DE DADOS | COLETOR DE DADOS | INTERMEC | CN3 | BOM 8911 | CRER - FARMACIA CENTRAL | FARMACIA - 392 | 2032138 | 1074327630 | 47569 | 16/05/2013 00:00:00 | 2739.64 | 2465.676
EQUIPAMENTOS DE PROCESSAMENTO ELETRONICO DE DADOS | EQUIPAMENTOS DE PROCESSAMENTO ELETRONICO DE DADOS | COLETOR DE DADOS | INTERMEC | CN3 | BOM 8910 | CRER - SUPERV TECNOL DA INFORMACAO | ESTOQUE AVULSO | 2032139 | 10621327010 | 47569 | 16/05/2013 00:00:00 | 2739.64 | 2465.676
EQUIPAMENTOS DE PROCESSAMENTO ELETRONICO DE DADOS | EQUIPAMENTOS DE PROCESSAMENTO ELETRONICO DE DADOS | COLETOR DE DADOS | INTERMEC | CN3 | BOM 8912 | CRER - FARMACIA CENTRAL | FARMACIA - 392 | 2032140 | 10721327521 | 47569 | 16/05/2013 00:00:00 | 2739.64 | 2465.676
EQUIPAMENTOS DE PROCESSAMENTO ELETRONICO DE DADOS | EQUIPAMENTOS DE PROCESSAMENTO ELETRONICO DE DADOS | COLETOR DE DADOS INDUSTRIAL | WINMATE | E430 | INSERVIVEL | CRER - SERV ALMOX PATRIMONIO | MAQ E EQUIPAMENTOS HOSPITALARES INSERVIVEIS | 1889167 | 1W1850018217 | 38 | 07/02/2019 00:00:00 | 5545.43 | 4990.887
EQUIPAMENTOS DE PROCESSAMENTO ELETRONICO DE DADOS | EQUIPAMENTOS DE PROCESSAMENTO ELETRONICO DE DADOS | COLETOR DE DADOS INDUSTRIAL | WINMATE | E430 | INSERVIVEL | CRER - SERV ALMOX PATRIMONIO | MAQ E EQUIPAMENTOS HOSPITALARES INSERVIVEIS | 1889168 | 1W1850018218 | 38 | 07/02/2019 00:00:00 | 5545.43 | 4990.887
EQUIPAMENTOS DE PROCESSAMENTO ELETRONICO DE DADOS | EQUIPAMENTOS DE PROCESSAMENTO ELETRONICO DE DADOS | COLETOR DE DADOS INDUSTRIAL | WINMATE | E430 | INSERVIVEL | CRER - SERV ALMOX PATRIMONIO | EQUIPAMENTOS DE INFORMATICA INSERVÍVEIS | 1889169 | 1W1850018220 | 38 | 07/02/2019 00:00:00 | 5545.43 | 4990.887
EQUIPAMENTOS DE PROCESSAMENTO ELETRONICO DE DADOS | EQUIPAMENTOS DE PROCESSAMENTO ELETRONICO DE DADOS | COLETOR DE DADOS INDUSTRIAL | WINMATE | E430 | INSERVIVEL | CRER - SERV ALMOX PATRIMONIO | EQUIPAMENTOS DE INFORMATICA INSERVÍVEIS | 1893962 | 121930030450 | 56 | 15/04/2019 00:00:00 | 5545.43 | 4990.887
EQUIPAMENTOS DE PROCESSAMENTO ELETRONICO DE DADOS | EQUIPAMENTOS DE PROCESSAMENTO ELETRONICO DE DADOS | COLETOR DE DADOS INDUSTRIAL | WINMATE | E430 | INSERVIVEL | CRER - SERV ALMOX PATRIMONIO | EQUIPAMENTOS DE INFORMATICA INSERVÍVEIS | 1893963 | 121930030451 | 56 | 15/04/2019 00:00:00 | 5545.43 | 4990.887
EQUIPAMENTOS DE PROCESSAMENTO ELETRONICO DE DADOS | EQUIPAMENTOS DE PROCESSAMENTO ELETRONICO DE DADOS | COLETOR DE DADOS INDUSTRIAL | WINMATE | E430 | BOM | CRER - FARMACIA CENTRAL | FARMACIA - 392 | 661621 | 1W1790030728 | 5 | 23/11/2017 00:00:00 | 5240.13 | 4716.117
EQUIPAMENTOS DE PROCESSAMENTO ELETRONICO DE DADOS | EQUIPAMENTOS DE PROCESSAMENTO ELETRONICO DE DADOS | COLETOR DE DADOS INDUSTRIAL | WINMATE | E430 | BOM | CRER - SUPERV TECNOL DA INFORMACAO | SUPERV TECNOL DA INFORMACAO - 662 | 661622 | 1W1790030729 | 5 | 23/11/2017 00:00:00 | 5240.13 | 4716.117
EQUIPAMENTOS DE PROCESSAMENTO ELETRONICO DE DADOS | EQUIPAMENTOS DE PROCESSAMENTO ELETRONICO DE DADOS | COLETOR DE DADOS INDUSTRIAL | WINMATE | E430 | BOM | CRER - SUPERV TECNOL DA INFORMACAO | SUPERV TECNOL DA INFORMACAO - 662 | 667027 | 1W1810009749 | 10 | 20/07/2010 00:00:00 | 5240.13 | 4716.117
EQUIPAMENTOS DE PROCESSAMENTO ELETRONICO DE DADOS | EQUIPAMENTOS DE PROCESSAMENTO ELETRONICO DE DADOS | COLETOR DE DADOS INDUSTRIAL | WINMATE | E430 | BOM | CRER - SERV ALMOXARIFADO B | ALMOXARIFADO B | 667028 | 1W1810009748 | 10 | 20/07/2010 00:00:00 | 5240.13 | 4716.117
EQUIPAMENTOS DE PROCESSAMENTO ELETRONICO DE DADOS | EQUIPAMENTOS DE PROCESSAMENTO ELETRONICO DE DADOS | COLETOR DE DADOS INDUSTRIAL | WINMATE | E430 | BOM | CRER - SUPERV TECNOL DA INFORMACAO | SUPERV TECNOL DA INFORMACAO - 662 | 667029 | 1W1810009750 | 10 | 20/07/2010 00:00:00 | 5240.13 | 4716.117
EQUIPAMENTOS DE PROCESSAMENTO ELETRONICO DE DADOS | EQUIPAMENTOS DE PROCESSAMENTO ELETRONICO DE DADOS | COLETOR DE DADOS INDUSTRIAL | WINMATE | E430 | BOM | CRER - SERV ALMOXARIFADO CAF | CAF FARMACIA - 393 | 667030 | 1W1810009747 | 10 | 05/02/2018 00:00:00 | 5240.13 | 4716.117
EQUIPAMENTOS DE PROCESSAMENTO ELETRONICO DE DADOS | EQUIPAMENTOS DE PROCESSAMENTO ELETRONICO DE DADOS | COMPUTADOR | VX | INTEL CORE I7-8700 3.2GHZ 1 | BOM 12023 | CRER - GER DE QUALIDADE | ESTÚDIO FOTOGRÁFICO - 858 | 2284830 | . | 5259 | 18/08/2020 00:00:00 | 7728 | 6955.2
EQUIPAMENTOS DE PROCESSAMENTO ELETRONICO DE DADOS | EQUIPAMENTOS DE PROCESSAMENTO ELETRONICO DE DADOS | COMPUTADOR | SLIMTEK | PLATIUM IDCI 3540 19B | BOM 961420 | CRER - AREAS COMUNS | HOSPITAL DO SERVIDOR - HCAMP GOIANIA | 2308113 | 052680 | INVENTARIO | 26/08/2021 00:00:00 | 1359 | 1264.7468
EQUIPAMENTOS DE PROCESSAMENTO ELETRONICO DE DADOS | EQUIPAMENTOS DE PROCESSAMENTO ELETRONICO DE DADOS | COMPUTADOR ALL IN ONE | SANSUNG | DP500A2M | BOM | CRER - SERV CONTR INFEC HOSPITALAR | C.C. INFECCAO HOSPITALAR- CCIH - 455 | 1913947 | 08AE9QCM500402X | 30 | 08/07/2019 00:00:00 | 3625.88 | 3263.292
EQUIPAMENTOS DE PROCESSAMENTO ELETRONICO DE DADOS | EQUIPAMENTOS DE PROCESSAMENTO ELETRONICO DE DADOS | COMPUTADOR ALL IN ONE | ACER | ASPIRE Z1 | INSERVIVEL | CRER - SERV ALMOX PATRIMONIO | EQUIPAMENTOS DE INFORMATICA INSERVÍVEIS | 1919263 | DQB31AL00264000E659501 | 5638 | 08/02/2017 00:00:00 | 2837.9 | 2554.11
EQUIPAMENTOS DE PROCESSAMENTO ELETRONICO DE DADOS | EQUIPAMENTOS DE PROCESSAMENTO ELETRONICO DE DADOS | COMPUTADOR ALL IN ONE | HP | MS219BR | INSERVIVEL 961104 | CRER - SERV ALMOX PATRIMONIO | EQUIPAMENTOS DE INFORMATICA INSERVÍVEIS | 2035037 | 4C804401X0 | 27670 | 13/04/2011 00:00:00 | 1989.9 | 1790.91
EQUIPAMENTOS DE PROCESSAMENTO ELETRONICO DE DADOS | EQUIPAMENTOS DE PROCESSAMENTO ELETRONICO DE DADOS | COMPUTADOR ALL IN ONE | HP | PAVILION MS212BR | INSERVIVEL | CRER - SERV ALMOX PATRIMONIO | EQUIPAMENTOS DE INFORMATICA INSERVÍVEIS | 2307253 | BRG016029G | 8810 | 14/05/2010 00:00:00 | 1999 | 1799.1
EQUIPAMENTOS DE PROCESSAMENTO ELETRONICO DE DADOS | EQUIPAMENTOS DE PROCESSAMENTO ELETRONICO DE DADOS | COMPUTADOR ALL IN ONE | HP | MS219BR | INSERVIVEL | CRER - SERV ALMOX PATRIMONIO | EQUIPAMENTOS DE INFORMATICA INSERVÍVEIS | 322989 | 4CS04508DP | 27670 | 13/04/2011 00:00:00 | 1989.9 | 1790.91
EQUIPAMENTOS DE PROCESSAMENTO ELETRONICO DE DADOS | EQUIPAMENTOS DE PROCESSAMENTO ELETRONICO DE DADOS | COMPUTADOR ALL IN ONE | HP | MS219BR | INSERVIVEL | CRER - SERV ALMOX PATRIMONIO | EQUIPAMENTOS DE INFORMATICA INSERVÍVEIS | 322990 | 4CS0457JJ | 27670 | 13/04/2011 00:00:00 | 1989.9 | 1790.91
EQUIPAMENTOS DE PROCESSAMENTO ELETRONICO DE DADOS | EQUIPAMENTOS DE PROCESSAMENTO ELETRONICO DE DADOS | COMPUTADOR ALL IN ONE | HP | MS219BR | INSERVIVEL | CRER - SERV ALMOX PATRIMONIO | EQUIPAMENTOS DE INFORMATICA INSERVÍVEIS | 322991 | 4CS044034F | 27670 | 13/04/2011 00:00:00 | 1989.9 | 1790.91
EQUIPAMENTOS DE PROCESSAMENTO ELETRONICO DE DADOS | EQUIPAMENTOS DE PROCESSAMENTO ELETRONICO DE DADOS | COMPUTADOR ALL IN ONE | HP | MS219BR | INSERVIVEL | CRER - SERV ALMOX PATRIMONIO | EQUIPAMENTOS DE INFORMATICA INSERVÍVEIS | 322992 | 4C804001DS | 27670 | 13/04/2011 00:00:00 | 1989.9 | 1790.91
EQUIPAMENTOS DE PROCESSAMENTO ELETRONICO DE DADOS | EQUIPAMENTOS DE PROCESSAMENTO ELETRONICO DE DADOS | COMPUTADOR ALL IN ONE | HP | MS219BR | INSERVIVEL | CRER - SERV ALMOX PATRIMONIO | EQUIPAMENTOS DE INFORMATICA INSERVÍVEIS | 322994 | 4CS044034S | 27670 | 13/04/2011 00:00:00 | 1989.9 | 1790.91
EQUIPAMENTOS DE PROCESSAMENTO ELETRONICO DE DADOS | EQUIPAMENTOS DE PROCESSAMENTO ELETRONICO DE DADOS | COMPUTADOR ALL IN ONE | HP | MS219BR | INSERVIVEL | CRER - SERV ALMOX PATRIMONIO | EQUIPAMENTOS DE INFORMATICA INSERVÍVEIS | 322997 | 4CS044033W | 27670 | 13/04/2011 00:00:00 | 1989.9 | 1790.91
EQUIPAMENTOS DE PROCESSAMENTO ELETRONICO DE DADOS | EQUIPAMENTOS DE PROCESSAMENTO ELETRONICO DE DADOS | COMPUTADOR ALL IN ONE | HP | MS219BR | INSERVIVEL | CRER - SERV ALMOX PATRIMONIO | EQUIPAMENTOS DE INFORMATICA INSERVÍVEIS | 322998 | 4CS045085S | 27670 | 13/04/2011 00:00:00 | 1989.9 | 1790.91
EQUIPAMENTOS DE PROCESSAMENTO ELETRONICO DE DADOS | EQUIPAMENTOS DE PROCESSAMENTO ELETRONICO DE DADOS | COMPUTADOR ALL IN ONE | HP | MS219BR | INSERVIVEL | CRER - SERV ALMOX PATRIMONIO | EQUIPAMENTOS DE INFORMATICA INSERVÍVEIS | 322999 | 4CS0450866 | 27670 | 13/04/2011 00:00:00 | 1989.9 | 1790.91
EQUIPAMENTOS DE PROCESSAMENTO ELETRONICO DE DADOS | EQUIPAMENTOS DE PROCESSAMENTO ELETRONICO DE DADOS | COMPUTADOR ALL IN ONE | HP | MS219BR | INSERVIVEL | CRER - SERV ALMOX PATRIMONIO | EQUIPAMENTOS DE INFORMATICA INSERVÍVEIS | 323006 | 4C804701QH | 27670 | 13/04/2011 00:00:00 | 1989.9 | 1790.91
EQUIPAMENTOS DE PROCESSAMENTO ELETRONICO DE DADOS | EQUIPAMENTOS DE PROCESSAMENTO ELETRONICO DE DADOS | COMPUTADOR ALL IN ONE | HP | MS219BR | INSERVIVEL | CRER - SERV ALMOX PATRIMONIO | EQUIPAMENTOS DE INFORMATICA INSERVÍVEIS | 323008 | 4CS045083D | 27670 | 13/04/2011 00:00:00 | 1989.9 | 1790.91
EQUIPAMENTOS DE PROCESSAMENTO ELETRONICO DE DADOS | EQUIPAMENTOS DE PROCESSAMENTO ELETRONICO DE DADOS | COMPUTADOR ALL IN ONE | HP | MS219BR | INSERVIVEL | CRER - SERV ALMOX PATRIMONIO | EQUIPAMENTOS DE INFORMATICA INSERVÍVEIS | 323015 | 4CS045087C | 27670 | 13/04/2011 00:00:00 | 1989.9 | 1790.91
EQUIPAMENTOS DE PROCESSAMENTO ELETRONICO DE DADOS | EQUIPAMENTOS DE PROCESSAMENTO ELETRONICO DE DADOS | COMPUTADOR ALL IN ONE | HP | MS219BR | INSERVIVEL | CRER - SERV ALMOX PATRIMONIO | EQUIPAMENTOS DE INFORMATICA INSERVÍVEIS | 323020 | 4C805006HR | 27670 | 13/04/2011 00:00:00 | 1989.9 | 1790.91
EQUIPAMENTOS DE PROCESSAMENTO ELETRONICO DE DADOS | EQUIPAMENTOS DE PROCESSAMENTO ELETRONICO DE DADOS | COMPUTADOR ALL IN ONE | HP | MS219BR | INSERVIVEL | CRER - SERV ALMOX PATRIMONIO | EQUIPAMENTOS DE INFORMATICA INSERVÍVEIS | 323022 | 4CS045088J | 27670 | 13/04/2011 00:00:00 | 1989.9 | 1790.91
EQUIPAMENTOS DE PROCESSAMENTO ELETRONICO DE DADOS | EQUIPAMENTOS DE PROCESSAMENTO ELETRONICO DE DADOS | COMPUTADOR ALL IN ONE | HP | MS219BR | INSERVIVEL | CRER - SERV ALMOX PATRIMONIO | EQUIPAMENTOS DE INFORMATICA INSERVÍVEIS | 323023 | 4CS045086F | 27670 | 13/04/2011 00:00:00 | 1989.9 | 1790.91
EQUIPAMENTOS DE PROCESSAMENTO ELETRONICO DE DADOS | EQUIPAMENTOS DE PROCESSAMENTO ELETRONICO DE DADOS | COMPUTADOR ALL IN ONE | HP | MS219BR | BOM 7237 ETQ | CRER - GER DE QUALIDADE | GERÊNCIA DE QUALIDADE - 683 | 323025 | 4CS0440341 | 27670 | 13/04/2011 00:00:00 | 1989.9 | 1790.91
EQUIPAMENTOS DE PROCESSAMENTO ELETRONICO DE DADOS | EQUIPAMENTOS DE PROCESSAMENTO ELETRONICO DE DADOS | COMPUTADOR ALL IN ONE | HP | MS219BR | INSERVIVEL | CRER - SERV ALMOX PATRIMONIO | EQUIPAMENTOS DE INFORMATICA INSERVÍVEIS | 323026 | 4CS04507WQ | 27670 | 13/04/2011 00:00:00 | 1989.9 | 1790.91
EQUIPAMENTOS DE PROCESSAMENTO ELETRONICO DE DADOS | EQUIPAMENTOS DE PROCESSAMENTO ELETRONICO DE DADOS | COMPUTADOR ALL IN ONE | HP | MS219BR | INSERVIVEL | CRER - SERV ALMOX PATRIMONIO | EQUIPAMENTOS DE INFORMATICA INSERVÍVEIS | 323028 | 4CS045089Y | 27670 | 13/04/2011 00:00:00 | 1989.9 | 1790.91
EQUIPAMENTOS DE PROCESSAMENTO ELETRONICO DE DADOS | EQUIPAMENTOS DE PROCESSAMENTO ELETRONICO DE DADOS | COMPUTADOR ALL IN ONE | HP | MS219BR | INSERVIVEL | CRER - SERV ALMOX PATRIMONIO | EQUIPAMENTOS DE INFORMATICA INSERVÍVEIS | 323032 | 4CS804001LN | 27670 | 13/04/2011 00:00:00 | 1989.9 | 1790.91
EQUIPAMENTOS DE PROCESSAMENTO ELETRONICO DE DADOS | EQUIPAMENTOS DE PROCESSAMENTO ELETRONICO DE DADOS | COMPUTADOR ALL IN ONE | DELL | ALL IN ONE 5348A20 | INSERVIVEL | CRER - SERV ALMOX PATRIMONIO | EQUIPAMENTOS DE INFORMATICA INSERVÍVEIS | 323151 | 479259517 | 69822 | 14/11/2014 00:00:00 | 4490 | 4041
EQUIPAMENTOS DE PROCESSAMENTO ELETRONICO DE DADOS | EQUIPAMENTOS DE PROCESSAMENTO ELETRONICO DE DADOS | COMPUTADOR ALL IN ONE | HP | MS219BR | INSERVIVEL | CRER - SERV ALMOX PATRIMONIO | EQUIPAMENTOS DE INFORMATICA INSERVÍVEIS | 323221 | 4C804001L0 | 29242 | 30/04/2011 00:00:00 | 1989.9 | 1790.91
EQUIPAMENTOS DE PROCESSAMENTO ELETRONICO DE DADOS | EQUIPAMENTOS DE PROCESSAMENTO ELETRONICO DE DADOS | COMPUTADOR ALL IN ONE | HP | MS219BR | INSERVIVEL | CRER - SERV ALMOX PATRIMONIO | EQUIPAMENTOS DE INFORMATICA INSERVÍVEIS | 323222 | 4CS045088T | 29242 | 30/04/2011 00:00:00 | 1989.9 | 1790.91
EQUIPAMENTOS DE PROCESSAMENTO ELETRONICO DE DADOS | EQUIPAMENTOS DE PROCESSAMENTO ELETRONICO DE DADOS | COMPUTADOR ALL IN ONE | HP | MS219BR | INSERVIVEL | CRER - SERV ALMOX PATRIMONIO | EQUIPAMENTOS DE INFORMATICA INSERVÍVEIS | 323224 | 4CS04508K7 | 29242 | 30/04/2011 00:00:00 | 1989.9 | 1790.91
EQUIPAMENTOS DE PROCESSAMENTO ELETRONICO DE DADOS | EQUIPAMENTOS DE PROCESSAMENTO ELETRONICO DE DADOS | COMPUTADOR ALL IN ONE | HP | MS219BR | INSERVIVEL | CRER - SERV ALMOX PATRIMONIO | EQUIPAMENTOS DE INFORMATICA INSERVÍVEIS | 323226 | 4C80500BI0 | 29242 | 30/04/2011 00:00:00 | 1989.9 | 1790.91
EQUIPAMENTOS DE PROCESSAMENTO ELETRONICO DE DADOS | EQUIPAMENTOS DE PROCESSAMENTO ELETRONICO DE DADOS | COMPUTADOR ALL IN ONE | HP | MS219BR | INSERVIVEL | CRER - SERV ALMOX PATRIMONIO | EQUIPAMENTOS DE INFORMATICA INSERVÍVEIS | 323227 | 4CS04508GT | 29242 | 30/04/2011 00:00:00 | 1989.9 | 1790.91
EQUIPAMENTOS DE PROCESSAMENTO ELETRONICO DE DADOS | EQUIPAMENTOS DE PROCESSAMENTO ELETRONICO DE DADOS | COMPUTADOR ALL IN ONE | HP | MS219BR | INSERVIVEL | CRER - SERV ALMOX PATRIMONIO | EQUIPAMENTOS DE INFORMATICA INSERVÍVEIS | 323229 | 4CS045079G | 29242 | 30/04/2011 00:00:00 | 1989.9 | 1790.91
EQUIPAMENTOS DE PROCESSAMENTO ELETRONICO DE DADOS | EQUIPAMENTOS DE PROCESSAMENTO ELETRONICO DE DADOS | COMPUTADOR ALL IN ONE | HP | MS219BR | INSERVIVEL | CRER - SERV ALMOX PATRIMONIO | EQUIPAMENTOS DE INFORMATICA INSERVÍVEIS | 323232 | 4CS045082L | 29242 | 30/04/2011 00:00:00 | 1989.9 | 1790.91
EQUIPAMENTOS DE PROCESSAMENTO ELETRONICO DE DADOS | EQUIPAMENTOS DE PROCESSAMENTO ELETRONICO DE DADOS | COMPUTADOR ALL IN ONE | HP | MS219BR | INSERVIVEL | CRER - SERV ALMOX PATRIMONIO | EQUIPAMENTOS DE INFORMATICA INSERVÍVEIS | 323233 | 4CS045072Y | 29242 | 30/04/2011 00:00:00 | 1989.9 | 1790.91
EQUIPAMENTOS DE PROCESSAMENTO ELETRONICO DE DADOS | EQUIPAMENTOS DE PROCESSAMENTO ELETRONICO DE DADOS | COMPUTADOR ALL IN ONE | HP | MS219BR | INSERVIVEL | CRER - SERV ALMOX PATRIMONIO | EQUIPAMENTOS DE INFORMATICA INSERVÍVEIS | 323234 | 4CS04507F6 | 29242 | 30/04/2011 00:00:00 | 1989.9 | 1790.91
EQUIPAMENTOS DE PROCESSAMENTO ELETRONICO DE DADOS | EQUIPAMENTOS DE PROCESSAMENTO ELETRONICO DE DADOS | COMPUTADOR ALL IN ONE | HP | MS219BR | INSERVIVEL | CRER - SERV ALMOX PATRIMONIO | EQUIPAMENTOS DE INFORMATICA INSERVÍVEIS | 323235 | 4CS04508DY | 29242 | 30/04/2011 00:00:00 | 1989.9 | 1790.91
EQUIPAMENTOS DE PROCESSAMENTO ELETRONICO DE DADOS | EQUIPAMENTOS DE PROCESSAMENTO ELETRONICO DE DADOS | COMPUTADOR ALL IN ONE | HP | MS219BR | INSERVIVEL | CRER - SERV ALMOX PATRIMONIO | EQUIPAMENTOS DE INFORMATICA INSERVÍVEIS | 323236 | 4CS04507F1 | 29242 | 30/04/2011 00:00:00 | 1989.9 | 1790.91
EQUIPAMENTOS DE PROCESSAMENTO ELETRONICO DE DADOS | EQUIPAMENTOS DE PROCESSAMENTO ELETRONICO DE DADOS | COMPUTADOR ALL IN ONE | HP | MS219BR | INSERVIVEL | CRER - SERV ALMOX PATRIMONIO | EQUIPAMENTOS DE INFORMATICA INSERVÍVEIS | 323241 | 4CS045087D | 29242 | 30/04/2011 00:00:00 | 1989.9 | 1790.91
EQUIPAMENTOS DE PROCESSAMENTO ELETRONICO DE DADOS | EQUIPAMENTOS DE PROCESSAMENTO ELETRONICO DE DADOS | COMPUTADOR ALL IN ONE | HP | MS219BR | INSERVIVEL | CRER - SERV ALMOX PATRIMONIO | EQUIPAMENTOS DE INFORMATICA INSERVÍVEIS | 323242 | 4CS0440342 | 29242 | 30/04/2011 00:00:00 | 1989.9 | 1790.91
EQUIPAMENTOS DE PROCESSAMENTO ELETRONICO DE DADOS | EQUIPAMENTOS DE PROCESSAMENTO ELETRONICO DE DADOS | COMPUTADOR ALL IN ONE | POSITIVO | MASTER U1500 | INSERVIVEL | CRER - SERV ALMOX PATRIMONIO | EQUIPAMENTOS DE INFORMATICA INSERVÍVEIS | 324636 | 4A211941P | 8524 | 03/11/2016 00:00:00 | 3350 | 3015
EQUIPAMENTOS DE PROCESSAMENTO ELETRONICO DE DADOS | EQUIPAMENTOS DE PROCESSAMENTO ELETRONICO DE DADOS | COMPUTADOR ALL IN ONE | DELL | OPTIPLEX 9030 AIO SERIES | INSERVIVEL | CRER - SERV ALMOX PATRIMONIO | EQUIPAMENTOS DE INFORMATICA INSERVÍVEIS | 952304 | 1MTHF42 | 416853 | 22/06/2015 00:00:00 | 5153.48 | 4638.132
EQUIPAMENTOS DE PROCESSAMENTO ELETRONICO DE DADOS | EQUIPAMENTOS DE PROCESSAMENTO ELETRONICO DE DADOS | COMPUTADOR ALL IN ONE | DELL | OPTIPLEX 9030 AIO SERIES | BOM | CRER - SERV REABILITACAO VISUAL | GERÊNCIA DE REABILITAÇÃO FÍSICA E VISUAL (GERVI) - 687 | 952305 | 1MV3R52 | 416853 | 22/06/2015 00:00:00 | 5153.48 | 4638.132
EQUIPAMENTOS DE PROCESSAMENTO ELETRONICO DE DADOS | EQUIPAMENTOS DE PROCESSAMENTO ELETRONICO DE DADOS | COMPUTADOR ALL IN ONE | HP | MS219BR | BOM | CRER - AUDITORIO | SALA DE COMANDOS - 676/ 677 | 961083 | 4CS04507V5 | 27670 | 13/04/2011 00:00:00 | 1989.9 | 1790.91
EQUIPAMENTOS DE PROCESSAMENTO ELETRONICO DE DADOS | EQUIPAMENTOS DE PROCESSAMENTO ELETRONICO DE DADOS | COMPUTADOR ALL IN ONE | HP | MS219BR | BOM | CRER - SUPERV DE ALMOXARIFADO | SUPERV DE ALMOXARIFADO | 961085 | 4CS04507MZ | 27670 | 13/04/2011 00:00:00 | 1989.9 | 1790.91
EQUIPAMENTOS DE PROCESSAMENTO ELETRONICO DE DADOS | EQUIPAMENTOS DE PROCESSAMENTO ELETRONICO DE DADOS | COMPUTADOR ALL IN ONE | HP | MS219BR | BOM | CRER - SUPERV TECNOL DA INFORMACAO | SUPERV TECNOL DA INFORMACAO - 662 | 961091 | 4CS045088N | 27670 | 13/04/2011 00:00:00 | 1989.9 | 1790.91
EQUIPAMENTOS DE PROCESSAMENTO ELETRONICO DE DADOS | EQUIPAMENTOS DE PROCESSAMENTO ELETRONICO DE DADOS | COMPUTADOR ALL IN ONE | HP | MS219BR | BOM | CRER - AREAS COMUNS | ESTOQUE TRANSITÓRIO 2019/2020 | 961097 | 4CS0440343 | 27670 | 13/04/2011 00:00:00 | 1989.9 | 1790.91
EQUIPAMENTOS DE PROCESSAMENTO ELETRONICO DE DADOS | EQUIPAMENTOS DE PROCESSAMENTO ELETRONICO DE DADOS | COMPUTADOR ALL IN ONE | HP | MS219BR | BOM | CRER - SUPERV TECNOL DA INFORMACAO | SUPERV TECNOL DA INFORMACAO - 662 | 961099 | 4CS04508DD | 27670 | 13/04/2011 00:00:00 | 1989.9 | 1790.91
EQUIPAMENTOS DE PROCESSAMENTO ELETRONICO DE DADOS | EQUIPAMENTOS DE PROCESSAMENTO ELETRONICO DE DADOS | COMPUTADOR ALL IN ONE | HP | MS219BR | BOM | CRER - SERV APOIO DIAGN TRATAM | SALA DE COMANDOS RESSONANCIA E TOMOGRAFIA - 619 | 961100 | 4CS0440348 | 27670 | 13/04/2011 00:00:00 | 1989.9 | 1790.91
EQUIPAMENTOS DE PROCESSAMENTO ELETRONICO DE DADOS | EQUIPAMENTOS DE PROCESSAMENTO ELETRONICO DE DADOS | COMPUTADOR ALL IN ONE | HP | MS219BR | BOM | CRER - SUPERV DE CENTRO CIRURGICO | SALA DE EQUIPAMENTOS - 165 | 961101 | 4CS044034K | 27670 | 13/04/2011 00:00:00 | 1989.9 | 1790.91
EQUIPAMENTOS DE PROCESSAMENTO ELETRONICO DE DADOS | EQUIPAMENTOS DE PROCESSAMENTO ELETRONICO DE DADOS | COMPUTADOR ALL IN ONE | HP | MS219BR | BOM | CRER - AREAS COMUNS | HALL DE ESPERA CONSULTAS | 961102 | 4C804402N0 | 27670 | 13/04/2011 00:00:00 | 1989.9 | 1790.91
EQUIPAMENTOS DE PROCESSAMENTO ELETRONICO DE DADOS | EQUIPAMENTOS DE PROCESSAMENTO ELETRONICO DE DADOS | COMPUTADOR ALL IN ONE | HP | MS219BR | BOM | CRER - SUPERV TECNOL DA INFORMACAO | SUPERV TECNOL DA INFORMACAO - 662 | 961103 | 4CS04508GZ | 27670 | 13/04/2011 00:00:00 | 1989.9 | 1790.91
EQUIPAMENTOS DE PROCESSAMENTO ELETRONICO DE DADOS | EQUIPAMENTOS DE PROCESSAMENTO ELETRONICO DE DADOS | COMPUTADOR ALL IN ONE | HP | MS219BR | BOM | CRER - AMBULATORIO | CONSULTORIO 02 - 12 | 961106 | 4CS0450741 | 27670 | 13/04/2011 00:00:00 | 1989.9 | 1790.91
EQUIPAMENTOS DE PROCESSAMENTO ELETRONICO DE DADOS | EQUIPAMENTOS DE PROCESSAMENTO ELETRONICO DE DADOS | COMPUTADOR ALL IN ONE | HP | MS219BR | BOM | CRER - SERV APOIO DIAGN TRATAM | SALA DE COMANDOS RESSONANCIA E TOMOGRAFIA - 619 | 961108 | 4CS04900DZ | 27670 | 13/04/2011 00:00:00 | 1989.9 | 1790.91
EQUIPAMENTOS DE PROCESSAMENTO ELETRONICO DE DADOS | EQUIPAMENTOS DE PROCESSAMENTO ELETRONICO DE DADOS | COMPUTADOR ALL IN ONE | HP | MS219BR | BOM | CRER - UTI ADULTO | RECEPCAO UTI - 79 | 961109 | 4CS0450864 | 27670 | 13/04/2011 00:00:00 | 1989.9 | 1790.91
EQUIPAMENTOS DE PROCESSAMENTO ELETRONICO DE DADOS | EQUIPAMENTOS DE PROCESSAMENTO ELETRONICO DE DADOS | COMPUTADOR ALL IN ONE | HP | MS219BR | BOM | CRER - SERV ALMOX SAT CENT CIR | ALMOX SAT CENTR CIRURGICO - 161 | 961111 | 4C80500687 | 27670 | 13/04/2011 00:00:00 | 1989.9 | 1790.91
EQUIPAMENTOS DE PROCESSAMENTO ELETRONICO DE DADOS | EQUIPAMENTOS DE PROCESSAMENTO ELETRONICO DE DADOS | COMPUTADOR ALL IN ONE | HP | MS219BR | INSERVIVEL | CRER - SERV ALMOX PATRIMONIO | EQUIPAMENTOS DE INFORMATICA INSERVÍVEIS | 961114 | 4C804001KV | 27670 | 13/04/2011 00:00:00 | 1989.9 | 1790.91
EQUIPAMENTOS DE PROCESSAMENTO ELETRONICO DE DADOS | EQUIPAMENTOS DE PROCESSAMENTO ELETRONICO DE DADOS | COMPUTADOR ALL IN ONE | HP | MS219BR | BOM | CRER - SUPERV TECNOL DA INFORMACAO | SUPERV TECNOL DA INFORMACAO - 662 | 961117 | 4CS045078H | 27670 | 13/04/2011 00:00:00 | 1989.9 | 1790.91
EQUIPAMENTOS DE PROCESSAMENTO ELETRONICO DE DADOS | EQUIPAMENTOS DE PROCESSAMENTO ELETRONICO DE DADOS | COMPUTADOR ALL IN ONE | HP | MS219BR | INSERVIVEL | CRER - SERV ALMOX PATRIMONIO | EQUIPAMENTOS DE INFORMATICA INSERVÍVEIS | 961119 | 4C804401XB | 27670 | 13/04/2011 00:00:00 | 1989.9 | 1790.91
EQUIPAMENTOS DE PROCESSAMENTO ELETRONICO DE DADOS | EQUIPAMENTOS DE PROCESSAMENTO ELETRONICO DE DADOS | COMPUTADOR ALL IN ONE | HP | MS219BR | BOM | CRER - POSTO 1 - SERV INTERNACAO | INTERNAÇÃO - POSTO 1 | 961121 | 4CS045078P | 27670 | 13/04/2011 00:00:00 | 1989.9 | 1790.91
EQUIPAMENTOS DE PROCESSAMENTO ELETRONICO DE DADOS | EQUIPAMENTOS DE PROCESSAMENTO ELETRONICO DE DADOS | COMPUTADOR ALL IN ONE | HP | MS219BR | BOM | CRER - SERV URODINAMICA | SERV DE UROLOGIA - 427 | 961123 | 4CS04S07JM | 27670 | 13/04/2011 00:00:00 | 1989.9 | 1790.91
EQUIPAMENTOS DE PROCESSAMENTO ELETRONICO DE DADOS | EQUIPAMENTOS DE PROCESSAMENTO ELETRONICO DE DADOS | COMPUTADOR ALL IN ONE | HP | MS219BR | BOM | CRER - SUPERV ENSINO PESQUISA | ADMINISTRATIVO BIBLIOTECA - 895 | 961124 | 4CS04507H8 | 27670 | 13/04/2011 00:00:00 | 1989.9 | 1790.91
EQUIPAMENTOS DE PROCESSAMENTO ELETRONICO DE DADOS | EQUIPAMENTOS DE PROCESSAMENTO ELETRONICO DE DADOS | COMPUTADOR ALL IN ONE | HP | MS219BR | BOM | CRER - SERV ALMOX SAT CENT CIR | ALMOX SAT CENTR CIRURGICO - 161 | 961126 | 4CS04508HR | 27670 | 13/04/2011 00:00:00 | 1989.9 | 1790.91
EQUIPAMENTOS DE PROCESSAMENTO ELETRONICO DE DADOS | EQUIPAMENTOS DE PROCESSAMENTO ELETRONICO DE DADOS | COMPUTADOR ALL IN ONE | HP | MS219BR | BOM | CRER - SUPERV TECNOL DA INFORMACAO | SUPERV TECNOL DA INFORMACAO - 662 | 961127 | 4CS04507FG | 27670 | 13/04/2011 00:00:00 | 1989.9 | 1790.91
EQUIPAMENTOS DE PROCESSAMENTO ELETRONICO DE DADOS | EQUIPAMENTOS DE PROCESSAMENTO ELETRONICO DE DADOS | COMPUTADOR ALL IN ONE | HP | MS219BR | BOM | CRER - SERV SEG HIG MED TRABALHO | SERV SEG HIG MED TRABALHO - 131 | 961344 | 4CS04507XR | 29242 | 30/04/2011 00:00:00 | 1989.9 | 1790.91
EQUIPAMENTOS DE PROCESSAMENTO ELETRONICO DE DADOS | EQUIPAMENTOS DE PROCESSAMENTO ELETRONICO DE DADOS | COMPUTADOR ALL IN ONE | HP | MS219BR | BOM | CRER - SERV CONC PROTESES AUDITIVAS | PROTESES AUDITIVAS - 220 | 961346 | 4C804001QY | 29242 | 30/04/2011 00:00:00 | 1989.9 | 1790.91
EQUIPAMENTOS DE PROCESSAMENTO ELETRONICO DE DADOS | EQUIPAMENTOS DE PROCESSAMENTO ELETRONICO DE DADOS | COMPUTADOR ALL IN ONE | HP | MS219BR | BOM | CRER - AMBULATORIO | POSTO DE ENFERMAGEM | 961349 | 4CS04508C5 | 29242 | 30/04/2011 00:00:00 | 1989.9 | 1790.91
EQUIPAMENTOS DE PROCESSAMENTO ELETRONICO DE DADOS | EQUIPAMENTOS DE PROCESSAMENTO ELETRONICO DE DADOS | COMPUTADOR ALL IN ONE | HP | MS219BR | BOM | CRER - POSTO 3 - SERV INTERNACAO | POSTO DE ENFERMAGEM | 961351 | 4CS045082Z | 29242 | 30/04/2011 00:00:00 | 1989.9 | 1790.91
EQUIPAMENTOS DE PROCESSAMENTO ELETRONICO DE DADOS | EQUIPAMENTOS DE PROCESSAMENTO ELETRONICO DE DADOS | COMPUTADOR ALL IN ONE | HP | MS219BR | BOM | CRER - SUPERV TECNOL DA INFORMACAO | SUPERV TECNOL DA INFORMACAO - 662 | 961352 | 4CS044034C | 29242 | 30/04/2011 00:00:00 | 1989.9 | 1790.91
EQUIPAMENTOS DE PROCESSAMENTO ELETRONICO DE DADOS | EQUIPAMENTOS DE PROCESSAMENTO ELETRONICO DE DADOS | COMPUTADOR ALL IN ONE | HP | MS219BR | BOM | CRER - SUPERV TECNOL DA INFORMACAO | SUPERV TECNOL DA INFORMACAO - 662 | 961358 | 4CS044033Y | 29242 | 30/04/2011 00:00:00 | 1989.9 | 1790.91
EQUIPAMENTOS DE PROCESSAMENTO ELETRONICO DE DADOS | EQUIPAMENTOS DE PROCESSAMENTO ELETRONICO DE DADOS | COMPUTADOR ALL IN ONE | HP | MS219BR | INSERVIVEL | CRER - SERV ALMOX PATRIMONIO | EQUIPAMENTOS DE INFORMATICA INSERVÍVEIS | 961360 | 4CS04508CL | 29242 | 30/04/2011 00:00:00 | 1989.9 | 1790.91
EQUIPAMENTOS DE PROCESSAMENTO ELETRONICO DE DADOS | EQUIPAMENTOS DE PROCESSAMENTO ELETRONICO DE DADOS | COMPUTADOR ALL IN ONE | HP | MS219BR | BOM | CRER - SUPERV TECNOL DA INFORMACAO | SUPERV TECNOL DA INFORMACAO - 662 | 961361 | 4CS04507KS | 29242 | 30/04/2011 00:00:00 | 1989.9 | 1790.91
EQUIPAMENTOS DE PROCESSAMENTO ELETRONICO DE DADOS | EQUIPAMENTOS DE PROCESSAMENTO ELETRONICO DE DADOS | COMPUTADOR ALL IN ONE | HP | MS219BR | BOM | CRER - SUPERV PRONTUARIO PACIENTE | SUPERV PRONTUARIO PACIENTE - 768 | 961364 | 4CS045087X | 29242 | 30/04/2011 00:00:00 | 1989.9 | 1790.91
EQUIPAMENTOS DE PROCESSAMENTO ELETRONICO DE DADOS | EQUIPAMENTOS DE PROCESSAMENTO ELETRONICO DE DADOS | COMPUTADOR ALL IN ONE | HP | MS219BR | BOM | CRER - UTI ADULTO | QUARTO PLANTAO MASC 2 - 78 | 961365 | 4CS04507ZW | 29242 | 30/04/2011 00:00:00 | 1989.9 | 1790.91
EQUIPAMENTOS DE PROCESSAMENTO ELETRONICO DE DADOS | EQUIPAMENTOS DE PROCESSAMENTO ELETRONICO DE DADOS | COMPUTADOR ALL IN ONE | DELL | INSPIRON ONE 2330 | BOM | CRER - SUPERV NUTRICAO E DIETETICA | SUPERV NUTRICAO E DIETETICA - 396 | 961377 | . | 3815582 | 04/10/2013 00:00:00 | 3357 | 3021.3
EQUIPAMENTOS DE PROCESSAMENTO ELETRONICO DE DADOS | EQUIPAMENTOS DE PROCESSAMENTO ELETRONICO DE DADOS | COMPUTADOR ALL IN ONE | POSITIVO | MASTER U1500 | BOM | CRER - COORD ATEND ODONTOLOGICO PACIE | SERV DE ODONTOLOGIA | 983477 | 4A211997Y | 8524 | 03/11/2016 00:00:00 | 3350 | 3015
EQUIPAMENTOS DE PROCESSAMENTO ELETRONICO DE DADOS | EQUIPAMENTOS DE PROCESSAMENTO ELETRONICO DE DADOS | COMPUTADOR ALL IN ONE WINDOWS 7 PROF | HP | MS219BR | BOM | CRER - SUPERV TECNOL DA INFORMACAO | SUPERV TECNOL DA INFORMACAO - 662 | 961086 | 4CS04507DC | 27670 | 13/04/2011 00:00:00 | 1989.9 | 1790.91
EQUIPAMENTOS DE PROCESSAMENTO ELETRONICO DE DADOS | EQUIPAMENTOS DE PROCESSAMENTO ELETRONICO DE DADOS | COMPUTADOR ALL IN ONE WINDOWS 7 PROF | HP | MS219BR | BOM | CRER - SUPERV TECNOL DA INFORMACAO | SUPERV TECNOL DA INFORMACAO - 662 | 961090 | 4CS04401VJ | 27670 | 13/04/2011 00:00:00 | 1989.9 | 1790.91
EQUIPAMENTOS DE PROCESSAMENTO ELETRONICO DE DADOS | EQUIPAMENTOS DE PROCESSAMENTO ELETRONICO DE DADOS | COMPUTADOR APPLE IMAC | APPLE | CORE 2 DUO 2.93 GHZ A1418 | BOM | CRER - SERV LABORATORIO TECNOL ASSIST | SERV LABORATORIO TECNOL ASSIST - 517 | 774336 | C02KGGDX6DNCR | 151/2013 | 16/07/2014 00:00:00 | 4799 | 4319.1
EQUIPAMENTOS DE PROCESSAMENTO ELETRONICO DE DADOS | EQUIPAMENTOS DE PROCESSAMENTO ELETRONICO DE DADOS | COMPUTADOR C/ SERVIDOR DE VIDEO | DELL | D03M XPS8300 | BOM | CRER - SERV VIGILANCIA MONITORAMENTO | SALA DE MONITORAMENTO - 144 (INTERATIVA) | 1773471 | C1569S1 | 106 | 16/04/2012 00:00:00 | 5084.4 | 4575.96
EQUIPAMENTOS DE PROCESSAMENTO ELETRONICO DE DADOS | EQUIPAMENTOS DE PROCESSAMENTO ELETRONICO DE DADOS | COMPUTADOR C/ SERVIDOR DE VIDEO | DELL | D03M XPS8300 | BOM | CRER - SERV VIGILANCIA MONITORAMENTO | SALA DE MONITORAMENTO - 144 (INTERATIVA) | 1773472 | C1T78S1 | 106 | 16/04/2012 00:00:00 | 5084.4 | 4575.96
EQUIPAMENTOS DE PROCESSAMENTO ELETRONICO DE DADOS | EQUIPAMENTOS DE PROCESSAMENTO ELETRONICO DE DADOS | COMPUTADOR C/ SERVIDOR DE VIDEO | DELL | D03M XPS8300 | BOM | CRER - SERV VIGILANCIA MONITORAMENTO | SALA DE MONITORAMENTO - 144 (INTERATIVA) | 1773473 | C1HD8S1 | 106 | 16/04/2012 00:00:00 | 5084.4 | 4575.96
EQUIPAMENTOS DE PROCESSAMENTO ELETRONICO DE DADOS | EQUIPAMENTOS DE PROCESSAMENTO ELETRONICO DE DADOS | COMPUTADOR C/ SERVIDOR DE VIDEO | DELL | D03M XPS8300 | BOM | CRER - SERV VIGILANCIA MONITORAMENTO | SALA DE MONITORAMENTO - 144 (INTERATIVA) | 1773474 | C1H88S1 | 106 | 16/04/2012 00:00:00 | 5084.4 | 4575.96
EQUIPAMENTOS DE PROCESSAMENTO ELETRONICO DE DADOS | EQUIPAMENTOS DE PROCESSAMENTO ELETRONICO DE DADOS | COMPUTADOR C/ SERVIDOR DE VIDEO | DELL | D03M XPS8300 | BOM | CRER - SERV VIGILANCIA MONITORAMENTO | SALA DE MONITORAMENTO - 144 (INTERATIVA) | 1773475 | C1H69S1 | 106 | 16/04/2012 00:00:00 | 5084.4 | 4575.96
EQUIPAMENTOS DE PROCESSAMENTO ELETRONICO DE DADOS | EQUIPAMENTOS DE PROCESSAMENTO ELETRONICO DE DADOS | COMPUTADOR C/ SERVIDOR DE VIDEO | DELL | D03M XPS8300 | BOM | CRER - SERV VIGILANCIA MONITORAMENTO | SALA DE MONITORAMENTO - 144 (INTERATIVA) | 1773476 | C1T98S1 | 106 | 16/04/2012 00:00:00 | 5084.4 | 4575.96
EQUIPAMENTOS DE PROCESSAMENTO ELETRONICO DE DADOS | EQUIPAMENTOS DE PROCESSAMENTO ELETRONICO DE DADOS | COMPUTADOR DESKTOP | HIGHTECH | INTEL CORE 2 DUO | BOM | CRER - SUPERV TECNOL DA INFORMACAO | SUPERV TECNOL DA INFORMACAO - 662 | 2153 | C081280836000913 | INVENTARIO1 | 23/11/2021 00:00:00 | 1580 | 1547.5222
EQUIPAMENTOS DE PROCESSAMENTO ELETRONICO DE DADOS | EQUIPAMENTOS DE PROCESSAMENTO ELETRONICO DE DADOS | COMPUTADOR DESKTOP | MICROSHIP | I5-3330 INTEL | BOM | CRER - LABORATORIO DE CITOGENETICA E GENETICA MOLECULAR | SALA 821 | 2307537 | . | INVENTARIO1 | 23/11/2021 00:00:00 | 1485 | 1454.475
EQUIPAMENTOS DE PROCESSAMENTO ELETRONICO DE DADOS | EQUIPAMENTOS DE PROCESSAMENTO ELETRONICO DE DADOS | COMPUTADOR DESKTOP | GYGABYTE | INTEL CORE 2 DUO | BOM | CRER - SUPERV TECNOL DA INFORMACAO | SUPERV TECNOL DA INFORMACAO - 662 | 2369 | . | INVENTARIO1 | 23/11/2021 00:00:00 | 1542 | 1510.3033
EQUIPAMENTOS DE PROCESSAMENTO ELETRONICO DE DADOS | EQUIPAMENTOS DE PROCESSAMENTO ELETRONICO DE DADOS | COMPUTADOR DESKTOP | SLIMTEK | PLATIUM IDCI 3540 19B | BOM | CRER - SUPERV TECNOL DA INFORMACAO | SUPERV TECNOL DA INFORMACAO - 662 | 961445 | 052509 | INVENTARIO1 | 23/11/2021 00:00:00 | 1359 | 1331.065
EQUIPAMENTOS DE PROCESSAMENTO ELETRONICO DE DADOS | EQUIPAMENTOS DE PROCESSAMENTO ELETRONICO DE DADOS | COMPUTADOR DESKTOP OPTIPLEX 790 DELL | DELL | D09N | BOM 6954 | CRER - SERV RAIO - X | RAIO-X - 641 | 2035437 | 3E42V1 | 2515322 | 15/05/2012 00:00:00 | 2294.35 | 2064.915
EQUIPAMENTOS DE PROCESSAMENTO ELETRONICO DE DADOS | EQUIPAMENTOS DE PROCESSAMENTO ELETRONICO DE DADOS | COMPUTADOR IMAC 2,93 GHZ 6MB | APPLE | INTEL CORE 2 DUO | BOM 2374 ETQ | CRER - GER DE QUALIDADE | GERÊNCIA DE QUALIDADE - 683 | 775818 | . | 099376 | 14/10/2009 00:00:00 | 6173.02 | 5555.718
EQUIPAMENTOS DE PROCESSAMENTO ELETRONICO DE DADOS | EQUIPAMENTOS DE PROCESSAMENTO ELETRONICO DE DADOS | COMPUTADOR SMALL DESKTOP C/ SSD | LENOVO | V50S | BOM | CRER - UTI ADULTO | CIRCULAÇÃO INTERNA UTI | 2342186 | PE06XXWE | 193731 | 23/04/2021 00:00:00 | 3699 | 3329.1
EQUIPAMENTOS DE PROCESSAMENTO ELETRONICO DE DADOS | EQUIPAMENTOS DE PROCESSAMENTO ELETRONICO DE DADOS | COMPUTADOR SMALL DESKTOP C/ SSD | LENOVO | V50S | BOM | CRER - SERV DE ADMISSAO E ALTA | SERV DE ADMISSAO E ALTA | 2342187 | PE06YGKY | 193731 | 23/04/2021 00:00:00 | 3699 | 3329.1
EQUIPAMENTOS DE PROCESSAMENTO ELETRONICO DE DADOS | EQUIPAMENTOS DE PROCESSAMENTO ELETRONICO DE DADOS | COMPUTADOR SMALL DESKTOP C/ SSD | LENOVO | V50S | BOM | CRER - SUPERV TECNOL DA INFORMACAO | SUPERV TECNOL DA INFORMACAO - 662 | 2342188 | PE06YGV7 | 193731 | 23/04/2021 00:00:00 | 3699 | 3329.1
EQUIPAMENTOS DE PROCESSAMENTO ELETRONICO DE DADOS | EQUIPAMENTOS DE PROCESSAMENTO ELETRONICO DE DADOS | COMPUTADOR SMALL DESKTOP C/ SSD | LENOVO | V50S | BOM | CRER - SUPERV FATURAMENTO | SUPERV DE FATURAMENTO - 688 | 2342189 | PE06XXTQ | 193731 | 23/04/2021 00:00:00 | 3699 | 3329.1
EQUIPAMENTOS DE PROCESSAMENTO ELETRONICO DE DADOS | EQUIPAMENTOS DE PROCESSAMENTO ELETRONICO DE DADOS | COMPUTADOR SMALL DESKTOP C/ SSD | LENOVO | V50S | BOM | CRER - SERV ALMOX SATELITE U.I | ALMOX SATELITE UND. INTERN - 459 | 2342190 | PE06YHC9 | 193731 | 23/04/2021 00:00:00 | 3699 | 3329.1
EQUIPAMENTOS DE PROCESSAMENTO ELETRONICO DE DADOS | EQUIPAMENTOS DE PROCESSAMENTO ELETRONICO DE DADOS | COMPUTADOR SMALL DESKTOP C/ SSD | LENOVO | V50S | BOM | CRER - COORD ATEND ODONTOLOGICO PACIE | RECEPCAO | 2342191 | PE06YHCM | 193731 | 23/04/2021 00:00:00 | 3699 | 3329.1
EQUIPAMENTOS DE PROCESSAMENTO ELETRONICO DE DADOS | EQUIPAMENTOS DE PROCESSAMENTO ELETRONICO DE DADOS | COMPUTADOR SMALL DESKTOP C/ SSD | LENOVO | V50S | BOM | CRER - SUPERV TECNOL DA INFORMACAO | SUPERV TECNOL DA INFORMACAO - 662 | 2342192 | PE06YGRC | 193731 | 23/04/2021 00:00:00 | 3699 | 3329.1
EQUIPAMENTOS DE PROCESSAMENTO ELETRONICO DE DADOS | EQUIPAMENTOS DE PROCESSAMENTO ELETRONICO DE DADOS | COMPUTADOR SMALL DESKTOP C/ SSD | LENOVO | V50S | BOM | CRER - SUPERV FATURAMENTO | SUPERV DE FATURAMENTO - 688 | 2342193 | PE06YGQT | 193731 | 23/04/2021 00:00:00 | 3699 | 3329.1
EQUIPAMENTOS DE PROCESSAMENTO ELETRONICO DE DADOS | EQUIPAMENTOS DE PROCESSAMENTO ELETRONICO DE DADOS | COMPUTADOR SMALL DESKTOP C/ SSD | LENOVO | V50S | BOM | CRER - SUPERV FATURAMENTO | SUPERV DE FATURAMENTO - 688 | 2342194 | PE06YGS7 | 193731 | 23/04/2021 00:00:00 | 3699 | 3329.1
EQUIPAMENTOS DE PROCESSAMENTO ELETRONICO DE DADOS | EQUIPAMENTOS DE PROCESSAMENTO ELETRONICO DE DADOS | COMPUTADOR SMALL DESKTOP C/ SSD | LENOVO | V50S | BOM | CRER - SUPERV FATURAMENTO | SUPERV DE FATURAMENTO - 688 | 2342195 | PE06YGR4 | 193731 | 23/04/2021 00:00:00 | 3699 | 3329.1
EQUIPAMENTOS DE PROCESSAMENTO ELETRONICO DE DADOS | EQUIPAMENTOS DE PROCESSAMENTO ELETRONICO DE DADOS | COMPUTADOR SMALL DESKTOP C/ SSD | LENOVO | V50S | BOM | CRER - SUPERV TECNOL DA INFORMACAO | SUPERV TECNOL DA INFORMACAO - 662 | 2342196 | PE06Y3ZZ | 193731 | 23/04/2021 00:00:00 | 3699 | 3329.1
EQUIPAMENTOS DE PROCESSAMENTO ELETRONICO DE DADOS | EQUIPAMENTOS DE PROCESSAMENTO ELETRONICO DE DADOS | COMPUTADOR SMALL DESKTOP C/ SSD | LENOVO | V50S | BOM | CRER - SERV TRANSP PACT INTERNO CRER | SERVIÇO DE TRANSPORTE DO PACIENTE INTERNADO | 2342197 | PE06YGKH | 193731 | 23/04/2021 00:00:00 | 3699 | 3329.1
EQUIPAMENTOS DE PROCESSAMENTO ELETRONICO DE DADOS | EQUIPAMENTOS DE PROCESSAMENTO ELETRONICO DE DADOS | COMPUTADOR SMALL DESKTOP C/ SSD | LENOVO | V50S | BOM | CRER - SUPERV TECNOL DA INFORMACAO | SUPERV TECNOL DA INFORMACAO - 662 | 2342198 | PE06YGRT | 193731 | 23/04/2021 00:00:00 | 3699 | 3329.1
EQUIPAMENTOS DE PROCESSAMENTO ELETRONICO DE DADOS | EQUIPAMENTOS DE PROCESSAMENTO ELETRONICO DE DADOS | COMPUTADOR SMALL DESKTOP C/ SSD | LENOVO | V50S | BOM | CRER - COORD ATEND ODONTOLOGICO PACIE | RECEPCAO | 2342199 | PE06YGQW | 193731 | 23/04/2021 00:00:00 | 3699 | 3329.1
EQUIPAMENTOS DE PROCESSAMENTO ELETRONICO DE DADOS | EQUIPAMENTOS DE PROCESSAMENTO ELETRONICO DE DADOS | COMPUTADOR SMALL DESKTOP C/ SSD | LENOVO | V50S | BOM | CRER - GINASIO NEURO E FISIO ADULTO | SALA DE EVOLUÇÃO - 557 | 2342200 | PE06YGQN | 193731 | 23/04/2021 00:00:00 | 3699 | 3329.1
EQUIPAMENTOS DE PROCESSAMENTO ELETRONICO DE DADOS | EQUIPAMENTOS DE PROCESSAMENTO ELETRONICO DE DADOS | COMPUTADOR SMALL DESKTOP C/ SSD | LENOVO | V50S | BOM | CRER - SUPERV TECNOL DA INFORMACAO | SUPERV TECNOL DA INFORMACAO - 662 | 2342201 | PE06XXVS | 193731 | 23/04/2021 00:00:00 | 3699 | 3329.1
EQUIPAMENTOS DE PROCESSAMENTO ELETRONICO DE DADOS | EQUIPAMENTOS DE PROCESSAMENTO ELETRONICO DE DADOS | COMPUTADOR SMALL DESKTOP C/ SSD | LENOVO | V50S | BOM | CRER - SERV PATRIMONIO | SERV PATRIMONIO - 360 | 2342202 | PE06Y9H2 | 193731 | 23/04/2021 00:00:00 | 3699 | 3329.1
EQUIPAMENTOS DE PROCESSAMENTO ELETRONICO DE DADOS | EQUIPAMENTOS DE PROCESSAMENTO ELETRONICO DE DADOS | COMPUTADOR SMALL DESKTOP C/ SSD | LENOVO | V50S | BOM | CRER - SERV PATRIMONIO | SERV PATRIMONIO - 360 | 2342203 | PE06YGKC | 193731 | 23/04/2021 00:00:00 | 3699 | 3329.1
EQUIPAMENTOS DE PROCESSAMENTO ELETRONICO DE DADOS | EQUIPAMENTOS DE PROCESSAMENTO ELETRONICO DE DADOS | COMPUTADOR SMALL DESKTOP C/ SSD | LENOVO | V50S | BOM | CRER - SERV PATRIMONIO | SERV PATRIMONIO - 360 | 2342204 | PE06XXQY | 193731 | 23/04/2021 00:00:00 | 3699 | 3329.1
EQUIPAMENTOS DE PROCESSAMENTO ELETRONICO DE DADOS | EQUIPAMENTOS DE PROCESSAMENTO ELETRONICO DE DADOS | COMPUTADOR SMALL DESKTOP C/ SSD | LENOVO | V50S | BOM | CRER - SERV SEG HIG MED TRABALHO | SERV SEG HIG MED TRABALHO - 131 | 2342205 | PE06YGQA | 193731 | 23/04/2021 00:00:00 | 3699 | 3329.1
EQUIPAMENTOS DE PROCESSAMENTO ELETRONICO DE DADOS | EQUIPAMENTOS DE PROCESSAMENTO ELETRONICO DE DADOS | COMPUTADOR SMALL DESKTOP C/ SSD | LENOVO | V50S | BOM 12429 ETQ | CRER - GER DE QUALIDADE | GERÊNCIA DE QUALIDADE - 683 | 2342206 | PE06YGQM | 193731 | 23/04/2021 00:00:00 | 3699 | 3329.1
EQUIPAMENTOS DE PROCESSAMENTO ELETRONICO DE DADOS | EQUIPAMENTOS DE PROCESSAMENTO ELETRONICO DE DADOS | COMPUTADOR SMALL DESKTOP C/ SSD | LENOVO | V50S | BOM | CRER - SUPERV DE CENTRO CIRURGICO | SALA DE EQUIPAMENTOS - 165 | 2342207 | PE06YGRV | 193731 | 23/04/2021 00:00:00 | 3699 | 3329.1
EQUIPAMENTOS DE PROCESSAMENTO ELETRONICO DE DADOS | EQUIPAMENTOS DE PROCESSAMENTO ELETRONICO DE DADOS | COMPUTADOR SMALL DESKTOP C/ SSD | LENOVO | V50S | BOM | CRER - GER ATEND PACIENTE INTERNADO | GER ATEND PACIENTE INTERNADO - 683 | 2342208 | PE06YGQF | 193731 | 23/04/2021 00:00:00 | 3699 | 3329.1
EQUIPAMENTOS DE PROCESSAMENTO ELETRONICO DE DADOS | EQUIPAMENTOS DE PROCESSAMENTO ELETRONICO DE DADOS | COMPUTADOR SMALL DESKTOP C/ SSD | LENOVO | V50S | BOM | CRER - SERV ALMOXARIFADO CAF | CENTRAL DE PAGAMENTOS ALMOXARIFADO - 146 | 2342209 | PE06XYH2 | 193731 | 23/04/2021 00:00:00 | 3699 | 3329.1
EQUIPAMENTOS DE PROCESSAMENTO ELETRONICO DE DADOS | EQUIPAMENTOS DE PROCESSAMENTO ELETRONICO DE DADOS | COMPUTADOR SMALL DESKTOP C/ SSD | LENOVO | V50S | BOM | CRER - SUPERV DE CENTRO CIRURGICO | POSTO DE ENFERMAGEM | 2342210 | PE06YGRF | 193731 | 23/04/2021 00:00:00 | 3699 | 3329.1
EQUIPAMENTOS DE PROCESSAMENTO ELETRONICO DE DADOS | EQUIPAMENTOS DE PROCESSAMENTO ELETRONICO DE DADOS | COMPUTADOR SMALL DESKTOP C/ SSD | LENOVO | V50S | BOM | CRER - SUPERV FORMALIZACAO PESSOAL | SUPERV FORMALIZACAO PESSOAL - 137 | 2342211 | PE06XYGT | 193731 | 23/04/2021 00:00:00 | 3699 | 3329.1
EQUIPAMENTOS DE PROCESSAMENTO ELETRONICO DE DADOS | EQUIPAMENTOS DE PROCESSAMENTO ELETRONICO DE DADOS | COMPUTADOR SMALL DESKTOP C/ SSD | LENOVO | V50S | BOM | CRER - SUPERV TECNOL DA INFORMACAO | SUPERV TECNOL DA INFORMACAO - 662 | 2342212 | PE06YGRK | 193731 | 23/04/2021 00:00:00 | 3699 | 3329.1
EQUIPAMENTOS DE PROCESSAMENTO ELETRONICO DE DADOS | EQUIPAMENTOS DE PROCESSAMENTO ELETRONICO DE DADOS | COMPUTADOR SMALL DESKTOP C/ SSD | LENOVO | V50S | BOM | CRER - SUPERV DE CENTRO CIRURGICO | SALA DE EQUIPAMENTOS - 165 | 2342213 | PE06YGR1 | 193731 | 23/04/2021 00:00:00 | 3699 | 3329.1
EQUIPAMENTOS DE PROCESSAMENTO ELETRONICO DE DADOS | EQUIPAMENTOS DE PROCESSAMENTO ELETRONICO DE DADOS | COMPUTADOR SMALL DESKTOP C/ SSD | LENOVO | V50S | BOM | CRER - POSTO 2 - SERV INTERNACAO | POSTO DE ENFERMAGEM | 2342214 | PE06YGZY | 193731 | 23/04/2021 00:00:00 | 3699 | 3329.1
EQUIPAMENTOS DE PROCESSAMENTO ELETRONICO DE DADOS | EQUIPAMENTOS DE PROCESSAMENTO ELETRONICO DE DADOS | COMPUTADOR SMALL DESKTOP C/ SSD | LENOVO | V50S | BOM | CRER - SUPERV DE CENTRO CIRURGICO | POSTO DE ENFERMAGEM | 2342215 | PE06XXV8 | 193731 | 23/04/2021 00:00:00 | 3699 | 3329.1
EQUIPAMENTOS DE PROCESSAMENTO ELETRONICO DE DADOS | EQUIPAMENTOS DE PROCESSAMENTO ELETRONICO DE DADOS | COMPUTADOR SMALL DESKTOP C/ SSD | LENOVO | V50S | BOM | CRER - NUCLEO INTERNO DE REGULACAO | NUCLEO INTERNO DE REGULACAO - 254 | 2342216 | PE06YGQG | 193731 | 23/04/2021 00:00:00 | 3699 | 3329.1
EQUIPAMENTOS DE PROCESSAMENTO ELETRONICO DE DADOS | EQUIPAMENTOS DE PROCESSAMENTO ELETRONICO DE DADOS | COMPUTADOR SMALL DESKTOP C/ SSD | LENOVO | V50S | BOM | CRER - SERV ALMOXARIFADO CAF | CENTRAL DE PAGAMENTOS ALMOXARIFADO - 146 | 2342217 | PE06YGVY | 193731 | 23/04/2021 00:00:00 | 3699 | 3329.1
EQUIPAMENTOS DE PROCESSAMENTO ELETRONICO DE DADOS | EQUIPAMENTOS DE PROCESSAMENTO ELETRONICO DE DADOS | COMPUTADOR SMALL DESKTOP C/ SSD | LENOVO | V50S | BOM | CRER - POSTO 3 - SERV INTERNACAO | POSTO DE ENFERMAGEM | 2342218 | PE06YGNV | 193731 | 23/04/2021 00:00:00 | 3699 | 3329.1
EQUIPAMENTOS DE PROCESSAMENTO ELETRONICO DE DADOS | EQUIPAMENTOS DE PROCESSAMENTO ELETRONICO DE DADOS | COMPUTADOR SMALL DESKTOP C/ SSD | LENOVO | V50S | BOM | CRER - SUPERV FORMALIZACAO PESSOAL | SUPERV FORMALIZACAO PESSOAL - 137 | 2342219 | PE06YGQP | 193731 | 23/04/2021 00:00:00 | 3699 | 3329.1
EQUIPAMENTOS DE PROCESSAMENTO ELETRONICO DE DADOS | EQUIPAMENTOS DE PROCESSAMENTO ELETRONICO DE DADOS | COMPUTADOR SMALL DESKTOP C/ SSD | LENOVO | V50S | BOM | CRER - POSTO 3 - SERV INTERNACAO | POSTO DE ENFERMAGEM | 2342220 | PE06XXW8 | 193731 | 23/04/2021 00:00:00 | 3699 | 3329.1
EQUIPAMENTOS DE PROCESSAMENTO ELETRONICO DE DADOS | EQUIPAMENTOS DE PROCESSAMENTO ELETRONICO DE DADOS | COMPUTADOR SMALL DESKTOP C/ SSD | LENOVO | V50S | BOM | CRER - SUPERV DE CENTRO CIRURGICO | SALA DE EQUIPAMENTOS - 165 | 2342221 | PE06XXT5 | 193731 | 23/04/2021 00:00:00 | 3699 | 3329.1
EQUIPAMENTOS DE PROCESSAMENTO ELETRONICO DE DADOS | EQUIPAMENTOS DE PROCESSAMENTO ELETRONICO DE DADOS | COMPUTADOR SMALL DESKTOP C/ SSD | LENOVO | V50S | BOM | CRER - OUVIDORIA | OUVIDORIA - 782 | 2342222 | PE06YGQV | 193731 | 23/04/2021 00:00:00 | 3699 | 3329.1
EQUIPAMENTOS DE PROCESSAMENTO ELETRONICO DE DADOS | EQUIPAMENTOS DE PROCESSAMENTO ELETRONICO DE DADOS | COMPUTADOR SMALL DESKTOP C/ SSD | LENOVO | V50S | BOM | CRER - SUPERV TECNOL DA INFORMACAO | SUPERV TECNOL DA INFORMACAO - 662 | 2342223 | PE06YH0K | 193731 | 23/04/2021 00:00:00 | 3699 | 3329.1
EQUIPAMENTOS DE PROCESSAMENTO ELETRONICO DE DADOS | EQUIPAMENTOS DE PROCESSAMENTO ELETRONICO DE DADOS | COMPUTADOR SMALL DESKTOP C/ SSD | LENOVO | V50S | BOM | CRER - UTI ADULTO | POSTO DE ENFERMAGEM 01 | 2342224 | PE06YHCF | 193731 | 23/04/2021 00:00:00 | 3699 | 3329.1
EQUIPAMENTOS DE PROCESSAMENTO ELETRONICO DE DADOS | EQUIPAMENTOS DE PROCESSAMENTO ELETRONICO DE DADOS | COMPUTADOR SMALL DESKTOP C/ SSD | LENOVO | V50S | BOM | CRER - SERV ALMOXARIFADO B | ALMOXARIFADO B | 2342225 | PE06YGQZ | 193731 | 23/04/2021 00:00:00 | 3699 | 3329.1
EQUIPAMENTOS DE PROCESSAMENTO ELETRONICO DE DADOS | EQUIPAMENTOS DE PROCESSAMENTO ELETRONICO DE DADOS | COMPUTADOR SMALL DESKTOP C/ SSD | LENOVO | V50S | BOM | CRER - SERV SEG HIG MED TRABALHO | SERV SEG HIG MED TRABALHO - 131 | 2342226 | PE06XXSV | 193731 | 23/04/2021 00:00:00 | 3699 | 3329.1
EQUIPAMENTOS DE PROCESSAMENTO ELETRONICO DE DADOS | EQUIPAMENTOS DE PROCESSAMENTO ELETRONICO DE DADOS | COMPUTADOR SMALL DESKTOP C/ SSD | LENOVO | V50S | BOM | CRER - SERV FISIOTERAPIA | SERV FISIOTERAPIA - 65 | 2342227 | PE06YGRM | 193731 | 23/04/2021 00:00:00 | 3699 | 3329.1
EQUIPAMENTOS DE PROCESSAMENTO ELETRONICO DE DADOS | EQUIPAMENTOS DE PROCESSAMENTO ELETRONICO DE DADOS | COMPUTADOR SMALL DESKTOP C/ SSD | LENOVO | V50S | BOM | CRER - SUPERV DE CENTRO CIRURGICO | POSTO DE ENFERMAGEM | 2342228 | PE06YGP7 | 193731 | 23/04/2021 00:00:00 | 3699 | 3329.1
EQUIPAMENTOS DE PROCESSAMENTO ELETRONICO DE DADOS | EQUIPAMENTOS DE PROCESSAMENTO ELETRONICO DE DADOS | COMPUTADOR SMALL DESKTOP C/ SSD | LENOVO | V50S | BOM | CRER - CME | APOIO ADMINISTRATIVO - 195 | 2342229 | PE06YGMB | 193731 | 23/04/2021 00:00:00 | 3699 | 3329.1
EQUIPAMENTOS DE PROCESSAMENTO ELETRONICO DE DADOS | EQUIPAMENTOS DE PROCESSAMENTO ELETRONICO DE DADOS | COMPUTADOR SMALL DESKTOP C/ SSD | LENOVO | V50S | BOM | CRER - CENTRAL AGEND E CONFIRMACOES | CENTRAL AGENDAMENTOS - 141 | 2342230 | PE06YH0J | 193731 | 23/04/2021 00:00:00 | 3699 | 3329.1
EQUIPAMENTOS DE PROCESSAMENTO ELETRONICO DE DADOS | EQUIPAMENTOS DE PROCESSAMENTO ELETRONICO DE DADOS | COMPUTADOR SMALL DESKTOP C/ SSD | LENOVO | V50S | BOM | CRER - SUPERV DE CENTRO CIRURGICO | SALA DE EQUIPAMENTOS - 165 | 2342231 | PE06XXSR | 193731 | 23/04/2021 00:00:00 | 3699 | 3329.1
EQUIPAMENTOS DE PROCESSAMENTO ELETRONICO DE DADOS | EQUIPAMENTOS DE PROCESSAMENTO ELETRONICO DE DADOS | COMPUTADOR SMALL DESKTOP C/ SSD | LENOVO | V50S | BOM | CRER - UTI ADULTO | CIRCULAÇÃO INTERNA UTI | 2342232 | PE06YGQX | 193731 | 23/04/2021 00:00:00 | 3699 | 3329.1
EQUIPAMENTOS DE PROCESSAMENTO ELETRONICO DE DADOS | EQUIPAMENTOS DE PROCESSAMENTO ELETRONICO DE DADOS | COMPUTADOR SMALL DESKTOP C/ SSD | LENOVO | V50S | BOM | CRER - SERV ALMOXARIFADO CAF | CENTRAL DE PAGAMENTOS ALMOXARIFADO - 146 | 2342233 | PE06XZKX | 193731 | 23/04/2021 00:00:00 | 3699 | 3329.1
EQUIPAMENTOS DE PROCESSAMENTO ELETRONICO DE DADOS | EQUIPAMENTOS DE PROCESSAMENTO ELETRONICO DE DADOS | COMPUTADOR SMALL DESKTOP C/ SSD | LENOVO | V50S | BOM | CRER - COORD ATEND ODONTOLOGICO PACIE | RECEPCAO | 2342234 | PE06YH0F | 193731 | 23/04/2021 00:00:00 | 3699 | 3329.1
EQUIPAMENTOS DE PROCESSAMENTO ELETRONICO DE DADOS | EQUIPAMENTOS DE PROCESSAMENTO ELETRONICO DE DADOS | COMPUTADOR SMALL DESKTOP C/ SSD | LENOVO | V50S | BOM | CRER - SUPERV TECNOL DA INFORMACAO | SUPERV TECNOL DA INFORMACAO - 662 | 2342235 | PE06XXVZ | 193731 | 23/04/2021 00:00:00 | 3699 | 3329.1
EQUIPAMENTOS DE PROCESSAMENTO ELETRONICO DE DADOS | EQUIPAMENTOS DE PROCESSAMENTO ELETRONICO DE DADOS | COMPUTADOR SMALL DESKTOP C/ SSD | LENOVO | V50S | BOM | CRER - POSTO 3 - SERV INTERNACAO | POSTO DE ENFERMAGEM | 2342236 | PE06YGVF | 193731 | 23/04/2021 00:00:00 | 3699 | 3329.1
EQUIPAMENTOS DE PROCESSAMENTO ELETRONICO DE DADOS | EQUIPAMENTOS DE PROCESSAMENTO ELETRONICO DE DADOS | COMPUTADOR SMALL DESKTOP C/ SSD | LENOVO | V50S | BOM | CRER - GINASIO DE INTERNACAO | GINASIO DE PACIENTE INTERNO - 91 | 2342237 | PE06XYJ9 | 193731 | 23/04/2021 00:00:00 | 3699 | 3329.1
EQUIPAMENTOS DE PROCESSAMENTO ELETRONICO DE DADOS | EQUIPAMENTOS DE PROCESSAMENTO ELETRONICO DE DADOS | COMPUTADOR SMALL DESKTOP C/ SSD | LENOVO | V50S | BOM | CRER - SUPERV DE CENTRO CIRURGICO | RPA - 166 | 2342238 | PE06XXWK | 193731 | 23/04/2021 00:00:00 | 3699 | 3329.1
EQUIPAMENTOS DE PROCESSAMENTO ELETRONICO DE DADOS | EQUIPAMENTOS DE PROCESSAMENTO ELETRONICO DE DADOS | COMPUTADOR SMALL DESKTOP C/ SSD | LENOVO | V50S | BOM | CRER - POSTO 1 - SERV INTERNACAO | POSTO DE ENFERMAGEM | 2342239 | PE06YH0P | 193731 | 23/04/2021 00:00:00 | 3699 | 3329.1
EQUIPAMENTOS DE PROCESSAMENTO ELETRONICO DE DADOS | EQUIPAMENTOS DE PROCESSAMENTO ELETRONICO DE DADOS | COMPUTADOR SMALL DESKTOP C/ SSD | LENOVO | V50S | BOM | CRER - SUPERV FATURAMENTO | SUPERV DE FATURAMENTO - 688 | 2342240 | PE06YGRR | 193731 | 23/04/2021 00:00:00 | 3699 | 3329.1
EQUIPAMENTOS DE PROCESSAMENTO ELETRONICO DE DADOS | EQUIPAMENTOS DE PROCESSAMENTO ELETRONICO DE DADOS | COMPUTADOR SMALL DESKTOP C/ SSD | LENOVO | V50S | BOM | CRER - SUPERV TECNOL DA INFORMACAO | SUPERV TECNOL DA INFORMACAO - 662 | 2342241 | PE06XYGS | 193731 | 23/04/2021 00:00:00 | 3699 | 3329.1
EQUIPAMENTOS DE PROCESSAMENTO ELETRONICO DE DADOS | EQUIPAMENTOS DE PROCESSAMENTO ELETRONICO DE DADOS | COMPUTADOR SMALL DESKTOP C/ SSD | LENOVO | V50S | BOM | CRER - SERV SEG HIG MED TRABALHO | SERV SEG HIG MED TRABALHO - 131 | 2342242 | PE06XXSF | 193731 | 23/04/2021 00:00:00 | 3699 | 3329.1
EQUIPAMENTOS DE PROCESSAMENTO ELETRONICO DE DADOS | EQUIPAMENTOS DE PROCESSAMENTO ELETRONICO DE DADOS | COMPUTADOR SMALL DESKTOP C/ SSD | LENOVO | V50S | BOM | CRER - GER DE ENFERMAGEM | GERENCIA DE ENFERMAGEM | 2342243 | PE06YGR8 | 193731 | 23/04/2021 00:00:00 | 3699 | 3329.1
EQUIPAMENTOS DE PROCESSAMENTO ELETRONICO DE DADOS | EQUIPAMENTOS DE PROCESSAMENTO ELETRONICO DE DADOS | COMPUTADOR SMALL DESKTOP C/ SSD | LENOVO | V50S | BOM | CRER - POSTO 1 - SERV INTERNACAO | POSTO DE ENFERMAGEM | 2342244 | PE06YGL5 | 193731 | 23/04/2021 00:00:00 | 3699 | 3329.1
EQUIPAMENTOS DE PROCESSAMENTO ELETRONICO DE DADOS | EQUIPAMENTOS DE PROCESSAMENTO ELETRONICO DE DADOS | COMPUTADOR SMALL DESKTOP C/ SSD | LENOVO | V50S | BOM | CRER - SUPERV TECNOL DA INFORMACAO | SUPERV TECNOL DA INFORMACAO - 662 | 2342245 | PE06YGKV | 193731 | 23/04/2021 00:00:00 | 3699 | 3329.1
EQUIPAMENTOS DE PROCESSAMENTO ELETRONICO DE DADOS | EQUIPAMENTOS DE PROCESSAMENTO ELETRONICO DE DADOS | COMPUTADOR SMALL DESKTOP C/ SSD | LENOVO | V50S | BOM | CRER - POSTO 3 - SERV INTERNACAO | POSTO DE ENFERMAGEM | 2342246 | PE06XYEC | 193731 | 23/04/2021 00:00:00 | 3699 | 3329.1
EQUIPAMENTOS DE PROCESSAMENTO ELETRONICO DE DADOS | EQUIPAMENTOS DE PROCESSAMENTO ELETRONICO DE DADOS | COMPUTADOR SMALL DESKTOP C/ SSD | LENOVO | V50S | BOM | CRER - UTI ADULTO | SUPERVISAO UTI - 66 | 2342247 | PE06YGZS | 193731 | 23/04/2021 00:00:00 | 3699 | 3329.1
EQUIPAMENTOS DE PROCESSAMENTO ELETRONICO DE DADOS | EQUIPAMENTOS DE PROCESSAMENTO ELETRONICO DE DADOS | COMPUTADOR SMALL DESKTOP C/ SSD | LENOVO | V50S | BOM | CRER - POSTO 1 - SERV INTERNACAO | POSTO DE ENFERMAGEM | 2342248 | PE06YGKB | 193731 | 23/04/2021 00:00:00 | 3699 | 3329.1
EQUIPAMENTOS DE PROCESSAMENTO ELETRONICO DE DADOS | EQUIPAMENTOS DE PROCESSAMENTO ELETRONICO DE DADOS | COMPUTADOR SMALL DESKTOP C/ SSD | LENOVO | V50S | BOM | CRER - SERV ALMOXARIFADO CAF | CAF | 2342249 | PE06YH1N | 193731 | 23/04/2021 00:00:00 | 3699 | 3329.1
EQUIPAMENTOS DE PROCESSAMENTO ELETRONICO DE DADOS | EQUIPAMENTOS DE PROCESSAMENTO ELETRONICO DE DADOS | COMPUTADOR SMALL DESKTOP C/ SSD | LENOVO | V50S | BOM | CRER - GINASIO DE INTERNACAO | GINASIO DE PACIENTE INTERNO - 91 | 2342250 | PE06YHCL | 193731 | 23/04/2021 00:00:00 | 3699 | 3329.1
EQUIPAMENTOS DE PROCESSAMENTO ELETRONICO DE DADOS | EQUIPAMENTOS DE PROCESSAMENTO ELETRONICO DE DADOS | COMPUTADOR SMALL DESKTOP C/ SSD | LENOVO | V50S | BOM | CRER - SUPERV FATURAMENTO | SUPERV DE FATURAMENTO - 688 | 2342251 | PE06YGK4 | 193731 | 23/04/2021 00:00:00 | 3699 | 3329.1
EQUIPAMENTOS DE PROCESSAMENTO ELETRONICO DE DADOS | EQUIPAMENTOS DE PROCESSAMENTO ELETRONICO DE DADOS | COMPUTADOR SMALL DESKTOP C/ SSD | LENOVO | V50S | BOM 12475 ETQ | CRER - GER DE QUALIDADE | GERÊNCIA DE QUALIDADE - 683 | 2342252 | PE06XYFP | 193731 | 23/04/2021 00:00:00 | 3699 | 3329.1
EQUIPAMENTOS DE PROCESSAMENTO ELETRONICO DE DADOS | EQUIPAMENTOS DE PROCESSAMENTO ELETRONICO DE DADOS | COMPUTADOR SMALL DESKTOP C/ SSD | LENOVO | V50S | BOM | CRER - SERV ALMOXARIFADO CAF | CENTRAL DE PAGAMENTOS ALMOXARIFADO - 146 | 2342253 | PE06XXWF | 193731 | 23/04/2021 00:00:00 | 3699 | 3329.1
EQUIPAMENTOS DE PROCESSAMENTO ELETRONICO DE DADOS | EQUIPAMENTOS DE PROCESSAMENTO ELETRONICO DE DADOS | COMPUTADOR SMALL DESKTOP C/ SSD | LENOVO | V50S | BOM | CRER - SUPERV TECNOL DA INFORMACAO | SUPERV TECNOL DA INFORMACAO - 662 | 2342254 | PE06XXVQ | 193731 | 23/04/2021 00:00:00 | 3699 | 3329.1
EQUIPAMENTOS DE PROCESSAMENTO ELETRONICO DE DADOS | EQUIPAMENTOS DE PROCESSAMENTO ELETRONICO DE DADOS | COMPUTADOR SMALL DESKTOP C/ SSD | LENOVO | V50S | BOM | CRER - UTI ADULTO | CIRCULAÇÃO INTERNA UTI | 2342255 | PE06YGKW | 193731 | 23/04/2021 00:00:00 | 3699 | 3329.1
EQUIPAMENTOS DE PROCESSAMENTO ELETRONICO DE DADOS | EQUIPAMENTOS DE PROCESSAMENTO ELETRONICO DE DADOS | COMPUTADOR SMALL DESKTOP C/ SSD | LENOVO | V50S | BOM | CRER - SUPERV TECNOL DA INFORMACAO | SUPERV TECNOL DA INFORMACAO - 662 | 2342256 | PE06XYB2 | 193731 | 23/04/2021 00:00:00 | 3699 | 3329.1
EQUIPAMENTOS DE PROCESSAMENTO ELETRONICO DE DADOS | EQUIPAMENTOS DE PROCESSAMENTO ELETRONICO DE DADOS | COMPUTADOR SMALL DESKTOP C/ SSD | LENOVO | V50S | BOM | CRER - SUPERV FATURAMENTO | SUPERV DE FATURAMENTO - 688 | 2342257 | PE06YGRA | 193731 | 23/04/2021 00:00:00 | 3699 | 3329.1
EQUIPAMENTOS DE PROCESSAMENTO ELETRONICO DE DADOS | EQUIPAMENTOS DE PROCESSAMENTO ELETRONICO DE DADOS | COMPUTADOR SMALL DESKTOP C/ SSD | LENOVO | V50S | BOM | CRER - SERV SEG HIG MED TRABALHO | SERV SEG HIG MED TRABALHO - 131 | 2342258 | PE06YGM4 | 193731 | 23/04/2021 00:00:00 | 3699 | 3329.1
EQUIPAMENTOS DE PROCESSAMENTO ELETRONICO DE DADOS | EQUIPAMENTOS DE PROCESSAMENTO ELETRONICO DE DADOS | COMPUTADOR SMALL DESKTOP C/ SSD | LENOVO | V50S | BOM | CRER - COORD ATEND ODONTOLOGICO PACIE | RECEPCAO | 2342259 | PE06YHCN | 193731 | 23/04/2021 00:00:00 | 3699 | 3329.1
EQUIPAMENTOS DE PROCESSAMENTO ELETRONICO DE DADOS | EQUIPAMENTOS DE PROCESSAMENTO ELETRONICO DE DADOS | COMPUTADOR SMALL DESKTOP C/ SSD | LENOVO | V50S | BOM | CRER - AMBULATORIO | SUPERVISÃO DE ATEND AMBULATORIAL - SUAME (PORTA 3) | 2342260 | PE06YGKE | 193731 | 23/04/2021 00:00:00 | 3699 | 3329.1
EQUIPAMENTOS DE PROCESSAMENTO ELETRONICO DE DADOS | EQUIPAMENTOS DE PROCESSAMENTO ELETRONICO DE DADOS | COMPUTADOR SMALL DESKTOP C/ SSD | LENOVO | V50S | BOM | CRER - NUCLEO INTERNO DE REGULACAO | NUCLEO INTERNO DE REGULACAO - 254 | 2342261 | PE06XYAZ | 193731 | 23/04/2021 00:00:00 | 3699 | 3329.1
EQUIPAMENTOS DE PROCESSAMENTO ELETRONICO DE DADOS | EQUIPAMENTOS DE PROCESSAMENTO ELETRONICO DE DADOS | COMPUTADOR SMALL DESKTOP C/ SSD | LENOVO | V50S | BOM | CRER - SERV SEG HIG MED TRABALHO | SERV SEG HIG MED TRABALHO - 131 | 2342262 | PE06YH1K | 193731 | 23/04/2021 00:00:00 | 3699 | 3329.1
EQUIPAMENTOS DE PROCESSAMENTO ELETRONICO DE DADOS | EQUIPAMENTOS DE PROCESSAMENTO ELETRONICO DE DADOS | COMPUTADOR SMALL DESKTOP C/ SSD | LENOVO | V50S | BOM | CRER - AMBULATORIO | POSTO DE ENFERMAGEM | 2342263 | PE06YGZT | 193731 | 23/04/2021 00:00:00 | 3699 | 3329.1
EQUIPAMENTOS DE PROCESSAMENTO ELETRONICO DE DADOS | EQUIPAMENTOS DE PROCESSAMENTO ELETRONICO DE DADOS | COMPUTADOR SMALL DESKTOP C/ SSD | LENOVO | V50S | BOM | CRER - SERV FISIOTERAPIA | SERV FISIOTERAPIA - 65 | 2342264 | PE06YH1M | 193731 | 23/04/2021 00:00:00 | 3699 | 3329.1
EQUIPAMENTOS DE PROCESSAMENTO ELETRONICO DE DADOS | EQUIPAMENTOS DE PROCESSAMENTO ELETRONICO DE DADOS | COMPUTADOR SMALL DESKTOP C/ SSD | LENOVO | V50S | BOM | CRER - MANUTENCAO | SUPERV DE MANUTENCAO - 358 | 2342265 | PE06YGQ4 | 193731 | 23/04/2021 00:00:00 | 3699 | 3329.1
EQUIPAMENTOS DE PROCESSAMENTO ELETRONICO DE DADOS | EQUIPAMENTOS DE PROCESSAMENTO ELETRONICO DE DADOS | COMPUTADOR SMALL DESKTOP C/ SSD | LENOVO | V50S | BOM | CRER - SUPERV TECNOL DA INFORMACAO | SUPERV TECNOL DA INFORMACAO - 662 | 2342266 | PE06YGVG | 193731 | 23/04/2021 00:00:00 | 3699 | 3329.1
EQUIPAMENTOS DE PROCESSAMENTO ELETRONICO DE DADOS | EQUIPAMENTOS DE PROCESSAMENTO ELETRONICO DE DADOS | COMPUTADOR SMALL DESKTOP C/ SSD | LENOVO | V50S | BOM | CRER - SERV SEG HIG MED TRABALHO | SERV SEG HIG MED TRABALHO - 131 | 2342267 | PE06XXWD | 193731 | 23/04/2021 00:00:00 | 3699 | 3329.1
EQUIPAMENTOS DE PROCESSAMENTO ELETRONICO DE DADOS | EQUIPAMENTOS DE PROCESSAMENTO ELETRONICO DE DADOS | COMPUTADOR SMALL DESKTOP C/ SSD | LENOVO | V50S | BOM | CRER - UTI ADULTO | POSTO DE ENFERMAGEM 01 | 2342268 | PE06YGK7 | 193731 | 23/04/2021 00:00:00 | 3699 | 3329.1
EQUIPAMENTOS DE PROCESSAMENTO ELETRONICO DE DADOS | EQUIPAMENTOS DE PROCESSAMENTO ELETRONICO DE DADOS | COMPUTADOR SMALL DESKTOP C/ SSD | LENOVO | V50S | BOM | CRER - SUPERV TECNOL DA INFORMACAO | SUPERV TECNOL DA INFORMACAO - 662 | 2342269 | PE06YGJT | 193731 | 23/04/2021 00:00:00 | 3699 | 3329.1
EQUIPAMENTOS DE PROCESSAMENTO ELETRONICO DE DADOS | EQUIPAMENTOS DE PROCESSAMENTO ELETRONICO DE DADOS | COMPUTADOR SMALL DESKTOP C/ SSD | LENOVO | V50S | BOM | CRER - UTI ADULTO | POSTO DE ENFERMAGEM 02 | 2342270 | PE06XYGV | 193731 | 23/04/2021 00:00:00 | 3699 | 3329.1
EQUIPAMENTOS DE PROCESSAMENTO ELETRONICO DE DADOS | EQUIPAMENTOS DE PROCESSAMENTO ELETRONICO DE DADOS | COMPUTADOR SMALL DESKTOP C/ SSD | LENOVO | V50S | BOM | CRER - SERV ALMOXARIFADO CAF | SATELITE POSTO 02 PORTA 354 | 2342271 | PE06XXWG | 193731 | 23/04/2021 00:00:00 | 3699 | 3329.1
EQUIPAMENTOS DE PROCESSAMENTO ELETRONICO DE DADOS | EQUIPAMENTOS DE PROCESSAMENTO ELETRONICO DE DADOS | COMPUTADOR SMALL DESKTOP C/ SSD | LENOVO | V50S | BOM | CRER - SERV SEG HIG MED TRABALHO | SERV SEG HIG MED TRABALHO - 131 | 2342272 | PE06YGRN | 193731 | 23/04/2021 00:00:00 | 3699 | 3329.1
EQUIPAMENTOS DE PROCESSAMENTO ELETRONICO DE DADOS | EQUIPAMENTOS DE PROCESSAMENTO ELETRONICO DE DADOS | COMPUTADOR SMALL DESKTOP C/ SSD | LENOVO | V50S | BOM | CRER - UTI ADULTO | POSTO DE ENFERMAGEM 02 | 2342273 | PE06YGKN | 193731 | 23/04/2021 00:00:00 | 3699 | 3329.1
EQUIPAMENTOS DE PROCESSAMENTO ELETRONICO DE DADOS | EQUIPAMENTOS DE PROCESSAMENTO ELETRONICO DE DADOS | COMPUTADOR SMALL DESKTOP C/ SSD | LENOVO | V50S | BOM | CRER - POSTO 1 - SERV INTERNACAO | POSTO DE ENFERMAGEM | 2342274 | PE06YGJW | 193731 | 23/04/2021 00:00:00 | 3699 | 3329.1
EQUIPAMENTOS DE PROCESSAMENTO ELETRONICO DE DADOS | EQUIPAMENTOS DE PROCESSAMENTO ELETRONICO DE DADOS | COMPUTADOR SMALL DESKTOP C/ SSD | LENOVO | V50S | BOM | CRER - POSTO 3 - SERV INTERNACAO | POSTO DE ENFERMAGEM | 2342275 | PE06YGQ6 | 193731 | 23/04/2021 00:00:00 | 3699 | 3329.1
EQUIPAMENTOS DE PROCESSAMENTO ELETRONICO DE DADOS | EQUIPAMENTOS DE PROCESSAMENTO ELETRONICO DE DADOS | COMPUTADOR SMALL DESKTOP C/ SSD | LENOVO | V50S | BOM | CRER - SUPERV DE CENTRO CIRURGICO | POSTO DE ENFERMAGEM | 2342276 | PE06YGRS | 193731 | 23/04/2021 00:00:00 | 3699 | 3329.1
EQUIPAMENTOS DE PROCESSAMENTO ELETRONICO DE DADOS | EQUIPAMENTOS DE PROCESSAMENTO ELETRONICO DE DADOS | COMPUTADOR SMALL DESKTOP C/ SSD | LENOVO | V50S | BOM | CRER - SERV RECEPCAO | RECEPÇÃO CENTRAL | 2342277 | PE06YGRD | 193731 | 23/04/2021 00:00:00 | 3699 | 3329.1
EQUIPAMENTOS DE PROCESSAMENTO ELETRONICO DE DADOS | EQUIPAMENTOS DE PROCESSAMENTO ELETRONICO DE DADOS | COMPUTADOR SMALL DESKTOP C/ SSD | LENOVO | V50S | BOM | CRER - POSTO 1 - SERV INTERNACAO | POSTO DE ENFERMAGEM | 2342278 | PE06XXR4 | 193731 | 23/04/2021 00:00:00 | 3699 | 3329.1
EQUIPAMENTOS DE PROCESSAMENTO ELETRONICO DE DADOS | EQUIPAMENTOS DE PROCESSAMENTO ELETRONICO DE DADOS | COMPUTADOR SMALL DESKTOP C/ SSD | LENOVO | V50S | BOM | CRER - POSTO 1 - SERV INTERNACAO | POSTO DE ENFERMAGEM | 2342279 | PE06YGRB | 193731 | 23/04/2021 00:00:00 | 3699 | 3329.1
EQUIPAMENTOS DE PROCESSAMENTO ELETRONICO DE DADOS | EQUIPAMENTOS DE PROCESSAMENTO ELETRONICO DE DADOS | COMPUTADOR SMALL DESKTOP C/ SSD | LENOVO | V50S | BOM | CRER - SUPERV TECNOL DA INFORMACAO | SUPERV TECNOL DA INFORMACAO - 662 | 2342280 | PE06YGRP | 193731 | 23/04/2021 00:00:00 | 3699 | 3329.1
EQUIPAMENTOS DE PROCESSAMENTO ELETRONICO DE DADOS | EQUIPAMENTOS DE PROCESSAMENTO ELETRONICO DE DADOS | COMPUTADOR SMALL DESKTOP C/ SSD | LENOVO | V50S | BOM | CRER - UTI ADULTO | POSTO DE ENFERMAGEM 02 | 2342281 | PE06YH1D | 193731 | 23/04/2021 00:00:00 | 3699 | 3329.1
EQUIPAMENTOS DE PROCESSAMENTO ELETRONICO DE DADOS | EQUIPAMENTOS DE PROCESSAMENTO ELETRONICO DE DADOS | COMPUTADOR SMALL DESKTOP C/ SSD | LENOVO | V50S | BOM | CRER - SERV ALMOXARIFADO CAF | CENTRAL DE PAGAMENTOS ALMOXARIFADO - 146 | 2342282 | PE06YGMC | 193731 | 23/04/2021 00:00:00 | 3699 | 3329.1
EQUIPAMENTOS DE PROCESSAMENTO ELETRONICO DE DADOS | EQUIPAMENTOS DE PROCESSAMENTO ELETRONICO DE DADOS | COMPUTADOR SMALL DESKTOP C/ SSD | LENOVO | V50S | BOM | CRER - POSTO 1 - SERV INTERNACAO | POSTO DE ENFERMAGEM | 2342283 | PE06YGRQ | 193731 | 23/04/2021 00:00:00 | 3699 | 3329.1
EQUIPAMENTOS DE PROCESSAMENTO ELETRONICO DE DADOS | EQUIPAMENTOS DE PROCESSAMENTO ELETRONICO DE DADOS | COMPUTADOR SMALL DESKTOP C/ SSD | LENOVO | V50S | BOM | CRER - SERV ALMOXARIFADO CAF | CAF | 2342284 | PE06YH1F | 193731 | 23/04/2021 00:00:00 | 3699 | 3329.1
EQUIPAMENTOS DE PROCESSAMENTO ELETRONICO DE DADOS | EQUIPAMENTOS DE PROCESSAMENTO ELETRONICO DE DADOS | COMPUTADOR SMALL DESKTOP C/ SSD | LENOVO | V50S | BOM | CRER - SERV DE ADMISSAO E ALTA | SERV DE ADMISSAO E ALTA | 2342285 | PE06YGJV | 193731 | 23/04/2021 00:00:00 | 3699 | 3329.1
EQUIPAMENTOS DE PROCESSAMENTO ELETRONICO DE DADOS | EQUIPAMENTOS DE PROCESSAMENTO ELETRONICO DE DADOS | COMPUTADOR SMALL DESKTOP C/ SSD | LENOVO | V50S | BOM | CRER - SERV ALMOXARIFADO CAF | CAF FARMACIA - 393 | 2342286 | PE06YH6P | 193731 | 23/04/2021 00:00:00 | 3699 | 3329.1
EQUIPAMENTOS DE PROCESSAMENTO ELETRONICO DE DADOS | EQUIPAMENTOS DE PROCESSAMENTO ELETRONICO DE DADOS | COMPUTADOR SMALL DESKTOP C/ SSD | LENOVO | V50S | BOM | CRER - UTI ADULTO | POSTO DE ENFERMAGEM 01 | 2342287 | PE06YGQQ | 193731 | 23/04/2021 00:00:00 | 3699 | 3329.1
EQUIPAMENTOS DE PROCESSAMENTO ELETRONICO DE DADOS | EQUIPAMENTOS DE PROCESSAMENTO ELETRONICO DE DADOS | COMPUTADOR SMALL DESKTOP C/ SSD | LENOVO | V50S | BOM | CRER - SUPERV TECNOL DA INFORMACAO | SUPERV TECNOL DA INFORMACAO - 662 | 2342288 | PE06YGR2 | 193731 | 23/04/2021 00:00:00 | 3699 | 3329.1
EQUIPAMENTOS DE PROCESSAMENTO ELETRONICO DE DADOS | EQUIPAMENTOS DE PROCESSAMENTO ELETRONICO DE DADOS | COMPUTADOR SMALL DESKTOP C/ SSD | LENOVO | V50S | BOM | CRER - SERV ALMOXARIFADO CAF | CAF | 2342289 | PE06YGR0 | 193731 | 23/04/2021 00:00:00 | 3699 | 3329.1
EQUIPAMENTOS DE PROCESSAMENTO ELETRONICO DE DADOS | EQUIPAMENTOS DE PROCESSAMENTO ELETRONICO DE DADOS | COMPUTADOR SMALL DESKTOP C/ SSD | LENOVO | V50S | BOM | CRER - MANUTENCAO | SUPERV DE MANUTENCAO - 358 | 2342290 | PE06YGT2 | 193731 | 23/04/2021 00:00:00 | 3699 | 3329.1
EQUIPAMENTOS DE PROCESSAMENTO ELETRONICO DE DADOS | EQUIPAMENTOS DE PROCESSAMENTO ELETRONICO DE DADOS | COMPUTADOR SMALL DESKTOP C/ SSD | LENOVO | V50S | BOM | CRER - SERV APOIO DIAGN TRATAM | SALA ENFERMAGEM - 623 | 2342291 | PE06XXR0 | 193731 | 23/04/2021 00:00:00 | 3699 | 3329.1
EQUIPAMENTOS DE PROCESSAMENTO ELETRONICO DE DADOS | EQUIPAMENTOS DE PROCESSAMENTO ELETRONICO DE DADOS | COMPUTADOR SMALL DESKTOP C/ SSD | LENOVO | V50S | BOM | CRER - UTI ADULTO | POSTO DE ENFERMAGEM 02 | 2342292 | PE06YGR7 | 193731 | 23/04/2021 00:00:00 | 3699 | 3329.1
EQUIPAMENTOS DE PROCESSAMENTO ELETRONICO DE DADOS | EQUIPAMENTOS DE PROCESSAMENTO ELETRONICO DE DADOS | COMPUTADOR SMALL DESKTOP C/ SSD | LENOVO | V50S | BOM | CRER - UTI ADULTO | CIRCULAÇÃO INTERNA UTI | 2342293 | PE06YGR5 | 193731 | 23/04/2021 00:00:00 | 3699 | 3329.1
EQUIPAMENTOS DE PROCESSAMENTO ELETRONICO DE DADOS | EQUIPAMENTOS DE PROCESSAMENTO ELETRONICO DE DADOS | COMPUTADOR SMALL DESKTOP C/ SSD | LENOVO | V50S | BOM | CRER - SERV DE ADMISSAO E ALTA | SERV DE ADMISSAO E ALTA | 2342294 | PE06YH0E | 193731 | 23/04/2021 00:00:00 | 3699 | 3329.1
EQUIPAMENTOS DE PROCESSAMENTO ELETRONICO DE DADOS | EQUIPAMENTOS DE PROCESSAMENTO ELETRONICO DE DADOS | COMPUTADOR SMALL DESKTOP C/ SSD | LENOVO | V50S | BOM | CRER - SUPERV DE CENTRO CIRURGICO | SALA DE EQUIPAMENTOS - 165 | 2342295 | PE06YGS6 | 193731 | 23/04/2021 00:00:00 | 3699 | 3329.1
EQUIPAMENTOS DE PROCESSAMENTO ELETRONICO DE DADOS | EQUIPAMENTOS DE PROCESSAMENTO ELETRONICO DE DADOS | COMPUTADOR SMALL DESKTOP C/ SSD | LENOVO | V50S | BOM | CRER - NUCLEO INTERNO DE REGULACAO | NUCLEO INTERNO DE REGULACAO - 254 | 2342296 | PE06YGK8 | 193731 | 23/04/2021 00:00:00 | 3699 | 3329.1
EQUIPAMENTOS DE PROCESSAMENTO ELETRONICO DE DADOS | EQUIPAMENTOS DE PROCESSAMENTO ELETRONICO DE DADOS | COMPUTADOR SMALL DESKTOP C/ SSD | LENOVO | V50S | BOM | CRER - UTI ADULTO | SUPERVISAO UTI - 66 | 2342297 | PE06YGS9 | 193731 | 23/04/2021 00:00:00 | 3699 | 3329.1
EQUIPAMENTOS DE PROCESSAMENTO ELETRONICO DE DADOS | EQUIPAMENTOS DE PROCESSAMENTO ELETRONICO DE DADOS | COMPUTADOR SMALL DESKTOP C/ SSD | LENOVO | V50S | BOM | CRER - SERV SEG HIG MED TRABALHO | CONSULTORIO MEDICO - 130 | 2342298 | PE06YGSD | 193731 | 23/04/2021 00:00:00 | 3699 | 3329.1
EQUIPAMENTOS DE PROCESSAMENTO ELETRONICO DE DADOS | EQUIPAMENTOS DE PROCESSAMENTO ELETRONICO DE DADOS | COMPUTADOR SMALL DESKTOP C/ SSD | LENOVO | V50S | BOM | CRER - SERV ALMOXARIFADO B | ALMOXARIFADO B | 2342299 | PE06YGS8 | 193731 | 23/04/2021 00:00:00 | 3699 | 3329.1
EQUIPAMENTOS DE PROCESSAMENTO ELETRONICO DE DADOS | EQUIPAMENTOS DE PROCESSAMENTO ELETRONICO DE DADOS | COMPUTADOR SMALL DESKTOP C/ SSD | LENOVO | V50S | BOM | CRER - SUPERV DE CENTRO CIRURGICO | POSTO DE ENFERMAGEM | 2342300 | PE06YGTH | 193731 | 23/04/2021 00:00:00 | 3699 | 3329.1
EQUIPAMENTOS DE PROCESSAMENTO ELETRONICO DE DADOS | EQUIPAMENTOS DE PROCESSAMENTO ELETRONICO DE DADOS | COMPUTADOR SMALL DESKTOP C/ SSD | LENOVO | V50S | BOM | CRER - UTI ADULTO | POSTO DE ENFERMAGEM 01 | 2342301 | PE06YGSA | 193731 | 23/04/2021 00:00:00 | 3699 | 3329.1
EQUIPAMENTOS DE PROCESSAMENTO ELETRONICO DE DADOS | EQUIPAMENTOS DE PROCESSAMENTO ELETRONICO DE DADOS | COMPUTADOR SMALL DESKTOP C/ SSD | LENOVO | V50S | BOM | CRER - SERV ALMOXARIFADO CAF | CAF | 2342302 | PE06YGS3 | 193731 | 23/04/2021 00:00:00 | 3699 | 3329.1
EQUIPAMENTOS DE PROCESSAMENTO ELETRONICO DE DADOS | EQUIPAMENTOS DE PROCESSAMENTO ELETRONICO DE DADOS | COMPUTADOR SMALL DESKTOP C/ SSD | LENOVO | V50S | BOM | CRER - SERV DE ADMISSAO E ALTA | SERV DE ADMISSAO E ALTA | 2342303 | PE06XXSQ | 193731 | 23/04/2021 00:00:00 | 3699 | 3329.1
EQUIPAMENTOS DE PROCESSAMENTO ELETRONICO DE DADOS | EQUIPAMENTOS DE PROCESSAMENTO ELETRONICO DE DADOS | COMPUTADOR SMALL DESKTOP C/ SSD | LENOVO | V50S | BOM | CRER - SERV DE ADMISSAO E ALTA | SERV DE ADMISSAO E ALTA | 2342304 | PE06YGR9 | 193731 | 23/04/2021 00:00:00 | 3699 | 3329.1
EQUIPAMENTOS DE PROCESSAMENTO ELETRONICO DE DADOS | EQUIPAMENTOS DE PROCESSAMENTO ELETRONICO DE DADOS | COMPUTADOR SMALL DESKTOP C/ SSD | LENOVO | V50S | BOM | CRER - SERV SEG HIG MED TRABALHO | SERV SEG HIG MED TRABALHO - 131 | 2342305 | PE06YGSB | 193731 | 23/04/2021 00:00:00 | 3699 | 3329.1
EQUIPAMENTOS DE PROCESSAMENTO ELETRONICO DE DADOS | EQUIPAMENTOS DE PROCESSAMENTO ELETRONICO DE DADOS | COMPUTADOR SMALL DESKTOP C/ SSD | LENOVO | V50S | BOM | CRER - POSTO 3 - SERV INTERNACAO | POSTO DE ENFERMAGEM | 2342306 | PE06YGSF | 193731 | 23/04/2021 00:00:00 | 3699 | 3329.1
EQUIPAMENTOS DE PROCESSAMENTO ELETRONICO DE DADOS | EQUIPAMENTOS DE PROCESSAMENTO ELETRONICO DE DADOS | COMPUTADOR SMALL DESKTOP C/ SSD | LENOVO | V50S | BOM | CRER - POSTO 1 - SERV INTERNACAO | POSTO DE ENFERMAGEM | 2342307 | PE06YH0C | 193731 | 23/04/2021 00:00:00 | 3699 | 3329.1
EQUIPAMENTOS DE PROCESSAMENTO ELETRONICO DE DADOS | EQUIPAMENTOS DE PROCESSAMENTO ELETRONICO DE DADOS | COMPUTADOR SMALL DESKTOP C/ SSD | LENOVO | V50S | BOM | CRER - FARMACIA CENTRAL | FARMACIA - 394 | 2342308 | PE06YGSV | 193731 | 23/04/2021 00:00:00 | 3699 | 3329.1
EQUIPAMENTOS DE PROCESSAMENTO ELETRONICO DE DADOS | EQUIPAMENTOS DE PROCESSAMENTO ELETRONICO DE DADOS | COMPUTADOR SMALL DESKTOP C/ SSD | LENOVO | V50S | BOM | CRER - POSTO 2 - SERV INTERNACAO | POSTO DE ENFERMAGEM | 2342309 | PE06YGQ2 | 193731 | 23/04/2021 00:00:00 | 3699 | 3329.1
EQUIPAMENTOS DE PROCESSAMENTO ELETRONICO DE DADOS | EQUIPAMENTOS DE PROCESSAMENTO ELETRONICO DE DADOS | COMPUTADOR SMALL DESKTOP C/ SSD | LENOVO | V50S | BOM | CRER - SERV ALMOXARIFADO B | ALMOXARIFADO B | 2342310 | PE06YGV6 | 193731 | 23/04/2021 00:00:00 | 3699 | 3329.1
EQUIPAMENTOS DE PROCESSAMENTO ELETRONICO DE DADOS | EQUIPAMENTOS DE PROCESSAMENTO ELETRONICO DE DADOS | COMPUTADOR SMALL DESKTOP C/ SSD | LENOVO | V50S | BOM | CRER - POSTO 2 - SERV INTERNACAO | POSTO DE ENFERMAGEM | 2342311 | PE06YGQ3 | 193731 | 23/04/2021 00:00:00 | 3699 | 3329.1
EQUIPAMENTOS DE PROCESSAMENTO ELETRONICO DE DADOS | EQUIPAMENTOS DE PROCESSAMENTO ELETRONICO DE DADOS | COMPUTADOR SMALL DESKTOP C/ SSD | LENOVO | V50S | BOM | CRER - SERV APOIO DIAGN TRATAM | SALA ENFERMAGEM - 623 | 2342312 | PE06XYB4 | 193731 | 23/04/2021 00:00:00 | 3699 | 3329.1
EQUIPAMENTOS DE PROCESSAMENTO ELETRONICO DE DADOS | EQUIPAMENTOS DE PROCESSAMENTO ELETRONICO DE DADOS | COMPUTADOR SMALL DESKTOP C/ SSD | LENOVO | V50S | BOM | CRER - SUPERV DE CENTRO CIRURGICO | SUPERVISÃO SUPCC - 174 | 2342313 | PE06YH03 | 193731 | 23/04/2021 00:00:00 | 3699 | 3329.1
EQUIPAMENTOS DE PROCESSAMENTO ELETRONICO DE DADOS | EQUIPAMENTOS DE PROCESSAMENTO ELETRONICO DE DADOS | COMPUTADOR SMALL DESKTOP C/ SSD | LENOVO | V50S | BOM | CRER - AMBULATORIO | POSTO DE ENFERMAGEM | 2342314 | PE06YGQ7 | 193731 | 23/04/2021 00:00:00 | 3699 | 3329.1
EQUIPAMENTOS DE PROCESSAMENTO ELETRONICO DE DADOS | EQUIPAMENTOS DE PROCESSAMENTO ELETRONICO DE DADOS | COMPUTADOR SMALL DESKTOP C/ SSD | LENOVO | V50S | BOM | CRER - UTI ADULTO | POSTO DE ENFERMAGEM 01 | 2342315 | PE06YGNX | 193731 | 23/04/2021 00:00:00 | 3699 | 3329.1
EQUIPAMENTOS DE PROCESSAMENTO ELETRONICO DE DADOS | EQUIPAMENTOS DE PROCESSAMENTO ELETRONICO DE DADOS | COMPUTADOR SMALL DESKTOP C/ SSD | LENOVO | V50S | BOM | CRER - POSTO 2 - SERV INTERNACAO | POSTO DE ENFERMAGEM | 2342316 | PE06YGZX | 193731 | 23/04/2021 00:00:00 | 3699 | 3329.1
EQUIPAMENTOS DE PROCESSAMENTO ELETRONICO DE DADOS | EQUIPAMENTOS DE PROCESSAMENTO ELETRONICO DE DADOS | COMPUTADOR SMALL DESKTOP C/ SSD | LENOVO | V50S | BOM | CRER - MANUTENCAO | SUPERV DE MANUTENCAO - 358 | 2342317 | PE06YGM6 | 193731 | 23/04/2021 00:00:00 | 3699 | 3329.1
EQUIPAMENTOS DE PROCESSAMENTO ELETRONICO DE DADOS | EQUIPAMENTOS DE PROCESSAMENTO ELETRONICO DE DADOS | COMPUTADOR SMALL DESKTOP C/ SSD | LENOVO | V50S | BOM | CRER - POSTO 2 - SERV INTERNACAO | POSTO DE ENFERMAGEM | 2342318 | PE06YGS2 | 193731 | 23/04/2021 00:00:00 | 3699 | 3329.1
EQUIPAMENTOS DE PROCESSAMENTO ELETRONICO DE DADOS | EQUIPAMENTOS DE PROCESSAMENTO ELETRONICO DE DADOS | COMPUTADOR SMALL DESKTOP C/ SSD | LENOVO | V50S | BOM | CRER - AMBULATORIO | CONSULTORIO 12 (PORTA 22) | 2342319 | PE06YGKJ | 193731 | 23/04/2021 00:00:00 | 3699 | 3329.1
EQUIPAMENTOS DE PROCESSAMENTO ELETRONICO DE DADOS | EQUIPAMENTOS DE PROCESSAMENTO ELETRONICO DE DADOS | COMPUTADOR SMALL DESKTOP C/ SSD | LENOVO | V50S | BOM | CRER - SUPERV FORMALIZACAO PESSOAL | FORMALIZACAO DE PESSOAL- SEPES - 136 | 2342320 | PE06YGAA | 193731 | 23/04/2021 00:00:00 | 3699 | 3329.1
EQUIPAMENTOS DE PROCESSAMENTO ELETRONICO DE DADOS | EQUIPAMENTOS DE PROCESSAMENTO ELETRONICO DE DADOS | COMPUTADOR SMALL DESKTOP C/ SSD | LENOVO | V50S | BOM | CRER - SERV ALMOXARIFADO CAF | CAF FARMACIA - 393 | 2342321 | PE06YGKK | 193731 | 23/04/2021 00:00:00 | 3699 | 3329.1
EQUIPAMENTOS DE PROCESSAMENTO ELETRONICO DE DADOS | EQUIPAMENTOS DE PROCESSAMENTO ELETRONICO DE DADOS | COMPUTADOR SMALL DESKTOP C/ SSD | LENOVO | V50S | BOM | CRER - SUPERV DE CENTRO CIRURGICO | SALA DE EQUIPAMENTOS - 165 | 2342322 | PE06YGLF | 193731 | 23/04/2021 00:00:00 | 3699 | 3329.1
EQUIPAMENTOS DE PROCESSAMENTO ELETRONICO DE DADOS | EQUIPAMENTOS DE PROCESSAMENTO ELETRONICO DE DADOS | COMPUTADOR SMALL DESKTOP C/ SSD | LENOVO | V50S | BOM | CRER - DIRETORIA GERAL | DIRETORIA GERAL - 672 | 2342323 | PE06YGZW | 193731 | 23/04/2021 00:00:00 | 3699 | 3329.1
EQUIPAMENTOS DE PROCESSAMENTO ELETRONICO DE DADOS | EQUIPAMENTOS DE PROCESSAMENTO ELETRONICO DE DADOS | COMPUTADOR SMALL DESKTOP C/ SSD | LENOVO | V50S | BOM | CRER - COORD LOGISTICA | SERVIÇO DE LOGÍSTICA - 360 | 2342324 | PE06YGKD | 193731 | 23/04/2021 00:00:00 | 3699 | 3329.1
EQUIPAMENTOS DE PROCESSAMENTO ELETRONICO DE DADOS | EQUIPAMENTOS DE PROCESSAMENTO ELETRONICO DE DADOS | COMPUTADOR SMALL DESKTOP C/ SSD | LENOVO | V50S | BOM | CRER - AMBULATORIO | CONSULTORIO 07 ( PORTA 17 ) | 2342325 | PE06YGM7 | 193731 | 23/04/2021 00:00:00 | 3699 | 3329.1
EQUIPAMENTOS DE PROCESSAMENTO ELETRONICO DE DADOS | EQUIPAMENTOS DE PROCESSAMENTO ELETRONICO DE DADOS | COMPUTADOR SMALL DESKTOP C/ SSD | LENOVO | V50S | BOM | CRER - GINASIO DE ORTOPEDIA | SALA DE EVOLUÇÃO - 540 | 2342326 | PE06YGSG | 193731 | 23/04/2021 00:00:00 | 3699 | 3329.1
EQUIPAMENTOS DE PROCESSAMENTO ELETRONICO DE DADOS | EQUIPAMENTOS DE PROCESSAMENTO ELETRONICO DE DADOS | COMPUTADOR SMALL DESKTOP C/ SSD | LENOVO | V50S | BOM | CRER - DIRETORIA TECNICA DE REAB | DIRETORIA TECNICA - 694 | 2342327 | PE06YHCE | 193731 | 23/04/2021 00:00:00 | 3699 | 3329.1
EQUIPAMENTOS DE PROCESSAMENTO ELETRONICO DE DADOS | EQUIPAMENTOS DE PROCESSAMENTO ELETRONICO DE DADOS | COMPUTADOR SMALL DESKTOP C/ SSD | LENOVO | V50S | BOM | CRER - COORD ATEND ODONTOLOGICO PACIE | RECEPCAO | 2342328 | PE06YGRE | 193731 | 23/04/2021 00:00:00 | 3699 | 3329.1
EQUIPAMENTOS DE PROCESSAMENTO ELETRONICO DE DADOS | EQUIPAMENTOS DE PROCESSAMENTO ELETRONICO DE DADOS | COMPUTADOR SMALL DESKTOP C/ SSD | LENOVO | V50S | BOM | CRER - NUCLEO INTERNO DE REGULACAO | SUPERVISÃO NIR - 251 | 2342329 | PE06YGRZ | 193731 | 23/04/2021 00:00:00 | 3699 | 3329.1
EQUIPAMENTOS DE PROCESSAMENTO ELETRONICO DE DADOS | EQUIPAMENTOS DE PROCESSAMENTO ELETRONICO DE DADOS | COMPUTADOR SMALL DESKTOP C/ SSD | LENOVO | V50S | BOM | CRER - SUPERV FORMALIZACAO PESSOAL | FORMALIZACAO DE PESSOAL- SEPES - 136 | 2342330 | PE06YGKG | 193731 | 23/04/2021 00:00:00 | 3699 | 3329.1
EQUIPAMENTOS DE PROCESSAMENTO ELETRONICO DE DADOS | EQUIPAMENTOS DE PROCESSAMENTO ELETRONICO DE DADOS | COMPUTADOR SMALL DESKTOP C/ SSD | LENOVO | V50S | BOM | CRER - SUPERV FATURAMENTO | SUPERV DE FATURAMENTO - 688 | 2342331 | PE06YGRH | 193731 | 23/04/2021 00:00:00 | 3699 | 3329.1
EQUIPAMENTOS DE PROCESSAMENTO ELETRONICO DE DADOS | EQUIPAMENTOS DE PROCESSAMENTO ELETRONICO DE DADOS | COMPUTADOR SMALL DESKTOP C/ SSD | LENOVO | V50S | BOM | CRER - SERV ALMOX PATRIMONIO | BENS PATRIMONIAIS NOVOS | 2342332 | PE06YGRJ | 193731 | 23/04/2021 00:00:00 | 3699 | 3329.1
EQUIPAMENTOS DE PROCESSAMENTO ELETRONICO DE DADOS | EQUIPAMENTOS DE PROCESSAMENTO ELETRONICO DE DADOS | COMPUTADOR SMALL DESKTOP C/ SSD | LENOVO | V50S | BOM | CRER - SERV PATRIMONIO | SERV PATRIMONIO - 360 | 2342333 | PE06YGM3 | 193731 | 23/04/2021 00:00:00 | 3699 | 3329.1
EQUIPAMENTOS DE PROCESSAMENTO ELETRONICO DE DADOS | EQUIPAMENTOS DE PROCESSAMENTO ELETRONICO DE DADOS | COMPUTADOR SMALL DESKTOP C/ SSD | LENOVO | V50S | BOM | CRER - AMBULATORIO | CONSULTORIO 22 OTORRINO - 230 | 2342334 | PE06YGKA | 193731 | 23/04/2021 00:00:00 | 3699 | 3329.1
EQUIPAMENTOS DE PROCESSAMENTO ELETRONICO DE DADOS | EQUIPAMENTOS DE PROCESSAMENTO ELETRONICO DE DADOS | COMPUTADOR SMALL DESKTOP C/ SSD | LENOVO | V50S | BOM | CRER - DIRETORIA ADMINISTRATIVA FINAN | DIRETORIA ADM FINANCEIRA - 669 | 2342335 | PE06YGKL | 193731 | 23/04/2021 00:00:00 | 3699 | 3329.1
EQUIPAMENTOS DE PROCESSAMENTO ELETRONICO DE DADOS | EQUIPAMENTOS DE PROCESSAMENTO ELETRONICO DE DADOS | COMPUTADOR SMALL DESKTOP C/ SSD | LENOVO | V50S | BOM | CRER - AMBULATORIO | CONSULTORIO 05 ( PORTA 15 ) | 2342336 | PE06XXWJ | 193731 | 23/04/2021 00:00:00 | 3699 | 3329.1
EQUIPAMENTOS DE PROCESSAMENTO ELETRONICO DE DADOS | EQUIPAMENTOS DE PROCESSAMENTO ELETRONICO DE DADOS | COMPUTADOR SMALL DESKTOP C/ SSD | LENOVO | V50S | BOM | CRER - SERV CONTR INFEC HOSPITALAR | C.C. INFECCAO HOSPITALAR- CCIH - 455 | 2342337 | PE06XXVT | 193731 | 23/04/2021 00:00:00 | 3699 | 3329.1
EQUIPAMENTOS DE PROCESSAMENTO ELETRONICO DE DADOS | EQUIPAMENTOS DE PROCESSAMENTO ELETRONICO DE DADOS | COMPUTADOR SMALL DESKTOP C/ SSD | LENOVO | V50S | BOM | CRER - SERV FONOTERAPIA | CONSULTORIO FONO 26 - 226 | 2342338 | PE06YGVE | 193731 | 23/04/2021 00:00:00 | 3699 | 3329.1
EQUIPAMENTOS DE PROCESSAMENTO ELETRONICO DE DADOS | EQUIPAMENTOS DE PROCESSAMENTO ELETRONICO DE DADOS | COMPUTADOR SMALL DESKTOP C/ SSD | LENOVO | V50S | BOM | CRER - AMBULATORIO | CONSULTORIO 17 (PORTA 27) | 2342339 | PE06XXR2 | 193731 | 23/04/2021 00:00:00 | 3699 | 3329.1
EQUIPAMENTOS DE PROCESSAMENTO ELETRONICO DE DADOS | EQUIPAMENTOS DE PROCESSAMENTO ELETRONICO DE DADOS | COMPUTADOR SMALL DESKTOP C/ SSD | LENOVO | V50S | BOM | CRER - AMBULATORIO | CONSULTORIO 13 (PORTA 23) | 2342340 | PE06YGPZ | 193731 | 23/04/2021 00:00:00 | 3699 | 3329.1
EQUIPAMENTOS DE PROCESSAMENTO ELETRONICO DE DADOS | EQUIPAMENTOS DE PROCESSAMENTO ELETRONICO DE DADOS | COMPUTADOR SMALL DESKTOP C/ SSD | LENOVO | V50S | BOM | CRER - MANUTENCAO | SUPERV DE MANUTENCAO - 358 | 2342341 | PE06XXW2 | 193731 | 23/04/2021 00:00:00 | 3699 | 3329.1
EQUIPAMENTOS DE PROCESSAMENTO ELETRONICO DE DADOS | EQUIPAMENTOS DE PROCESSAMENTO ELETRONICO DE DADOS | COMPUTADOR SMALL DESKTOP C/ SSD | LENOVO | V50S | BOM | CRER - SUPERV FATURAMENTO | SUPERV DE FATURAMENTO - 688 | 2342342 | PE06YH19 | 193731 | 23/04/2021 00:00:00 | 3699 | 3329.1
EQUIPAMENTOS DE PROCESSAMENTO ELETRONICO DE DADOS | EQUIPAMENTOS DE PROCESSAMENTO ELETRONICO DE DADOS | COMPUTADOR SMALL DESKTOP C/ SSD | LENOVO | V50S | BOM | CRER - AMBULATORIO | CONSULTORIO 09 (PORTA 19) | 2342343 | PE06YGZV | 193731 | 23/04/2021 00:00:00 | 3699 | 3329.1
EQUIPAMENTOS DE PROCESSAMENTO ELETRONICO DE DADOS | EQUIPAMENTOS DE PROCESSAMENTO ELETRONICO DE DADOS | COMPUTADOR SMALL DESKTOP C/ SSD | LENOVO | V50S | BOM | CRER - POSTO 1 - SERV INTERNACAO | POSTO DE ENFERMAGEM | 2342344 | PE06YHCA | 193731 | 23/04/2021 00:00:00 | 3699 | 3329.1
EQUIPAMENTOS DE PROCESSAMENTO ELETRONICO DE DADOS | EQUIPAMENTOS DE PROCESSAMENTO ELETRONICO DE DADOS | COMPUTADOR SMALL DESKTOP C/ SSD | LENOVO | V50S | BOM | CRER - GINASIO DE ORTOPEDIA | SALA DE EVOLUÇÃO - 540 | 2342345 | PE06YGPX | 193731 | 23/04/2021 00:00:00 | 3699 | 3329.1
EQUIPAMENTOS DE PROCESSAMENTO ELETRONICO DE DADOS | EQUIPAMENTOS DE PROCESSAMENTO ELETRONICO DE DADOS | COMPUTADOR SMALL DESKTOP C/ SSD | LENOVO | V50S | BOM | CRER - AMBULATORIO | CONSULTORIO 14 (PORTA 24) | 2342346 | PE06YGQS | 193731 | 23/04/2021 00:00:00 | 3699 | 3329.1
EQUIPAMENTOS DE PROCESSAMENTO ELETRONICO DE DADOS | EQUIPAMENTOS DE PROCESSAMENTO ELETRONICO DE DADOS | COMPUTADOR SMALL DESKTOP C/ SSD | LENOVO | V50S | BOM | CRER - MANUTENCAO | SUPERV DE MANUTENCAO - 358 | 2342347 | PE06YH1H | 193731 | 23/04/2021 00:00:00 | 3699 | 3329.1
EQUIPAMENTOS DE PROCESSAMENTO ELETRONICO DE DADOS | EQUIPAMENTOS DE PROCESSAMENTO ELETRONICO DE DADOS | COMPUTADOR SMALL DESKTOP C/ SSD | LENOVO | V50S | BOM | CRER - SUPERV FORMALIZACAO PESSOAL | FORMALIZACAO DE PESSOAL- SEPES - 136 | 2342348 | PE06YGKT | 193731 | 23/04/2021 00:00:00 | 3699 | 3329.1
EQUIPAMENTOS DE PROCESSAMENTO ELETRONICO DE DADOS | EQUIPAMENTOS DE PROCESSAMENTO ELETRONICO DE DADOS | COMPUTADOR SMALL DESKTOP C/ SSD | LENOVO | V50S | BOM | CRER - POSTO 3 - SERV INTERNACAO | POSTO DE ENFERMAGEM | 2342349 | PE06YGRW | 193731 | 23/04/2021 00:00:00 | 3699 | 3329.1
EQUIPAMENTOS DE PROCESSAMENTO ELETRONICO DE DADOS | EQUIPAMENTOS DE PROCESSAMENTO ELETRONICO DE DADOS | COMPUTADOR SMALL DESKTOP C/ SSD | LENOVO | V50S | BOM | CRER - UTI ADULTO | POSTO DE ENFERMAGEM 02 | 2342350 | PE06YGSW | 193731 | 23/04/2021 00:00:00 | 3699 | 3329.1
EQUIPAMENTOS DE PROCESSAMENTO ELETRONICO DE DADOS | EQUIPAMENTOS DE PROCESSAMENTO ELETRONICO DE DADOS | COMPUTADOR SMALL DESKTOP C/ SSD | LENOVO | V50S | BOM | CRER - AMBULATORIO | CONSULTORIO 15 (PORTA 25) | 2342351 | PE06YH0L | 193731 | 23/04/2021 00:00:00 | 3699 | 3329.1
EQUIPAMENTOS DE PROCESSAMENTO ELETRONICO DE DADOS | EQUIPAMENTOS DE PROCESSAMENTO ELETRONICO DE DADOS | COMPUTADOR SMALL DESKTOP C/ SSD | LENOVO | V50S | BOM | CRER - AMBULATORIO | CONSULTORIO 04 ( PORTA 14 ) | 2342352 | PE06YH06 | 193731 | 23/04/2021 00:00:00 | 3699 | 3329.1
EQUIPAMENTOS DE PROCESSAMENTO ELETRONICO DE DADOS | EQUIPAMENTOS DE PROCESSAMENTO ELETRONICO DE DADOS | COMPUTADOR SMALL DESKTOP C/ SSD | LENOVO | V50S | BOM | CRER - AMBULATORIO | CONSULTORIO 22 OTORRINO - 230 | 2342353 | PE06YH18 | 193731 | 23/04/2021 00:00:00 | 3699 | 3329.1
EQUIPAMENTOS DE PROCESSAMENTO ELETRONICO DE DADOS | EQUIPAMENTOS DE PROCESSAMENTO ELETRONICO DE DADOS | COMPUTADOR SMALL DESKTOP C/ SSD | LENOVO | V50S | BOM | CRER - AMBULATORIO | CONSULTORIO 19 (PORTA 29) | 2342354 | PE06YGSC | 193731 | 23/04/2021 00:00:00 | 3699 | 3329.1
EQUIPAMENTOS DE PROCESSAMENTO ELETRONICO DE DADOS | EQUIPAMENTOS DE PROCESSAMENTO ELETRONICO DE DADOS | COMPUTADOR SMALL DESKTOP C/ SSD | LENOVO | V50S | BOM | CRER - POSTO 2 - SERV INTERNACAO | POSTO DE ENFERMAGEM | 2342355 | PE06XXWA | 193731 | 23/04/2021 00:00:00 | 3699 | 3329.1
EQUIPAMENTOS DE PROCESSAMENTO ELETRONICO DE DADOS | EQUIPAMENTOS DE PROCESSAMENTO ELETRONICO DE DADOS | COMPUTADOR SMALL DESKTOP C/ SSD | LENOVO | V50S | BOM | CRER - POSTO 1 - SERV INTERNACAO | POSTO DE ENFERMAGEM | 2342356 | PE06YGK9 | 193731 | 23/04/2021 00:00:00 | 3699 | 3329.1
EQUIPAMENTOS DE PROCESSAMENTO ELETRONICO DE DADOS | EQUIPAMENTOS DE PROCESSAMENTO ELETRONICO DE DADOS | COMPUTADOR SMALL DESKTOP C/ SSD | LENOVO | V50S | BOM | CRER - MANUTENCAO | SUPERV DE MANUTENCAO - 358 | 2342357 | PE06XXWH | 193731 | 23/04/2021 00:00:00 | 3699 | 3329.1
EQUIPAMENTOS DE PROCESSAMENTO ELETRONICO DE DADOS | EQUIPAMENTOS DE PROCESSAMENTO ELETRONICO DE DADOS | COMPUTADOR SMALL DESKTOP C/ SSD | LENOVO | V50S | BOM | CRER - GINASIO DE ORTOPEDIA | SALA DE EVOLUÇÃO - 540 | 2342358 | PE06YHBX | 193731 | 23/04/2021 00:00:00 | 3699 | 3329.1
EQUIPAMENTOS DE PROCESSAMENTO ELETRONICO DE DADOS | EQUIPAMENTOS DE PROCESSAMENTO ELETRONICO DE DADOS | COMPUTADOR SMALL DESKTOP C/ SSD | LENOVO | V50S | BOM | CRER - SUPERV VIGILANCIA E TRANSPORTE | SUPERV VIGILANCIA E TRANSPORTE - 156 | 2342359 | PE06YGKS | 193731 | 23/04/2021 00:00:00 | 3699 | 3329.1
EQUIPAMENTOS DE PROCESSAMENTO ELETRONICO DE DADOS | EQUIPAMENTOS DE PROCESSAMENTO ELETRONICO DE DADOS | COMPUTADOR SMALL DESKTOP C/ SSD | LENOVO | V50S | BOM | CRER - AMBULATORIO | CONSULTORIO OTORRINO 25 - 228 | 2342360 | PE06YGKM | 193731 | 23/04/2021 00:00:00 | 3699 | 3329.1
EQUIPAMENTOS DE PROCESSAMENTO ELETRONICO DE DADOS | EQUIPAMENTOS DE PROCESSAMENTO ELETRONICO DE DADOS | COMPUTADOR SMALL DESKTOP C/ SSD | LENOVO | V50S | BOM | CRER - MANUTENCAO | SUPERV DE MANUTENCAO - 358 | 2342361 | PE06YH04 | 193731 | 23/04/2021 00:00:00 | 3699 | 3329.1
EQUIPAMENTOS DE PROCESSAMENTO ELETRONICO DE DADOS | EQUIPAMENTOS DE PROCESSAMENTO ELETRONICO DE DADOS | COMPUTADOR SMALL DESKTOP C/ SSD | LENOVO | V50S | BOM | CRER - AMBULATORIO | CONSULTORIO 10 (PORTA 20) | 2342362 | PE06XXT0 | 193731 | 23/04/2021 00:00:00 | 3699 | 3329.1
EQUIPAMENTOS DE PROCESSAMENTO ELETRONICO DE DADOS | EQUIPAMENTOS DE PROCESSAMENTO ELETRONICO DE DADOS | COMPUTADOR SMALL DESKTOP C/ SSD | LENOVO | V50S | BOM | CRER - SUPERV FATURAMENTO | SUPERV DE FATURAMENTO - 688 | 2342363 | PE06YGS4 | 193731 | 23/04/2021 00:00:00 | 3699 | 3329.1
EQUIPAMENTOS DE PROCESSAMENTO ELETRONICO DE DADOS | EQUIPAMENTOS DE PROCESSAMENTO ELETRONICO DE DADOS | COMPUTADOR SMALL DESKTOP C/ SSD | LENOVO | V50S | BOM | CRER - GINASIO NEURO E FISIO ADULTO | SALA DE EVOLUÇÃO - 557 | 2342364 | PE06YGRL | 193731 | 23/04/2021 00:00:00 | 3699 | 3329.1
EQUIPAMENTOS DE PROCESSAMENTO ELETRONICO DE DADOS | EQUIPAMENTOS DE PROCESSAMENTO ELETRONICO DE DADOS | COMPUTADOR SMALL DESKTOP C/ SSD | LENOVO | V50S | BOM | CRER - AMBULATORIO | CONSULTORIO 11 (PORTA 21) | 2342365 | PE06XYB5 | 193731 | 23/04/2021 00:00:00 | 3699 | 3329.1
EQUIPAMENTOS DE PROCESSAMENTO ELETRONICO DE DADOS | EQUIPAMENTOS DE PROCESSAMENTO ELETRONICO DE DADOS | COMPUTADOR SMALL DESKTOP C/ SSD | LENOVO | V50S | BOM | CRER - FARMACIA CENTRAL | FARMACIA - 394 | 2342366 | PE06YH05 | 193731 | 23/04/2021 00:00:00 | 3699 | 3329.1
EQUIPAMENTOS DE PROCESSAMENTO ELETRONICO DE DADOS | EQUIPAMENTOS DE PROCESSAMENTO ELETRONICO DE DADOS | COMPUTADOR SMALL DESKTOP C/ SSD | LENOVO | V50S | BOM | CRER - SERV ALMOX PATRIMONIO | BENS PATRIMONIAIS NOVOS | 2342367 | PE06YGKQ | 193731 | 23/04/2021 00:00:00 | 3699 | 3329.1
EQUIPAMENTOS DE PROCESSAMENTO ELETRONICO DE DADOS | EQUIPAMENTOS DE PROCESSAMENTO ELETRONICO DE DADOS | COMPUTADOR SMALL DESKTOP C/ SSD | LENOVO | V50S | BOM | CRER - SUPERV FORMALIZACAO PESSOAL | FORMALIZACAO DE PESSOAL- SEPES - 136 | 2342368 | PE06YGR6 | 193731 | 23/04/2021 00:00:00 | 3699 | 3329.1
EQUIPAMENTOS DE PROCESSAMENTO ELETRONICO DE DADOS | EQUIPAMENTOS DE PROCESSAMENTO ELETRONICO DE DADOS | COMPUTADOR SMALL DESKTOP C/ SSD | LENOVO | V50S | BOM | CRER - AMBULATORIO | CONSULTORIO 16 (PORTA 26) | 2342369 | PE06YGK5 | 193731 | 23/04/2021 00:00:00 | 3699 | 3329.1
EQUIPAMENTOS DE PROCESSAMENTO ELETRONICO DE DADOS | EQUIPAMENTOS DE PROCESSAMENTO ELETRONICO DE DADOS | COMPUTADOR SMALL DESKTOP C/ SSD | LENOVO | V50S | BOM | CRER - SERV PSICOLOGIA | NEUROPSICOLOGIA SALA 01 - PORTA 877 | 2342370 | PE06XYAX | 193731 | 23/04/2021 00:00:00 | 3699 | 3329.1
EQUIPAMENTOS DE PROCESSAMENTO ELETRONICO DE DADOS | EQUIPAMENTOS DE PROCESSAMENTO ELETRONICO DE DADOS | COMPUTADOR SMALL DESKTOP C/ SSD | LENOVO | V50S | BOM | CRER - AMBULATORIO | CONSULTORIO 06 ( PORTA 16 ) | 2342371 | PE06XXR3 | 193731 | 23/04/2021 00:00:00 | 3699 | 3329.1
EQUIPAMENTOS DE PROCESSAMENTO ELETRONICO DE DADOS | EQUIPAMENTOS DE PROCESSAMENTO ELETRONICO DE DADOS | COMPUTADOR SMALL DESKTOP C/ SSD | LENOVO | V50S | BOM | CRER - SERV ALMOX PATRIMONIO | BENS PATRIMONIAIS NOVOS | 2342372 | PE06YGL8 | 193731 | 23/04/2021 00:00:00 | 3699 | 3329.1
EQUIPAMENTOS DE PROCESSAMENTO ELETRONICO DE DADOS | EQUIPAMENTOS DE PROCESSAMENTO ELETRONICO DE DADOS | COMPUTADOR SMALL DESKTOP C/ SSD | LENOVO | V50S | BOM | CRER - GINASIO NEURO E FISIO ADULTO | SALA DE EVOLUÇÃO - 557 | 2342373 | PE06YGRX | 193731 | 23/04/2021 00:00:00 | 3699 | 3329.1
EQUIPAMENTOS DE PROCESSAMENTO ELETRONICO DE DADOS | EQUIPAMENTOS DE PROCESSAMENTO ELETRONICO DE DADOS | COMPUTADOR SMALL DESKTOP C/ SSD | LENOVO | V50S | BOM | CRER - AMBULATORIO | CONSULTORIO 08 ( PORTA 18 ) | 2342374 | PE06YGPH | 193731 | 23/04/2021 00:00:00 | 3699 | 3329.1
EQUIPAMENTOS DE PROCESSAMENTO ELETRONICO DE DADOS | EQUIPAMENTOS DE PROCESSAMENTO ELETRONICO DE DADOS | COMPUTADOR SMALL DESKTOP C/ SSD | LENOVO | V50S | BOM | CRER - GINASIO DE ORTOPEDIA | SALA DE EVOLUÇÃO - 540 | 2342375 | PE06XXSZ | 193731 | 23/04/2021 00:00:00 | 3699 | 3329.1
EQUIPAMENTOS DE PROCESSAMENTO ELETRONICO DE DADOS | EQUIPAMENTOS DE PROCESSAMENTO ELETRONICO DE DADOS | COMPUTADOR SMALL DESKTOP C/ SSD | LENOVO | V50S | BOM | CRER - SUPERV FORMALIZACAO PESSOAL | FORMALIZACAO DE PESSOAL- SEPES - 136 | 2342376 | PE06YH01 | 193731 | 23/04/2021 00:00:00 | 3699 | 3329.1
EQUIPAMENTOS DE PROCESSAMENTO ELETRONICO DE DADOS | EQUIPAMENTOS DE PROCESSAMENTO ELETRONICO DE DADOS | COMPUTADOR SMALL DESKTOP C/ SSD | LENOVO | V50S | BOM | CRER - SUPERV FORMALIZACAO PESSOAL | FORMALIZACAO DE PESSOAL- SEPES - 136 | 2342377 | PE06XTYB | 193731 | 23/04/2021 00:00:00 | 3699 | 3329.1
EQUIPAMENTOS DE PROCESSAMENTO ELETRONICO DE DADOS | EQUIPAMENTOS DE PROCESSAMENTO ELETRONICO DE DADOS | COMPUTADOR SMALL DESKTOP C/ SSD | LENOVO | V50S | BOM | CRER - POSTO 3 - SERV INTERNACAO | POSTO DE ENFERMAGEM | 2342378 | PE06YGS0 | 193731 | 23/04/2021 00:00:00 | 3699 | 3329.1
EQUIPAMENTOS DE PROCESSAMENTO ELETRONICO DE DADOS | EQUIPAMENTOS DE PROCESSAMENTO ELETRONICO DE DADOS | COMPUTADOR SMALL DESKTOP C/ SSD | LENOVO | V50S | BOM | CRER - POSTO 2 - SERV INTERNACAO | POSTO DE ENFERMAGEM | 2342379 | PE06YGST | 193731 | 23/04/2021 00:00:00 | 3699 | 3329.1
EQUIPAMENTOS DE PROCESSAMENTO ELETRONICO DE DADOS | EQUIPAMENTOS DE PROCESSAMENTO ELETRONICO DE DADOS | COMPUTADOR SMALL DESKTOP C/ SSD | LENOVO | V50S | BOM | CRER - POSTO 3 - SERV INTERNACAO | POSTO DE ENFERMAGEM | 2342380 | PE06YGKP | 193731 | 23/04/2021 00:00:00 | 3699 | 3329.1
EQUIPAMENTOS DE PROCESSAMENTO ELETRONICO DE DADOS | EQUIPAMENTOS DE PROCESSAMENTO ELETRONICO DE DADOS | COMPUTADOR SMALL DESKTOP C/ SSD | LENOVO | V50S | BOM | CRER - AMBULATORIO | CONSULTORIO 21 OTORRINO - 232 | 2342381 | PE06YH1P | 193731 | 23/04/2021 00:00:00 | 3699 | 3329.1
EQUIPAMENTOS DE PROCESSAMENTO ELETRONICO DE DADOS | EQUIPAMENTOS DE PROCESSAMENTO ELETRONICO DE DADOS | COMPUTADOR SMALL DESKTOP C/ SSD | LENOVO | V50S | BOM | CRER - SERV ALMOX PATRIMONIO | BENS PATRIMONIAIS NOVOS | 2342382 | PE06YGRY | 193731 | 23/04/2021 00:00:00 | 3699 | 3329.1
EQUIPAMENTOS DE PROCESSAMENTO ELETRONICO DE DADOS | EQUIPAMENTOS DE PROCESSAMENTO ELETRONICO DE DADOS | COMPUTADOR SMALL DESKTOP C/ SSD | LENOVO | V50S | BOM | CRER - POSTO 1 - SERV INTERNACAO | POSTO DE ENFERMAGEM | 2342383 | PE06YGQH | 193731 | 23/04/2021 00:00:00 | 3699 | 3329.1
EQUIPAMENTOS DE PROCESSAMENTO ELETRONICO DE DADOS | EQUIPAMENTOS DE PROCESSAMENTO ELETRONICO DE DADOS | COMPUTADOR SMALL DESKTOP C/ SSD | LENOVO | V50S | BOM | CRER - MANUTENCAO | SUPERV DE MANUTENCAO - 358 | 2342384 | PE06YGS5 | 193731 | 23/04/2021 00:00:00 | 3699 | 3329.1
EQUIPAMENTOS DE PROCESSAMENTO ELETRONICO DE DADOS | EQUIPAMENTOS DE PROCESSAMENTO ELETRONICO DE DADOS | COMPUTADOR SMALL DESKTOP C/ SSD | LENOVO | V50S | BOM | CRER - FARMACIA CENTRAL | FARMACIA - 394 | 2342385 | PE06YGS1 | 193731 | 23/04/2021 00:00:00 | 3699 | 3329.1
EQUIPAMENTOS DE PROCESSAMENTO ELETRONICO DE DADOS | EQUIPAMENTOS DE PROCESSAMENTO ELETRONICO DE DADOS | COMPUTADOR SMALL DESKTOP C/ SSD | LENOVO | V50S | BOM | CRER - NUCLEO INTERNO DE REGULACAO | NUCLEO INTERNO DE REGULACAO - 254 | 2342386 | PE06YH1L | 193731 | 23/04/2021 00:00:00 | 3699 | 3329.1
EQUIPAMENTOS DE PROCESSAMENTO ELETRONICO DE DADOS | EQUIPAMENTOS DE PROCESSAMENTO ELETRONICO DE DADOS | COMPUTADOR SMALL DESKTOP C/ SSD | LENOVO | V50S | BOM | CRER - GINASIO DE ORTOPEDIA | SALA DE EVOLUÇÃO - 540 | 2342387 | PE06YGSJ | 193731 | 23/04/2021 00:00:00 | 3699 | 3329.1
EQUIPAMENTOS DE PROCESSAMENTO ELETRONICO DE DADOS | EQUIPAMENTOS DE PROCESSAMENTO ELETRONICO DE DADOS | COMPUTADOR SMALL DESKTOP C/ SSD | LENOVO | V50S | BOM | CRER - AMBULATORIO | CONSULTORIO 18 (PORTA 28) | 2342388 | PE06YG9P | 193731 | 23/04/2021 00:00:00 | 3699 | 3329.1
EQUIPAMENTOS DE PROCESSAMENTO ELETRONICO DE DADOS | EQUIPAMENTOS DE PROCESSAMENTO ELETRONICO DE DADOS | COMPUTADOR SMALL DESKTOP C/ SSD | LENOVO | V50S | BOM | CRER - GINASIO DE ORTOPEDIA | SALA DE EVOLUÇÃO - 540 | 2342389 | PE06YHCK | 193731 | 23/04/2021 00:00:00 | 3699 | 3329.1
EQUIPAMENTOS DE PROCESSAMENTO ELETRONICO DE DADOS | EQUIPAMENTOS DE PROCESSAMENTO ELETRONICO DE DADOS | COMPUTADOR SMALL DESKTOP C/ SSD | LENOVO | V50S | BOM | CRER - SUPERV DE CENTRO CIRURGICO | SUPERVISÃO SUPCC - 174 | 2342390 | PE06XXST | 193731 | 23/04/2021 00:00:00 | 3699 | 3329.1
EQUIPAMENTOS DE PROCESSAMENTO ELETRONICO DE DADOS | EQUIPAMENTOS DE PROCESSAMENTO ELETRONICO DE DADOS | COMPUTADOR ULTRATOP | ULTRATOP | DUAL CORE N2830 | INSERVIVEL | CRER - SERV ALMOX PATRIMONIO | EQUIPAMENTOS DE INFORMATICA INSERVÍVEIS | 324607 | 13730833 | 5392 | 14/10/2016 00:00:00 | 1149 | 1034.1
EQUIPAMENTOS DE PROCESSAMENTO ELETRONICO DE DADOS | EQUIPAMENTOS DE PROCESSAMENTO ELETRONICO DE DADOS | COMPUTADOR ULTRATOP | . | C42504128 | BOM | CRER - SUPERV TECNOL DA INFORMACAO | SUPERV TECNOL DA INFORMACAO - 662 | 955865 | 13077037 | 91062 | 29/03/2016 00:00:00 | 2260 | 2034
EQUIPAMENTOS DE PROCESSAMENTO ELETRONICO DE DADOS | EQUIPAMENTOS DE PROCESSAMENTO ELETRONICO DE DADOS | CONVERSOR DEVICE SERVE INT550VZ | ALBACORE | . | BOM 11612 | CRER - SUPERV TECNOL DA INFORMACAO | ESTOQUE AVULSO | 2037496 | 521415 | 9205 | 27/11/2017 00:00:00 | 718.21 | 646.389
EQUIPAMENTOS DE PROCESSAMENTO ELETRONICO DE DADOS | EQUIPAMENTOS DE PROCESSAMENTO ELETRONICO DE DADOS | CONVERSOR DEVICE SERVE INT550VZ | ALBACORE | . | BOM 11614 | CRER - SERV ALMOX PATRIMONIO | BENS USADOS SERVIVEIS | 2037497 | 521405 | 9205 | 27/11/2017 00:00:00 | 718.21 | 646.389
EQUIPAMENTOS DE PROCESSAMENTO ELETRONICO DE DADOS | EQUIPAMENTOS DE PROCESSAMENTO ELETRONICO DE DADOS | CONVERSOR DEVICE SERVE INT550VZ | ALBACORE | . | BOM 11616 | CRER - SERV ALMOX PATRIMONIO | BENS USADOS SERVIVEIS | 2037498 | 521414 | 9205 | 27/11/2017 00:00:00 | 718.21 | 646.389
EQUIPAMENTOS DE PROCESSAMENTO ELETRONICO DE DADOS | EQUIPAMENTOS DE PROCESSAMENTO ELETRONICO DE DADOS | CONVERSOR DEVICE SERVE INT550VZ | ALBACORE | . | BOM 11611 | CRER - SUPERV TECNOL DA INFORMACAO | ESTOQUE AVULSO | 2037499 | 521398 | 9205 | 27/11/2017 00:00:00 | 718.21 | 646.389
EQUIPAMENTOS DE PROCESSAMENTO ELETRONICO DE DADOS | EQUIPAMENTOS DE PROCESSAMENTO ELETRONICO DE DADOS | CONVERSOR DEVICE SERVE INT550VZ | ALBACORE | . | BOM 11615 | CRER - SUPERV TECNOL DA INFORMACAO | ESTOQUE AVULSO | 2037500 | 521401 | 9205 | 27/11/2017 00:00:00 | 718.21 | 646.389
EQUIPAMENTOS DE PROCESSAMENTO ELETRONICO DE DADOS | EQUIPAMENTOS DE PROCESSAMENTO ELETRONICO DE DADOS | CONVERSOR DEVICE SERVE INT550VZ | ALBACORE | . | BOM | CRER - SUPERV TECNOL DA INFORMACAO | ESTOQUE AVULSO | 2037501 | 521417 | 9205 | 27/11/2017 00:00:00 | 718.21 | 646.389
EQUIPAMENTOS DE PROCESSAMENTO ELETRONICO DE DADOS | EQUIPAMENTOS DE PROCESSAMENTO ELETRONICO DE DADOS | CPU WINDOWS 7 PROF | SLIMTEK | PLATIUM IDCI 3540 19B | BOM | CRER - AREAS COMUNS | HOSPITAL DO SERVIDOR - HCAMP GOIANIA | 961367 | 052658 | INVENTARIO | 26/08/2021 00:00:00 | 1359 | 1264.7468
EQUIPAMENTOS DE PROCESSAMENTO ELETRONICO DE DADOS | EQUIPAMENTOS DE PROCESSAMENTO ELETRONICO DE DADOS | CPU WINDOWS 7 PROF | SLIMTEK | PLATIUM IDCI 3540 19B | BOM | CRER - AREAS COMUNS | HOSPITAL DO SERVIDOR - HCAMP GOIANIA | 961421 | 052490 | INVENTARIO | 26/08/2021 00:00:00 | 1359 | 1264.7468
EQUIPAMENTOS DE PROCESSAMENTO ELETRONICO DE DADOS | EQUIPAMENTOS DE PROCESSAMENTO ELETRONICO DE DADOS | CPU WINDOWS 7 PROF | SLIMTEK | PLATIUM IDCI 3540 19B | BOM | CRER - AREAS COMUNS | HOSPITAL DO SERVIDOR - HCAMP GOIANIA | 961422 | 052591 | INVENTARIO | 26/08/2021 00:00:00 | 1359 | 1264.7468
EQUIPAMENTOS DE PROCESSAMENTO ELETRONICO DE DADOS | EQUIPAMENTOS DE PROCESSAMENTO ELETRONICO DE DADOS | CPU WINDOWS 7 PROF | SLIMTEK | PLATIUM IDCI 3540 19B | BOM | CRER - AREAS COMUNS | HOSPITAL DO SERVIDOR - HCAMP GOIANIA | 961430 | 05250 | INVENTARIO | 26/08/2021 00:00:00 | 1359 | 1264.7468
EQUIPAMENTOS DE PROCESSAMENTO ELETRONICO DE DADOS | EQUIPAMENTOS DE PROCESSAMENTO ELETRONICO DE DADOS | CPU WINDOWS 7 PROF | SLIMTEK | PLATIUM IDCI 3540 19B | BOM | CRER - AREAS COMUNS | HOSPITAL DO SERVIDOR - HCAMP GOIANIA | 961438 | 052677 | INVENTARIO | 26/08/2021 00:00:00 | 1359 | 1264.7468
EQUIPAMENTOS DE PROCESSAMENTO ELETRONICO DE DADOS | EQUIPAMENTOS DE PROCESSAMENTO ELETRONICO DE DADOS | CPU WINDOWS 7 PROF | SLIMTEK | PLATIUM IDCI 3540 19B | BOM | CRER - AREAS COMUNS | HOSPITAL DO SERVIDOR - HCAMP GOIANIA | 961527 | 052630 | INVENTARIO | 26/08/2021 00:00:00 | 1359 | 1264.7468
EQUIPAMENTOS DE PROCESSAMENTO ELETRONICO DE DADOS | EQUIPAMENTOS DE PROCESSAMENTO ELETRONICO DE DADOS | CPU WINDOWS 7 PROF | SLIMTEK | PLATIUM IDCI 3540 19B | BOM | CRER - AREAS COMUNS | HOSPITAL DO SERVIDOR - HCAMP GOIANIA | 961690 | 052687 | INVENTARIO | 26/08/2021 00:00:00 | 1359 | 1264.7468
EQUIPAMENTOS DE PROCESSAMENTO ELETRONICO DE DADOS | EQUIPAMENTOS DE PROCESSAMENTO ELETRONICO DE DADOS | ESTABILIZADOR TEMPO 500TI | CP | 12038 | BOM | CRER - AREAS COMUNS | SALA DE SWITCHS - PORTA 700 | 1567 | 12038DVHB | 3838 | 08/09/2006 00:00:00 | 15000 | 0
EQUIPAMENTOS DE PROCESSAMENTO ELETRONICO DE DADOS | EQUIPAMENTOS DE PROCESSAMENTO ELETRONICO DE DADOS | ESTACAO DE TRABALHO PRECISION T3400 | DELL | DCTA | BOM | CRER - SUPERV TECNOL DA INFORMACAO | SALA DE SERVIDORES | 2333 | 46H97J1(9098909533) | 901944 | 03/03/2009 00:00:00 | 4566.64 | 4109.976
EQUIPAMENTOS DE PROCESSAMENTO ELETRONICO DE DADOS | EQUIPAMENTOS DE PROCESSAMENTO ELETRONICO DE DADOS | FIREWALL | BLOCKBIT | BB 1000-C | BOM 10447 | CRER - SUPERV TECNOL DA INFORMACAO | SALA DE SERVIDORES | 1919124 | BB9815160002795 | 36225 | 28/08/2019 00:00:00 | 8999.39 | 8099.451
EQUIPAMENTOS DE PROCESSAMENTO ELETRONICO DE DADOS | EQUIPAMENTOS DE PROCESSAMENTO ELETRONICO DE DADOS | FIREWALL | BLOCKBIT | BB 1000-C | BOM 9702 | CRER - SUPERV TECNOL DA INFORMACAO | SALA DE SERVIDORES | 1919125 | BB9815160002794 | 36225 | 28/08/2019 00:00:00 | 8999.39 | 8099.451
EQUIPAMENTOS DE PROCESSAMENTO ELETRONICO DE DADOS | EQUIPAMENTOS DE PROCESSAMENTO ELETRONICO DE DADOS | GABINETE DE COMPUTADOR | CELERON | CELERON D | BOM | CRER - SERV TERAPIA OCUPACIONAL | CONSULTORIO DE PNEUMOLOGIA | 003353 | . | 086290 | 10/08/2006 00:00:00 | 1636.36 | 1472.724
EQUIPAMENTOS DE PROCESSAMENTO ELETRONICO DE DADOS | EQUIPAMENTOS DE PROCESSAMENTO ELETRONICO DE DADOS | GABINETE DE COMPUTADOR | CELERON | CELERON D | INSERVIVEL | CRER - SERV ALMOX PATRIMONIO | EQUIPAMENTOS DE INFORMATICA INSERVÍVEIS | 003354 | . | 086290 | 10/08/2006 00:00:00 | 1636.36 | 1472.724
EQUIPAMENTOS DE PROCESSAMENTO ELETRONICO DE DADOS | EQUIPAMENTOS DE PROCESSAMENTO ELETRONICO DE DADOS | GABINETE DE COMPUTADOR | PRIMETEK | PENTIUM IV | BOM | CRER - AREAS COMUNS | HOSPITAL DO SERVIDOR - HCAMP GOIANIA | 1088 | 12316 | 008936 | 11/04/2005 00:00:00 | 2125 | 0
EQUIPAMENTOS DE PROCESSAMENTO ELETRONICO DE DADOS | EQUIPAMENTOS DE PROCESSAMENTO ELETRONICO DE DADOS | GABINETE DE COMPUTADOR | CELERON D | 256 K 533 MHZ | INSERVIVEL | CRER - SERV ALMOX PATRIMONIO | EQUIPAMENTOS DE INFORMATICA INSERVÍVEIS | 1215 | 15757 | 040463 | 07/12/2005 00:00:00 | 1400 | 0
EQUIPAMENTOS DE PROCESSAMENTO ELETRONICO DE DADOS | EQUIPAMENTOS DE PROCESSAMENTO ELETRONICO DE DADOS | GABINETE DE COMPUTADOR | CELERON D | 256 K 533 MHZ | INSERVIVEL | CRER - SERV ALMOX PATRIMONIO | EQUIPAMENTOS DE INFORMATICA INSERVÍVEIS | 1219 | . | 040463 | 07/12/2005 00:00:00 | 1400 | 0
EQUIPAMENTOS DE PROCESSAMENTO ELETRONICO DE DADOS | EQUIPAMENTOS DE PROCESSAMENTO ELETRONICO DE DADOS | GABINETE DE COMPUTADOR | PRIMETEK | CELERON D | INSERVIVEL | CRER - SERV ALMOX PATRIMONIO | EQUIPAMENTOS DE INFORMATICA INSERVÍVEIS | 1293 | 17725 | 049750 | 25/01/2006 00:00:00 | 1402.35 | 0
EQUIPAMENTOS DE PROCESSAMENTO ELETRONICO DE DADOS | EQUIPAMENTOS DE PROCESSAMENTO ELETRONICO DE DADOS | GABINETE DE COMPUTADOR | CELERON D | WISE CASE | BOM | CRER - GER OFICINA ORTOPEDICA | APOIO ADMINISTRATIVO - GEOF | 1513 | 21988 | 086288 | 10/08/2006 00:00:00 | 1302.37 | 0
EQUIPAMENTOS DE PROCESSAMENTO ELETRONICO DE DADOS | EQUIPAMENTOS DE PROCESSAMENTO ELETRONICO DE DADOS | GABINETE DE COMPUTADOR | CELERON D | WISE CASE | INSERVIVEL | CRER - SERV ALMOX PATRIMONIO | EQUIPAMENTOS DE INFORMATICA INSERVÍVEIS | 1621 | 21962 | 086290 | 10/08/2006 00:00:00 | 1636.36 | 0
EQUIPAMENTOS DE PROCESSAMENTO ELETRONICO DE DADOS | EQUIPAMENTOS DE PROCESSAMENTO ELETRONICO DE DADOS | GABINETE DE COMPUTADOR | CELERON D | WISE CASE | INSERVIVEL | CRER - SERV ALMOX PATRIMONIO | EQUIPAMENTOS DE INFORMATICA INSERVÍVEIS | 1627 | 21972 | 086290 | 10/08/2006 00:00:00 | 1636.36 | 0
EQUIPAMENTOS DE PROCESSAMENTO ELETRONICO DE DADOS | EQUIPAMENTOS DE PROCESSAMENTO ELETRONICO DE DADOS | GABINETE DE COMPUTADOR | HIGHTECH | CELERON D | BOM | CRER - SERV DE ELETROENCEFALOGRAMA | ELETROENCEFALOGRAMA (425) | 1730 | 0240714222804766 | 028219 | 29/05/2007 00:00:00 | 1126.91 | 0
EQUIPAMENTOS DE PROCESSAMENTO ELETRONICO DE DADOS | EQUIPAMENTOS DE PROCESSAMENTO ELETRONICO DE DADOS | GABINETE DE COMPUTADOR |  | INTEL CORE I5 4440 3.1GHZ 6MB | BOM | CRER - CENTRAL AGEND E CONFIRMACOES | CENTRAL DE CONFIRMAÇÕES - 142 | 1919353 | . | 108989 | 21/02/2017 00:00:00 | 2520 | 2268
EQUIPAMENTOS DE PROCESSAMENTO ELETRONICO DE DADOS | EQUIPAMENTOS DE PROCESSAMENTO ELETRONICO DE DADOS | GABINETE DE COMPUTADOR | SLIMTEK | PLATIUM IDCI 3540 19B | INSERVIVEL 6908 | CRER - SERV ALMOX PATRIMONIO | EQUIPAMENTOS DE INFORMATICA INSERVÍVEIS | 2034910 | 52719 | INVENTÁRIO. | 13/09/2021 00:00:00 | 1359 | 1278.215
EQUIPAMENTOS DE PROCESSAMENTO ELETRONICO DE DADOS | EQUIPAMENTOS DE PROCESSAMENTO ELETRONICO DE DADOS | GABINETE DE COMPUTADOR | GCM | 3 GHZ I5-3330 | BOM 9471 | CRER - SERV APOIO DIAGN TRATAM | LAUDOS GRAFICOS RESIDENTES R1/R2 - 904 | 2035443 | . | 3253 | 11/04/2014 00:00:00 | 1620 | 1458
EQUIPAMENTOS DE PROCESSAMENTO ELETRONICO DE DADOS | EQUIPAMENTOS DE PROCESSAMENTO ELETRONICO DE DADOS | GABINETE DE COMPUTADOR | NTC | . | BOM 11929 | CRER - SUPERV TECNOL DA INFORMACAO | SUPERV TECNOL DA INFORMACAO - 662 | 2035450 | 8106ASNTCWP153 | 22 | 06/10/2017 00:00:00 | 2210 | 1989
EQUIPAMENTOS DE PROCESSAMENTO ELETRONICO DE DADOS | EQUIPAMENTOS DE PROCESSAMENTO ELETRONICO DE DADOS | GABINETE DE COMPUTADOR | SLIMTEK | PLATIUM IDCI 3540 19B | BOM 2796 | CRER - SERV ULTRASSONOGRAFIA | ULTRASSONOGRAFIA 01 - 848 | 2035451 | 052686 | 28887 | 28/04/2011 00:00:00 | 1359 | 1223.1
EQUIPAMENTOS DE PROCESSAMENTO ELETRONICO DE DADOS | EQUIPAMENTOS DE PROCESSAMENTO ELETRONICO DE DADOS | GABINETE DE COMPUTADOR | NTC | . | BOM 11942 | CRER - AREAS COMUNS | COORD ADMINISTRATIVA HDS | 2035452 | 8106ASNTCWP144 | 22 | 06/10/2017 00:00:00 | 2210 | 1989
EQUIPAMENTOS DE PROCESSAMENTO ELETRONICO DE DADOS | EQUIPAMENTOS DE PROCESSAMENTO ELETRONICO DE DADOS | GABINETE DE COMPUTADOR | CROMA | INTEL CORE I5-4440 1TB 7200RPM | BOM 10758 | CRER - SUPERV ENSINO PESQUISA | SALA DE ESTUDOS - 896 | 2035453 | . | 280 | 15/05/2017 00:00:00 | 2000 | 1800
EQUIPAMENTOS DE PROCESSAMENTO ELETRONICO DE DADOS | EQUIPAMENTOS DE PROCESSAMENTO ELETRONICO DE DADOS | GABINETE DE COMPUTADOR |  | INTEL CORE I5 4440 3.1GHZ 6MB | INSERVIVEL 10722 | CRER - SERV ALMOX PATRIMONIO | EQUIPAMENTOS DE INFORMATICA INSERVÍVEIS | 2035454 | . | 108989 | 21/02/2017 00:00:00 | 2520 | 2268
EQUIPAMENTOS DE PROCESSAMENTO ELETRONICO DE DADOS | EQUIPAMENTOS DE PROCESSAMENTO ELETRONICO DE DADOS | GABINETE DE COMPUTADOR | POSITIVO | INTEL CORE I5-4460 3.20GHZ 6MB | BOM 10669 | CRER - SERV SOCIAL | SERVICO SOCIAL 2 - 234 | 2035455 | 4A209Y99N | 113 | 28/12/2016 00:00:00 | 2325.72 | 2093.148
EQUIPAMENTOS DE PROCESSAMENTO ELETRONICO DE DADOS | EQUIPAMENTOS DE PROCESSAMENTO ELETRONICO DE DADOS | GABINETE DE COMPUTADOR | POSITIVO | INTEL CORE I5-4460 3.20GHZ 6MB | BOM 10670 | CRER - SERV REABILITACAO INTELECTUAL | CLINICA INTELECTUAL - 579 | 2035456 | 4A2519F7W | 113 | 28/12/2016 00:00:00 | 2325.72 | 2093.148
EQUIPAMENTOS DE PROCESSAMENTO ELETRONICO DE DADOS | EQUIPAMENTOS DE PROCESSAMENTO ELETRONICO DE DADOS | GABINETE DE COMPUTADOR | POSITIVO | INTEL CORE I5-4460 3.20GHZ 6MB | BOM 10665 | CRER - SERV PSICOLOGIA | SALA DE PSICOLOGIA 03 - 582 | 2035457 | 4A2519D36 | 113 | 28/12/2016 00:00:00 | 2325.72 | 2093.148
EQUIPAMENTOS DE PROCESSAMENTO ELETRONICO DE DADOS | EQUIPAMENTOS DE PROCESSAMENTO ELETRONICO DE DADOS | GABINETE DE COMPUTADOR |  | CELERON D | INSERVIVEL 10437 | CRER - SERV ALMOX PATRIMONIO | EQUIPAMENTOS DE INFORMATICA INSERVÍVEIS | 2035458 | . |  | 23/08/2016 00:00:00 | 0 | 0
EQUIPAMENTOS DE PROCESSAMENTO ELETRONICO DE DADOS | EQUIPAMENTOS DE PROCESSAMENTO ELETRONICO DE DADOS | GABINETE DE COMPUTADOR | LENDEX | . | BOM 10876 | CRER - SERV ELETRONEUROMIOGRAFIA | NEUROMODULAÇAO 02 - 844 | 2035459 | . | 79128 | 23/07/2015 00:00:00 | 2098 | 1888.2
EQUIPAMENTOS DE PROCESSAMENTO ELETRONICO DE DADOS | EQUIPAMENTOS DE PROCESSAMENTO ELETRONICO DE DADOS | GABINETE DE COMPUTADOR | LENDEX | . | BOM 10875 | CRER - AMBULATORIO | CONSULTORIO 12 (PORTA 22) | 2035460 | . | 79128 | 23/07/2015 00:00:00 | 2098 | 1888.2
EQUIPAMENTOS DE PROCESSAMENTO ELETRONICO DE DADOS | EQUIPAMENTOS DE PROCESSAMENTO ELETRONICO DE DADOS | GABINETE DE COMPUTADOR | LENDEX | . | BOM 10871 | CRER - CENTRAL AGEND E CONFIRMACOES | CENTRAL DE CONFIRMAÇÕES - 142 | 2035461 | . | 79128 | 23/07/2015 00:00:00 | 2098 | 1888.2
EQUIPAMENTOS DE PROCESSAMENTO ELETRONICO DE DADOS | EQUIPAMENTOS DE PROCESSAMENTO ELETRONICO DE DADOS | GABINETE DE COMPUTADOR | GCM | 3 GHZ I5-3330 | BOM 9469 | CRER - SERV APOIO DIAGN TRATAM | LAUDOS GRAFICOS RESIDENTES R3/R4 - 905 | 2035462 | . | 3253 | 11/04/2014 00:00:00 | 1620 | 1458
EQUIPAMENTOS DE PROCESSAMENTO ELETRONICO DE DADOS | EQUIPAMENTOS DE PROCESSAMENTO ELETRONICO DE DADOS | GABINETE DE COMPUTADOR | GCM | 3 GHZ I5-3330 | BOM 9468 | CRER - SERV APOIO DIAGN TRATAM | LAUDOS GRAFICOS RESIDENTES R3/R4 - 905 | 2035463 | . | 3253 | 11/04/2014 00:00:00 | 1620 | 1458
EQUIPAMENTOS DE PROCESSAMENTO ELETRONICO DE DADOS | EQUIPAMENTOS DE PROCESSAMENTO ELETRONICO DE DADOS | GABINETE DE COMPUTADOR | GCM | 3 GHZ I5-3330 | BOM 9464 | CRER - FARMACIA CENTRAL | SUPERVISAO DE FARMACIA - 391 | 2035464 | . | 3253 | 11/04/2014 00:00:00 | 1620 | 1458
EQUIPAMENTOS DE PROCESSAMENTO ELETRONICO DE DADOS | EQUIPAMENTOS DE PROCESSAMENTO ELETRONICO DE DADOS | GABINETE DE COMPUTADOR | GCM | 3 GHZ I5-3330 | BOM 9466 | CRER - SERV APOIO DIAGN TRATAM | SALA DE COMANDOS RESSONANCIA E TOMOGRAFIA - 619 | 2035465 | . | 3253 | 11/04/2014 00:00:00 | 1620 | 1458
EQUIPAMENTOS DE PROCESSAMENTO ELETRONICO DE DADOS | EQUIPAMENTOS DE PROCESSAMENTO ELETRONICO DE DADOS | GABINETE DE COMPUTADOR | GCM | 3 GHZ I5-3330 | INSERVIVEL 9470 | CRER - SERV ALMOX PATRIMONIO | EQUIPAMENTOS DE INFORMATICA INSERVÍVEIS | 2035466 | . | 3253 | 11/04/2014 00:00:00 | 1620 | 1458
EQUIPAMENTOS DE PROCESSAMENTO ELETRONICO DE DADOS | EQUIPAMENTOS DE PROCESSAMENTO ELETRONICO DE DADOS | GABINETE DE COMPUTADOR | VAIP | VP2311B | INSERVIVEL 9282 | CRER - SERV ALMOX PATRIMONIO | EQUIPAMENTOS DE INFORMATICA INSERVÍVEIS | 2035467 | C07128013 | 000002645 | 30/11/2013 00:00:00 | 1345 | 1210.5
EQUIPAMENTOS DE PROCESSAMENTO ELETRONICO DE DADOS | EQUIPAMENTOS DE PROCESSAMENTO ELETRONICO DE DADOS | GABINETE DE COMPUTADOR | GCM COMPUTADORES | 3330 3.00GHZ | BOM 9069 | CRER - LABORATORIO DE CITOGENETICA E GENETICA MOLECULAR | SALA 821 | 2035468 | . | 002344 | 24/09/2013 00:00:00 | 1420 | 1278
EQUIPAMENTOS DE PROCESSAMENTO ELETRONICO DE DADOS | EQUIPAMENTOS DE PROCESSAMENTO ELETRONICO DE DADOS | GABINETE DE COMPUTADOR | SLIMTEK | PLATIUM IDCI 3540 19B | BOM 6238 | CRER - AREAS COMUNS | HOSPITAL DO SERVIDOR - HCAMP GOIANIA | 2035471 | 052690 | 28887 | 28/04/2011 00:00:00 | 1359 | 1223.1
EQUIPAMENTOS DE PROCESSAMENTO ELETRONICO DE DADOS | EQUIPAMENTOS DE PROCESSAMENTO ELETRONICO DE DADOS | GABINETE DE COMPUTADOR | SLIMTEK | PLATIUM IDCI 3540 19B | BOM 4489 | CRER - SUPERV TECNOL DA INFORMACAO | SUPERV TECNOL DA INFORMACAO - 662 | 2035473 | 052576 | 28887 | 28/04/2011 00:00:00 | 1359 | 1223.1
EQUIPAMENTOS DE PROCESSAMENTO ELETRONICO DE DADOS | EQUIPAMENTOS DE PROCESSAMENTO ELETRONICO DE DADOS | GABINETE DE COMPUTADOR | SLIMTEK | PLATIUM IDCI 3540 19B | BOM 4518 | CRER - SERV APOIO DIAGN TRATAM | SALA DE DIGITAÇÃO - 902 | 2035474 | 052701 | 28887 | 28/04/2011 00:00:00 | 1359 | 1223.1
EQUIPAMENTOS DE PROCESSAMENTO ELETRONICO DE DADOS | EQUIPAMENTOS DE PROCESSAMENTO ELETRONICO DE DADOS | GABINETE DE COMPUTADOR | SLIMTEK | PLATIUM IDCI 3540 19B | BOM 6063 | CRER - SUPERV TECNOL DA INFORMACAO | SUPERV TECNOL DA INFORMACAO - 662 | 2035477 | 052494 | 28887 | 28/04/2011 00:00:00 | 1359 | 1223.1
EQUIPAMENTOS DE PROCESSAMENTO ELETRONICO DE DADOS | EQUIPAMENTOS DE PROCESSAMENTO ELETRONICO DE DADOS | GABINETE DE COMPUTADOR | SLIMTEK | PLATIUM IDCI 3540 19B | INSERVIVEL 7690 | CRER - SERV ALMOX PATRIMONIO | EQUIPAMENTOS DE INFORMATICA INSERVÍVEIS | 2035479 | 052465 | 28887 | 28/04/2011 00:00:00 | 1359 | 1223.1
EQUIPAMENTOS DE PROCESSAMENTO ELETRONICO DE DADOS | EQUIPAMENTOS DE PROCESSAMENTO ELETRONICO DE DADOS | GABINETE DE COMPUTADOR | NTC | . | BOM 11930 | CRER - AMBULATORIO | CONSULTORIO 11 (PORTA 21) | 2035486 | 8106ASNTCWP151 | 22 | 06/10/2017 00:00:00 | 2210 | 1989
EQUIPAMENTOS DE PROCESSAMENTO ELETRONICO DE DADOS | EQUIPAMENTOS DE PROCESSAMENTO ELETRONICO DE DADOS | GABINETE DE COMPUTADOR | NTC | . | BOM 11944 | CRER - AMBULATORIO | CONSULTORIO 18 (PORTA 28) | 2035488 | 8106ASNTCWP160 | 22 | 06/10/2017 00:00:00 | 2210 | 1989
EQUIPAMENTOS DE PROCESSAMENTO ELETRONICO DE DADOS | EQUIPAMENTOS DE PROCESSAMENTO ELETRONICO DE DADOS | GABINETE DE COMPUTADOR | NTC | . | BOM 11928 | CRER - SUPERV TECNOL DA INFORMACAO | SUPERV TECNOL DA INFORMACAO - 662 | 2035489 | 8106ASNTCWP155 | 22 | 06/10/2017 00:00:00 | 2210 | 1989
EQUIPAMENTOS DE PROCESSAMENTO ELETRONICO DE DADOS | EQUIPAMENTOS DE PROCESSAMENTO ELETRONICO DE DADOS | GABINETE DE COMPUTADOR | . | . | INSERVIVEL | CRER - SERV ALMOX PATRIMONIO | EQUIPAMENTOS DE INFORMATICA INSERVÍVEIS | 2061 | . | INVENTÁRIO. | 13/09/2021 00:00:00 | 980.94 | 922.6286
EQUIPAMENTOS DE PROCESSAMENTO ELETRONICO DE DADOS | EQUIPAMENTOS DE PROCESSAMENTO ELETRONICO DE DADOS | GABINETE DE COMPUTADOR | CONECTION | CELERON D | INSERVIVEL | CRER - SERV ALMOX PATRIMONIO | EQUIPAMENTOS DE INFORMATICA INSERVÍVEIS | 2217 | G080690266002877 | 193 | 16/09/2008 00:00:00 | 495 | 0
EQUIPAMENTOS DE PROCESSAMENTO ELETRONICO DE DADOS | EQUIPAMENTOS DE PROCESSAMENTO ELETRONICO DE DADOS | GABINETE DE COMPUTADOR | CONECTION | CELERON D | INSERVIVEL | CRER - SERV ALMOX PATRIMONIO | EQUIPAMENTOS DE INFORMATICA INSERVÍVEIS | 2219 | G080690266002247 | 193 | 16/09/2008 00:00:00 | 495 | 0
EQUIPAMENTOS DE PROCESSAMENTO ELETRONICO DE DADOS | EQUIPAMENTOS DE PROCESSAMENTO ELETRONICO DE DADOS | GABINETE DE COMPUTADOR | ATX | CELERON D | INSERVIVEL | CRER - SERV ALMOX PATRIMONIO | EQUIPAMENTOS DE INFORMATICA INSERVÍVEIS | 2220 | G080690266001357 | 193 | 16/09/2008 00:00:00 | 495 | 0
EQUIPAMENTOS DE PROCESSAMENTO ELETRONICO DE DADOS | EQUIPAMENTOS DE PROCESSAMENTO ELETRONICO DE DADOS | GABINETE DE COMPUTADOR | CELERON D | ATX | INSERVIVEL | CRER - SERV ALMOX PATRIMONIO | EQUIPAMENTOS DE INFORMATICA INSERVÍVEIS | 2222 | G080690266001645 | 193 | 16/09/2008 00:00:00 | 495 | 0
EQUIPAMENTOS DE PROCESSAMENTO ELETRONICO DE DADOS | EQUIPAMENTOS DE PROCESSAMENTO ELETRONICO DE DADOS | GABINETE DE COMPUTADOR | MULTILASER | INTEL CORE 2 DUO | BOM | CRER - SERV FONOTERAPIA | CONSULTORIO - 599 | 2260 | 0 | 061891 | 24/11/2008 00:00:00 | 1500.01 | 0
EQUIPAMENTOS DE PROCESSAMENTO ELETRONICO DE DADOS | EQUIPAMENTOS DE PROCESSAMENTO ELETRONICO DE DADOS | GABINETE DE COMPUTADOR | MULTILASER | INTEL CORE 2 DUO | BOM | CRER - SUPERV TECNOL DA INFORMACAO | SUPERV TECNOL DA INFORMACAO - 662 | 2261 | 0 | 061891 | 24/11/2008 00:00:00 | 1500.01 | 0
EQUIPAMENTOS DE PROCESSAMENTO ELETRONICO DE DADOS | EQUIPAMENTOS DE PROCESSAMENTO ELETRONICO DE DADOS | GABINETE DE COMPUTADOR | MULTILASER | INTEL CORE 2 DUO | INSERVIVEL | CRER - SERV ALMOX PATRIMONIO | EQUIPAMENTOS DE INFORMATICA INSERVÍVEIS | 2263 | 0 | 061891 | 24/11/2008 00:00:00 | 1500.01 | 0
EQUIPAMENTOS DE PROCESSAMENTO ELETRONICO DE DADOS | EQUIPAMENTOS DE PROCESSAMENTO ELETRONICO DE DADOS | GABINETE DE COMPUTADOR | MULTILASER | INTEL CORE 2 DUO | INSERVIVEL | CRER - SERV ALMOX PATRIMONIO | EQUIPAMENTOS DE INFORMATICA INSERVÍVEIS | 2264 | 0 | 061891 | 24/11/2008 00:00:00 | 1500.01 | 0
EQUIPAMENTOS DE PROCESSAMENTO ELETRONICO DE DADOS | EQUIPAMENTOS DE PROCESSAMENTO ELETRONICO DE DADOS | GABINETE DE COMPUTADOR | MULTILASER | INTEL CORE 2 DUO | INSERVIVEL | CRER - SERV ALMOX PATRIMONIO | EQUIPAMENTOS DE INFORMATICA INSERVÍVEIS | 2266 | 0 | 061891 | 24/11/2008 00:00:00 | 1500.01 | 0
EQUIPAMENTOS DE PROCESSAMENTO ELETRONICO DE DADOS | EQUIPAMENTOS DE PROCESSAMENTO ELETRONICO DE DADOS | GABINETE DE COMPUTADOR | PRIMETEK | PENTIUM IV | INSERVIVEL | CRER - SERV ALMOX PATRIMONIO | EQUIPAMENTOS DE INFORMATICA INSERVÍVEIS | 2305513 | 10060 | 027991 | 11/11/2004 00:00:00 | 1865 | 0
EQUIPAMENTOS DE PROCESSAMENTO ELETRONICO DE DADOS | EQUIPAMENTOS DE PROCESSAMENTO ELETRONICO DE DADOS | GABINETE DE COMPUTADOR | SLIMTEK | PLATIUM IDCI 3540 19B | BOM 7923 | CRER - SERV HIDROTERAPIA | APOIO ADMINISTRATIVO - PORTA 543 | 2305520 | 052593 | 28887 | 28/04/2011 00:00:00 | 1359 | 1223.1
EQUIPAMENTOS DE PROCESSAMENTO ELETRONICO DE DADOS | EQUIPAMENTOS DE PROCESSAMENTO ELETRONICO DE DADOS | GABINETE DE COMPUTADOR | SLIMTEK | PLATIUM IDCI 3540 19B | BOM 4502 | CRER - AREAS COMUNS | HOSPITAL DO SERVIDOR - HCAMP GOIANIA | 2305712 | 052482 | 28887 | 28/04/2011 00:00:00 | 1359 | 1223.1
EQUIPAMENTOS DE PROCESSAMENTO ELETRONICO DE DADOS | EQUIPAMENTOS DE PROCESSAMENTO ELETRONICO DE DADOS | GABINETE DE COMPUTADOR | GCM COMPUTADORES | 3330 3.00GHZ | BOM 9061 | CRER - SERV PSICOLOGIA | NEUROPSICOLOGIA SALA 03 (PORTA VIDRO) | 2307395 | . | 002344 | 24/09/2013 00:00:00 | 1420 | 1278
EQUIPAMENTOS DE PROCESSAMENTO ELETRONICO DE DADOS | EQUIPAMENTOS DE PROCESSAMENTO ELETRONICO DE DADOS | GABINETE DE COMPUTADOR | MICROSHIP | I5-3330 INTEL | INSERVIVEL 9475 | CRER - SERV ALMOX PATRIMONIO | EQUIPAMENTOS DE INFORMATICA INSERVÍVEIS | 2307522 | . | .INVENTÁRIO. | 23/09/2021 00:00:00 | 1485 | 1404.975
EQUIPAMENTOS DE PROCESSAMENTO ELETRONICO DE DADOS | EQUIPAMENTOS DE PROCESSAMENTO ELETRONICO DE DADOS | GABINETE DE COMPUTADOR | SLIMTEK | PLATIUM IDCI 3540 19B | BOM 4509 | CRER - AREAS COMUNS | HOSPITAL DO SERVIDOR - HCAMP GOIANIA | 2307648 | 052670 | 28887 | 28/04/2011 00:00:00 | 1359 | 1223.1
EQUIPAMENTOS DE PROCESSAMENTO ELETRONICO DE DADOS | EQUIPAMENTOS DE PROCESSAMENTO ELETRONICO DE DADOS | GABINETE DE COMPUTADOR | NTC | . | BOM 11933 | CRER - SUPERV ANALISES CLINICAS | SALA ADMINISTRATIVA -SUACS - 820 | 2307708 | 8106ASNTCWP149 | 22 | 06/10/2017 00:00:00 | 2210 | 1989
EQUIPAMENTOS DE PROCESSAMENTO ELETRONICO DE DADOS | EQUIPAMENTOS DE PROCESSAMENTO ELETRONICO DE DADOS | GABINETE DE COMPUTADOR | DUEX | . | BOM 9888 | CRER - SUPERV TECNOL DA INFORMACAO | SUPERV TECNOL DA INFORMACAO - 662 | 2307804 | . | 67435 | 12/09/2014 00:00:00 | 1359 | 1223.1
EQUIPAMENTOS DE PROCESSAMENTO ELETRONICO DE DADOS | EQUIPAMENTOS DE PROCESSAMENTO ELETRONICO DE DADOS | GABINETE DE COMPUTADOR | DUEX | I5-3330 3.0 LGA - DX998 | BOM 9727 | CRER - SUPERV TECNOL DA INFORMACAO | SUPERV TECNOL DA INFORMACAO - 662 | 2307846 | CM2021134701080 | 00001 | 15/08/2014 00:00:00 | 1370 | 1233
EQUIPAMENTOS DE PROCESSAMENTO ELETRONICO DE DADOS | EQUIPAMENTOS DE PROCESSAMENTO ELETRONICO DE DADOS | GABINETE DE COMPUTADOR | GCM | 3 GHZ I5-3330 | BOM 9465 | CRER - GINASIO DE ORTOPEDIA | SALA DE EVOLUÇÃO - 540 | 2307847 | . | 3253 | 11/04/2014 00:00:00 | 1620 | 1458
EQUIPAMENTOS DE PROCESSAMENTO ELETRONICO DE DADOS | EQUIPAMENTOS DE PROCESSAMENTO ELETRONICO DE DADOS | GABINETE DE COMPUTADOR | GCM | 3 GHZ I5-3330 | BOM 9467 | CRER - SERV APOIO DIAGN TRATAM | LAUDOS GRAFICOS RESIDENTES R1/R2 - 904 | 2307850 | . | 3253 | 11/04/2014 00:00:00 | 1620 | 1458
EQUIPAMENTOS DE PROCESSAMENTO ELETRONICO DE DADOS | EQUIPAMENTOS DE PROCESSAMENTO ELETRONICO DE DADOS | GABINETE DE COMPUTADOR | SLIMTEK | PLATIUM IDCI 3540 19B | INSERVIVEL | CRER - SERV ALMOX PATRIMONIO | EQUIPAMENTOS DE INFORMATICA INSERVÍVEIS | 2308003 | . | 28887 | 28/04/2011 00:00:00 | 1359 | 1223.1
EQUIPAMENTOS DE PROCESSAMENTO ELETRONICO DE DADOS | EQUIPAMENTOS DE PROCESSAMENTO ELETRONICO DE DADOS | GABINETE DE COMPUTADOR | SLIMTEK | PLATIUM IDCI 3540 19B | INSERVIVEL | CRER - SERV ALMOX PATRIMONIO | EQUIPAMENTOS DE INFORMATICA INSERVÍVEIS | 2308004 | 052504 | 28887 | 28/04/2011 00:00:00 | 1359 | 1223.1
EQUIPAMENTOS DE PROCESSAMENTO ELETRONICO DE DADOS | EQUIPAMENTOS DE PROCESSAMENTO ELETRONICO DE DADOS | GABINETE DE COMPUTADOR | MICROSHIP | I5-3330 INTEL | INSERVIVEL 9454 | CRER - SERV ALMOX PATRIMONIO | EQUIPAMENTOS DE INFORMATICA INSERVÍVEIS | 2308005 | . | .INVENTÁRIO. | 23/09/2021 00:00:00 | 1485 | 1404.975
EQUIPAMENTOS DE PROCESSAMENTO ELETRONICO DE DADOS | EQUIPAMENTOS DE PROCESSAMENTO ELETRONICO DE DADOS | GABINETE DE COMPUTADOR | PRIMETEK | CORE I5 - CM-XX22 | BOM 8841 | CRER - GINASIO DE INTERNACAO | GINASIO DE PACIENTE INTERNO - 91 | 2308006 | PTK218737 | 232573 | 17/05/2013 00:00:00 | 1338.62 | 1204.758
EQUIPAMENTOS DE PROCESSAMENTO ELETRONICO DE DADOS | EQUIPAMENTOS DE PROCESSAMENTO ELETRONICO DE DADOS | GABINETE DE COMPUTADOR | ATX MULTI LASER | . | BOM 2906 | CRER - SERV TERAPIA OCUPACIONAL | SALA AVD - 586 | 2308007 | . | 115613 | 27/06/2011 00:00:00 | 990.92 | 891.828
EQUIPAMENTOS DE PROCESSAMENTO ELETRONICO DE DADOS | EQUIPAMENTOS DE PROCESSAMENTO ELETRONICO DE DADOS | GABINETE DE COMPUTADOR | SLIMTEK | PLATIUM IDCI 3540 19B | INSERVIVEL 4461 | CRER - SERV ALMOX PATRIMONIO | EQUIPAMENTOS DE INFORMATICA INSERVÍVEIS | 2308344 | 52634 | INVENTÁRIO. | 13/09/2021 00:00:00 | 1359 | 1278.215
EQUIPAMENTOS DE PROCESSAMENTO ELETRONICO DE DADOS | EQUIPAMENTOS DE PROCESSAMENTO ELETRONICO DE DADOS | GABINETE DE COMPUTADOR | MICROSHIP | CORE I5-3330 | BOM 8952 | CRER - SERV APOIO DIAGN TRATAM | SALA DE DIGITAÇÃO - 902 | 2308346 | . | 000046007 | 23/07/2013 00:00:00 | 1130 | 1017
EQUIPAMENTOS DE PROCESSAMENTO ELETRONICO DE DADOS | EQUIPAMENTOS DE PROCESSAMENTO ELETRONICO DE DADOS | GABINETE DE COMPUTADOR | SLIMTEK | PLATIUM IDCI 3540 19B | INSERVIVEL | CRER - SERV ALMOX PATRIMONIO | EQUIPAMENTOS DE INFORMATICA INSERVÍVEIS | 2308422 | 052717 | 28887 | 28/04/2011 00:00:00 | 1359 | 1223.1
EQUIPAMENTOS DE PROCESSAMENTO ELETRONICO DE DADOS | EQUIPAMENTOS DE PROCESSAMENTO ELETRONICO DE DADOS | GABINETE DE COMPUTADOR | SLIMTEK | PLATIUM IDCI 3540 19B | INSERVIVEL | CRER - SERV ALMOX PATRIMONIO | EQUIPAMENTOS DE INFORMATICA INSERVÍVEIS | 2308572 | 052549 | 28887 | 28/04/2011 00:00:00 | 1359 | 1223.1
EQUIPAMENTOS DE PROCESSAMENTO ELETRONICO DE DADOS | EQUIPAMENTOS DE PROCESSAMENTO ELETRONICO DE DADOS | GABINETE DE COMPUTADOR | SLIMTEK | PLATIUM IDCI 3540 19B | INSERVIVEL | CRER - SERV ALMOX PATRIMONIO | EQUIPAMENTOS DE INFORMATICA INSERVÍVEIS | 2308616 | 52624 | INVENTÁRIO. | 13/09/2021 00:00:00 | 1359 | 1278.215
EQUIPAMENTOS DE PROCESSAMENTO ELETRONICO DE DADOS | EQUIPAMENTOS DE PROCESSAMENTO ELETRONICO DE DADOS | GABINETE DE COMPUTADOR | PRIMETEK | INTEL CORE 2 QUAD | INSERVIVEL | CRER - SERV ALMOX PATRIMONIO | EQUIPAMENTOS DE INFORMATICA INSERVÍVEIS | 2308617 | . | 100072 | 15/12/2009 00:00:00 | 1140.29 | 1026.261
EQUIPAMENTOS DE PROCESSAMENTO ELETRONICO DE DADOS | EQUIPAMENTOS DE PROCESSAMENTO ELETRONICO DE DADOS | GABINETE DE COMPUTADOR | MICROSHIP | I5-3330 INTEL | INSERVIVEL | CRER - SERV ALMOX PATRIMONIO | EQUIPAMENTOS DE INFORMATICA INSERVÍVEIS | 2308618 | . | .INVENTÁRIO. | 23/09/2021 00:00:00 | 1485 | 1404.975
EQUIPAMENTOS DE PROCESSAMENTO ELETRONICO DE DADOS | EQUIPAMENTOS DE PROCESSAMENTO ELETRONICO DE DADOS | GABINETE DE COMPUTADOR | PRIMETEK | PENTIUM IV | INSERVIVEL | CRER - SERV ALMOX PATRIMONIO | EQUIPAMENTOS DE INFORMATICA INSERVÍVEIS | 2308948 | 12443 | 008936 | 11/04/2005 00:00:00 | 2125 | 0
EQUIPAMENTOS DE PROCESSAMENTO ELETRONICO DE DADOS | EQUIPAMENTOS DE PROCESSAMENTO ELETRONICO DE DADOS | GABINETE DE COMPUTADOR | MICROSHIP | CORE I5-3330 | BOM 8949 | CRER - SUPERV TECNOL DA INFORMACAO | SUPERV TECNOL DA INFORMACAO - 662 | 2309053 | . | 000046007 | 23/07/2013 00:00:00 | 1130 | 1017
EQUIPAMENTOS DE PROCESSAMENTO ELETRONICO DE DADOS | EQUIPAMENTOS DE PROCESSAMENTO ELETRONICO DE DADOS | GABINETE DE COMPUTADOR | SLIMTEK | PLATIUM IDCI 3540 19B | BOM 6062 | CRER - SUPERV TECNOL DA INFORMACAO | SUPERV TECNOL DA INFORMACAO - 662 | 2309138 | 052615 | 28887 | 28/04/2011 00:00:00 | 1359 | 1223.1
EQUIPAMENTOS DE PROCESSAMENTO ELETRONICO DE DADOS | EQUIPAMENTOS DE PROCESSAMENTO ELETRONICO DE DADOS | GABINETE DE COMPUTADOR | WINNER | CORE 2 DUO E7500 500GB | INSERVIVEL | CRER - SERV ALMOX PATRIMONIO | EQUIPAMENTOS DE INFORMATICA INSERVÍVEIS | 2547 | 001372017204000213 | 372 | 18/05/2010 00:00:00 | 1216 | 1094.4
EQUIPAMENTOS DE PROCESSAMENTO ELETRONICO DE DADOS | EQUIPAMENTOS DE PROCESSAMENTO ELETRONICO DE DADOS | GABINETE DE COMPUTADOR | PRIMETEK | CORE 2 DUO | BOM | CRER - SERV APOIO DIAGN TRATAM | SALA DE DIGITAÇÃO - 902 | 2552 | GBPD0029CJ003881 | 13923 | 10/06/2010 00:00:00 | 1234.31 | 1110.879
EQUIPAMENTOS DE PROCESSAMENTO ELETRONICO DE DADOS | EQUIPAMENTOS DE PROCESSAMENTO ELETRONICO DE DADOS | GABINETE DE COMPUTADOR | PRIMETEK | CORE 2 DUO | BOM | CRER - SERV APOIO DIAGN TRATAM | SALA DE DIGITAÇÃO - 902 | 2553 | GBPD0029CJ002778 | 13923 | 10/06/2010 00:00:00 | 1234.31 | 1110.879
EQUIPAMENTOS DE PROCESSAMENTO ELETRONICO DE DADOS | EQUIPAMENTOS DE PROCESSAMENTO ELETRONICO DE DADOS | GABINETE DE COMPUTADOR | TECHNODATA | INTEL CORE I3 | INSERVIVEL | CRER - SERV ALMOX PATRIMONIO | EQUIPAMENTOS DE INFORMATICA INSERVÍVEIS | 2615 | . | 3312 | 16/11/2010 00:00:00 | 1290 | 1161
EQUIPAMENTOS DE PROCESSAMENTO ELETRONICO DE DADOS | EQUIPAMENTOS DE PROCESSAMENTO ELETRONICO DE DADOS | GABINETE DE COMPUTADOR | TECHNODATA | INTEL CORE I3 | INSERVIVEL | CRER - SERV ALMOX PATRIMONIO | EQUIPAMENTOS DE INFORMATICA INSERVÍVEIS | 2616 | . | 3312 | 16/11/2010 00:00:00 | 1290 | 1161
EQUIPAMENTOS DE PROCESSAMENTO ELETRONICO DE DADOS | EQUIPAMENTOS DE PROCESSAMENTO ELETRONICO DE DADOS | GABINETE DE COMPUTADOR | MULTIDIGITAL | PENTIUM IV | BOM | CRER - SUPERV TECNOL DA INFORMACAO | EQUIPAMENTOS MOVIMENTADOS ENTRE SETORES | 311 | 022800245 |  | 19/02/2003 00:00:00 | 2896 | 0
EQUIPAMENTOS DE PROCESSAMENTO ELETRONICO DE DADOS | EQUIPAMENTOS DE PROCESSAMENTO ELETRONICO DE DADOS | GABINETE DE COMPUTADOR | MULTIDIGITAL | PENTIUM IV | BOM | CRER - CENTRAL AGEND E CONFIRMACOES | CENTRAL DE CONFIRMAÇÕES - 142 | 315 | 022800311 |  | 19/02/2003 00:00:00 | 2896 | 0
EQUIPAMENTOS DE PROCESSAMENTO ELETRONICO DE DADOS | EQUIPAMENTOS DE PROCESSAMENTO ELETRONICO DE DADOS | GABINETE DE COMPUTADOR | SLIMTEK | PLATIUM IDCI 3540 19B | INSERVIVEL 4425 ETQ | CRER - SERV ALMOX PATRIMONIO | EQUIPAMENTOS DE INFORMATICA INSERVÍVEIS | 316172 | 52580 | INVENTÁRIO. | 13/09/2021 00:00:00 | 1359 | 1278.215
EQUIPAMENTOS DE PROCESSAMENTO ELETRONICO DE DADOS | EQUIPAMENTOS DE PROCESSAMENTO ELETRONICO DE DADOS | GABINETE DE COMPUTADOR | HP | MS219BR | INSERVIVEL | CRER - SERV ALMOX PATRIMONIO | EQUIPAMENTOS DE INFORMATICA INSERVÍVEIS | 322717 | 4CS04508DV | .INVENTÁRIO. | 23/09/2021 00:00:00 | 1989.9 | 1882.6665
EQUIPAMENTOS DE PROCESSAMENTO ELETRONICO DE DADOS | EQUIPAMENTOS DE PROCESSAMENTO ELETRONICO DE DADOS | GABINETE DE COMPUTADOR | LENDEX | LD-GA2820 | BOM 10279 | CRER - LABORATORIO DE CITOGENETICA E GENETICA MOLECULAR | SALA 821 | 323155 | . | 73513 | 26/02/2015 00:00:00 | 1889 | 1700.1
EQUIPAMENTOS DE PROCESSAMENTO ELETRONICO DE DADOS | EQUIPAMENTOS DE PROCESSAMENTO ELETRONICO DE DADOS | GABINETE DE COMPUTADOR | LENDEX | . | BOM 10845 ETQ | CRER - GER DE QUALIDADE | GERÊNCIA DE QUALIDADE - 683 | 323182 | ECM0B4000164 | 77493 | 09/06/2015 00:00:00 | 2098 | 1888.2
EQUIPAMENTOS DE PROCESSAMENTO ELETRONICO DE DADOS | EQUIPAMENTOS DE PROCESSAMENTO ELETRONICO DE DADOS | GABINETE DE COMPUTADOR | PRONTOTEC | I5 4GB | BOM 8495 | CRER - GINASIO INFANTO JUVENIL | SALA EVOLUCAO - 530 | 323202 | . | 842 | 20/11/2012 00:00:00 | 1196.28 | 1076.652
EQUIPAMENTOS DE PROCESSAMENTO ELETRONICO DE DADOS | EQUIPAMENTOS DE PROCESSAMENTO ELETRONICO DE DADOS | GABINETE DE COMPUTADOR | PRONTOTEC | I5 4GB | INSERVIVEL | CRER - SERV ALMOX PATRIMONIO | EQUIPAMENTOS DE INFORMATICA INSERVÍVEIS | 323207 | . | 842 | 20/11/2012 00:00:00 | 1196.28 | 1076.652
EQUIPAMENTOS DE PROCESSAMENTO ELETRONICO DE DADOS | EQUIPAMENTOS DE PROCESSAMENTO ELETRONICO DE DADOS | GABINETE DE COMPUTADOR | PRONTOTEC | I5 4GB | INSERVIVEL | CRER - SERV ALMOX PATRIMONIO | EQUIPAMENTOS DE INFORMATICA INSERVÍVEIS | 323213 | . | 842 | 20/11/2012 00:00:00 | 1196.28 | 1076.652
EQUIPAMENTOS DE PROCESSAMENTO ELETRONICO DE DADOS | EQUIPAMENTOS DE PROCESSAMENTO ELETRONICO DE DADOS | GABINETE DE COMPUTADOR | PRONTOTEC | I5 4GB | BOM 8492 | CRER - GINASIO INFANTO JUVENIL | SALA EVOLUCAO - 530 | 323216 | . | 842 | 20/11/2012 00:00:00 | 1196.28 | 1076.652
EQUIPAMENTOS DE PROCESSAMENTO ELETRONICO DE DADOS | EQUIPAMENTOS DE PROCESSAMENTO ELETRONICO DE DADOS | GABINETE DE COMPUTADOR | PRONTOTEC | I5 4GB | INSERVIVEL | CRER - SERV ALMOX PATRIMONIO | EQUIPAMENTOS DE INFORMATICA INSERVÍVEIS | 323218 | . | 842 | 20/11/2012 00:00:00 | 1196.28 | 1076.652
EQUIPAMENTOS DE PROCESSAMENTO ELETRONICO DE DADOS | EQUIPAMENTOS DE PROCESSAMENTO ELETRONICO DE DADOS | GABINETE DE COMPUTADOR | SLIMTEK | PLATIUM IDCI 3540 19B | INSERVIVEL | CRER - SERV ALMOX PATRIMONIO | EQUIPAMENTOS DE INFORMATICA INSERVÍVEIS | 323264 | 052670 | 28887 | 28/04/2011 00:00:00 | 1359 | 1223.1
EQUIPAMENTOS DE PROCESSAMENTO ELETRONICO DE DADOS | EQUIPAMENTOS DE PROCESSAMENTO ELETRONICO DE DADOS | GABINETE DE COMPUTADOR | SLIMTEK | PLATIUM IDCI 3540 19B | INSERVIVEL | CRER - SERV ALMOX PATRIMONIO | EQUIPAMENTOS DE INFORMATICA INSERVÍVEIS | 323265 | . | 28887 | 28/04/2011 00:00:00 | 1359 | 1223.1
EQUIPAMENTOS DE PROCESSAMENTO ELETRONICO DE DADOS | EQUIPAMENTOS DE PROCESSAMENTO ELETRONICO DE DADOS | GABINETE DE COMPUTADOR | SLIMTEK | PLATIUM IDCI 3540 19B | INSERVIVEL | CRER - SERV ALMOX PATRIMONIO | EQUIPAMENTOS DE INFORMATICA INSERVÍVEIS | 323267 | 052715 | 28887 | 28/04/2011 00:00:00 | 1359 | 1223.1
EQUIPAMENTOS DE PROCESSAMENTO ELETRONICO DE DADOS | EQUIPAMENTOS DE PROCESSAMENTO ELETRONICO DE DADOS | GABINETE DE COMPUTADOR | SLIMTEK | PLATIUM IDCI 3540 19B | INSERVIVEL | CRER - SERV ALMOX PATRIMONIO | EQUIPAMENTOS DE INFORMATICA INSERVÍVEIS | 323268 | 052676 | 28887 | 28/04/2011 00:00:00 | 1359 | 1223.1
EQUIPAMENTOS DE PROCESSAMENTO ELETRONICO DE DADOS | EQUIPAMENTOS DE PROCESSAMENTO ELETRONICO DE DADOS | GABINETE DE COMPUTADOR | SLIMTEK | PLATIUM IDCI 3540 19B | INSERVIVEL | CRER - SERV ALMOX PATRIMONIO | EQUIPAMENTOS DE INFORMATICA INSERVÍVEIS | 323270 | 052680 | 28887 | 28/04/2011 00:00:00 | 1359 | 1223.1
EQUIPAMENTOS DE PROCESSAMENTO ELETRONICO DE DADOS | EQUIPAMENTOS DE PROCESSAMENTO ELETRONICO DE DADOS | GABINETE DE COMPUTADOR | SLIMTEK | PLATIUM IDCI 3540 19B | INSERVIVEL | CRER - SERV ALMOX PATRIMONIO | EQUIPAMENTOS DE INFORMATICA INSERVÍVEIS | 323287 | 052567 | 28887 | 28/04/2011 00:00:00 | 1359 | 1223.1
EQUIPAMENTOS DE PROCESSAMENTO ELETRONICO DE DADOS | EQUIPAMENTOS DE PROCESSAMENTO ELETRONICO DE DADOS | GABINETE DE COMPUTADOR | SLIMTEK | PLATIUM IDCI 3540 19B | INSERVIVEL | CRER - SERV ALMOX PATRIMONIO | EQUIPAMENTOS DE INFORMATICA INSERVÍVEIS | 323289 | 052652 | 28887 | 28/04/2011 00:00:00 | 1359 | 1223.1
EQUIPAMENTOS DE PROCESSAMENTO ELETRONICO DE DADOS | EQUIPAMENTOS DE PROCESSAMENTO ELETRONICO DE DADOS | GABINETE DE COMPUTADOR | SLIMTEK | PLATIUM IDCI 3540 19B | INSERVIVEL | CRER - SERV ALMOX PATRIMONIO | EQUIPAMENTOS DE INFORMATICA INSERVÍVEIS | 323292 | 052501 | 28887 | 28/04/2011 00:00:00 | 1359 | 1223.1
EQUIPAMENTOS DE PROCESSAMENTO ELETRONICO DE DADOS | EQUIPAMENTOS DE PROCESSAMENTO ELETRONICO DE DADOS | GABINETE DE COMPUTADOR | SLIMTEK | PLATIUM IDCI 3540 19B | INSERVIVEL | CRER - SERV ALMOX PATRIMONIO | EQUIPAMENTOS DE INFORMATICA INSERVÍVEIS | 323294 | 52699 | 28887 | 28/04/2011 00:00:00 | 1359 | 1223.1
EQUIPAMENTOS DE PROCESSAMENTO ELETRONICO DE DADOS | EQUIPAMENTOS DE PROCESSAMENTO ELETRONICO DE DADOS | GABINETE DE COMPUTADOR | SLIMTEK | PLATIUM IDCI 3540 19B | INSERVIVEL | CRER - SERV ALMOX PATRIMONIO | EQUIPAMENTOS DE INFORMATICA INSERVÍVEIS | 323298 | 052466 | 28887 | 28/04/2011 00:00:00 | 1359 | 1223.1
EQUIPAMENTOS DE PROCESSAMENTO ELETRONICO DE DADOS | EQUIPAMENTOS DE PROCESSAMENTO ELETRONICO DE DADOS | GABINETE DE COMPUTADOR | SLIMTEK | PLATIUM IDCI 3540 19B | INSERVIVEL | CRER - SERV ALMOX PATRIMONIO | EQUIPAMENTOS DE INFORMATICA INSERVÍVEIS | 323299 | 052583 | 28887 | 28/04/2011 00:00:00 | 1359 | 1223.1
EQUIPAMENTOS DE PROCESSAMENTO ELETRONICO DE DADOS | EQUIPAMENTOS DE PROCESSAMENTO ELETRONICO DE DADOS | GABINETE DE COMPUTADOR | SLIMTEK | PLATIUM IDCI 3540 19B | INSERVIVEL | CRER - SERV ALMOX PATRIMONIO | EQUIPAMENTOS DE INFORMATICA INSERVÍVEIS | 323300 | 052459 | 28887 | 28/04/2011 00:00:00 | 1359 | 1223.1
EQUIPAMENTOS DE PROCESSAMENTO ELETRONICO DE DADOS | EQUIPAMENTOS DE PROCESSAMENTO ELETRONICO DE DADOS | GABINETE DE COMPUTADOR | SLIMTEK | PLATIUM IDCI 3540 19B | INSERVIVEL | CRER - SERV ALMOX PATRIMONIO | EQUIPAMENTOS DE INFORMATICA INSERVÍVEIS | 323301 | 052523 | 28887 | 28/04/2011 00:00:00 | 1359 | 1223.1
EQUIPAMENTOS DE PROCESSAMENTO ELETRONICO DE DADOS | EQUIPAMENTOS DE PROCESSAMENTO ELETRONICO DE DADOS | GABINETE DE COMPUTADOR | SLIMTEK | PLATIUM IDCI 3540 19B | INSERVIVEL | CRER - SERV ALMOX PATRIMONIO | EQUIPAMENTOS DE INFORMATICA INSERVÍVEIS | 323306 | 052612 | 28887 | 28/04/2011 00:00:00 | 1359 | 1223.1
EQUIPAMENTOS DE PROCESSAMENTO ELETRONICO DE DADOS | EQUIPAMENTOS DE PROCESSAMENTO ELETRONICO DE DADOS | GABINETE DE COMPUTADOR | SLIMTEK | PLATIUM IDCI 3540 19B | INSERVIVEL | CRER - SERV ALMOX PATRIMONIO | EQUIPAMENTOS DE INFORMATICA INSERVÍVEIS | 323307 | 052536 | 28887 | 28/04/2011 00:00:00 | 1359 | 1223.1
EQUIPAMENTOS DE PROCESSAMENTO ELETRONICO DE DADOS | EQUIPAMENTOS DE PROCESSAMENTO ELETRONICO DE DADOS | GABINETE DE COMPUTADOR | SLIMTEK | PLATIUM IDCI 3540 19B | INSERVIVEL | CRER - SERV ALMOX PATRIMONIO | EQUIPAMENTOS DE INFORMATICA INSERVÍVEIS | 323309 | 052514 | 28887 | 28/04/2011 00:00:00 | 1359 | 1223.1
EQUIPAMENTOS DE PROCESSAMENTO ELETRONICO DE DADOS | EQUIPAMENTOS DE PROCESSAMENTO ELETRONICO DE DADOS | GABINETE DE COMPUTADOR | SLIMTEK | PLATIUM IDCI 3540 19B | INSERVIVEL | CRER - SERV ALMOX PATRIMONIO | EQUIPAMENTOS DE INFORMATICA INSERVÍVEIS | 323312 | 052718 | 28887 | 28/04/2011 00:00:00 | 1359 | 1223.1
EQUIPAMENTOS DE PROCESSAMENTO ELETRONICO DE DADOS | EQUIPAMENTOS DE PROCESSAMENTO ELETRONICO DE DADOS | GABINETE DE COMPUTADOR | SLIMTEK | PLATIUM IDCI 3540 19B | INSERVIVEL | CRER - SERV ALMOX PATRIMONIO | EQUIPAMENTOS DE INFORMATICA INSERVÍVEIS | 323315 | 052545 | 28887 | 28/04/2011 00:00:00 | 1359 | 1223.1
EQUIPAMENTOS DE PROCESSAMENTO ELETRONICO DE DADOS | EQUIPAMENTOS DE PROCESSAMENTO ELETRONICO DE DADOS | GABINETE DE COMPUTADOR | SLIMTEK | PLATIUM IDCI 3540 19B | INSERVIVEL | CRER - SERV ALMOX PATRIMONIO | EQUIPAMENTOS DE INFORMATICA INSERVÍVEIS | 323316 | 052590 | 28887 | 28/04/2011 00:00:00 | 1359 | 1223.1
EQUIPAMENTOS DE PROCESSAMENTO ELETRONICO DE DADOS | EQUIPAMENTOS DE PROCESSAMENTO ELETRONICO DE DADOS | GABINETE DE COMPUTADOR | SLIMTEK | PLATIUM IDCI 3540 19B | INSERVIVEL | CRER - SERV ALMOX PATRIMONIO | EQUIPAMENTOS DE INFORMATICA INSERVÍVEIS | 323320 | 052656 | 28887 | 28/04/2011 00:00:00 | 1359 | 1223.1
EQUIPAMENTOS DE PROCESSAMENTO ELETRONICO DE DADOS | EQUIPAMENTOS DE PROCESSAMENTO ELETRONICO DE DADOS | GABINETE DE COMPUTADOR | SLIMTEK | PLATIUM IDCI 3540 19B | INSERVIVEL | CRER - SERV ALMOX PATRIMONIO | EQUIPAMENTOS DE INFORMATICA INSERVÍVEIS | 323321 | 052607 | 28887 | 28/04/2011 00:00:00 | 1359 | 1223.1
EQUIPAMENTOS DE PROCESSAMENTO ELETRONICO DE DADOS | EQUIPAMENTOS DE PROCESSAMENTO ELETRONICO DE DADOS | GABINETE DE COMPUTADOR | SLIMTEK | PLATIUM IDCI 3540 19B | INSERVIVEL | CRER - SERV ALMOX PATRIMONIO | EQUIPAMENTOS DE INFORMATICA INSERVÍVEIS | 323326 | 052649 | 28887 | 28/04/2011 00:00:00 | 1359 | 1223.1
EQUIPAMENTOS DE PROCESSAMENTO ELETRONICO DE DADOS | EQUIPAMENTOS DE PROCESSAMENTO ELETRONICO DE DADOS | GABINETE DE COMPUTADOR | SLIMTEK | PLATIUM IDCI 3540 19B | INSERVIVEL | CRER - SERV ALMOX PATRIMONIO | EQUIPAMENTOS DE INFORMATICA INSERVÍVEIS | 323327 | 052543 | 28887 | 28/04/2011 00:00:00 | 1359 | 1223.1
EQUIPAMENTOS DE PROCESSAMENTO ELETRONICO DE DADOS | EQUIPAMENTOS DE PROCESSAMENTO ELETRONICO DE DADOS | GABINETE DE COMPUTADOR | SLIMTEK | PLATIUM IDCI 3540 19B | BOM 7864 | CRER - GINASIO INFANTO JUVENIL | SALA EVOLUCAO - 530 | 323328 | 052538 | 28887 | 28/04/2011 00:00:00 | 1359 | 1223.1
EQUIPAMENTOS DE PROCESSAMENTO ELETRONICO DE DADOS | EQUIPAMENTOS DE PROCESSAMENTO ELETRONICO DE DADOS | GABINETE DE COMPUTADOR | SLIMTEK | PLATIUM IDCI 3540 19B | INSERVIVEL | CRER - SERV ALMOX PATRIMONIO | EQUIPAMENTOS DE INFORMATICA INSERVÍVEIS | 323330 | 052487 | 28887 | 28/04/2011 00:00:00 | 1359 | 1223.1
EQUIPAMENTOS DE PROCESSAMENTO ELETRONICO DE DADOS | EQUIPAMENTOS DE PROCESSAMENTO ELETRONICO DE DADOS | GABINETE DE COMPUTADOR | SLIMTEK | PLATIUM IDCI 3540 19B | INSERVIVEL | CRER - SERV ALMOX PATRIMONIO | EQUIPAMENTOS DE INFORMATICA INSERVÍVEIS | 323333 | 052469 | 28887 | 28/04/2011 00:00:00 | 1359 | 1223.1
EQUIPAMENTOS DE PROCESSAMENTO ELETRONICO DE DADOS | EQUIPAMENTOS DE PROCESSAMENTO ELETRONICO DE DADOS | GABINETE DE COMPUTADOR | SLIMTEK | PLATIUM IDCI 3540 19B | INSERVIVEL | CRER - SERV ALMOX PATRIMONIO | EQUIPAMENTOS DE INFORMATICA INSERVÍVEIS | 323334 | . | 28887 | 28/04/2011 00:00:00 | 1359 | 1223.1
EQUIPAMENTOS DE PROCESSAMENTO ELETRONICO DE DADOS | EQUIPAMENTOS DE PROCESSAMENTO ELETRONICO DE DADOS | GABINETE DE COMPUTADOR | SLIMTEK | PLATIUM IDCI 3540 19B | INSERVIVEL | CRER - SERV ALMOX PATRIMONIO | EQUIPAMENTOS DE INFORMATICA INSERVÍVEIS | 323335 | 052727 | 28887 | 28/04/2011 00:00:00 | 1359 | 1223.1
EQUIPAMENTOS DE PROCESSAMENTO ELETRONICO DE DADOS | EQUIPAMENTOS DE PROCESSAMENTO ELETRONICO DE DADOS | GABINETE DE COMPUTADOR | SLIMTEK | PLATIUM IDCI 3540 19B | INSERVIVEL | CRER - SERV ALMOX PATRIMONIO | EQUIPAMENTOS DE INFORMATICA INSERVÍVEIS | 323336 | 052643 | 28887 | 28/04/2011 00:00:00 | 1359 | 1223.1
EQUIPAMENTOS DE PROCESSAMENTO ELETRONICO DE DADOS | EQUIPAMENTOS DE PROCESSAMENTO ELETRONICO DE DADOS | GABINETE DE COMPUTADOR | SLIMTEK | PLATIUM IDCI 3540 19B | INSERVIVEL | CRER - SERV ALMOX PATRIMONIO | EQUIPAMENTOS DE INFORMATICA INSERVÍVEIS | 323338 | 052559 | 28887 | 28/04/2011 00:00:00 | 1359 | 1223.1
EQUIPAMENTOS DE PROCESSAMENTO ELETRONICO DE DADOS | EQUIPAMENTOS DE PROCESSAMENTO ELETRONICO DE DADOS | GABINETE DE COMPUTADOR | SLIMTEK | PLATIUM IDCI 3540 19B | INSERVIVEL | CRER - SERV ALMOX PATRIMONIO | EQUIPAMENTOS DE INFORMATICA INSERVÍVEIS | 323340 | 052498 | 28887 | 28/04/2011 00:00:00 | 1359 | 1223.1
EQUIPAMENTOS DE PROCESSAMENTO ELETRONICO DE DADOS | EQUIPAMENTOS DE PROCESSAMENTO ELETRONICO DE DADOS | GABINETE DE COMPUTADOR | SLIMTEK | PLATIUM IDCI 3540 19B | INSERVIVEL | CRER - SERV ALMOX PATRIMONIO | EQUIPAMENTOS DE INFORMATICA INSERVÍVEIS | 323341 | 052495 | 28887 | 28/04/2011 00:00:00 | 1359 | 1223.1
EQUIPAMENTOS DE PROCESSAMENTO ELETRONICO DE DADOS | EQUIPAMENTOS DE PROCESSAMENTO ELETRONICO DE DADOS | GABINETE DE COMPUTADOR | SLIMTEK | PLATIUM IDCI 3540 19B | INSERVIVEL | CRER - SERV ALMOX PATRIMONIO | EQUIPAMENTOS DE INFORMATICA INSERVÍVEIS | 323344 | 052571 | 28887 | 28/04/2011 00:00:00 | 1359 | 1223.1
EQUIPAMENTOS DE PROCESSAMENTO ELETRONICO DE DADOS | EQUIPAMENTOS DE PROCESSAMENTO ELETRONICO DE DADOS | GABINETE DE COMPUTADOR | SLIMTEK | PLATIUM IDCI 3540 19B | INSERVIVEL | CRER - SERV ALMOX PATRIMONIO | EQUIPAMENTOS DE INFORMATICA INSERVÍVEIS | 323345 | 052708 | 28887 | 28/04/2011 00:00:00 | 1359 | 1223.1
EQUIPAMENTOS DE PROCESSAMENTO ELETRONICO DE DADOS | EQUIPAMENTOS DE PROCESSAMENTO ELETRONICO DE DADOS | GABINETE DE COMPUTADOR | SLIMTEK | PLATIUM IDCI 3540 19B | INSERVIVEL | CRER - SERV ALMOX PATRIMONIO | EQUIPAMENTOS DE INFORMATICA INSERVÍVEIS | 323346 | 052682 | 28887 | 28/04/2011 00:00:00 | 1359 | 1223.1
EQUIPAMENTOS DE PROCESSAMENTO ELETRONICO DE DADOS | EQUIPAMENTOS DE PROCESSAMENTO ELETRONICO DE DADOS | GABINETE DE COMPUTADOR | SLIMTEK | PLATIUM IDCI 3540 19B | INSERVIVEL | CRER - SERV ALMOX PATRIMONIO | EQUIPAMENTOS DE INFORMATICA INSERVÍVEIS | 323347 | 052531 | 28887 | 28/04/2011 00:00:00 | 1359 | 1223.1
EQUIPAMENTOS DE PROCESSAMENTO ELETRONICO DE DADOS | EQUIPAMENTOS DE PROCESSAMENTO ELETRONICO DE DADOS | GABINETE DE COMPUTADOR | SLIMTEK | PLATIUM IDCI 3540 19B | INSERVIVEL | CRER - SERV ALMOX PATRIMONIO | EQUIPAMENTOS DE INFORMATICA INSERVÍVEIS | 323348 | 052588 | 28887 | 28/04/2011 00:00:00 | 1359 | 1223.1
EQUIPAMENTOS DE PROCESSAMENTO ELETRONICO DE DADOS | EQUIPAMENTOS DE PROCESSAMENTO ELETRONICO DE DADOS | GABINETE DE COMPUTADOR | SLIMTEK | PLATIUM IDCI 3540 19B | BOM 4059 | CRER - GINASIO INFANTO JUVENIL | GINÁSIO INFANTO JUVENIL - SALA 529 | 323349 | 052669 | 28887 | 28/04/2011 00:00:00 | 1359 | 1223.1
EQUIPAMENTOS DE PROCESSAMENTO ELETRONICO DE DADOS | EQUIPAMENTOS DE PROCESSAMENTO ELETRONICO DE DADOS | GABINETE DE COMPUTADOR | SLIMTEK | PLATIUM IDCI 3540 19B | INSERVIVEL | CRER - SERV ALMOX PATRIMONIO | EQUIPAMENTOS DE INFORMATICA INSERVÍVEIS | 323350 | 052714 | 28887 | 28/04/2011 00:00:00 | 1359 | 1223.1
EQUIPAMENTOS DE PROCESSAMENTO ELETRONICO DE DADOS | EQUIPAMENTOS DE PROCESSAMENTO ELETRONICO DE DADOS | GABINETE DE COMPUTADOR | SLIMTEK | PLATIUM IDCI 3540 19B | BOM 4061 | CRER - GINASIO INFANTO JUVENIL | SALA EVOLUCAO - 530 | 323351 | 052520 | 28887 | 28/04/2011 00:00:00 | 1359 | 1223.1
EQUIPAMENTOS DE PROCESSAMENTO ELETRONICO DE DADOS | EQUIPAMENTOS DE PROCESSAMENTO ELETRONICO DE DADOS | GABINETE DE COMPUTADOR | SLIMTEK | PLATIUM IDCI 3540 19B | INSERVIVEL | CRER - SERV ALMOX PATRIMONIO | EQUIPAMENTOS DE INFORMATICA INSERVÍVEIS | 323352 | 052700 | 28887 | 28/04/2011 00:00:00 | 1359 | 1223.1
EQUIPAMENTOS DE PROCESSAMENTO ELETRONICO DE DADOS | EQUIPAMENTOS DE PROCESSAMENTO ELETRONICO DE DADOS | GABINETE DE COMPUTADOR | SLIMTEK | PLATIUM IDCI 3540 19B | INSERVIVEL | CRER - SERV ALMOX PATRIMONIO | EQUIPAMENTOS DE INFORMATICA INSERVÍVEIS | 323353 | 052506 | 28887 | 28/04/2011 00:00:00 | 1359 | 1223.1
EQUIPAMENTOS DE PROCESSAMENTO ELETRONICO DE DADOS | EQUIPAMENTOS DE PROCESSAMENTO ELETRONICO DE DADOS | GABINETE DE COMPUTADOR | SLIMTEK | PLATIUM IDCI 3540 19B | INSERVIVEL | CRER - SERV ALMOX PATRIMONIO | EQUIPAMENTOS DE INFORMATICA INSERVÍVEIS | 323355 | 052628 | 28887 | 28/04/2011 00:00:00 | 1359 | 1223.1
EQUIPAMENTOS DE PROCESSAMENTO ELETRONICO DE DADOS | EQUIPAMENTOS DE PROCESSAMENTO ELETRONICO DE DADOS | GABINETE DE COMPUTADOR | SLIMTEK | PLATIUM IDCI 3540 19B | INSERVIVEL | CRER - SERV ALMOX PATRIMONIO | EQUIPAMENTOS DE INFORMATICA INSERVÍVEIS | 323356 | 052625 | 28887 | 28/04/2011 00:00:00 | 1359 | 1223.1
EQUIPAMENTOS DE PROCESSAMENTO ELETRONICO DE DADOS | EQUIPAMENTOS DE PROCESSAMENTO ELETRONICO DE DADOS | GABINETE DE COMPUTADOR | SLIMTEK | PLATIUM IDCI 3540 19B | INSERVIVEL | CRER - SERV ALMOX PATRIMONIO | EQUIPAMENTOS DE INFORMATICA INSERVÍVEIS | 323357 | 052665 | 28887 | 28/04/2011 00:00:00 | 1359 | 1223.1
EQUIPAMENTOS DE PROCESSAMENTO ELETRONICO DE DADOS | EQUIPAMENTOS DE PROCESSAMENTO ELETRONICO DE DADOS | GABINETE DE COMPUTADOR | SLIMTEK | PLATIUM IDCI 3540 19B | INSERVIVEL | CRER - SERV ALMOX PATRIMONIO | EQUIPAMENTOS DE INFORMATICA INSERVÍVEIS | 323360 | 052613 | 28887 | 28/04/2011 00:00:00 | 1359 | 1223.1
EQUIPAMENTOS DE PROCESSAMENTO ELETRONICO DE DADOS | EQUIPAMENTOS DE PROCESSAMENTO ELETRONICO DE DADOS | GABINETE DE COMPUTADOR | SLIMTEK | PLATIUM IDCI 3540 19B | INSERVIVEL | CRER - SERV ALMOX PATRIMONIO | EQUIPAMENTOS DE INFORMATICA INSERVÍVEIS | 323370 | 052476 | 28887 | 28/04/2011 00:00:00 | 1359 | 1223.1
EQUIPAMENTOS DE PROCESSAMENTO ELETRONICO DE DADOS | EQUIPAMENTOS DE PROCESSAMENTO ELETRONICO DE DADOS | GABINETE DE COMPUTADOR | SLIMTEK | PLATIUM IDCI 3540 19B | INSERVIVEL | CRER - SERV ALMOX PATRIMONIO | EQUIPAMENTOS DE INFORMATICA INSERVÍVEIS | 323372 | 052636 | 28887 | 28/04/2011 00:00:00 | 1359 | 1223.1
EQUIPAMENTOS DE PROCESSAMENTO ELETRONICO DE DADOS | EQUIPAMENTOS DE PROCESSAMENTO ELETRONICO DE DADOS | GABINETE DE COMPUTADOR | SLIMTEK | PLATIUM IDCI 3540 19B | INSERVIVEL | CRER - SERV ALMOX PATRIMONIO | EQUIPAMENTOS DE INFORMATICA INSERVÍVEIS | 323373 | 052515 | 28887 | 28/04/2011 00:00:00 | 1359 | 1223.1
EQUIPAMENTOS DE PROCESSAMENTO ELETRONICO DE DADOS | EQUIPAMENTOS DE PROCESSAMENTO ELETRONICO DE DADOS | GABINETE DE COMPUTADOR | SLIMTEK | PLATIUM IDCI 3540 19B | INSERVIVEL | CRER - SERV ALMOX PATRIMONIO | EQUIPAMENTOS DE INFORMATICA INSERVÍVEIS | 323374 | . | 28887 | 28/04/2011 00:00:00 | 1359 | 1223.1
EQUIPAMENTOS DE PROCESSAMENTO ELETRONICO DE DADOS | EQUIPAMENTOS DE PROCESSAMENTO ELETRONICO DE DADOS | GABINETE DE COMPUTADOR | SLIMTEK | PLATIUM IDCI 3540 19B | INSERVIVEL | CRER - SERV ALMOX PATRIMONIO | EQUIPAMENTOS DE INFORMATICA INSERVÍVEIS | 323375 | 052564 | 28887 | 28/04/2011 00:00:00 | 1359 | 1223.1
EQUIPAMENTOS DE PROCESSAMENTO ELETRONICO DE DADOS | EQUIPAMENTOS DE PROCESSAMENTO ELETRONICO DE DADOS | GABINETE DE COMPUTADOR | SLIMTEK | PLATIUM IDCI 3540 19B | INSERVIVEL | CRER - SERV ALMOX PATRIMONIO | EQUIPAMENTOS DE INFORMATICA INSERVÍVEIS | 323378 | 052472 | 28887 | 28/04/2011 00:00:00 | 1359 | 1223.1
EQUIPAMENTOS DE PROCESSAMENTO ELETRONICO DE DADOS | EQUIPAMENTOS DE PROCESSAMENTO ELETRONICO DE DADOS | GABINETE DE COMPUTADOR | SLIMTEK | PLATIUM IDCI 3540 19B | INSERVIVEL | CRER - SERV ALMOX PATRIMONIO | EQUIPAMENTOS DE INFORMATICA INSERVÍVEIS | 323380 | 052528 | 28887 | 28/04/2011 00:00:00 | 1359 | 1223.1
EQUIPAMENTOS DE PROCESSAMENTO ELETRONICO DE DADOS | EQUIPAMENTOS DE PROCESSAMENTO ELETRONICO DE DADOS | GABINETE DE COMPUTADOR | SLIMTEK | PLATIUM IDCI 3540 19B | INSERVIVEL | CRER - SERV ALMOX PATRIMONIO | EQUIPAMENTOS DE INFORMATICA INSERVÍVEIS | 323383 | 052584 | 28887 | 28/04/2011 00:00:00 | 1359 | 1223.1
EQUIPAMENTOS DE PROCESSAMENTO ELETRONICO DE DADOS | EQUIPAMENTOS DE PROCESSAMENTO ELETRONICO DE DADOS | GABINETE DE COMPUTADOR | SLIMTEK | PLATIUM IDCI 3540 19B | INSERVIVEL | CRER - SERV ALMOX PATRIMONIO | EQUIPAMENTOS DE INFORMATICA INSERVÍVEIS | 323384 | 052650 | 28887 | 28/04/2011 00:00:00 | 1359 | 1223.1
EQUIPAMENTOS DE PROCESSAMENTO ELETRONICO DE DADOS | EQUIPAMENTOS DE PROCESSAMENTO ELETRONICO DE DADOS | GABINETE DE COMPUTADOR | SLIMTEK | PLATIUM IDCI 3540 19B | INSERVIVEL | CRER - SERV ALMOX PATRIMONIO | EQUIPAMENTOS DE INFORMATICA INSERVÍVEIS | 323385 | 052676 | 28887 | 28/04/2011 00:00:00 | 1359 | 1223.1
EQUIPAMENTOS DE PROCESSAMENTO ELETRONICO DE DADOS | EQUIPAMENTOS DE PROCESSAMENTO ELETRONICO DE DADOS | GABINETE DE COMPUTADOR | SLIMTEK | PLATIUM IDCI 3540 19B | INSERVIVEL | CRER - SERV ALMOX PATRIMONIO | EQUIPAMENTOS DE INFORMATICA INSERVÍVEIS | 323387 | 052685 | 28887 | 28/04/2011 00:00:00 | 1359 | 1223.1
EQUIPAMENTOS DE PROCESSAMENTO ELETRONICO DE DADOS | EQUIPAMENTOS DE PROCESSAMENTO ELETRONICO DE DADOS | GABINETE DE COMPUTADOR | SLIMTEK | PLATIUM IDCI 3540 19B | INSERVIVEL | CRER - SERV ALMOX PATRIMONIO | EQUIPAMENTOS DE INFORMATICA INSERVÍVEIS | 323388 | 052673 | 28887 | 28/04/2011 00:00:00 | 1359 | 1223.1
EQUIPAMENTOS DE PROCESSAMENTO ELETRONICO DE DADOS | EQUIPAMENTOS DE PROCESSAMENTO ELETRONICO DE DADOS | GABINETE DE COMPUTADOR | SLIMTEK | PLATIUM IDCI 3540 19B | INSERVIVEL | CRER - SERV ALMOX PATRIMONIO | EQUIPAMENTOS DE INFORMATICA INSERVÍVEIS | 323389 | 052689 | 28887 | 28/04/2011 00:00:00 | 1359 | 1223.1
EQUIPAMENTOS DE PROCESSAMENTO ELETRONICO DE DADOS | EQUIPAMENTOS DE PROCESSAMENTO ELETRONICO DE DADOS | GABINETE DE COMPUTADOR | SLIMTEK | PLATIUM IDCI 3540 19B | INSERVIVEL | CRER - SERV ALMOX PATRIMONIO | EQUIPAMENTOS DE INFORMATICA INSERVÍVEIS | 323390 | 052724 | 28887 | 28/04/2011 00:00:00 | 1359 | 1223.1
EQUIPAMENTOS DE PROCESSAMENTO ELETRONICO DE DADOS | EQUIPAMENTOS DE PROCESSAMENTO ELETRONICO DE DADOS | GABINETE DE COMPUTADOR | SLIMTEK | PLATIUM IDCI 3540 19B | INSERVIVEL | CRER - SERV ALMOX PATRIMONIO | EQUIPAMENTOS DE INFORMATICA INSERVÍVEIS | 323391 | 052553 | 28887 | 28/04/2011 00:00:00 | 1359 | 1223.1
EQUIPAMENTOS DE PROCESSAMENTO ELETRONICO DE DADOS | EQUIPAMENTOS DE PROCESSAMENTO ELETRONICO DE DADOS | GABINETE DE COMPUTADOR | SLIMTEK | PLATIUM IDCI 3540 19B | INSERVIVEL | CRER - SERV ALMOX PATRIMONIO | EQUIPAMENTOS DE INFORMATICA INSERVÍVEIS | 323395 | 052618 | 28887 | 28/04/2011 00:00:00 | 1359 | 1223.1
EQUIPAMENTOS DE PROCESSAMENTO ELETRONICO DE DADOS | EQUIPAMENTOS DE PROCESSAMENTO ELETRONICO DE DADOS | GABINETE DE COMPUTADOR | SLIMTEK | PLATIUM IDCI 3540 19B | INSERVIVEL | CRER - SERV ALMOX PATRIMONIO | EQUIPAMENTOS DE INFORMATICA INSERVÍVEIS | 323409 | 052647 | 28887 | 28/04/2011 00:00:00 | 1359 | 1223.1
EQUIPAMENTOS DE PROCESSAMENTO ELETRONICO DE DADOS | EQUIPAMENTOS DE PROCESSAMENTO ELETRONICO DE DADOS | GABINETE DE COMPUTADOR | SLIMTEK | PLATIUM IDCI 3540 19B | INSERVIVEL | CRER - SERV ALMOX PATRIMONIO | EQUIPAMENTOS DE INFORMATICA INSERVÍVEIS | 323410 | 052554 | 28887 | 28/04/2011 00:00:00 | 1359 | 1223.1
EQUIPAMENTOS DE PROCESSAMENTO ELETRONICO DE DADOS | EQUIPAMENTOS DE PROCESSAMENTO ELETRONICO DE DADOS | GABINETE DE COMPUTADOR | SLIMTEK | PLATIUM IDCI 3540 19B | INSERVIVEL | CRER - SERV ALMOX PATRIMONIO | EQUIPAMENTOS DE INFORMATICA INSERVÍVEIS | 323412 | 052616 | 28887 | 28/04/2011 00:00:00 | 1359 | 1223.1
EQUIPAMENTOS DE PROCESSAMENTO ELETRONICO DE DADOS | EQUIPAMENTOS DE PROCESSAMENTO ELETRONICO DE DADOS | GABINETE DE COMPUTADOR | SLIMTEK | PLATIUM IDCI 3540 19B | INSERVIVEL | CRER - SERV ALMOX PATRIMONIO | EQUIPAMENTOS DE INFORMATICA INSERVÍVEIS | 323413 | 052503 | 28887 | 28/04/2011 00:00:00 | 1359 | 1223.1
EQUIPAMENTOS DE PROCESSAMENTO ELETRONICO DE DADOS | EQUIPAMENTOS DE PROCESSAMENTO ELETRONICO DE DADOS | GABINETE DE COMPUTADOR | SLIMTEK | PLATIUM IDCI 3540 19B | INSERVIVEL | CRER - SERV ALMOX PATRIMONIO | EQUIPAMENTOS DE INFORMATICA INSERVÍVEIS | 323415 | 052663 | 28887 | 28/04/2011 00:00:00 | 1359 | 1223.1
EQUIPAMENTOS DE PROCESSAMENTO ELETRONICO DE DADOS | EQUIPAMENTOS DE PROCESSAMENTO ELETRONICO DE DADOS | GABINETE DE COMPUTADOR | SLIMTEK | PLATIUM IDCI 3540 19B | INSERVIVEL | CRER - SERV ALMOX PATRIMONIO | EQUIPAMENTOS DE INFORMATICA INSERVÍVEIS | 323419 | 052665 | 28887 | 28/04/2011 00:00:00 | 1359 | 1223.1
EQUIPAMENTOS DE PROCESSAMENTO ELETRONICO DE DADOS | EQUIPAMENTOS DE PROCESSAMENTO ELETRONICO DE DADOS | GABINETE DE COMPUTADOR | SLIMTEK | PLATIUM IDCI 3540 19B | INSERVIVEL | CRER - SERV ALMOX PATRIMONIO | EQUIPAMENTOS DE INFORMATICA INSERVÍVEIS | 323421 | 052533 | 28887 | 28/04/2011 00:00:00 | 1359 | 1223.1
EQUIPAMENTOS DE PROCESSAMENTO ELETRONICO DE DADOS | EQUIPAMENTOS DE PROCESSAMENTO ELETRONICO DE DADOS | GABINETE DE COMPUTADOR | SLIMTEK | PLATIUM IDCI 3540 19B | INSERVIVEL | CRER - SERV ALMOX PATRIMONIO | EQUIPAMENTOS DE INFORMATICA INSERVÍVEIS | 323422 | 052484 | 28887 | 28/04/2011 00:00:00 | 1359 | 1223.1
EQUIPAMENTOS DE PROCESSAMENTO ELETRONICO DE DADOS | EQUIPAMENTOS DE PROCESSAMENTO ELETRONICO DE DADOS | GABINETE DE COMPUTADOR | SLIMTEK | PLATIUM IDCI 3540 19B | INSERVIVEL | CRER - SERV ALMOX PATRIMONIO | EQUIPAMENTOS DE INFORMATICA INSERVÍVEIS | 323427 | 052606 | 28887 | 28/04/2011 00:00:00 | 1359 | 1223.1
EQUIPAMENTOS DE PROCESSAMENTO ELETRONICO DE DADOS | EQUIPAMENTOS DE PROCESSAMENTO ELETRONICO DE DADOS | GABINETE DE COMPUTADOR | SLIMTEK | PLATIUM IDCI 3540 19B | INSERVIVEL | CRER - SERV ALMOX PATRIMONIO | EQUIPAMENTOS DE INFORMATICA INSERVÍVEIS | 323428 | 052555 | 28887 | 28/04/2011 00:00:00 | 1359 | 1223.1
EQUIPAMENTOS DE PROCESSAMENTO ELETRONICO DE DADOS | EQUIPAMENTOS DE PROCESSAMENTO ELETRONICO DE DADOS | GABINETE DE COMPUTADOR | SLIMTEK | PLATIUM IDCI 3540 19B | INSERVIVEL | CRER - SERV ALMOX PATRIMONIO | EQUIPAMENTOS DE INFORMATICA INSERVÍVEIS | 323429 | 052705 | 28887 | 28/04/2011 00:00:00 | 1359 | 1223.1
EQUIPAMENTOS DE PROCESSAMENTO ELETRONICO DE DADOS | EQUIPAMENTOS DE PROCESSAMENTO ELETRONICO DE DADOS | GABINETE DE COMPUTADOR | SLIMTEK | PLATIUM IDCI 3540 19B | INSERVIVEL | CRER - SERV ALMOX PATRIMONIO | EQUIPAMENTOS DE INFORMATICA INSERVÍVEIS | 323430 | 052474 | 28887 | 28/04/2011 00:00:00 | 1359 | 1223.1
EQUIPAMENTOS DE PROCESSAMENTO ELETRONICO DE DADOS | EQUIPAMENTOS DE PROCESSAMENTO ELETRONICO DE DADOS | GABINETE DE COMPUTADOR | SLIMTEK | PLATIUM IDCI 3540 19B | INSERVIVEL | CRER - SERV ALMOX PATRIMONIO | EQUIPAMENTOS DE INFORMATICA INSERVÍVEIS | 323441 | 052640 | 28887 | 28/04/2011 00:00:00 | 1359 | 1223.1
EQUIPAMENTOS DE PROCESSAMENTO ELETRONICO DE DADOS | EQUIPAMENTOS DE PROCESSAMENTO ELETRONICO DE DADOS | GABINETE DE COMPUTADOR | SLIMTEK | PLATIUM IDCI 3540 19B | INSERVIVEL | CRER - SERV ALMOX PATRIMONIO | EQUIPAMENTOS DE INFORMATICA INSERVÍVEIS | 323445 | 052621 | 28887 | 28/04/2011 00:00:00 | 1359 | 1223.1
EQUIPAMENTOS DE PROCESSAMENTO ELETRONICO DE DADOS | EQUIPAMENTOS DE PROCESSAMENTO ELETRONICO DE DADOS | GABINETE DE COMPUTADOR | SLIMTEK | PLATIUM IDCI 3540 19B | INSERVIVEL | CRER - SERV ALMOX PATRIMONIO | EQUIPAMENTOS DE INFORMATICA INSERVÍVEIS | 323447 | 052671 | 28887 | 28/04/2011 00:00:00 | 1359 | 1223.1
EQUIPAMENTOS DE PROCESSAMENTO ELETRONICO DE DADOS | EQUIPAMENTOS DE PROCESSAMENTO ELETRONICO DE DADOS | GABINETE DE COMPUTADOR | SLIMTEK | PLATIUM IDCI 3540 19B | INSERVIVEL | CRER - SERV ALMOX PATRIMONIO | EQUIPAMENTOS DE INFORMATICA INSERVÍVEIS | 323453 | 052496 | 28887 | 28/04/2011 00:00:00 | 1359 | 1223.1
EQUIPAMENTOS DE PROCESSAMENTO ELETRONICO DE DADOS | EQUIPAMENTOS DE PROCESSAMENTO ELETRONICO DE DADOS | GABINETE DE COMPUTADOR | SLIMTEK | PLATIUM IDCI 3540 19B | INSERVIVEL | CRER - SERV ALMOX PATRIMONIO | EQUIPAMENTOS DE INFORMATICA INSERVÍVEIS | 323454 | 052586 | 28887 | 28/04/2011 00:00:00 | 1359 | 1223.1
EQUIPAMENTOS DE PROCESSAMENTO ELETRONICO DE DADOS | EQUIPAMENTOS DE PROCESSAMENTO ELETRONICO DE DADOS | GABINETE DE COMPUTADOR | SLIMTEK | PLATIUM IDCI 3540 19B | INSERVIVEL | CRER - SERV ALMOX PATRIMONIO | EQUIPAMENTOS DE INFORMATICA INSERVÍVEIS | 323456 | 052602 | 28887 | 28/04/2011 00:00:00 | 1359 | 1223.1
EQUIPAMENTOS DE PROCESSAMENTO ELETRONICO DE DADOS | EQUIPAMENTOS DE PROCESSAMENTO ELETRONICO DE DADOS | GABINETE DE COMPUTADOR | SLIMTEK | PLATIUM IDCI 3540 19B | INSERVIVEL | CRER - SERV ALMOX PATRIMONIO | EQUIPAMENTOS DE INFORMATICA INSERVÍVEIS | 323469 | 052668 | 28887 | 28/04/2011 00:00:00 | 1359 | 1223.1
EQUIPAMENTOS DE PROCESSAMENTO ELETRONICO DE DADOS | EQUIPAMENTOS DE PROCESSAMENTO ELETRONICO DE DADOS | GABINETE DE COMPUTADOR | SLIMTEK | PLATIUM IDCI 3540 19B | INSERVIVEL | CRER - SERV ALMOX PATRIMONIO | EQUIPAMENTOS DE INFORMATICA INSERVÍVEIS | 323471 | 052595 | 28887 | 28/04/2011 00:00:00 | 1359 | 1223.1
EQUIPAMENTOS DE PROCESSAMENTO ELETRONICO DE DADOS | EQUIPAMENTOS DE PROCESSAMENTO ELETRONICO DE DADOS | GABINETE DE COMPUTADOR | SLIMTEK | PLATIUM IDCI 3540 19B | INSERVIVEL | CRER - SERV ALMOX PATRIMONIO | EQUIPAMENTOS DE INFORMATICA INSERVÍVEIS | 323476 | 052461 | 28887 | 28/04/2011 00:00:00 | 1359 | 1223.1
EQUIPAMENTOS DE PROCESSAMENTO ELETRONICO DE DADOS | EQUIPAMENTOS DE PROCESSAMENTO ELETRONICO DE DADOS | GABINETE DE COMPUTADOR | SLIMTEK | PLATIUM IDCI 3540 19B | INSERVIVEL | CRER - SERV ALMOX PATRIMONIO | EQUIPAMENTOS DE INFORMATICA INSERVÍVEIS | 323477 | 052544 | 28887 | 28/04/2011 00:00:00 | 1359 | 1223.1
EQUIPAMENTOS DE PROCESSAMENTO ELETRONICO DE DADOS | EQUIPAMENTOS DE PROCESSAMENTO ELETRONICO DE DADOS | GABINETE DE COMPUTADOR | SLIMTEK | PLATIUM IDCI 3540 19B | INSERVIVEL | CRER - SERV ALMOX PATRIMONIO | EQUIPAMENTOS DE INFORMATICA INSERVÍVEIS | 323480 | 052522 | 28887 | 28/04/2011 00:00:00 | 1359 | 1223.1
EQUIPAMENTOS DE PROCESSAMENTO ELETRONICO DE DADOS | EQUIPAMENTOS DE PROCESSAMENTO ELETRONICO DE DADOS | GABINETE DE COMPUTADOR | SLIMTEK | PLATIUM IDCI 3540 19B | INSERVIVEL | CRER - SERV ALMOX PATRIMONIO | EQUIPAMENTOS DE INFORMATICA INSERVÍVEIS | 323481 | 052660 | 28887 | 28/04/2011 00:00:00 | 1359 | 1223.1
EQUIPAMENTOS DE PROCESSAMENTO ELETRONICO DE DADOS | EQUIPAMENTOS DE PROCESSAMENTO ELETRONICO DE DADOS | GABINETE DE COMPUTADOR | SLIMTEK | PLATIUM IDCI 3540 19B | INSERVIVEL | CRER - SERV ALMOX PATRIMONIO | EQUIPAMENTOS DE INFORMATICA INSERVÍVEIS | 323483 | 052657 | 28887 | 28/04/2011 00:00:00 | 1359 | 1223.1
EQUIPAMENTOS DE PROCESSAMENTO ELETRONICO DE DADOS | EQUIPAMENTOS DE PROCESSAMENTO ELETRONICO DE DADOS | GABINETE DE COMPUTADOR | SLIMTEK | PLATIUM IDCI 3540 19B | INSERVIVEL | CRER - SERV ALMOX PATRIMONIO | EQUIPAMENTOS DE INFORMATICA INSERVÍVEIS | 323484 | 052611 | 28887 | 28/04/2011 00:00:00 | 1359 | 1223.1
EQUIPAMENTOS DE PROCESSAMENTO ELETRONICO DE DADOS | EQUIPAMENTOS DE PROCESSAMENTO ELETRONICO DE DADOS | GABINETE DE COMPUTADOR | SLIMTEK | PLATIUM IDCI 3540 19B | INSERVIVEL | CRER - SERV ALMOX PATRIMONIO | EQUIPAMENTOS DE INFORMATICA INSERVÍVEIS | 323485 | 052488 | 28887 | 28/04/2011 00:00:00 | 1359 | 1223.1
EQUIPAMENTOS DE PROCESSAMENTO ELETRONICO DE DADOS | EQUIPAMENTOS DE PROCESSAMENTO ELETRONICO DE DADOS | GABINETE DE COMPUTADOR | SLIMTEK | PLATIUM IDCI 3540 19B | INSERVIVEL | CRER - SERV ALMOX PATRIMONIO | EQUIPAMENTOS DE INFORMATICA INSERVÍVEIS | 323498 | 052540 | 28887 | 28/04/2011 00:00:00 | 1359 | 1223.1
EQUIPAMENTOS DE PROCESSAMENTO ELETRONICO DE DADOS | EQUIPAMENTOS DE PROCESSAMENTO ELETRONICO DE DADOS | GABINETE DE COMPUTADOR | SLIMTEK | PLATIUM IDCI 3540 19B | INSERVIVEL | CRER - SERV ALMOX PATRIMONIO | EQUIPAMENTOS DE INFORMATICA INSERVÍVEIS | 323499 | 052500 | 28887 | 28/04/2011 00:00:00 | 1359 | 1223.1
EQUIPAMENTOS DE PROCESSAMENTO ELETRONICO DE DADOS | EQUIPAMENTOS DE PROCESSAMENTO ELETRONICO DE DADOS | GABINETE DE COMPUTADOR | SLIMTEK | PLATIUM IDCI 3540 19B | INSERVIVEL | CRER - SERV ALMOX PATRIMONIO | EQUIPAMENTOS DE INFORMATICA INSERVÍVEIS | 323501 | 052632 | 28887 | 28/04/2011 00:00:00 | 1359 | 1223.1
EQUIPAMENTOS DE PROCESSAMENTO ELETRONICO DE DADOS | EQUIPAMENTOS DE PROCESSAMENTO ELETRONICO DE DADOS | GABINETE DE COMPUTADOR | SLIMTEK | PLATIUM IDCI 3540 19B | INSERVIVEL | CRER - SERV ALMOX PATRIMONIO | EQUIPAMENTOS DE INFORMATICA INSERVÍVEIS | 323502 | 052709 | 28887 | 28/04/2011 00:00:00 | 1359 | 1223.1
EQUIPAMENTOS DE PROCESSAMENTO ELETRONICO DE DADOS | EQUIPAMENTOS DE PROCESSAMENTO ELETRONICO DE DADOS | GABINETE DE COMPUTADOR | SLIMTEK | PLATIUM IDCI 3540 19B | INSERVIVEL | CRER - SERV ALMOX PATRIMONIO | EQUIPAMENTOS DE INFORMATICA INSERVÍVEIS | 323507 | 052578 | 28887 | 28/04/2011 00:00:00 | 1359 | 1223.1
EQUIPAMENTOS DE PROCESSAMENTO ELETRONICO DE DADOS | EQUIPAMENTOS DE PROCESSAMENTO ELETRONICO DE DADOS | GABINETE DE COMPUTADOR | SLIMTEK | PLATIUM IDCI 3540 19B | INSERVIVEL | CRER - SERV ALMOX PATRIMONIO | EQUIPAMENTOS DE INFORMATICA INSERVÍVEIS | 323511 | 052532 | 28887 | 28/04/2011 00:00:00 | 1359 | 1223.1
EQUIPAMENTOS DE PROCESSAMENTO ELETRONICO DE DADOS | EQUIPAMENTOS DE PROCESSAMENTO ELETRONICO DE DADOS | GABINETE DE COMPUTADOR | SLIMTEK | PLATIUM IDCI 3540 19B | INSERVIVEL | CRER - SERV ALMOX PATRIMONIO | EQUIPAMENTOS DE INFORMATICA INSERVÍVEIS | 323516 | 052548 | 28887 | 28/04/2011 00:00:00 | 1359 | 1223.1
EQUIPAMENTOS DE PROCESSAMENTO ELETRONICO DE DADOS | EQUIPAMENTOS DE PROCESSAMENTO ELETRONICO DE DADOS | GABINETE DE COMPUTADOR | SLIMTEK | PLATIUM IDCI 3540 19B | INSERVIVEL | CRER - SERV ALMOX PATRIMONIO | EQUIPAMENTOS DE INFORMATICA INSERVÍVEIS | 323518 | 052638 | 28887 | 28/04/2011 00:00:00 | 1359 | 1223.1
EQUIPAMENTOS DE PROCESSAMENTO ELETRONICO DE DADOS | EQUIPAMENTOS DE PROCESSAMENTO ELETRONICO DE DADOS | GABINETE DE COMPUTADOR | SLIMTEK | PLATIUM IDCI 3540 19B | INSERVIVEL | CRER - SERV ALMOX PATRIMONIO | EQUIPAMENTOS DE INFORMATICA INSERVÍVEIS | 323522 | 052726 | 28887 | 28/04/2011 00:00:00 | 1359 | 1223.1
EQUIPAMENTOS DE PROCESSAMENTO ELETRONICO DE DADOS | EQUIPAMENTOS DE PROCESSAMENTO ELETRONICO DE DADOS | GABINETE DE COMPUTADOR | DUEX | . | BOM 9871 ETQ | CRER - GER DE QUALIDADE | GERÊNCIA DE QUALIDADE - 683 | 323802 | . | 67435 | 12/09/2014 00:00:00 | 1359 | 1223.1
EQUIPAMENTOS DE PROCESSAMENTO ELETRONICO DE DADOS | EQUIPAMENTOS DE PROCESSAMENTO ELETRONICO DE DADOS | GABINETE DE COMPUTADOR | DUEX | . | BOM 9879 | CRER - LABORATORIO DE CITOGENETICA E GENETICA MOLECULAR | SALA 821 | 323810 | . | 67435 | 12/09/2014 00:00:00 | 1359 | 1223.1
EQUIPAMENTOS DE PROCESSAMENTO ELETRONICO DE DADOS | EQUIPAMENTOS DE PROCESSAMENTO ELETRONICO DE DADOS | GABINETE DE COMPUTADOR | DUEX | . | BOM 9880 | CRER - LABORATORIO DE CITOGENETICA E GENETICA MOLECULAR | SALA 821 | 323811 | . | 67435 | 12/09/2014 00:00:00 | 1359 | 1223.1
EQUIPAMENTOS DE PROCESSAMENTO ELETRONICO DE DADOS | EQUIPAMENTOS DE PROCESSAMENTO ELETRONICO DE DADOS | GABINETE DE COMPUTADOR | DUEX | . | INSERVIVEL | CRER - SERV ALMOX PATRIMONIO | EQUIPAMENTOS DE INFORMATICA INSERVÍVEIS | 323812 | . | 67435 | 12/09/2014 00:00:00 | 1359 | 1223.1
EQUIPAMENTOS DE PROCESSAMENTO ELETRONICO DE DADOS | EQUIPAMENTOS DE PROCESSAMENTO ELETRONICO DE DADOS | GABINETE DE COMPUTADOR | DUEX | . | INSERVIVEL | CRER - SERV ALMOX PATRIMONIO | EQUIPAMENTOS DE INFORMATICA INSERVÍVEIS | 323814 | . | 67435 | 12/09/2014 00:00:00 | 1359 | 1223.1
EQUIPAMENTOS DE PROCESSAMENTO ELETRONICO DE DADOS | EQUIPAMENTOS DE PROCESSAMENTO ELETRONICO DE DADOS | GABINETE DE COMPUTADOR | DUEX | . | INSERVIVEL | CRER - SERV ALMOX PATRIMONIO | EQUIPAMENTOS DE INFORMATICA INSERVÍVEIS | 323820 | . | 67435 | 12/09/2014 00:00:00 | 1359 | 1223.1
EQUIPAMENTOS DE PROCESSAMENTO ELETRONICO DE DADOS | EQUIPAMENTOS DE PROCESSAMENTO ELETRONICO DE DADOS | GABINETE DE COMPUTADOR | DUEX | . | BOM 9899 ETQ | CRER - LABORATORIO DE CITOGENETICA E GENETICA MOLECULAR | SALA 821 | 323822 | . | 67435 | 12/09/2014 00:00:00 | 1359 | 1223.1
EQUIPAMENTOS DE PROCESSAMENTO ELETRONICO DE DADOS | EQUIPAMENTOS DE PROCESSAMENTO ELETRONICO DE DADOS | GABINETE DE COMPUTADOR | DUEX | . | INSERVIVEL | CRER - SERV ALMOX PATRIMONIO | EQUIPAMENTOS DE INFORMATICA INSERVÍVEIS | 323823 | . | 67435 | 12/09/2014 00:00:00 | 1359 | 1223.1
EQUIPAMENTOS DE PROCESSAMENTO ELETRONICO DE DADOS | EQUIPAMENTOS DE PROCESSAMENTO ELETRONICO DE DADOS | GABINETE DE COMPUTADOR | DUEX | . | INSERVIVEL | CRER - SERV ALMOX PATRIMONIO | EQUIPAMENTOS DE INFORMATICA INSERVÍVEIS | 323826 | . | 67435 | 12/09/2014 00:00:00 | 1359 | 1223.1
EQUIPAMENTOS DE PROCESSAMENTO ELETRONICO DE DADOS | EQUIPAMENTOS DE PROCESSAMENTO ELETRONICO DE DADOS | GABINETE DE COMPUTADOR | DUEX | . | INSERVIVEL | CRER - SERV ALMOX PATRIMONIO | EQUIPAMENTOS DE INFORMATICA INSERVÍVEIS | 323831 | . | 67435 | 12/09/2014 00:00:00 | 1359 | 1223.1
EQUIPAMENTOS DE PROCESSAMENTO ELETRONICO DE DADOS | EQUIPAMENTOS DE PROCESSAMENTO ELETRONICO DE DADOS | GABINETE DE COMPUTADOR | PRIMETEK | CORE I5 - CM-XX22 | INSERVIVEL | CRER - SERV ALMOX PATRIMONIO | EQUIPAMENTOS DE INFORMATICA INSERVÍVEIS | 324426 | . | 227403 | 12/04/2013 00:00:00 | 1338.62 | 1204.758
EQUIPAMENTOS DE PROCESSAMENTO ELETRONICO DE DADOS | EQUIPAMENTOS DE PROCESSAMENTO ELETRONICO DE DADOS | GABINETE DE COMPUTADOR | PRIMETEK | CORE I5 - CM-XX22 | INSERVIVEL | CRER - SERV ALMOX PATRIMONIO | EQUIPAMENTOS DE INFORMATICA INSERVÍVEIS | 324429 | . | 227403 | 12/04/2013 00:00:00 | 1338.62 | 1204.758
EQUIPAMENTOS DE PROCESSAMENTO ELETRONICO DE DADOS | EQUIPAMENTOS DE PROCESSAMENTO ELETRONICO DE DADOS | GABINETE DE COMPUTADOR | GCM COMPUTADORES | 3330 3.00GHZ | INSERVIVEL | CRER - SERV ALMOX PATRIMONIO | EQUIPAMENTOS DE INFORMATICA INSERVÍVEIS | 324455 | . | 002344 | 24/09/2013 00:00:00 | 1420 | 1278
EQUIPAMENTOS DE PROCESSAMENTO ELETRONICO DE DADOS | EQUIPAMENTOS DE PROCESSAMENTO ELETRONICO DE DADOS | GABINETE DE COMPUTADOR | VAIP | VP2311B | BOM 9256 ETQ | CRER - SERV PROGRAMA AGIR + SAUDE | ACADEMIA - 537 | 324497 | C07127998 | 000002645 | 30/11/2013 00:00:00 | 1345 | 1210.5
EQUIPAMENTOS DE PROCESSAMENTO ELETRONICO DE DADOS | EQUIPAMENTOS DE PROCESSAMENTO ELETRONICO DE DADOS | GABINETE DE COMPUTADOR | PRIMETEK | INTEL CORE 2 QUAD | BOM | CRER - SUPERV ORCAMENTO CUSTOS | SUPERV DE ORCAMENTO E CUSTOS - 693 | 324504 | . | 100072 | 15/12/2009 00:00:00 | 1140.29 | 1026.261
EQUIPAMENTOS DE PROCESSAMENTO ELETRONICO DE DADOS | EQUIPAMENTOS DE PROCESSAMENTO ELETRONICO DE DADOS | GABINETE DE COMPUTADOR | VAIP | VP2311B | INSERVIVEL | CRER - SERV ALMOX PATRIMONIO | EQUIPAMENTOS DE INFORMATICA INSERVÍVEIS | 324510 | C07128011 | 000002645 | 30/11/2013 00:00:00 | 1345 | 1210.5
EQUIPAMENTOS DE PROCESSAMENTO ELETRONICO DE DADOS | EQUIPAMENTOS DE PROCESSAMENTO ELETRONICO DE DADOS | GABINETE DE COMPUTADOR | VAIP | VP2311B | INSERVIVEL | CRER - SERV ALMOX PATRIMONIO | EQUIPAMENTOS DE INFORMATICA INSERVÍVEIS | 324515 | C07128033 | 000002645 | 30/11/2013 00:00:00 | 1345 | 1210.5
EQUIPAMENTOS DE PROCESSAMENTO ELETRONICO DE DADOS | EQUIPAMENTOS DE PROCESSAMENTO ELETRONICO DE DADOS | GABINETE DE COMPUTADOR | VAIP | VP2311B | INSERVIVEL | CRER - SERV ALMOX PATRIMONIO | EQUIPAMENTOS DE INFORMATICA INSERVÍVEIS | 324519 | C07127999 | 000002645 | 30/11/2013 00:00:00 | 1345 | 1210.5
EQUIPAMENTOS DE PROCESSAMENTO ELETRONICO DE DADOS | EQUIPAMENTOS DE PROCESSAMENTO ELETRONICO DE DADOS | GABINETE DE COMPUTADOR | VAIP | VP2311B | INSERVIVEL | CRER - SERV ALMOX PATRIMONIO | EQUIPAMENTOS DE INFORMATICA INSERVÍVEIS | 324524 | C07128024 | 000002645 | 30/11/2013 00:00:00 | 1345 | 1210.5
EQUIPAMENTOS DE PROCESSAMENTO ELETRONICO DE DADOS | EQUIPAMENTOS DE PROCESSAMENTO ELETRONICO DE DADOS | GABINETE DE COMPUTADOR | MICROSHIP | I5-3330 INTEL | INSERVIVEL | CRER - SERV ALMOX PATRIMONIO | EQUIPAMENTOS DE INFORMATICA INSERVÍVEIS | 324538 | . | 058132 | 15/04/2014 00:00:00 | 1485 | 1336.5
EQUIPAMENTOS DE PROCESSAMENTO ELETRONICO DE DADOS | EQUIPAMENTOS DE PROCESSAMENTO ELETRONICO DE DADOS | GABINETE DE COMPUTADOR | MICROSHIP | I5-3330 INTEL | INSERVIVEL | CRER - SERV ALMOX PATRIMONIO | EQUIPAMENTOS DE INFORMATICA INSERVÍVEIS | 324547 | . | 058132 | 15/04/2014 00:00:00 | 1485 | 1336.5
EQUIPAMENTOS DE PROCESSAMENTO ELETRONICO DE DADOS | EQUIPAMENTOS DE PROCESSAMENTO ELETRONICO DE DADOS | GABINETE DE COMPUTADOR | MICROSHIP | CORE I5-3330 | INSERVIVEL | CRER - SERV ALMOX PATRIMONIO | EQUIPAMENTOS DE INFORMATICA INSERVÍVEIS | 324552 | . | 000046007 | 23/07/2013 00:00:00 | 1130 | 1017
EQUIPAMENTOS DE PROCESSAMENTO ELETRONICO DE DADOS | EQUIPAMENTOS DE PROCESSAMENTO ELETRONICO DE DADOS | GABINETE DE COMPUTADOR | MICROSHIP | CORE I5-3330 | INSERVIVEL | CRER - SERV ALMOX PATRIMONIO | EQUIPAMENTOS DE INFORMATICA INSERVÍVEIS | 324561 | . | 000046007 | 23/07/2013 00:00:00 | 1130 | 1017
EQUIPAMENTOS DE PROCESSAMENTO ELETRONICO DE DADOS | EQUIPAMENTOS DE PROCESSAMENTO ELETRONICO DE DADOS | GABINETE DE COMPUTADOR | MICROSHIP | CORE I5-3330 | BOM 8926 | CRER - SUPERV TECNOL DA INFORMACAO | SUPERV TECNOL DA INFORMACAO - 662 | 324564 | . | 000046007 | 23/07/2013 00:00:00 | 1130 | 1017
EQUIPAMENTOS DE PROCESSAMENTO ELETRONICO DE DADOS | EQUIPAMENTOS DE PROCESSAMENTO ELETRONICO DE DADOS | GABINETE DE COMPUTADOR | . | . | BOM 10322 ETQ | CRER - GER DE QUALIDADE | GERÊNCIA DE QUALIDADE - 683 | 324631 | . | 012032 | 23/03/2015 00:00:00 | 5500 | 4950
EQUIPAMENTOS DE PROCESSAMENTO ELETRONICO DE DADOS | EQUIPAMENTOS DE PROCESSAMENTO ELETRONICO DE DADOS | GABINETE DE COMPUTADOR | CROMA | INTEL CORE I5-4440 1TB 7200RPM | BOM | CRER - SUPERV ENSINO PESQUISA | SALA DE INFORMATICA - 897 | 607491 | . | 280 | 15/05/2017 00:00:00 | 2000 | 1800
EQUIPAMENTOS DE PROCESSAMENTO ELETRONICO DE DADOS | EQUIPAMENTOS DE PROCESSAMENTO ELETRONICO DE DADOS | GABINETE DE COMPUTADOR | POSITIVO | INTEL CORE I5-4460 3.20GHZ 6MB | BOM | CRER - AMBULATORIO | CONSULTORIO 05 ( PORTA 15 ) | 610261 | 4A2519H03 | 113 | 28/12/2016 00:00:00 | 2325.72 | 2093.148
EQUIPAMENTOS DE PROCESSAMENTO ELETRONICO DE DADOS | EQUIPAMENTOS DE PROCESSAMENTO ELETRONICO DE DADOS | GABINETE DE COMPUTADOR | POSITIVO | INTEL CORE I5-4460 3.20GHZ 6MB | BOM | CRER - SERV CONTR INFEC HOSPITALAR | C.C. INFECCAO HOSPITALAR- CCIH - 455 | 610262 | 4A2519D4B | 113 | 28/12/2016 00:00:00 | 2325.72 | 2093.148
EQUIPAMENTOS DE PROCESSAMENTO ELETRONICO DE DADOS | EQUIPAMENTOS DE PROCESSAMENTO ELETRONICO DE DADOS | GABINETE DE COMPUTADOR | POSITIVO | INTEL CORE I5-4460 3.20GHZ 6MB | BOM | CRER - SERV REABILITACAO INTELECTUAL | CONSULTORIO INTELECTUAL - 581 | 610264 | 4A209YD1V | 113 | 28/12/2016 00:00:00 | 2325.72 | 2093.148
EQUIPAMENTOS DE PROCESSAMENTO ELETRONICO DE DADOS | EQUIPAMENTOS DE PROCESSAMENTO ELETRONICO DE DADOS | GABINETE DE COMPUTADOR | NTC | . | BOM | CRER - SUPERV TECNOL DA INFORMACAO | SUPERV TECNOL DA INFORMACAO - 662 | 631522 | 8106ASNTCWP154 | 22 | 06/10/2017 00:00:00 | 2210 | 1989
EQUIPAMENTOS DE PROCESSAMENTO ELETRONICO DE DADOS | EQUIPAMENTOS DE PROCESSAMENTO ELETRONICO DE DADOS | GABINETE DE COMPUTADOR | NTC | . | BOM | CRER - SUPERV TECNOL DA INFORMACAO | SUPERV TECNOL DA INFORMACAO - 662 | 631526 | 8106ASNTCWP157 | 22 | 06/10/2017 00:00:00 | 2210 | 1989
EQUIPAMENTOS DE PROCESSAMENTO ELETRONICO DE DADOS | EQUIPAMENTOS DE PROCESSAMENTO ELETRONICO DE DADOS | GABINETE DE COMPUTADOR | NTC | . | BOM | CRER - AMBULATORIO | CONSULTORIO 08 ( PORTA 18 ) | 631527 | 8106ASNTCWP152 | 22 | 06/10/2017 00:00:00 | 2210 | 1989
EQUIPAMENTOS DE PROCESSAMENTO ELETRONICO DE DADOS | EQUIPAMENTOS DE PROCESSAMENTO ELETRONICO DE DADOS | GABINETE DE COMPUTADOR | NTC | . | BOM | CRER - OUVIDORIA | OUVIDORIA - 782 | 631529 | 8106ASNTCWP156 | 22 | 06/10/2017 00:00:00 | 2210 | 1989
EQUIPAMENTOS DE PROCESSAMENTO ELETRONICO DE DADOS | EQUIPAMENTOS DE PROCESSAMENTO ELETRONICO DE DADOS | GABINETE DE COMPUTADOR | NTC | . | INSERVIVEL | CRER - SERV ALMOX PATRIMONIO | EQUIPAMENTOS DE INFORMATICA INSERVÍVEIS | 631530 | 8106ASNTCWP158 | 22 | 06/10/2017 00:00:00 | 2210 | 1989
EQUIPAMENTOS DE PROCESSAMENTO ELETRONICO DE DADOS | EQUIPAMENTOS DE PROCESSAMENTO ELETRONICO DE DADOS | GABINETE DE COMPUTADOR | NTC | . | BOM | CRER - SUPERV TECNOL DA INFORMACAO | ESTOQUE AVULSO | 631531 | 8106ASNTCWP159 | 22 | 06/10/2017 00:00:00 | 2210 | 1989
EQUIPAMENTOS DE PROCESSAMENTO ELETRONICO DE DADOS | EQUIPAMENTOS DE PROCESSAMENTO ELETRONICO DE DADOS | GABINETE DE COMPUTADOR | NTC | . | BOM | CRER - SUPERV TECNOL DA INFORMACAO | ESTOQUE AVULSO | 631532 | 8106ASNTCWP161 | 22 | 06/10/2017 00:00:00 | 2210 | 1989
EQUIPAMENTOS DE PROCESSAMENTO ELETRONICO DE DADOS | EQUIPAMENTOS DE PROCESSAMENTO ELETRONICO DE DADOS | GABINETE DE COMPUTADOR | NTC | . | BOM | CRER - AMBULATORIO | CONSULTORIO 10 (PORTA 20) | 631534 | 8106ASNTCWP150 | 22 | 06/10/2017 00:00:00 | 2210 | 1989
EQUIPAMENTOS DE PROCESSAMENTO ELETRONICO DE DADOS | EQUIPAMENTOS DE PROCESSAMENTO ELETRONICO DE DADOS | GABINETE DE COMPUTADOR | . | INTEL CORE I5 7400 3.0GHZ 6MB | BOM | CRER - SERV APOIO DIAGN TRATAM | LAUDOS GRAFICOS MEDICOS STAFF - 903 | 636401 | . | 122068 | 28/09/2017 00:00:00 | 2789 | 2510.1
EQUIPAMENTOS DE PROCESSAMENTO ELETRONICO DE DADOS | EQUIPAMENTOS DE PROCESSAMENTO ELETRONICO DE DADOS | GABINETE DE COMPUTADOR | . | INTEL CORE I5 7400 3.0GHZ 6MB | BOM | CRER - SERV APOIO DIAGN TRATAM | LAUDOS GRAFICOS MEDICOS STAFF - 903 | 636402 | . | 122068 | 28/09/2017 00:00:00 | 2789 | 2510.1
EQUIPAMENTOS DE PROCESSAMENTO ELETRONICO DE DADOS | EQUIPAMENTOS DE PROCESSAMENTO ELETRONICO DE DADOS | GABINETE DE COMPUTADOR | . | INTEL CORE I5 7400 3.0GHZ 6MB | BOM | CRER - SERV APOIO DIAGN TRATAM | LAUDOS GRAFICOS MEDICOS STAFF - 903 | 636403 | . | 122068 | 28/09/2017 00:00:00 | 2789 | 2510.1
EQUIPAMENTOS DE PROCESSAMENTO ELETRONICO DE DADOS | EQUIPAMENTOS DE PROCESSAMENTO ELETRONICO DE DADOS | GABINETE DE COMPUTADOR | . | INTEL CORE I5 7400 3.0GHZ 6MB | BOM | CRER - SERV APOIO DIAGN TRATAM | LAUDOS GRAFICOS MEDICOS STAFF - 903 | 636404 | . | 122068 | 28/09/2017 00:00:00 | 2789 | 2510.1
EQUIPAMENTOS DE PROCESSAMENTO ELETRONICO DE DADOS | EQUIPAMENTOS DE PROCESSAMENTO ELETRONICO DE DADOS | GABINETE DE COMPUTADOR | K-MEX | GX-2G67PX300 | BOM | CRER - SERV LABORATORIO TECNOL ASSIST | SERV LABORATORIO TECNOL ASSIST - 517 | 774353 | 8130322002010 | 084/2013 | 06/08/2013 00:00:00 | 1161.12 | 1045.008
EQUIPAMENTOS DE PROCESSAMENTO ELETRONICO DE DADOS | EQUIPAMENTOS DE PROCESSAMENTO ELETRONICO DE DADOS | GABINETE DE COMPUTADOR | K-MEX | GX-2G67PX300 | BOM | CRER - SERV LABORATORIO TECNOL ASSIST | SERV LABORATORIO TECNOL ASSIST - 517 | 774354 | 8130328003623 | 084/2013 | 06/08/2013 00:00:00 | 1161.12 | 1045.008
EQUIPAMENTOS DE PROCESSAMENTO ELETRONICO DE DADOS | EQUIPAMENTOS DE PROCESSAMENTO ELETRONICO DE DADOS | GABINETE DE COMPUTADOR | K-MEX | GX-2G67PX300 | BOM | CRER - SERV LABORATORIO TECNOL ASSIST | SERV LABORATORIO TECNOL ASSIST - 517 | 774355 | 8130322001994 | 084/2013 | 06/08/2013 00:00:00 | 1161.12 | 1045.008
EQUIPAMENTOS DE PROCESSAMENTO ELETRONICO DE DADOS | EQUIPAMENTOS DE PROCESSAMENTO ELETRONICO DE DADOS | GABINETE DE COMPUTADOR | K-MEX | GX-2G67PX300 | BOM | CRER - SERV LABORATORIO TECNOL ASSIST | SERV LABORATORIO TECNOL ASSIST - 517 | 774356 | 8130322002006 | 084/2013 | 06/08/2013 00:00:00 | 1161.12 | 1045.008
EQUIPAMENTOS DE PROCESSAMENTO ELETRONICO DE DADOS | EQUIPAMENTOS DE PROCESSAMENTO ELETRONICO DE DADOS | GABINETE DE COMPUTADOR | K-MEX | GX-2G67PX300 | BOM | CRER - SERV LABORATORIO TECNOL ASSIST | SERV LABORATORIO TECNOL ASSIST - 517 | 774357 | 8130328003612 | 084/2013 | 06/08/2013 00:00:00 | 1161.12 | 1045.008
EQUIPAMENTOS DE PROCESSAMENTO ELETRONICO DE DADOS | EQUIPAMENTOS DE PROCESSAMENTO ELETRONICO DE DADOS | GABINETE DE COMPUTADOR | K-MEX | GX-2G67PX300 | BOM | CRER - SERV LABORATORIO TECNOL ASSIST | SERV LABORATORIO TECNOL ASSIST - 517 | 774358 | 8130328003633 | 084/2013 | 06/08/2013 00:00:00 | 1161.12 | 1045.008
EQUIPAMENTOS DE PROCESSAMENTO ELETRONICO DE DADOS | EQUIPAMENTOS DE PROCESSAMENTO ELETRONICO DE DADOS | GABINETE DE COMPUTADOR | K-MEX | GX-2G67PX300 | BOM | CRER - SERV LABORATORIO TECNOL ASSIST | SERV LABORATORIO TECNOL ASSIST - 517 | 774359 | 8130328002776 | 084/2013 | 06/08/2013 00:00:00 | 1161.12 | 1045.008
EQUIPAMENTOS DE PROCESSAMENTO ELETRONICO DE DADOS | EQUIPAMENTOS DE PROCESSAMENTO ELETRONICO DE DADOS | GABINETE DE COMPUTADOR | K-MEX | GX-2G67PX300 | BOM | CRER - SERV LABORATORIO TECNOL ASSIST | SERV LABORATORIO TECNOL ASSIST - 517 | 774360 | 8130328003630 | 084/2013 | 06/08/2013 00:00:00 | 1161.12 | 1045.008
EQUIPAMENTOS DE PROCESSAMENTO ELETRONICO DE DADOS | EQUIPAMENTOS DE PROCESSAMENTO ELETRONICO DE DADOS | GABINETE DE COMPUTADOR | K-MEX | GX-2G67PX300 | BOM | CRER - SERV LABORATORIO TECNOL ASSIST | SERV LABORATORIO TECNOL ASSIST - 517 | 774361 | 8130328003626 | 084/2013 | 06/08/2013 00:00:00 | 1161.12 | 1045.008
EQUIPAMENTOS DE PROCESSAMENTO ELETRONICO DE DADOS | EQUIPAMENTOS DE PROCESSAMENTO ELETRONICO DE DADOS | GABINETE DE COMPUTADOR | K-MEX | GX-2G67PX300 | BOM | CRER - AREAS COMUNS | ESTOQUE TRANSITÓRIO 2019/2020 | 774362 | 8130322002026 | 084/2013 | 06/08/2013 00:00:00 | 1161.12 | 1045.008
EQUIPAMENTOS DE PROCESSAMENTO ELETRONICO DE DADOS | EQUIPAMENTOS DE PROCESSAMENTO ELETRONICO DE DADOS | GABINETE DE COMPUTADOR | K-MEX | GX-2G67PX300 | BOM | CRER - POSTO 1 - SERV INTERNACAO | POSTO DE ENFERMAGEM | 774363 | 8130328003610 | 084/2013 | 06/08/2013 00:00:00 | 1161.12 | 1045.008
EQUIPAMENTOS DE PROCESSAMENTO ELETRONICO DE DADOS | EQUIPAMENTOS DE PROCESSAMENTO ELETRONICO DE DADOS | GABINETE DE COMPUTADOR | K-MEX | GX-2G67PX300 | BOM | CRER - SERV LABORATORIO TECNOL ASSIST | SERV LABORATORIO TECNOL ASSIST - 517 | 774364 | 8130328003646 | 084/2013 | 06/08/2013 00:00:00 | 1161.12 | 1045.008
EQUIPAMENTOS DE PROCESSAMENTO ELETRONICO DE DADOS | EQUIPAMENTOS DE PROCESSAMENTO ELETRONICO DE DADOS | GABINETE DE COMPUTADOR | LENDEX | . | BOM | CRER - AMBULATORIO | CONSULTORIO 09 (PORTA 19) | 774773 | . | 79128 | 23/07/2015 00:00:00 | 2098 | 1888.2
EQUIPAMENTOS DE PROCESSAMENTO ELETRONICO DE DADOS | EQUIPAMENTOS DE PROCESSAMENTO ELETRONICO DE DADOS | GABINETE DE COMPUTADOR | LENDEX | . | BOM | CRER - AMBULATORIO | CONSULTORIO 30 ( PORTA 229 ) | 774776 | . | 79128 | 23/07/2015 00:00:00 | 2098 | 1888.2
EQUIPAMENTOS DE PROCESSAMENTO ELETRONICO DE DADOS | EQUIPAMENTOS DE PROCESSAMENTO ELETRONICO DE DADOS | GABINETE DE COMPUTADOR | LENDEX | . | BOM | CRER - SUPERV TECNOL DA INFORMACAO | SUPERV TECNOL DA INFORMACAO - 662 | 774777 | . | 79128 | 23/07/2015 00:00:00 | 2098 | 1888.2
EQUIPAMENTOS DE PROCESSAMENTO ELETRONICO DE DADOS | EQUIPAMENTOS DE PROCESSAMENTO ELETRONICO DE DADOS | GABINETE DE COMPUTADOR | LENDEX | . | BOM | CRER - NUCLEO EXCE OPERACIONAL | SUPERVISÃO DE EXCELÊNCIA OPERACIONAL | 774779 | . | 79128 | 23/07/2015 00:00:00 | 2098 | 1888.2
EQUIPAMENTOS DE PROCESSAMENTO ELETRONICO DE DADOS | EQUIPAMENTOS DE PROCESSAMENTO ELETRONICO DE DADOS | GABINETE DE COMPUTADOR | HIGHTECH | CELERON INTEL | BOM | CRER - GER OFICINA ORTOPEDICA | CIRCULAÇÃO | 775653 | 0 | 049374 | 09/07/2008 00:00:00 | 1411.96 | 0
EQUIPAMENTOS DE PROCESSAMENTO ELETRONICO DE DADOS | EQUIPAMENTOS DE PROCESSAMENTO ELETRONICO DE DADOS | GABINETE DE COMPUTADOR | GYGABYTE | CORE 2 DUO | BOM | CRER - AREAS COMUNS | ESTOQUE TRANSITÓRIO 2021 | 775781 | . | 687 | 15/09/2009 00:00:00 | 1542 | 1387.8
EQUIPAMENTOS DE PROCESSAMENTO ELETRONICO DE DADOS | EQUIPAMENTOS DE PROCESSAMENTO ELETRONICO DE DADOS | GABINETE DE COMPUTADOR | ASTRO | CORE 2 DUO | INSERVIVEL | CRER - SERV ALMOX PATRIMONIO | EQUIPAMENTOS DE INFORMATICA INSERVÍVEIS | 775784 | . | 3371 | 20/10/2009 00:00:00 | 1095.85 | 986.265
EQUIPAMENTOS DE PROCESSAMENTO ELETRONICO DE DADOS | EQUIPAMENTOS DE PROCESSAMENTO ELETRONICO DE DADOS | GABINETE DE COMPUTADOR | PCTOP | INTEL CORE I3 | BOM | CRER - SERV CONTROLE FINANCEIRO | SERV CONTAS A PAGAR E RECEBER - 667 | 951106 | . | 148 | 27/01/2011 00:00:00 | 1018.24 | 916.416
EQUIPAMENTOS DE PROCESSAMENTO ELETRONICO DE DADOS | EQUIPAMENTOS DE PROCESSAMENTO ELETRONICO DE DADOS | GABINETE DE COMPUTADOR | MYMAX | INTEL CORE I5-4460 3.2GHZ 6MB | BOM | CRER - SUPERV TECNOL DA INFORMACAO | SUPERV TECNOL DA INFORMACAO - 662 | 955118 | . | 7808 | 10/06/2016 00:00:00 | 2647 | 2382.3
EQUIPAMENTOS DE PROCESSAMENTO ELETRONICO DE DADOS | EQUIPAMENTOS DE PROCESSAMENTO ELETRONICO DE DADOS | GABINETE DE COMPUTADOR | MYMAX | INTEL CORE I5-4460 3.2GHZ 6MB | BOM | CRER - GER ATEND PACIENTE INTERNADO | GER ATEND PACIENTE INTERNADO - 683 | 955119 | . | 7808 | 10/06/2016 00:00:00 | 2647 | 2382.3
EQUIPAMENTOS DE PROCESSAMENTO ELETRONICO DE DADOS | EQUIPAMENTOS DE PROCESSAMENTO ELETRONICO DE DADOS | GABINETE DE COMPUTADOR | MYMAX | INTEL CORE I5-4460 3.2GHZ 6MB | BOM | CRER - NUCLEO INTERNO DE REGULACAO | NUCLEO INTERNO DE REGULACAO - 254 | 955120 | . | 7808 | 10/06/2016 00:00:00 | 2647 | 2382.3
EQUIPAMENTOS DE PROCESSAMENTO ELETRONICO DE DADOS | EQUIPAMENTOS DE PROCESSAMENTO ELETRONICO DE DADOS | GABINETE DE COMPUTADOR | MYMAX | INTEL CORE I5-4460 3.2GHZ 6MB | BOM | CRER - SUPERV TECNOL DA INFORMACAO | SUPERV TECNOL DA INFORMACAO - 662 | 955122 | . | 7808 | 10/06/2016 00:00:00 | 2647 | 2382.3
EQUIPAMENTOS DE PROCESSAMENTO ELETRONICO DE DADOS | EQUIPAMENTOS DE PROCESSAMENTO ELETRONICO DE DADOS | GABINETE DE COMPUTADOR | DUEX | I5-3330 3.0 LGA - DX998 | BOM | CRER - SUPERV TECNOL DA INFORMACAO | SUPERV TECNOL DA INFORMACAO - 662 | 960845 | CM2021134700979 | 00001 | 15/08/2014 00:00:00 | 1370 | 1233
EQUIPAMENTOS DE PROCESSAMENTO ELETRONICO DE DADOS | EQUIPAMENTOS DE PROCESSAMENTO ELETRONICO DE DADOS | GABINETE DE COMPUTADOR | DUEX | I5-3330 3.0 LGA - DX998 | BOM | CRER - CENTRAL AGEND E CONFIRMACOES | CENTRAL DE CONFIRMAÇÕES - 142 | 960846 | CM2021134700692 | 00001 | 15/08/2014 00:00:00 | 1370 | 1233
EQUIPAMENTOS DE PROCESSAMENTO ELETRONICO DE DADOS | EQUIPAMENTOS DE PROCESSAMENTO ELETRONICO DE DADOS | GABINETE DE COMPUTADOR | DUEX | I5-3330 3.0 LGA - DX998 | BOM | CRER - CENTRAL AGEND E CONFIRMACOES | CENTRAL DE CONFIRMAÇÕES - 142 | 960847 | CM2021134700588 | 00001 | 15/08/2014 00:00:00 | 1370 | 1233
EQUIPAMENTOS DE PROCESSAMENTO ELETRONICO DE DADOS | EQUIPAMENTOS DE PROCESSAMENTO ELETRONICO DE DADOS | GABINETE DE COMPUTADOR | DUEX | I5-3330 3.0 LGA - DX998 | BOM | CRER - SUPERV TECNOL DA INFORMACAO | SUPERV TECNOL DA INFORMACAO - 662 | 960848 | CM2021134701012 | 00001 | 15/08/2014 00:00:00 | 1370 | 1233
EQUIPAMENTOS DE PROCESSAMENTO ELETRONICO DE DADOS | EQUIPAMENTOS DE PROCESSAMENTO ELETRONICO DE DADOS | GABINETE DE COMPUTADOR | DUEX | I5-3330 3.0 LGA - DX998 | BOM | CRER - LACTARIO | LACTARIO - 371 | 960849 | CM2021134700414 | 00001 | 15/08/2014 00:00:00 | 1370 | 1233
EQUIPAMENTOS DE PROCESSAMENTO ELETRONICO DE DADOS | EQUIPAMENTOS DE PROCESSAMENTO ELETRONICO DE DADOS | GABINETE DE COMPUTADOR | DUEX | I5-3330 3.0 LGA - DX998 | BOM | CRER - SUPERV TECNOL DA INFORMACAO | SUPERV TECNOL DA INFORMACAO - 662 | 960851 | CM2021134701062 | 00001 | 15/08/2014 00:00:00 | 1370 | 1233
EQUIPAMENTOS DE PROCESSAMENTO ELETRONICO DE DADOS | EQUIPAMENTOS DE PROCESSAMENTO ELETRONICO DE DADOS | GABINETE DE COMPUTADOR | DUEX | I5-3330 3.0 LGA - DX998 | BOM | CRER - AREAS COMUNS | ESTOQUE TRANSITÓRIO 2019/2020 | 960852 | CM2021134700589 | 00001 | 15/08/2014 00:00:00 | 1370 | 1233
EQUIPAMENTOS DE PROCESSAMENTO ELETRONICO DE DADOS | EQUIPAMENTOS DE PROCESSAMENTO ELETRONICO DE DADOS | GABINETE DE COMPUTADOR | DUEX | I5-3330 3.0 LGA - DX998 | BOM | CRER - SUPERV TECNOL DA INFORMACAO | SUPERV TECNOL DA INFORMACAO - 662 | 960853 | CM2021134701312 | 00001 | 15/08/2014 00:00:00 | 1370 | 1233
EQUIPAMENTOS DE PROCESSAMENTO ELETRONICO DE DADOS | EQUIPAMENTOS DE PROCESSAMENTO ELETRONICO DE DADOS | GABINETE DE COMPUTADOR | LENDEX | ASSUS 1155 H61-A | BOM | CRER - SUPERV TECNOL DA INFORMACAO | SUPERV TECNOL DA INFORMACAO - 662 | 960927 | S/N | 71965 | 14/01/2015 00:00:00 | 1799 | 1619.1
EQUIPAMENTOS DE PROCESSAMENTO ELETRONICO DE DADOS | EQUIPAMENTOS DE PROCESSAMENTO ELETRONICO DE DADOS | GABINETE DE COMPUTADOR | LENDEX | LD-GA2820 | BOM | CRER - SERV DE PLANEJAMENTO | DEPARTAMENTO DE PLANEJAMENTO - 665 | 961258 | , | 73513 | 26/02/2015 00:00:00 | 1889 | 1700.1
EQUIPAMENTOS DE PROCESSAMENTO ELETRONICO DE DADOS | EQUIPAMENTOS DE PROCESSAMENTO ELETRONICO DE DADOS | GABINETE DE COMPUTADOR | LENDEX | LD-GA2820 | BOM | CRER - SUPERV PRONTUARIO PACIENTE | SUPERV PRONTUARIO PACIENTE - 768 | 961259 | , | 73513 | 26/02/2015 00:00:00 | 1889 | 1700.1
EQUIPAMENTOS DE PROCESSAMENTO ELETRONICO DE DADOS | EQUIPAMENTOS DE PROCESSAMENTO ELETRONICO DE DADOS | GABINETE DE COMPUTADOR | LENDEX | LD-GA2280 | BOM | CRER - SUPERV TECNOL DA INFORMACAO | SUPERV TECNOL DA INFORMACAO - 662 | 961260 | . | 73513 | 26/02/2015 00:00:00 | 1889 | 1700.1
EQUIPAMENTOS DE PROCESSAMENTO ELETRONICO DE DADOS | EQUIPAMENTOS DE PROCESSAMENTO ELETRONICO DE DADOS | GABINETE DE COMPUTADOR | LENDEX | LD-GA2820 | BOM | CRER - AREAS COMUNS | ESTOQUE TRANSITÓRIO 2019/2020 | 961262 | . | 73513 | 26/02/2015 00:00:00 | 1889 | 1700.1
EQUIPAMENTOS DE PROCESSAMENTO ELETRONICO DE DADOS | EQUIPAMENTOS DE PROCESSAMENTO ELETRONICO DE DADOS | GABINETE DE COMPUTADOR | LENDEX | . | BOM | CRER - SUPERV TECNOL DA INFORMACAO | SUPERV TECNOL DA INFORMACAO - 662 | 961291 | ECM0B4000470 | 77493 | 09/06/2015 00:00:00 | 2098 | 1888.2
EQUIPAMENTOS DE PROCESSAMENTO ELETRONICO DE DADOS | EQUIPAMENTOS DE PROCESSAMENTO ELETRONICO DE DADOS | GABINETE DE COMPUTADOR | LENDEX | . | BOM | CRER - SERV APOIO DIAGN TRATAM | LAUDOS GRAFICOS RESIDENTES R1/R2 - 904 | 961292 | ECM0B4000312 | 77493 | 09/06/2015 00:00:00 | 2098 | 1888.2
EQUIPAMENTOS DE PROCESSAMENTO ELETRONICO DE DADOS | EQUIPAMENTOS DE PROCESSAMENTO ELETRONICO DE DADOS | GABINETE DE COMPUTADOR | LENDEX | . | BOM | CRER - SERV APOIO DIAGN TRATAM | LAUDOS GRAFICOS RESIDENTES R3/R4 - 905 | 961293 | ECM0B4000317 | 77493 | 09/06/2015 00:00:00 | 2098 | 1888.2
EQUIPAMENTOS DE PROCESSAMENTO ELETRONICO DE DADOS | EQUIPAMENTOS DE PROCESSAMENTO ELETRONICO DE DADOS | GABINETE DE COMPUTADOR | LENDEX | . | BOM | CRER - SUPERV TECNOL DA INFORMACAO | SUPERV TECNOL DA INFORMACAO - 662 | 961294 | ECM0B4000316 | 77493 | 09/06/2015 00:00:00 | 2098 | 1888.2
EQUIPAMENTOS DE PROCESSAMENTO ELETRONICO DE DADOS | EQUIPAMENTOS DE PROCESSAMENTO ELETRONICO DE DADOS | GABINETE DE COMPUTADOR | LENDEX | . | BOM | CRER - SERV APOIO DIAGN TRATAM | LAUDOS GRAFICOS RESIDENTES R1/R2 - 904 | 961295 | ECM0B4000315 | 77493 | 09/06/2015 00:00:00 | 2098 | 1888.2
EQUIPAMENTOS DE PROCESSAMENTO ELETRONICO DE DADOS | EQUIPAMENTOS DE PROCESSAMENTO ELETRONICO DE DADOS | GABINETE DE COMPUTADOR | LENDEX | . | BOM | CRER - SERV DE PLANEJAMENTO | DEPARTAMENTO DE PLANEJAMENTO - 665 | 961296 | ECM0B4000165 | 77493 | 09/06/2015 00:00:00 | 2098 | 1888.2
EQUIPAMENTOS DE PROCESSAMENTO ELETRONICO DE DADOS | EQUIPAMENTOS DE PROCESSAMENTO ELETRONICO DE DADOS | GABINETE DE COMPUTADOR | LENDEX | . | BOM | CRER - CENTRAL AGEND E CONFIRMACOES | CENTRAL DE CONFIRMAÇÕES - 142 | 961297 | ECM0B4000319 | 77493 | 09/06/2015 00:00:00 | 2098 | 1888.2
EQUIPAMENTOS DE PROCESSAMENTO ELETRONICO DE DADOS | EQUIPAMENTOS DE PROCESSAMENTO ELETRONICO DE DADOS | GABINETE DE COMPUTADOR | LENDEX | . | BOM | CRER - AMBULATORIO | CONSULTORIO 07 ( PORTA 17 ) | 961300 | ECM0B4000469 | 77493 | 09/06/2015 00:00:00 | 2098 | 1888.2
EQUIPAMENTOS DE PROCESSAMENTO ELETRONICO DE DADOS | EQUIPAMENTOS DE PROCESSAMENTO ELETRONICO DE DADOS | GABINETE DE COMPUTADOR | PRONTOTEC | I5 4GB | BOM | CRER - SUPERV TECNOL DA INFORMACAO | SUPERV TECNOL DA INFORMACAO - 662 | 961311 | . | 842 | 20/11/2012 00:00:00 | 1196.28 | 1076.652
EQUIPAMENTOS DE PROCESSAMENTO ELETRONICO DE DADOS | EQUIPAMENTOS DE PROCESSAMENTO ELETRONICO DE DADOS | GABINETE DE COMPUTADOR | PRONTOTEC | I5 4GB | BOM | CRER - AMBULATORIO | CONSULTORIO 06 ( PORTA 16 ) | 961312 | . | 842 | 20/11/2012 00:00:00 | 1196.28 | 1076.652
EQUIPAMENTOS DE PROCESSAMENTO ELETRONICO DE DADOS | EQUIPAMENTOS DE PROCESSAMENTO ELETRONICO DE DADOS | GABINETE DE COMPUTADOR | PRONTOTEC | I5 4GB | BOM | CRER - GINASIO NEURO E FISIO ADULTO | SALA DE EVOLUÇÃO - 557 | 961313 | . | 842 | 20/11/2012 00:00:00 | 1196.28 | 1076.652
EQUIPAMENTOS DE PROCESSAMENTO ELETRONICO DE DADOS | EQUIPAMENTOS DE PROCESSAMENTO ELETRONICO DE DADOS | GABINETE DE COMPUTADOR | PRONTOTEC | I5 4GB | BOM | CRER - SERV REABILITACAO VISUAL | GERÊNCIA DE REABILITAÇÃO FÍSICA E VISUAL (GERVI) - 687 | 961314 | . | 842 | 20/11/2012 00:00:00 | 1196.28 | 1076.652
EQUIPAMENTOS DE PROCESSAMENTO ELETRONICO DE DADOS | EQUIPAMENTOS DE PROCESSAMENTO ELETRONICO DE DADOS | GABINETE DE COMPUTADOR | PRONTOTEC | I5 4GB | BOM | CRER - SERV OFICINA TERAPEUTICA | PROJETO HOJE - 513 | 961316 | . | 842 | 20/11/2012 00:00:00 | 1196.28 | 1076.652
EQUIPAMENTOS DE PROCESSAMENTO ELETRONICO DE DADOS | EQUIPAMENTOS DE PROCESSAMENTO ELETRONICO DE DADOS | GABINETE DE COMPUTADOR | PRONTOTEC | I5 4GB | BOM | CRER - SERV RECEPCAO | RECEPÇAO DE EXAMES | 961318 | . | 842 | 20/11/2012 00:00:00 | 1196.28 | 1076.652
EQUIPAMENTOS DE PROCESSAMENTO ELETRONICO DE DADOS | EQUIPAMENTOS DE PROCESSAMENTO ELETRONICO DE DADOS | GABINETE DE COMPUTADOR | PRONTOTEC | I5 4GB | BOM | CRER - GINASIO NEURO E FISIO ADULTO | SALA DE EVOLUÇÃO - 557 | 961319 | . | 842 | 20/11/2012 00:00:00 | 1196.28 | 1076.652
EQUIPAMENTOS DE PROCESSAMENTO ELETRONICO DE DADOS | EQUIPAMENTOS DE PROCESSAMENTO ELETRONICO DE DADOS | GABINETE DE COMPUTADOR | PRONTOTEC | I5 4GB | BOM | CRER - GINASIO INFANTO JUVENIL | SALA EVOLUCAO - 530 | 961325 | . | 842 | 20/11/2012 00:00:00 | 1196.28 | 1076.652
EQUIPAMENTOS DE PROCESSAMENTO ELETRONICO DE DADOS | EQUIPAMENTOS DE PROCESSAMENTO ELETRONICO DE DADOS | GABINETE DE COMPUTADOR | PRONTOTEC | I5 4GB | BOM | CRER - SUPERV TECNOL DA INFORMACAO | SUPERV TECNOL DA INFORMACAO - 662 | 961326 | . | 842 | 20/11/2012 00:00:00 | 1196.28 | 1076.652
EQUIPAMENTOS DE PROCESSAMENTO ELETRONICO DE DADOS | EQUIPAMENTOS DE PROCESSAMENTO ELETRONICO DE DADOS | GABINETE DE COMPUTADOR | PRONTOTEC | I5 4GB | BOM | CRER - SERV PSICOLOGIA | NEUROPSICOLOGIA SALA 02 - PORTA 886 | 961327 | . | 842 | 20/11/2012 00:00:00 | 1196.28 | 1076.652
EQUIPAMENTOS DE PROCESSAMENTO ELETRONICO DE DADOS | EQUIPAMENTOS DE PROCESSAMENTO ELETRONICO DE DADOS | GABINETE DE COMPUTADOR | PRONTOTEC | I5 4GB | BOM | CRER - SERV CLINICA DE AMPUTADOS | CLINICA DE AMPUTADOS - 745 | 961331 | . | 842 | 20/11/2012 00:00:00 | 1196.28 | 1076.652
EQUIPAMENTOS DE PROCESSAMENTO ELETRONICO DE DADOS | EQUIPAMENTOS DE PROCESSAMENTO ELETRONICO DE DADOS | GABINETE DE COMPUTADOR | PRONTOTEC | I5 4GB | BOM | CRER - AREAS COMUNS | ESTOQUE TRANSITÓRIO 2021 | 961332 | . | 842 | 20/11/2012 00:00:00 | 1196.28 | 1076.652
EQUIPAMENTOS DE PROCESSAMENTO ELETRONICO DE DADOS | EQUIPAMENTOS DE PROCESSAMENTO ELETRONICO DE DADOS | GABINETE DE COMPUTADOR | PRONTOTEC | I5 4GB | BOM | CRER - SERV CONTR INFEC HOSPITALAR | C.C. INFECCAO HOSPITALAR- CCIH - 455 | 961336 | . | 842 | 20/11/2012 00:00:00 | 1196.28 | 1076.652
EQUIPAMENTOS DE PROCESSAMENTO ELETRONICO DE DADOS | EQUIPAMENTOS DE PROCESSAMENTO ELETRONICO DE DADOS | GABINETE DE COMPUTADOR | SLIMTEK | PLATIUM IDCI 3540 19B | BOM | CRER - AREAS COMUNS | HOSPITAL DO SERVIDOR - HCAMP GOIANIA | 961432 | 052669 | 28887 | 28/04/2011 00:00:00 | 1359 | 1223.1
EQUIPAMENTOS DE PROCESSAMENTO ELETRONICO DE DADOS | EQUIPAMENTOS DE PROCESSAMENTO ELETRONICO DE DADOS | GABINETE DE COMPUTADOR | SLIMTEK | PLATIUM IDCI 3540 19B | BOM | CRER - SERV ELETRONEUROMIOGRAFIA | ELETRONEUROMIOGRAFIA - 846 | 961435 | 052608 | 28887 | 28/04/2011 00:00:00 | 1359 | 1223.1
EQUIPAMENTOS DE PROCESSAMENTO ELETRONICO DE DADOS | EQUIPAMENTOS DE PROCESSAMENTO ELETRONICO DE DADOS | GABINETE DE COMPUTADOR | SLIMTEK | PLATIUM IDCI 3540 19B | BOM | CRER - AREAS COMUNS | HOSPITAL DO SERVIDOR - HCAMP GOIANIA | 961441 | 052685 | 28887 | 28/04/2011 00:00:00 | 1359 | 1223.1
EQUIPAMENTOS DE PROCESSAMENTO ELETRONICO DE DADOS | EQUIPAMENTOS DE PROCESSAMENTO ELETRONICO DE DADOS | GABINETE DE COMPUTADOR | SLIMTEK | PLATIUM IDCI 3540 19B | BOM | CRER - SERV PROGRAMA AGIR + SAUDE | ACADEMIA - 537 | 961442 | 052655 | 28887 | 28/04/2011 00:00:00 | 1359 | 1223.1
EQUIPAMENTOS DE PROCESSAMENTO ELETRONICO DE DADOS | EQUIPAMENTOS DE PROCESSAMENTO ELETRONICO DE DADOS | GABINETE DE COMPUTADOR | SLIMTEK | PLATIUM IDCI 3540 19B | BOM | CRER - AREAS COMUNS | HOSPITAL DO SERVIDOR - HCAMP GOIANIA | 961449 | 052563 | 28887 | 28/04/2011 00:00:00 | 1359 | 1223.1
EQUIPAMENTOS DE PROCESSAMENTO ELETRONICO DE DADOS | EQUIPAMENTOS DE PROCESSAMENTO ELETRONICO DE DADOS | GABINETE DE COMPUTADOR | SLIMTEK | PLATIUM IDCI 3540 19B | BOM | CRER - SUPERV ENSINO PESQUISA | SALA DE REUNIÃO - 913 | 961450 | 052456 | 28887 | 28/04/2011 00:00:00 | 1359 | 1223.1
EQUIPAMENTOS DE PROCESSAMENTO ELETRONICO DE DADOS | EQUIPAMENTOS DE PROCESSAMENTO ELETRONICO DE DADOS | GABINETE DE COMPUTADOR | SLIMTEK | PLATIUM IDCI 3540 19B | BOM | CRER - SUPERV ENSINO PESQUISA | SALA DE INFORMATICA - 897 | 961451 | 052596 | 28887 | 28/04/2011 00:00:00 | 1359 | 1223.1
EQUIPAMENTOS DE PROCESSAMENTO ELETRONICO DE DADOS | EQUIPAMENTOS DE PROCESSAMENTO ELETRONICO DE DADOS | GABINETE DE COMPUTADOR | SLIMTEK | PLATIUM IDCI 3540 19B | BOM | CRER - SUPERV ENSINO PESQUISA | SALA DE INFORMATICA - 897 | 961452 | 052723 | 28887 | 28/04/2011 00:00:00 | 1359 | 1223.1
EQUIPAMENTOS DE PROCESSAMENTO ELETRONICO DE DADOS | EQUIPAMENTOS DE PROCESSAMENTO ELETRONICO DE DADOS | GABINETE DE COMPUTADOR | SLIMTEK | PLATIUM IDCI 3540 19B | BOM | CRER - AREAS COMUNS | HOSPITAL DO SERVIDOR - HCAMP GOIANIA | 961453 | 052460 | 28887 | 28/04/2011 00:00:00 | 1359 | 1223.1
EQUIPAMENTOS DE PROCESSAMENTO ELETRONICO DE DADOS | EQUIPAMENTOS DE PROCESSAMENTO ELETRONICO DE DADOS | GABINETE DE COMPUTADOR | SLIMTEK | PLATIUM IDCI 3540 19B | BOM | CRER - SUPERV ENSINO PESQUISA | SALA DE ESTUDOS 02 - 899 | 961454 | 052505 | 28887 | 28/04/2011 00:00:00 | 1359 | 1223.1
EQUIPAMENTOS DE PROCESSAMENTO ELETRONICO DE DADOS | EQUIPAMENTOS DE PROCESSAMENTO ELETRONICO DE DADOS | GABINETE DE COMPUTADOR | SLIMTEK | PLATIUM IDCI 3540 19B | BOM | CRER - SUPERV ENSINO PESQUISA | SALA DE INFORMATICA - 897 | 961455 | 052481 | 28887 | 28/04/2011 00:00:00 | 1359 | 1223.1
EQUIPAMENTOS DE PROCESSAMENTO ELETRONICO DE DADOS | EQUIPAMENTOS DE PROCESSAMENTO ELETRONICO DE DADOS | GABINETE DE COMPUTADOR | SLIMTEK | PLATIUM IDCI 3540 19B | BOM | CRER - SUPERV ENSINO PESQUISA | SALA DE INFORMATICA - 897 | 961459 | 052464 | 28887 | 28/04/2011 00:00:00 | 1359 | 1223.1
EQUIPAMENTOS DE PROCESSAMENTO ELETRONICO DE DADOS | EQUIPAMENTOS DE PROCESSAMENTO ELETRONICO DE DADOS | GABINETE DE COMPUTADOR | SLIMTEK | PLATIUM IDCI 3540 19B | BOM | CRER - SUPERV ENSINO PESQUISA | SALA DE INFORMATICA - 897 | 961460 | 052508 | 28887 | 28/04/2011 00:00:00 | 1359 | 1223.1
EQUIPAMENTOS DE PROCESSAMENTO ELETRONICO DE DADOS | EQUIPAMENTOS DE PROCESSAMENTO ELETRONICO DE DADOS | GABINETE DE COMPUTADOR | SLIMTEK | PLATIUM IDCI 3540 19B | BOM | CRER - AREAS COMUNS | HOSPITAL DO SERVIDOR - HCAMP GOIANIA | 961462 | 052541 | 28887 | 28/04/2011 00:00:00 | 1359 | 1223.1
EQUIPAMENTOS DE PROCESSAMENTO ELETRONICO DE DADOS | EQUIPAMENTOS DE PROCESSAMENTO ELETRONICO DE DADOS | GABINETE DE COMPUTADOR | SLIMTEK | PLATIUM IDCI 3540 19B | BOM | CRER - AMBULATORIO | POSTO DE ENFERMAGEM | 961464 | 052703 | 28887 | 28/04/2011 00:00:00 | 1359 | 1223.1
EQUIPAMENTOS DE PROCESSAMENTO ELETRONICO DE DADOS | EQUIPAMENTOS DE PROCESSAMENTO ELETRONICO DE DADOS | GABINETE DE COMPUTADOR | SLIMTEK | PLATIUM IDCI 3540 19B | BOM | CRER - AREAS COMUNS | HOSPITAL DO SERVIDOR - HCAMP GOIANIA | 961465 | 052648 | 28887 | 28/04/2011 00:00:00 | 1359 | 1223.1
EQUIPAMENTOS DE PROCESSAMENTO ELETRONICO DE DADOS | EQUIPAMENTOS DE PROCESSAMENTO ELETRONICO DE DADOS | GABINETE DE COMPUTADOR | SLIMTEK | PLATIUM IDCI 3540 19B | BOM | CRER - AMBULATORIO | INATIVO - APOIO ADMINISTRATIVO AMBULATORIO - 2 | 961466 | 052641 | 28887 | 28/04/2011 00:00:00 | 1359 | 1223.1
EQUIPAMENTOS DE PROCESSAMENTO ELETRONICO DE DADOS | EQUIPAMENTOS DE PROCESSAMENTO ELETRONICO DE DADOS | GABINETE DE COMPUTADOR | SLIMTEK | PLATIUM IDCI 3540 19B | BOM | CRER - AREAS COMUNS | ESTOQUE TRANSITÓRIO 2021 | 961472 | 052639 | 28887 | 28/04/2011 00:00:00 | 1359 | 1223.1
EQUIPAMENTOS DE PROCESSAMENTO ELETRONICO DE DADOS | EQUIPAMENTOS DE PROCESSAMENTO ELETRONICO DE DADOS | GABINETE DE COMPUTADOR | SLIMTEK | PLATIUM IDCI 3540 19B | BOM | CRER - AREAS COMUNS | HOSPITAL DO SERVIDOR - HCAMP GOIANIA | 961473 | 052568 | 28887 | 28/04/2011 00:00:00 | 1359 | 1223.1
EQUIPAMENTOS DE PROCESSAMENTO ELETRONICO DE DADOS | EQUIPAMENTOS DE PROCESSAMENTO ELETRONICO DE DADOS | GABINETE DE COMPUTADOR | SLIMTEK | PLATIUM IDCI 3540 19B | BOM | CRER - AREAS COMUNS | ESTOQUE TRANSITÓRIO 2019/2020 | 961477 | 052679 | 28887 | 28/04/2011 00:00:00 | 1359 | 1223.1
EQUIPAMENTOS DE PROCESSAMENTO ELETRONICO DE DADOS | EQUIPAMENTOS DE PROCESSAMENTO ELETRONICO DE DADOS | GABINETE DE COMPUTADOR | SLIMTEK | PLATIUM IDCI 3540 19B | BOM | CRER - SUPERV TECNOL DA INFORMACAO | SUPERV TECNOL DA INFORMACAO - 662 | 961479 | 052512 | 28887 | 28/04/2011 00:00:00 | 1359 | 1223.1
EQUIPAMENTOS DE PROCESSAMENTO ELETRONICO DE DADOS | EQUIPAMENTOS DE PROCESSAMENTO ELETRONICO DE DADOS | GABINETE DE COMPUTADOR | SLIMTEK | PLATIUM IDCI 3540 19B | BOM | CRER - SUPERV TECNOL DA INFORMACAO | SUPERV TECNOL DA INFORMACAO - 662 | 961480 | 052725 | 28887 | 28/04/2011 00:00:00 | 1359 | 1223.1
EQUIPAMENTOS DE PROCESSAMENTO ELETRONICO DE DADOS | EQUIPAMENTOS DE PROCESSAMENTO ELETRONICO DE DADOS | GABINETE DE COMPUTADOR | SLIMTEK | PLATIUM IDCI 3540 19B | BOM | CRER - SUPERV ORCAMENTO CUSTOS | SUPERV DE ORCAMENTO E CUSTOS - 693 | 961482 | 052716 | 28887 | 28/04/2011 00:00:00 | 1359 | 1223.1
EQUIPAMENTOS DE PROCESSAMENTO ELETRONICO DE DADOS | EQUIPAMENTOS DE PROCESSAMENTO ELETRONICO DE DADOS | GABINETE DE COMPUTADOR | SLIMTEK | PLATIUM IDCI 3540 19B | BOM | CRER - SERV DE PLANEJAMENTO | DEPARTAMENTO DE PLANEJAMENTO - 665 | 961483 | 052524 | 28887 | 28/04/2011 00:00:00 | 1359 | 1223.1
EQUIPAMENTOS DE PROCESSAMENTO ELETRONICO DE DADOS | EQUIPAMENTOS DE PROCESSAMENTO ELETRONICO DE DADOS | GABINETE DE COMPUTADOR | SLIMTEK | PLATIUM IDCI 3540 19B | BOM | CRER - SERV CONTROLE FINANCEIRO | SERV CONTAS A PAGAR E RECEBER - 667 | 961486 | 052483 | 28887 | 28/04/2011 00:00:00 | 1359 | 1223.1
EQUIPAMENTOS DE PROCESSAMENTO ELETRONICO DE DADOS | EQUIPAMENTOS DE PROCESSAMENTO ELETRONICO DE DADOS | GABINETE DE COMPUTADOR | SLIMTEK | PLATIUM IDCI 3540 19B | BOM | CRER - SUPERV TECNOL DA INFORMACAO | SUPERV TECNOL DA INFORMACAO - 662 | 961487 | 052455 | 28887 | 28/04/2011 00:00:00 | 1359 | 1223.1
EQUIPAMENTOS DE PROCESSAMENTO ELETRONICO DE DADOS | EQUIPAMENTOS DE PROCESSAMENTO ELETRONICO DE DADOS | GABINETE DE COMPUTADOR | SLIMTEK | PLATIUM IDCI 3540 19B | BOM | CRER - SERV REABILITACAO INTELECTUAL | MULTIPROFISSIONAL - 876 | 961488 | 052467 | 28887 | 28/04/2011 00:00:00 | 1359 | 1223.1
EQUIPAMENTOS DE PROCESSAMENTO ELETRONICO DE DADOS | EQUIPAMENTOS DE PROCESSAMENTO ELETRONICO DE DADOS | GABINETE DE COMPUTADOR | SLIMTEK | PLATIUM IDCI 3540 19B | BOM | CRER - SERV APOIO DIAGN TRATAM | SALA DE DIGITAÇÃO - 902 | 961491 | . | 28887 | 28/04/2011 00:00:00 | 1359 | 1223.1
EQUIPAMENTOS DE PROCESSAMENTO ELETRONICO DE DADOS | EQUIPAMENTOS DE PROCESSAMENTO ELETRONICO DE DADOS | GABINETE DE COMPUTADOR | SLIMTEK | PLATIUM IDCI 3540 19B | BOM | CRER - AREAS COMUNS | HOSPITAL DO SERVIDOR - HCAMP GOIANIA | 961492 | 052519 | 28887 | 28/04/2011 00:00:00 | 1359 | 1223.1
EQUIPAMENTOS DE PROCESSAMENTO ELETRONICO DE DADOS | EQUIPAMENTOS DE PROCESSAMENTO ELETRONICO DE DADOS | GABINETE DE COMPUTADOR | SLIMTEK | PLATIUM IDCI 3540 19B | BOM | CRER - SUPERV TECNOL DA INFORMACAO | SUPERV TECNOL DA INFORMACAO - 662 | 961494 | 052581 | 28887 | 28/04/2011 00:00:00 | 1359 | 1223.1
EQUIPAMENTOS DE PROCESSAMENTO ELETRONICO DE DADOS | EQUIPAMENTOS DE PROCESSAMENTO ELETRONICO DE DADOS | GABINETE DE COMPUTADOR | SLIMTEK | PLATIUM IDCI 3540 19B | BOM | CRER - SUPERV TECNOL DA INFORMACAO | SUPERV TECNOL DA INFORMACAO - 662 | 961498 | 052462 | 28887 | 28/04/2011 00:00:00 | 1359 | 1223.1
EQUIPAMENTOS DE PROCESSAMENTO ELETRONICO DE DADOS | EQUIPAMENTOS DE PROCESSAMENTO ELETRONICO DE DADOS | GABINETE DE COMPUTADOR | SLIMTEK | PLATIUM IDCI 3540 19B | BOM | CRER - AREAS COMUNS | HOSPITAL DO SERVIDOR - HCAMP GOIANIA | 961500 | . | 28887 | 28/04/2011 00:00:00 | 1359 | 1223.1
EQUIPAMENTOS DE PROCESSAMENTO ELETRONICO DE DADOS | EQUIPAMENTOS DE PROCESSAMENTO ELETRONICO DE DADOS | GABINETE DE COMPUTADOR | SLIMTEK | PLATIUM IDCI 3540 19B | BOM | CRER - AREAS COMUNS | HOSPITAL DO SERVIDOR - HCAMP GOIANIA | 961501 | 052511 | 28887 | 28/04/2011 00:00:00 | 1359 | 1223.1
EQUIPAMENTOS DE PROCESSAMENTO ELETRONICO DE DADOS | EQUIPAMENTOS DE PROCESSAMENTO ELETRONICO DE DADOS | GABINETE DE COMPUTADOR | SLIMTEK | PLATIUM IDCI 3540 19B | BOM | CRER - GER OFICINA ORTOPEDICA | RECEPCAO OFICINA ORTOPEDICA | 961506 | 052646 | 28887 | 28/04/2011 00:00:00 | 1359 | 1223.1
EQUIPAMENTOS DE PROCESSAMENTO ELETRONICO DE DADOS | EQUIPAMENTOS DE PROCESSAMENTO ELETRONICO DE DADOS | GABINETE DE COMPUTADOR | SLIMTEK | PLATIUM IDCI 3540 19B | BOM | CRER - GER OFICINA ORTOPEDICA | SALA DE MEDIDAS 05 - 748 | 961508 | 052468 | 28887 | 28/04/2011 00:00:00 | 1359 | 1223.1
EQUIPAMENTOS DE PROCESSAMENTO ELETRONICO DE DADOS | EQUIPAMENTOS DE PROCESSAMENTO ELETRONICO DE DADOS | GABINETE DE COMPUTADOR | SLIMTEK | PLATIUM IDCI 3540 19B | BOM | CRER - CENTRAL AGEND E CONFIRMACOES | CENTRAL DE CONFIRMAÇÕES - 142 | 961511 | 052629 | 28887 | 28/04/2011 00:00:00 | 1359 | 1223.1
EQUIPAMENTOS DE PROCESSAMENTO ELETRONICO DE DADOS | EQUIPAMENTOS DE PROCESSAMENTO ELETRONICO DE DADOS | GABINETE DE COMPUTADOR | SLIMTEK | PLATIUM IDCI 3540 19B | BOM | CRER - SERV HIDROTERAPIA | APOIO ADMINISTRATIVO - PORTA 543 | 961512 | 052502 | 28887 | 28/04/2011 00:00:00 | 1359 | 1223.1
EQUIPAMENTOS DE PROCESSAMENTO ELETRONICO DE DADOS | EQUIPAMENTOS DE PROCESSAMENTO ELETRONICO DE DADOS | GABINETE DE COMPUTADOR | SLIMTEK | PLATIUM IDCI 3540 19B | BOM | CRER - AREAS COMUNS | HOSPITAL DO SERVIDOR - HCAMP GOIANIA | 961523 | 052603 | 28887 | 28/04/2011 00:00:00 | 1359 | 1223.1
EQUIPAMENTOS DE PROCESSAMENTO ELETRONICO DE DADOS | EQUIPAMENTOS DE PROCESSAMENTO ELETRONICO DE DADOS | GABINETE DE COMPUTADOR | SLIMTEK | PLATIUM IDCI 3540 19B | BOM | CRER - SUPERV TECNOL DA INFORMACAO | ESTOQUE AVULSO | 961528 | 052683 | 28887 | 28/04/2011 00:00:00 | 1359 | 1223.1
EQUIPAMENTOS DE PROCESSAMENTO ELETRONICO DE DADOS | EQUIPAMENTOS DE PROCESSAMENTO ELETRONICO DE DADOS | GABINETE DE COMPUTADOR | SLIMTEK | PLATIUM IDCI 3540 19B | BOM | CRER - AREAS COMUNS | HOSPITAL DO SERVIDOR - HCAMP GOIANIA | 961530 | 052598 | 28887 | 28/04/2011 00:00:00 | 1359 | 1223.1
EQUIPAMENTOS DE PROCESSAMENTO ELETRONICO DE DADOS | EQUIPAMENTOS DE PROCESSAMENTO ELETRONICO DE DADOS | GABINETE DE COMPUTADOR | SLIMTEK | PLATIUM IDCI 3540 19B | BOM | CRER - AREAS COMUNS | HOSPITAL DO SERVIDOR - HCAMP GOIANIA | 961531 | 052457 | 28887 | 28/04/2011 00:00:00 | 1359 | 1223.1
EQUIPAMENTOS DE PROCESSAMENTO ELETRONICO DE DADOS | EQUIPAMENTOS DE PROCESSAMENTO ELETRONICO DE DADOS | GABINETE DE COMPUTADOR | SLIMTEK | PLATIUM IDCI 3540 19B | BOM | CRER - AREAS COMUNS | HOSPITAL DO SERVIDOR - HCAMP GOIANIA | 961532 | 052713 | 28887 | 28/04/2011 00:00:00 | 1359 | 1223.1
EQUIPAMENTOS DE PROCESSAMENTO ELETRONICO DE DADOS | EQUIPAMENTOS DE PROCESSAMENTO ELETRONICO DE DADOS | GABINETE DE COMPUTADOR | SLIMTEK | PLATIUM IDCI 3540 19B | BOM | CRER - AREAS COMUNS | HOSPITAL DO SERVIDOR - HCAMP GOIANIA | 961533 | 052674 | 28887 | 28/04/2011 00:00:00 | 1359 | 1223.1
EQUIPAMENTOS DE PROCESSAMENTO ELETRONICO DE DADOS | EQUIPAMENTOS DE PROCESSAMENTO ELETRONICO DE DADOS | GABINETE DE COMPUTADOR | SLIMTEK | PLATIUM IDCI 3540 19B | BOM | CRER - AREAS COMUNS | HOSPITAL DO SERVIDOR - HCAMP GOIANIA | 961534 | 052560 | 28887 | 28/04/2011 00:00:00 | 1359 | 1223.1
EQUIPAMENTOS DE PROCESSAMENTO ELETRONICO DE DADOS | EQUIPAMENTOS DE PROCESSAMENTO ELETRONICO DE DADOS | GABINETE DE COMPUTADOR | SLIMTEK | PLATIUM IDCI 3540 19B | BOM | CRER - SUPERV TECNOL DA INFORMACAO | SUPERV TECNOL DA INFORMACAO - 662 | 961535 | 052696 | 28887 | 28/04/2011 00:00:00 | 1359 | 1223.1
EQUIPAMENTOS DE PROCESSAMENTO ELETRONICO DE DADOS | EQUIPAMENTOS DE PROCESSAMENTO ELETRONICO DE DADOS | GABINETE DE COMPUTADOR | SLIMTEK | PLATIUM IDCI 3540 19B | BOM | CRER - AREAS COMUNS | HOSPITAL DO SERVIDOR - HCAMP GOIANIA | 961536 | 052589 | 28887 | 28/04/2011 00:00:00 | 1359 | 1223.1
EQUIPAMENTOS DE PROCESSAMENTO ELETRONICO DE DADOS | EQUIPAMENTOS DE PROCESSAMENTO ELETRONICO DE DADOS | GABINETE DE COMPUTADOR | SLIMTEK | PLATIUM IDCI 3540 19B | BOM | CRER - AREAS COMUNS | HOSPITAL DO SERVIDOR - HCAMP GOIANIA | 961537 | 052822 | 28887 | 28/04/2011 00:00:00 | 1359 | 1223.1
EQUIPAMENTOS DE PROCESSAMENTO ELETRONICO DE DADOS | EQUIPAMENTOS DE PROCESSAMENTO ELETRONICO DE DADOS | GABINETE DE COMPUTADOR | SLIMTEK | PLATIUM IDCI 3540 19B | BOM | CRER - AREAS COMUNS | HOSPITAL DO SERVIDOR - HCAMP GOIANIA | 961538 | . | 28887 | 28/04/2011 00:00:00 | 1359 | 1223.1
EQUIPAMENTOS DE PROCESSAMENTO ELETRONICO DE DADOS | EQUIPAMENTOS DE PROCESSAMENTO ELETRONICO DE DADOS | GABINETE DE COMPUTADOR | SLIMTEK | PLATIUM IDCI 3540 19B | BOM | CRER - SUPERV TECNOL DA INFORMACAO | SUPERV TECNOL DA INFORMACAO - 662 | 961540 | 052529 | 28887 | 28/04/2011 00:00:00 | 1359 | 1223.1
EQUIPAMENTOS DE PROCESSAMENTO ELETRONICO DE DADOS | EQUIPAMENTOS DE PROCESSAMENTO ELETRONICO DE DADOS | GABINETE DE COMPUTADOR | SLIMTEK | PLATIUM IDCI 3540 19B | BOM | CRER - CENTRAL AGEND E CONFIRMACOES | CENTRAL DE CONFIRMAÇÕES - 142 | 961545 | 052653 | 28887 | 28/04/2011 00:00:00 | 1359 | 1223.1
EQUIPAMENTOS DE PROCESSAMENTO ELETRONICO DE DADOS | EQUIPAMENTOS DE PROCESSAMENTO ELETRONICO DE DADOS | GABINETE DE COMPUTADOR | SLIMTEK | PLATIUM IDCI 3540 19B | BOM | CRER - AREAS COMUNS | HOSPITAL DO SERVIDOR - HCAMP GOIANIA | 961546 | 052561 | 28887 | 28/04/2011 00:00:00 | 1359 | 1223.1
EQUIPAMENTOS DE PROCESSAMENTO ELETRONICO DE DADOS | EQUIPAMENTOS DE PROCESSAMENTO ELETRONICO DE DADOS | GABINETE DE COMPUTADOR | SLIMTEK | PLATIUM IDCI 3540 19B | BOM | CRER - CENTRAL AGEND E CONFIRMACOES | CENTRAL DE CONFIRMAÇÕES - 142 | 961548 | 052550 | 28887 | 28/04/2011 00:00:00 | 1359 | 1223.1
EQUIPAMENTOS DE PROCESSAMENTO ELETRONICO DE DADOS | EQUIPAMENTOS DE PROCESSAMENTO ELETRONICO DE DADOS | GABINETE DE COMPUTADOR | SLIMTEK | PLATIUM IDCI 3540 19B | BOM | CRER - CENTRAL AGEND E CONFIRMACOES | CENTRAL DE CONFIRMAÇÕES - 142 | 961550 | 052594 | 28887 | 28/04/2011 00:00:00 | 1359 | 1223.1
EQUIPAMENTOS DE PROCESSAMENTO ELETRONICO DE DADOS | EQUIPAMENTOS DE PROCESSAMENTO ELETRONICO DE DADOS | GABINETE DE COMPUTADOR | SLIMTEK | PLATIUM IDCI 3540 19B | BOM | CRER - AREAS COMUNS | HOSPITAL DO SERVIDOR - HCAMP GOIANIA | 961551 | 052491 | 28887 | 28/04/2011 00:00:00 | 1359 | 1223.1
EQUIPAMENTOS DE PROCESSAMENTO ELETRONICO DE DADOS | EQUIPAMENTOS DE PROCESSAMENTO ELETRONICO DE DADOS | GABINETE DE COMPUTADOR | SLIMTEK | PLATIUM IDCI 3540 19B | BOM | CRER - CENTRAL AGEND E CONFIRMACOES | CENTRAL DE CONFIRMAÇÕES - 142 | 961555 | 052592 | 28887 | 28/04/2011 00:00:00 | 1359 | 1223.1
EQUIPAMENTOS DE PROCESSAMENTO ELETRONICO DE DADOS | EQUIPAMENTOS DE PROCESSAMENTO ELETRONICO DE DADOS | GABINETE DE COMPUTADOR | SLIMTEK | PLATIUM IDCI 3540 19B | BOM | CRER - AREAS COMUNS | HOSPITAL DO SERVIDOR - HCAMP GOIANIA | 961561 | 052463 | 28887 | 28/04/2011 00:00:00 | 1359 | 1223.1
EQUIPAMENTOS DE PROCESSAMENTO ELETRONICO DE DADOS | EQUIPAMENTOS DE PROCESSAMENTO ELETRONICO DE DADOS | GABINETE DE COMPUTADOR | SLIMTEK | PLATIUM IDCI 3540 19B | BOM | CRER - CENTRAL AGEND E CONFIRMACOES | CENTRAL DE CONFIRMAÇÕES - 142 | 961562 | 052585 | 28887 | 28/04/2011 00:00:00 | 1359 | 1223.1
EQUIPAMENTOS DE PROCESSAMENTO ELETRONICO DE DADOS | EQUIPAMENTOS DE PROCESSAMENTO ELETRONICO DE DADOS | GABINETE DE COMPUTADOR | SLIMTEK | PLATIUM IDCI 3540 19B | BOM | CRER - SUPERV PRONTUARIO PACIENTE | SUPERV PRONTUARIO PACIENTE - 768 | 961563 | 052510 | 28887 | 28/04/2011 00:00:00 | 1359 | 1223.1
EQUIPAMENTOS DE PROCESSAMENTO ELETRONICO DE DADOS | EQUIPAMENTOS DE PROCESSAMENTO ELETRONICO DE DADOS | GABINETE DE COMPUTADOR | SLIMTEK | PLATIUM IDCI 3540 19B | BOM | CRER - SERV ALMOXARIFADO A | ALMOXARIFADO A | 961565 | 052697 | 28887 | 28/04/2011 00:00:00 | 1359 | 1223.1
EQUIPAMENTOS DE PROCESSAMENTO ELETRONICO DE DADOS | EQUIPAMENTOS DE PROCESSAMENTO ELETRONICO DE DADOS | GABINETE DE COMPUTADOR | SLIMTEK | PLATIUM IDCI 3540 19B | INSERVIVEL | CRER - AREAS COMUNS | HOSPITAL DO SERVIDOR - HCAMP GOIANIA | 961566 | 052458 | 28887 | 28/04/2011 00:00:00 | 1359 | 1223.1
EQUIPAMENTOS DE PROCESSAMENTO ELETRONICO DE DADOS | EQUIPAMENTOS DE PROCESSAMENTO ELETRONICO DE DADOS | GABINETE DE COMPUTADOR | SLIMTEK | PLATIUM IDCI 3540 19B | BOM | CRER - AREAS COMUNS | HOSPITAL DO SERVIDOR - HCAMP GOIANIA | 961567 | 052527 | 28887 | 28/04/2011 00:00:00 | 1359 | 1223.1
EQUIPAMENTOS DE PROCESSAMENTO ELETRONICO DE DADOS | EQUIPAMENTOS DE PROCESSAMENTO ELETRONICO DE DADOS | GABINETE DE COMPUTADOR | SLIMTEK | PLATIUM IDCI 3540 19B | BOM | CRER - AREAS COMUNS | HOSPITAL DO SERVIDOR - HCAMP GOIANIA | 961568 | 052666 | 28887 | 28/04/2011 00:00:00 | 1359 | 1223.1
EQUIPAMENTOS DE PROCESSAMENTO ELETRONICO DE DADOS | EQUIPAMENTOS DE PROCESSAMENTO ELETRONICO DE DADOS | GABINETE DE COMPUTADOR | SLIMTEK | PLATIUM IDCI 3540 19B | BOM | CRER - AREAS COMUNS | HOSPITAL DO SERVIDOR - HCAMP GOIANIA | 961569 | 052695 | 28887 | 28/04/2011 00:00:00 | 1359 | 1223.1
EQUIPAMENTOS DE PROCESSAMENTO ELETRONICO DE DADOS | EQUIPAMENTOS DE PROCESSAMENTO ELETRONICO DE DADOS | GABINETE DE COMPUTADOR | SLIMTEK | PLATIUM IDCI 3540 19B | BOM | CRER - AREAS COMUNS | ESTOQUE TRANSITÓRIO 2019/2020 | 961570 | 052610 | 28887 | 28/04/2011 00:00:00 | 1359 | 1223.1
EQUIPAMENTOS DE PROCESSAMENTO ELETRONICO DE DADOS | EQUIPAMENTOS DE PROCESSAMENTO ELETRONICO DE DADOS | GABINETE DE COMPUTADOR | SLIMTEK | PLATIUM IDCI 3540 19B | BOM | CRER - SUPERV DE HOTELARIA HOSPITALAR | SUPERV DE HIGIENIZAÇÃO - 366 | 961580 | . | 28887 | 28/04/2011 00:00:00 | 1359 | 1223.1
EQUIPAMENTOS DE PROCESSAMENTO ELETRONICO DE DADOS | EQUIPAMENTOS DE PROCESSAMENTO ELETRONICO DE DADOS | GABINETE DE COMPUTADOR | SLIMTEK | PLATIUM IDCI 3540 19B | BOM | CRER - AREAS COMUNS | HOSPITAL DO SERVIDOR - HCAMP GOIANIA | 961583 | 052574 | 28887 | 28/04/2011 00:00:00 | 1359 | 1223.1
EQUIPAMENTOS DE PROCESSAMENTO ELETRONICO DE DADOS | EQUIPAMENTOS DE PROCESSAMENTO ELETRONICO DE DADOS | GABINETE DE COMPUTADOR | SLIMTEK | PLATIUM IDCI 3540 19B | BOM | CRER - SERV CURATIVOS | POSTO DE ENFERMAGEM | 961585 | 052684 | 28887 | 28/04/2011 00:00:00 | 1359 | 1223.1
EQUIPAMENTOS DE PROCESSAMENTO ELETRONICO DE DADOS | EQUIPAMENTOS DE PROCESSAMENTO ELETRONICO DE DADOS | GABINETE DE COMPUTADOR | SLIMTEK | PLATIUM IDCI 3540 19B | BOM | CRER - SERV DE ADMISSAO E ALTA | SERV DE ADMISSAO E ALTA | 961586 | 052617 | 28887 | 28/04/2011 00:00:00 | 1359 | 1223.1
EQUIPAMENTOS DE PROCESSAMENTO ELETRONICO DE DADOS | EQUIPAMENTOS DE PROCESSAMENTO ELETRONICO DE DADOS | GABINETE DE COMPUTADOR | SLIMTEK | PLATIUM IDCI 3540 19B | BOM | CRER - NUCLEO INTERNO DE REGULACAO | NUCLEO INTERNO DE REGULACAO - 254 | 961587 | 052570 | 28887 | 28/04/2011 00:00:00 | 1359 | 1223.1
EQUIPAMENTOS DE PROCESSAMENTO ELETRONICO DE DADOS | EQUIPAMENTOS DE PROCESSAMENTO ELETRONICO DE DADOS | GABINETE DE COMPUTADOR | SLIMTEK | PLATIUM IDCI 3540 19B | BOM | CRER - SUPERV FATURAMENTO | SUPERV DE FATURAMENTO - 688 | 961589 | 052535 | 28887 | 28/04/2011 00:00:00 | 1359 | 1223.1
EQUIPAMENTOS DE PROCESSAMENTO ELETRONICO DE DADOS | EQUIPAMENTOS DE PROCESSAMENTO ELETRONICO DE DADOS | GABINETE DE COMPUTADOR | SLIMTEK | PLATIUM IDCI 3540 19B | BOM | CRER - AREAS COMUNS | HOSPITAL DO SERVIDOR - HCAMP GOIANIA | 961592 | 052721 | 28887 | 28/04/2011 00:00:00 | 1359 | 1223.1
EQUIPAMENTOS DE PROCESSAMENTO ELETRONICO DE DADOS | EQUIPAMENTOS DE PROCESSAMENTO ELETRONICO DE DADOS | GABINETE DE COMPUTADOR | SLIMTEK | PLATIUM IDCI 3540 19B | BOM | CRER - SERV DE ELETROCARDIOGRAMA | ELETROCARDIOGRAMA - 859 | 961593 | 052623 | 28887 | 28/04/2011 00:00:00 | 1359 | 1223.1
EQUIPAMENTOS DE PROCESSAMENTO ELETRONICO DE DADOS | EQUIPAMENTOS DE PROCESSAMENTO ELETRONICO DE DADOS | GABINETE DE COMPUTADOR | SLIMTEK | PLATIUM IDCI 3540 19B | BOM | CRER - SERV DE EXAMES DE AUDIOLOGIA | EXAMES AUDIOLOGICOS - 236 | 961594 | 052704 | 28887 | 28/04/2011 00:00:00 | 1359 | 1223.1
EQUIPAMENTOS DE PROCESSAMENTO ELETRONICO DE DADOS | EQUIPAMENTOS DE PROCESSAMENTO ELETRONICO DE DADOS | GABINETE DE COMPUTADOR | SLIMTEK | PLATIUM IDCI 3540 19B | BOM | CRER - AREAS COMUNS | ESTOQUE TRANSITÓRIO 2021 | 961595 | 052579 | 28887 | 28/04/2011 00:00:00 | 1359 | 1223.1
EQUIPAMENTOS DE PROCESSAMENTO ELETRONICO DE DADOS | EQUIPAMENTOS DE PROCESSAMENTO ELETRONICO DE DADOS | GABINETE DE COMPUTADOR | SLIMTEK | PLATIUM IDCI 3540 19B | BOM | CRER - SERV FONOTERAPIA | CONSULTORIO - 608 | 961601 | 052493 | 28887 | 28/04/2011 00:00:00 | 1359 | 1223.1
EQUIPAMENTOS DE PROCESSAMENTO ELETRONICO DE DADOS | EQUIPAMENTOS DE PROCESSAMENTO ELETRONICO DE DADOS | GABINETE DE COMPUTADOR | SLIMTEK | PLATIUM IDCI 3540 19B | BOM | CRER - AREAS COMUNS | HOSPITAL DO SERVIDOR - HCAMP GOIANIA | 961602 | 052694 | 28887 | 28/04/2011 00:00:00 | 1359 | 1223.1
EQUIPAMENTOS DE PROCESSAMENTO ELETRONICO DE DADOS | EQUIPAMENTOS DE PROCESSAMENTO ELETRONICO DE DADOS | GABINETE DE COMPUTADOR | SLIMTEK | PLATIUM IDCI 3540 19B | BOM | CRER - SERV MUSICOTERAPIA | SALA DE MUSICOTERAPIA - 591 | 961604 | 052556 | 28887 | 28/04/2011 00:00:00 | 1359 | 1223.1
EQUIPAMENTOS DE PROCESSAMENTO ELETRONICO DE DADOS | EQUIPAMENTOS DE PROCESSAMENTO ELETRONICO DE DADOS | GABINETE DE COMPUTADOR | SLIMTEK | PLATIUM IDCI 3540 19B | BOM | CRER - AREAS COMUNS | ESTOQUE TRANSITÓRIO 2019/2020 | 961605 | 052597 | 28887 | 28/04/2011 00:00:00 | 1359 | 1223.1
EQUIPAMENTOS DE PROCESSAMENTO ELETRONICO DE DADOS | EQUIPAMENTOS DE PROCESSAMENTO ELETRONICO DE DADOS | GABINETE DE COMPUTADOR | SLIMTEK | PLATIUM IDCI 3540 19B | BOM | CRER - AREAS COMUNS | HOSPITAL DO SERVIDOR - HCAMP GOIANIA | 961606 | 052516 | 28887 | 28/04/2011 00:00:00 | 1359 | 1223.1
EQUIPAMENTOS DE PROCESSAMENTO ELETRONICO DE DADOS | EQUIPAMENTOS DE PROCESSAMENTO ELETRONICO DE DADOS | GABINETE DE COMPUTADOR | SLIMTEK | PLATIUM IDCI 3540 19B | BOM | CRER - AREAS COMUNS | HOSPITAL DO SERVIDOR - HCAMP GOIANIA | 961607 | 052605 | 28887 | 28/04/2011 00:00:00 | 1359 | 1223.1
EQUIPAMENTOS DE PROCESSAMENTO ELETRONICO DE DADOS | EQUIPAMENTOS DE PROCESSAMENTO ELETRONICO DE DADOS | GABINETE DE COMPUTADOR | SLIMTEK | PLATIUM IDCI 3540 19B | BOM | CRER - AREAS COMUNS | HOSPITAL DO SERVIDOR - HCAMP GOIANIA | 961608 | 052569 | 28887 | 28/04/2011 00:00:00 | 1359 | 1223.1
EQUIPAMENTOS DE PROCESSAMENTO ELETRONICO DE DADOS | EQUIPAMENTOS DE PROCESSAMENTO ELETRONICO DE DADOS | GABINETE DE COMPUTADOR | SLIMTEK | PLATIUM IDCI 3540 19B | BOM | CRER - AREAS COMUNS | ESTOQUE TRANSITÓRIO 2019/2020 | 961609 | 052620 | 28887 | 28/04/2011 00:00:00 | 1359 | 1223.1
EQUIPAMENTOS DE PROCESSAMENTO ELETRONICO DE DADOS | EQUIPAMENTOS DE PROCESSAMENTO ELETRONICO DE DADOS | GABINETE DE COMPUTADOR | SLIMTEK | PLATIUM IDCI 3540 19B | BOM | CRER - AREAS COMUNS | HOSPITAL DO SERVIDOR - HCAMP GOIANIA | 961611 | 052489 | 28887 | 28/04/2011 00:00:00 | 1359 | 1223.1
EQUIPAMENTOS DE PROCESSAMENTO ELETRONICO DE DADOS | EQUIPAMENTOS DE PROCESSAMENTO ELETRONICO DE DADOS | GABINETE DE COMPUTADOR | SLIMTEK | PLATIUM IDCI 3540 19B | BOM | CRER - AREAS COMUNS | HOSPITAL DO SERVIDOR - HCAMP GOIANIA | 961612 | 052604 | 28887 | 28/04/2011 00:00:00 | 1359 | 1223.1
EQUIPAMENTOS DE PROCESSAMENTO ELETRONICO DE DADOS | EQUIPAMENTOS DE PROCESSAMENTO ELETRONICO DE DADOS | GABINETE DE COMPUTADOR | SLIMTEK | PLATIUM IDCI 3540 19B | BOM | CRER - AREAS COMUNS | HOSPITAL DO SERVIDOR - HCAMP GOIANIA | 961613 | 052614 | 28887 | 28/04/2011 00:00:00 | 1359 | 1223.1
EQUIPAMENTOS DE PROCESSAMENTO ELETRONICO DE DADOS | EQUIPAMENTOS DE PROCESSAMENTO ELETRONICO DE DADOS | GABINETE DE COMPUTADOR | SLIMTEK | PLATIUM IDCI 3540 19B | BOM | CRER - AREAS COMUNS | HOSPITAL DO SERVIDOR - HCAMP GOIANIA | 961615 | 052664 | 28887 | 28/04/2011 00:00:00 | 1359 | 1223.1
EQUIPAMENTOS DE PROCESSAMENTO ELETRONICO DE DADOS | EQUIPAMENTOS DE PROCESSAMENTO ELETRONICO DE DADOS | GABINETE DE COMPUTADOR | SLIMTEK | PLATIUM IDCI 3540 19B | BOM | CRER - SERV CRER EM CASA | SERV ATENDIMENTO DOMICILIAR - 524 | 961617 | 052534 | 28887 | 28/04/2011 00:00:00 | 1359 | 1223.1
EQUIPAMENTOS DE PROCESSAMENTO ELETRONICO DE DADOS | EQUIPAMENTOS DE PROCESSAMENTO ELETRONICO DE DADOS | GABINETE DE COMPUTADOR | SLIMTEK | PLATIUM IDCI 3540 19B | BOM | CRER - SUPERV DE CENTRO CIRURGICO | SALA DE EQUIPAMENTOS - 165 | 961618 | 052637 | 28887 | 28/04/2011 00:00:00 | 1359 | 1223.1
EQUIPAMENTOS DE PROCESSAMENTO ELETRONICO DE DADOS | EQUIPAMENTOS DE PROCESSAMENTO ELETRONICO DE DADOS | GABINETE DE COMPUTADOR | SLIMTEK | PLATIUM IDCI 3540 19B | BOM | CRER - AREAS COMUNS | HOSPITAL DO SERVIDOR - HCAMP GOIANIA | 961619 | 052475 | 28887 | 28/04/2011 00:00:00 | 1359 | 1223.1
EQUIPAMENTOS DE PROCESSAMENTO ELETRONICO DE DADOS | EQUIPAMENTOS DE PROCESSAMENTO ELETRONICO DE DADOS | GABINETE DE COMPUTADOR | SLIMTEK | PLATIUM IDCI 3540 19B | BOM | CRER - SUPERV TECNOL DA INFORMACAO | SUPERV TECNOL DA INFORMACAO - 662 | 961621 | . | 28887 | 28/04/2011 00:00:00 | 1359 | 1223.1
EQUIPAMENTOS DE PROCESSAMENTO ELETRONICO DE DADOS | EQUIPAMENTOS DE PROCESSAMENTO ELETRONICO DE DADOS | GABINETE DE COMPUTADOR | SLIMTEK | PLATIUM IDCI 3540 19B | BOM | CRER - AREAS COMUNS | HOSPITAL DO SERVIDOR - HCAMP GOIANIA | 961624 | 052521 | 28887 | 28/04/2011 00:00:00 | 1359 | 1223.1
EQUIPAMENTOS DE PROCESSAMENTO ELETRONICO DE DADOS | EQUIPAMENTOS DE PROCESSAMENTO ELETRONICO DE DADOS | GABINETE DE COMPUTADOR | SLIMTEK | PLATIUM IDCI 3540 19B | BOM | CRER - SUPERV TECNOL DA INFORMACAO | SUPERV TECNOL DA INFORMACAO - 662 | 961626 | 052681 | 28887 | 28/04/2011 00:00:00 | 1359 | 1223.1
EQUIPAMENTOS DE PROCESSAMENTO ELETRONICO DE DADOS | EQUIPAMENTOS DE PROCESSAMENTO ELETRONICO DE DADOS | GABINETE DE COMPUTADOR | SLIMTEK | PLATIUM IDCI 3540 19B | BOM | CRER - CENTRAL AGEND E CONFIRMACOES | CENTRAL DE CONFIRMAÇÕES - 142 | 961628 | 052486 | 28887 | 28/04/2011 00:00:00 | 1359 | 1223.1
EQUIPAMENTOS DE PROCESSAMENTO ELETRONICO DE DADOS | EQUIPAMENTOS DE PROCESSAMENTO ELETRONICO DE DADOS | GABINETE DE COMPUTADOR | SLIMTEK | PLATIUM IDCI 3540 19B | BOM | CRER - SUPERV TECNOL DA INFORMACAO | SUPERV TECNOL DA INFORMACAO - 662 | 961631 | 052530 | 28887 | 28/04/2011 00:00:00 | 1359 | 1223.1
EQUIPAMENTOS DE PROCESSAMENTO ELETRONICO DE DADOS | EQUIPAMENTOS DE PROCESSAMENTO ELETRONICO DE DADOS | GABINETE DE COMPUTADOR | SLIMTEK | PLATIUM IDCI 3540 19B | BOM | CRER - SERV URODINAMICA | SERV DE UROLOGIA - 427 | 961636 | 052547 | 28887 | 28/04/2011 00:00:00 | 1359 | 1223.1
EQUIPAMENTOS DE PROCESSAMENTO ELETRONICO DE DADOS | EQUIPAMENTOS DE PROCESSAMENTO ELETRONICO DE DADOS | GABINETE DE COMPUTADOR | SLIMTEK | PLATIUM IDCI 3540 19B | BOM | CRER - SUPERV TECNOL DA INFORMACAO | SUPERV TECNOL DA INFORMACAO - 662 | 961637 | 052497 | 28887 | 28/04/2011 00:00:00 | 1359 | 1223.1
EQUIPAMENTOS DE PROCESSAMENTO ELETRONICO DE DADOS | EQUIPAMENTOS DE PROCESSAMENTO ELETRONICO DE DADOS | GABINETE DE COMPUTADOR | SLIMTEK | PLATIUM IDCI 3540 19B | BOM | CRER - SERV VIGILANCIA MONITORAMENTO | SALA DE MONITORAMENTO - 144 (INTERATIVA) | 961639 | 052698 | 28887 | 28/04/2011 00:00:00 | 1359 | 1223.1
EQUIPAMENTOS DE PROCESSAMENTO ELETRONICO DE DADOS | EQUIPAMENTOS DE PROCESSAMENTO ELETRONICO DE DADOS | GABINETE DE COMPUTADOR | SLIMTEK | PLATIUM IDCI 3540 19B | BOM | CRER - SUPERV ORCAMENTO CUSTOS | SUPERV DE ORCAMENTO E CUSTOS - 693 | 961641 | 052633 | 28887 | 28/04/2011 00:00:00 | 1359 | 1223.1
EQUIPAMENTOS DE PROCESSAMENTO ELETRONICO DE DADOS | EQUIPAMENTOS DE PROCESSAMENTO ELETRONICO DE DADOS | GABINETE DE COMPUTADOR | SLIMTEK | PLATIUM IDCI 3540 19B | BOM | CRER - AREAS COMUNS | ESTOQUE TRANSITÓRIO 2019/2020 | 961643 | . | 28887 | 28/04/2011 00:00:00 | 1359 | 1223.1
EQUIPAMENTOS DE PROCESSAMENTO ELETRONICO DE DADOS | EQUIPAMENTOS DE PROCESSAMENTO ELETRONICO DE DADOS | GABINETE DE COMPUTADOR | SLIMTEK | PLATIUM IDCI 3540 19B | BOM | CRER - SUPERV TECNOL DA INFORMACAO | SUPERV TECNOL DA INFORMACAO - 662 | 961644 | 052651 | 28887 | 28/04/2011 00:00:00 | 1359 | 1223.1
EQUIPAMENTOS DE PROCESSAMENTO ELETRONICO DE DADOS | EQUIPAMENTOS DE PROCESSAMENTO ELETRONICO DE DADOS | GABINETE DE COMPUTADOR | SLIMTEK | PLATIUM IDCI 3540 19B | BOM | CRER - AREAS COMUNS | HOSPITAL DO SERVIDOR - HCAMP GOIANIA | 961647 | 052720 | 28887 | 28/04/2011 00:00:00 | 1359 | 1223.1
EQUIPAMENTOS DE PROCESSAMENTO ELETRONICO DE DADOS | EQUIPAMENTOS DE PROCESSAMENTO ELETRONICO DE DADOS | GABINETE DE COMPUTADOR | SLIMTEK | PLATIUM IDCI 3540 19B | BOM | CRER - SUPERV TECNOL DA INFORMACAO | SUPERV TECNOL DA INFORMACAO - 662 | 961648 | 052728 | 28887 | 28/04/2011 00:00:00 | 1359 | 1223.1
EQUIPAMENTOS DE PROCESSAMENTO ELETRONICO DE DADOS | EQUIPAMENTOS DE PROCESSAMENTO ELETRONICO DE DADOS | GABINETE DE COMPUTADOR | SLIMTEK | PLATIUM IDCI 3540 19B | BOM | CRER - AREAS COMUNS | HOSPITAL DO SERVIDOR - HCAMP GOIANIA | 961651 | 052707 | 28887 | 28/04/2011 00:00:00 | 1359 | 1223.1
EQUIPAMENTOS DE PROCESSAMENTO ELETRONICO DE DADOS | EQUIPAMENTOS DE PROCESSAMENTO ELETRONICO DE DADOS | GABINETE DE COMPUTADOR | SLIMTEK | PLATIUM IDCI 3540 19B | BOM | CRER - SUPERV TECNOL DA INFORMACAO | SUPERV TECNOL DA INFORMACAO - 662 | 961655 | 052518 | 28887 | 28/04/2011 00:00:00 | 1359 | 1223.1
EQUIPAMENTOS DE PROCESSAMENTO ELETRONICO DE DADOS | EQUIPAMENTOS DE PROCESSAMENTO ELETRONICO DE DADOS | GABINETE DE COMPUTADOR | SLIMTEK | PLATIUM IDCI 3540 19B | BOM | CRER - SUPERV FATURAMENTO | SUPERV DE FATURAMENTO - 688 | 961656 | 052659 | 28887 | 28/04/2011 00:00:00 | 1359 | 1223.1
EQUIPAMENTOS DE PROCESSAMENTO ELETRONICO DE DADOS | EQUIPAMENTOS DE PROCESSAMENTO ELETRONICO DE DADOS | GABINETE DE COMPUTADOR | SLIMTEK | PLATIUM IDCI 3540 19B | BOM | CRER - SUPERV TECNOL DA INFORMACAO | SUPERV TECNOL DA INFORMACAO - 662 | 961657 | 052557 | 28887 | 28/04/2011 00:00:00 | 1359 | 1223.1
EQUIPAMENTOS DE PROCESSAMENTO ELETRONICO DE DADOS | EQUIPAMENTOS DE PROCESSAMENTO ELETRONICO DE DADOS | GABINETE DE COMPUTADOR | SLIMTEK | PLATIUM IDCI 3540 19B | BOM | CRER - SUPERV FATURAMENTO | SUPERV DE FATURAMENTO - 688 | 961658 | 052645 | 28887 | 28/04/2011 00:00:00 | 1359 | 1223.1
EQUIPAMENTOS DE PROCESSAMENTO ELETRONICO DE DADOS | EQUIPAMENTOS DE PROCESSAMENTO ELETRONICO DE DADOS | GABINETE DE COMPUTADOR | SLIMTEK | PLATIUM IDCI 3540 19B | BOM | CRER - GER.DE ATEND.CLINICO | APOIO ADMINISTRATIVO GEAC / AMBULATORIO - 2 | 961659 | . | 28887 | 28/04/2011 00:00:00 | 1359 | 1223.1
EQUIPAMENTOS DE PROCESSAMENTO ELETRONICO DE DADOS | EQUIPAMENTOS DE PROCESSAMENTO ELETRONICO DE DADOS | GABINETE DE COMPUTADOR | SLIMTEK | PLATIUM IDCI 3540 19B | BOM | CRER - AREAS COMUNS | HOSPITAL DO SERVIDOR - HCAMP GOIANIA | 961660 | 052635 | 28887 | 28/04/2011 00:00:00 | 1359 | 1223.1
EQUIPAMENTOS DE PROCESSAMENTO ELETRONICO DE DADOS | EQUIPAMENTOS DE PROCESSAMENTO ELETRONICO DE DADOS | GABINETE DE COMPUTADOR | SLIMTEK | PLATIUM IDCI 3540 19B | BOM | CRER - AREAS COMUNS | HOSPITAL DO SERVIDOR - HCAMP GOIANIA | 961661 | 052692 | 28887 | 28/04/2011 00:00:00 | 1359 | 1223.1
EQUIPAMENTOS DE PROCESSAMENTO ELETRONICO DE DADOS | EQUIPAMENTOS DE PROCESSAMENTO ELETRONICO DE DADOS | GABINETE DE COMPUTADOR | SLIMTEK | PLATIUM IDCI 3540 19B | BOM | CRER - SUPERV TECNOL DA INFORMACAO | SUPERV TECNOL DA INFORMACAO - 662 | 961662 | 052517 | 28887 | 28/04/2011 00:00:00 | 1359 | 1223.1
EQUIPAMENTOS DE PROCESSAMENTO ELETRONICO DE DADOS | EQUIPAMENTOS DE PROCESSAMENTO ELETRONICO DE DADOS | GABINETE DE COMPUTADOR | SLIMTEK | PLATIUM IDCI 3540 19B | BOM | CRER - SUPERV TECNOL DA INFORMACAO | SUPERV TECNOL DA INFORMACAO - 662 | 961663 | 052672 | 28887 | 28/04/2011 00:00:00 | 1359 | 1223.1
EQUIPAMENTOS DE PROCESSAMENTO ELETRONICO DE DADOS | EQUIPAMENTOS DE PROCESSAMENTO ELETRONICO DE DADOS | GABINETE DE COMPUTADOR | SLIMTEK | PLATIUM IDCI 3540 19B | BOM | CRER - SUPERV FORMALIZACAO PESSOAL | FORMALIZACAO DE PESSOAL- SEPES - 136 | 961664 | 052526 | 28887 | 28/04/2011 00:00:00 | 1359 | 1223.1
EQUIPAMENTOS DE PROCESSAMENTO ELETRONICO DE DADOS | EQUIPAMENTOS DE PROCESSAMENTO ELETRONICO DE DADOS | GABINETE DE COMPUTADOR | SLIMTEK | PLATIUM IDCI 3540 19B | BOM | CRER - SUPERV TECNOL DA INFORMACAO | SUPERV TECNOL DA INFORMACAO - 662 | 961665 | 052477 | 28887 | 28/04/2011 00:00:00 | 1359 | 1223.1
EQUIPAMENTOS DE PROCESSAMENTO ELETRONICO DE DADOS | EQUIPAMENTOS DE PROCESSAMENTO ELETRONICO DE DADOS | GABINETE DE COMPUTADOR | SLIMTEK | PLATIUM IDCI 3540 19B | BOM | CRER - SUPERV TECNOL DA INFORMACAO | SUPERV TECNOL DA INFORMACAO - 662 | 961666 | 052654 | 28887 | 28/04/2011 00:00:00 | 1359 | 1223.1
EQUIPAMENTOS DE PROCESSAMENTO ELETRONICO DE DADOS | EQUIPAMENTOS DE PROCESSAMENTO ELETRONICO DE DADOS | GABINETE DE COMPUTADOR | SLIMTEK | PLATIUM IDCI 3540 19B | BOM | CRER - SUPERV TECNOL DA INFORMACAO | SUPERV TECNOL DA INFORMACAO - 662 | 961669 | 052513 | 28887 | 28/04/2011 00:00:00 | 1359 | 1223.1
EQUIPAMENTOS DE PROCESSAMENTO ELETRONICO DE DADOS | EQUIPAMENTOS DE PROCESSAMENTO ELETRONICO DE DADOS | GABINETE DE COMPUTADOR | SLIMTEK | PLATIUM IDCI 3540 19B | BOM | CRER - SERV DE PLANEJAMENTO | DEPARTAMENTO DE PLANEJAMENTO - 665 | 961672 | 052642 | 28887 | 28/04/2011 00:00:00 | 1359 | 1223.1
EQUIPAMENTOS DE PROCESSAMENTO ELETRONICO DE DADOS | EQUIPAMENTOS DE PROCESSAMENTO ELETRONICO DE DADOS | GABINETE DE COMPUTADOR | SLIMTEK | PLATIUM IDCI 3540 19B | BOM | CRER - SUPERV NUTRICAO E DIETETICA | SUPERV NUTRICAO E DIETETICA - 396 | 961673 | 052662 | 28887 | 28/04/2011 00:00:00 | 1359 | 1223.1
EQUIPAMENTOS DE PROCESSAMENTO ELETRONICO DE DADOS | EQUIPAMENTOS DE PROCESSAMENTO ELETRONICO DE DADOS | GABINETE DE COMPUTADOR | SLIMTEK | PLATIUM IDCI 3540 19B | BOM | CRER - SUPERV NUTRICAO E DIETETICA | SUPERV NUTRICAO E DIETETICA - 396 | 961674 | 052480 | 28887 | 28/04/2011 00:00:00 | 1359 | 1223.1
EQUIPAMENTOS DE PROCESSAMENTO ELETRONICO DE DADOS | EQUIPAMENTOS DE PROCESSAMENTO ELETRONICO DE DADOS | GABINETE DE COMPUTADOR | SLIMTEK | PLATIUM IDCI 3540 19B | BOM | CRER - AREAS COMUNS | HOSPITAL DO SERVIDOR - HCAMP GOIANIA | 961675 | 052722 | 28887 | 28/04/2011 00:00:00 | 1359 | 1223.1
EQUIPAMENTOS DE PROCESSAMENTO ELETRONICO DE DADOS | EQUIPAMENTOS DE PROCESSAMENTO ELETRONICO DE DADOS | GABINETE DE COMPUTADOR | SLIMTEK | PLATIUM IDCI 3540 19B | BOM | CRER - AREAS COMUNS | HOSPITAL DO SERVIDOR - HCAMP GOIANIA | 961677 | 052577 | 28887 | 28/04/2011 00:00:00 | 1359 | 1223.1
EQUIPAMENTOS DE PROCESSAMENTO ELETRONICO DE DADOS | EQUIPAMENTOS DE PROCESSAMENTO ELETRONICO DE DADOS | GABINETE DE COMPUTADOR | SLIMTEK | PLATIUM IDCI 3540 19B | BOM | CRER - SUPERV TECNOL DA INFORMACAO | SUPERV TECNOL DA INFORMACAO - 662 | 961678 | 052542 | 28887 | 28/04/2011 00:00:00 | 1359 | 1223.1
EQUIPAMENTOS DE PROCESSAMENTO ELETRONICO DE DADOS | EQUIPAMENTOS DE PROCESSAMENTO ELETRONICO DE DADOS | GABINETE DE COMPUTADOR | SLIMTEK | PLATIUM IDCI 3540 19B | BOM | CRER - AREAS COMUNS | HOSPITAL DO SERVIDOR - HCAMP GOIANIA | 961679 | 052573 | 28887 | 28/04/2011 00:00:00 | 1359 | 1223.1
EQUIPAMENTOS DE PROCESSAMENTO ELETRONICO DE DADOS | EQUIPAMENTOS DE PROCESSAMENTO ELETRONICO DE DADOS | GABINETE DE COMPUTADOR | SLIMTEK | PLATIUM IDCI 3540 19B | BOM | CRER - SUPERV VIGILANCIA E TRANSPORTE | SUPERV VIGILANCIA E TRANSPORTE - 156 | 961681 | 052582 | 28887 | 28/04/2011 00:00:00 | 1359 | 1223.1
EQUIPAMENTOS DE PROCESSAMENTO ELETRONICO DE DADOS | EQUIPAMENTOS DE PROCESSAMENTO ELETRONICO DE DADOS | GABINETE DE COMPUTADOR | SLIMTEK | PLATIUM IDCI 3540 19B | BOM | CRER - AREAS COMUNS | HOSPITAL DO SERVIDOR - HCAMP GOIANIA | 961682 | 052627 | 28887 | 28/04/2011 00:00:00 | 1359 | 1223.1
EQUIPAMENTOS DE PROCESSAMENTO ELETRONICO DE DADOS | EQUIPAMENTOS DE PROCESSAMENTO ELETRONICO DE DADOS | GABINETE DE COMPUTADOR | SLIMTEK | PLATIUM IDCI 3540 19B | BOM | CRER - AREAS COMUNS | HOSPITAL DO SERVIDOR - HCAMP GOIANIA | 961683 | 052631 | 28887 | 28/04/2011 00:00:00 | 1359 | 1223.1
EQUIPAMENTOS DE PROCESSAMENTO ELETRONICO DE DADOS | EQUIPAMENTOS DE PROCESSAMENTO ELETRONICO DE DADOS | GABINETE DE COMPUTADOR | SLIMTEK | PLATIUM IDCI 3540 19B | BOM | CRER - AREAS COMUNS | HOSPITAL DO SERVIDOR - HCAMP GOIANIA | 961684 | 052552 | 28887 | 28/04/2011 00:00:00 | 1359 | 1223.1
EQUIPAMENTOS DE PROCESSAMENTO ELETRONICO DE DADOS | EQUIPAMENTOS DE PROCESSAMENTO ELETRONICO DE DADOS | GABINETE DE COMPUTADOR | SLIMTEK | PLATIUM IDCI 3540 19B | BOM | CRER - AREAS COMUNS | HOSPITAL DO SERVIDOR - HCAMP GOIANIA | 961686 | 052575 | 28887 | 28/04/2011 00:00:00 | 1359 | 1223.1
EQUIPAMENTOS DE PROCESSAMENTO ELETRONICO DE DADOS | EQUIPAMENTOS DE PROCESSAMENTO ELETRONICO DE DADOS | GABINETE DE COMPUTADOR | SLIMTEK | PLATIUM IDCI 3540 19B | BOM | CRER - AREAS COMUNS | HOSPITAL DO SERVIDOR - HCAMP GOIANIA | 961688 | 052619 | 28887 | 28/04/2011 00:00:00 | 1359 | 1223.1
EQUIPAMENTOS DE PROCESSAMENTO ELETRONICO DE DADOS | EQUIPAMENTOS DE PROCESSAMENTO ELETRONICO DE DADOS | GABINETE DE COMPUTADOR | SLIMTEK | PLATIUM IDCI 3540 19B | BOM | CRER - AREAS COMUNS | HOSPITAL DO SERVIDOR - HCAMP GOIANIA | 961689 | . | 28887 | 28/04/2011 00:00:00 | 1359 | 1223.1
EQUIPAMENTOS DE PROCESSAMENTO ELETRONICO DE DADOS | EQUIPAMENTOS DE PROCESSAMENTO ELETRONICO DE DADOS | GABINETE DE COMPUTADOR | SLIMTEK | PLATIUM IDCI 3540 19B | BOM | CRER - AREAS COMUNS | HOSPITAL DO SERVIDOR - HCAMP GOIANIA | 961692 | 052599 | 28887 | 28/04/2011 00:00:00 | 1359 | 1223.1
EQUIPAMENTOS DE PROCESSAMENTO ELETRONICO DE DADOS | EQUIPAMENTOS DE PROCESSAMENTO ELETRONICO DE DADOS | GABINETE DE COMPUTADOR | DUEX | . | BOM | CRER - SERV RECUP POS ANESTESIA GEAD | SERV DE RPA GEAD - 644 | 962026 | . | 67435 | 12/09/2014 00:00:00 | 1359 | 1223.1
EQUIPAMENTOS DE PROCESSAMENTO ELETRONICO DE DADOS | EQUIPAMENTOS DE PROCESSAMENTO ELETRONICO DE DADOS | GABINETE DE COMPUTADOR | DUEX | . | BOM | CRER - SERV CONTR INFEC HOSPITALAR | C.C. INFECCAO HOSPITALAR- CCIH - 455 | 962027 | . | 67435 | 12/09/2014 00:00:00 | 1359 | 1223.1
EQUIPAMENTOS DE PROCESSAMENTO ELETRONICO DE DADOS | EQUIPAMENTOS DE PROCESSAMENTO ELETRONICO DE DADOS | GABINETE DE COMPUTADOR | DUEX | DX-925 | BOM | CRER - SERV LABORATORIO DE MARCHA | LABORATORIO DE MARCHA | 962028 | CM2021140200994 | 67435 | 12/09/2014 00:00:00 | 1359 | 1223.1
EQUIPAMENTOS DE PROCESSAMENTO ELETRONICO DE DADOS | EQUIPAMENTOS DE PROCESSAMENTO ELETRONICO DE DADOS | GABINETE DE COMPUTADOR | DUEX | . | BOM | CRER - SUPERV TECNOL DA INFORMACAO | SUPERV TECNOL DA INFORMACAO - 662 | 962029 | . | 67435 | 12/09/2014 00:00:00 | 1359 | 1223.1
EQUIPAMENTOS DE PROCESSAMENTO ELETRONICO DE DADOS | EQUIPAMENTOS DE PROCESSAMENTO ELETRONICO DE DADOS | GABINETE DE COMPUTADOR | DUEX | . | BOM | CRER - SERV LABORATORIO DE MARCHA | SALA DE AVALIAÇÃO - 10 | 962032 | . | 67435 | 12/09/2014 00:00:00 | 1359 | 1223.1
EQUIPAMENTOS DE PROCESSAMENTO ELETRONICO DE DADOS | EQUIPAMENTOS DE PROCESSAMENTO ELETRONICO DE DADOS | GABINETE DE COMPUTADOR | DUEX | . | BOM | CRER - SUPERV TECNOL DA INFORMACAO | SUPERV TECNOL DA INFORMACAO - 662 | 962033 | . | 67435 | 12/09/2014 00:00:00 | 1359 | 1223.1
EQUIPAMENTOS DE PROCESSAMENTO ELETRONICO DE DADOS | EQUIPAMENTOS DE PROCESSAMENTO ELETRONICO DE DADOS | GABINETE DE COMPUTADOR | DUEX | . | BOM | CRER - CENTRAL AGEND E CONFIRMACOES | CENTRAL DE CONFIRMAÇÕES - 142 | 962034 | . | 67435 | 12/09/2014 00:00:00 | 1359 | 1223.1
EQUIPAMENTOS DE PROCESSAMENTO ELETRONICO DE DADOS | EQUIPAMENTOS DE PROCESSAMENTO ELETRONICO DE DADOS | GABINETE DE COMPUTADOR | DUEX | . | BOM | CRER - SUPERV TECNOL DA INFORMACAO | SUPERV TECNOL DA INFORMACAO - 662 | 962035 | . | 67435 | 12/09/2014 00:00:00 | 1359 | 1223.1
EQUIPAMENTOS DE PROCESSAMENTO ELETRONICO DE DADOS | EQUIPAMENTOS DE PROCESSAMENTO ELETRONICO DE DADOS | GABINETE DE COMPUTADOR | DUEX | . | BOM | CRER - SERV OFICINA TERAPEUTICA | ARTETERAPIA - 509 | 962036 | . | 67435 | 12/09/2014 00:00:00 | 1359 | 1223.1
EQUIPAMENTOS DE PROCESSAMENTO ELETRONICO DE DADOS | EQUIPAMENTOS DE PROCESSAMENTO ELETRONICO DE DADOS | GABINETE DE COMPUTADOR | DUEX | . | BOM | CRER - SUPERV TECNOL DA INFORMACAO | SUPERV TECNOL DA INFORMACAO - 662 | 962041 | . | 67435 | 12/09/2014 00:00:00 | 1359 | 1223.1
EQUIPAMENTOS DE PROCESSAMENTO ELETRONICO DE DADOS | EQUIPAMENTOS DE PROCESSAMENTO ELETRONICO DE DADOS | GABINETE DE COMPUTADOR | DUEX | . | BOM | CRER - SERV CRER EM CASA | SERV ATENDIMENTO DOMICILIAR - 524 | 962043 | . | 67435 | 12/09/2014 00:00:00 | 1359 | 1223.1
EQUIPAMENTOS DE PROCESSAMENTO ELETRONICO DE DADOS | EQUIPAMENTOS DE PROCESSAMENTO ELETRONICO DE DADOS | GABINETE DE COMPUTADOR | DUEX | . | BOM | CRER - SERV EQUOTERAPIA | CONSULTORIO PORTA 717 | 962044 | . | 67435 | 12/09/2014 00:00:00 | 1359 | 1223.1
EQUIPAMENTOS DE PROCESSAMENTO ELETRONICO DE DADOS | EQUIPAMENTOS DE PROCESSAMENTO ELETRONICO DE DADOS | GABINETE DE COMPUTADOR | DUEX | . | BOM | CRER - SERV REABILITACAO VISUAL | CONSULTORIO INTELECTUAL - 578 | 962045 | . | 67435 | 12/09/2014 00:00:00 | 1359 | 1223.1
EQUIPAMENTOS DE PROCESSAMENTO ELETRONICO DE DADOS | EQUIPAMENTOS DE PROCESSAMENTO ELETRONICO DE DADOS | GABINETE DE COMPUTADOR | DUEX | . | BOM | CRER - SUPERV DE HOTELARIA HOSPITALAR | SUPERV DE HIGIENIZAÇÃO - 366 | 962046 | . | 67435 | 12/09/2014 00:00:00 | 1359 | 1223.1
EQUIPAMENTOS DE PROCESSAMENTO ELETRONICO DE DADOS | EQUIPAMENTOS DE PROCESSAMENTO ELETRONICO DE DADOS | GABINETE DE COMPUTADOR | DUEX | . | BOM | CRER - SUPERV TECNOL DA INFORMACAO | SALA DE SERVIDORES | 962049 | . | 67435 | 12/09/2014 00:00:00 | 1359 | 1223.1
EQUIPAMENTOS DE PROCESSAMENTO ELETRONICO DE DADOS | EQUIPAMENTOS DE PROCESSAMENTO ELETRONICO DE DADOS | GABINETE DE COMPUTADOR | DUEX | . | BOM | CRER - SERV APOIO DIAGN TRATAM | SALA DE TRIAGEM - 647 | 962050 | . | 67435 | 12/09/2014 00:00:00 | 1359 | 1223.1
EQUIPAMENTOS DE PROCESSAMENTO ELETRONICO DE DADOS | EQUIPAMENTOS DE PROCESSAMENTO ELETRONICO DE DADOS | GABINETE DE COMPUTADOR | DUEX | . | BOM | CRER - SUPERV TECNOL DA INFORMACAO | SUPERV TECNOL DA INFORMACAO - 662 | 962052 | . | 67435 | 12/09/2014 00:00:00 | 1359 | 1223.1
EQUIPAMENTOS DE PROCESSAMENTO ELETRONICO DE DADOS | EQUIPAMENTOS DE PROCESSAMENTO ELETRONICO DE DADOS | GABINETE DE COMPUTADOR | DUEX | . | BOM | CRER - SUPERV TECNOL DA INFORMACAO | SUPERV TECNOL DA INFORMACAO - 662 | 962053 | . | 67435 | 12/09/2014 00:00:00 | 1359 | 1223.1
EQUIPAMENTOS DE PROCESSAMENTO ELETRONICO DE DADOS | EQUIPAMENTOS DE PROCESSAMENTO ELETRONICO DE DADOS | GABINETE DE COMPUTADOR | DUEX | . | BOM | CRER - SUPERV ATEND ENFERM PAC INTERN | SUPERV ATEND PACIENTE INTERNAD - 453 | 962055 | . | 67435 | 12/09/2014 00:00:00 | 1359 | 1223.1
EQUIPAMENTOS DE PROCESSAMENTO ELETRONICO DE DADOS | EQUIPAMENTOS DE PROCESSAMENTO ELETRONICO DE DADOS | GABINETE DE COMPUTADOR | DUEX | . | BOM | CRER - GER REAB AUDIT E INTEL | GER FONOAUDIOLOGIA - 604 | 962056 | . | 67435 | 12/09/2014 00:00:00 | 1359 | 1223.1
EQUIPAMENTOS DE PROCESSAMENTO ELETRONICO DE DADOS | EQUIPAMENTOS DE PROCESSAMENTO ELETRONICO DE DADOS | GABINETE DE COMPUTADOR | DUEX | . | BOM | CRER - AREAS COMUNS | HOSPITAL DO SERVIDOR - HCAMP GOIANIA | 962057 | . | 67435 | 12/09/2014 00:00:00 | 1359 | 1223.1
EQUIPAMENTOS DE PROCESSAMENTO ELETRONICO DE DADOS | EQUIPAMENTOS DE PROCESSAMENTO ELETRONICO DE DADOS | GABINETE DE COMPUTADOR | HIGHTECH | CELERON D | BOM | CRER - SUPERV TECNOL DA INFORMACAO | EQUIPAMENTOS MOVIMENTADOS ENTRE SETORES | 970209 | F081690366002950 | 050797 | 01/08/2008 00:00:00 | 965 | 0
EQUIPAMENTOS DE PROCESSAMENTO ELETRONICO DE DADOS | EQUIPAMENTOS DE PROCESSAMENTO ELETRONICO DE DADOS | GABINETE DE COMPUTADOR | PRIMETEK | CORE I5 - CM-XX22 | BOM | CRER - SUPERV ENSINO PESQUISA | SALA DE INFORMATICA - 897 | 970264 | PTK218736 | 232573 | 17/05/2013 00:00:00 | 1338.62 | 1204.758
EQUIPAMENTOS DE PROCESSAMENTO ELETRONICO DE DADOS | EQUIPAMENTOS DE PROCESSAMENTO ELETRONICO DE DADOS | GABINETE DE COMPUTADOR | PRIMETEK | CORE I5 - CM-XX22 | BOM | CRER - SERV REABILITACAO VISUAL | CONSULTORIO OFTALMOLOGICO - 873 | 970265 | PTK218740 | 232573 | 17/05/2013 00:00:00 | 1338.62 | 1204.758
EQUIPAMENTOS DE PROCESSAMENTO ELETRONICO DE DADOS | EQUIPAMENTOS DE PROCESSAMENTO ELETRONICO DE DADOS | GABINETE DE COMPUTADOR | PRIMETEK | CORE I5 - CM-XX22 | BOM | CRER - SUPERV TECNOL DA INFORMACAO | SUPERV TECNOL DA INFORMACAO - 662 | 970266 | PTK218738 | 232573 | 17/05/2013 00:00:00 | 1338.62 | 1204.758
EQUIPAMENTOS DE PROCESSAMENTO ELETRONICO DE DADOS | EQUIPAMENTOS DE PROCESSAMENTO ELETRONICO DE DADOS | GABINETE DE COMPUTADOR | PRIMETEK | CORE I5 - CM-XX22 | BOM | CRER - NUCLEO EXCE OPERACIONAL | SUPERVISÃO DE EXCELÊNCIA OPERACIONAL | 970267 | PTK218734 | 232573 | 17/05/2013 00:00:00 | 1338.62 | 1204.758
EQUIPAMENTOS DE PROCESSAMENTO ELETRONICO DE DADOS | EQUIPAMENTOS DE PROCESSAMENTO ELETRONICO DE DADOS | GABINETE DE COMPUTADOR | PRIMETEK | CORE I5 - CM-XX22 | BOM | CRER - AMBULATORIO | CONSULTORIO 32 ( PORTA 227) | 970268 | PTK218735 | 232573 | 17/05/2013 00:00:00 | 1338.62 | 1204.758
EQUIPAMENTOS DE PROCESSAMENTO ELETRONICO DE DADOS | EQUIPAMENTOS DE PROCESSAMENTO ELETRONICO DE DADOS | GABINETE DE COMPUTADOR | PRIMETEK | CORE I5 - CM-XX22 | BOM | CRER - SERV APOIO DIAGN TRATAM | LAUDOS GRAFICOS RESIDENTES R1/R2 - 904 | 970269 | PTK218739 | 232573 | 17/05/2013 00:00:00 | 1338.62 | 1204.758
EQUIPAMENTOS DE PROCESSAMENTO ELETRONICO DE DADOS | EQUIPAMENTOS DE PROCESSAMENTO ELETRONICO DE DADOS | GABINETE DE COMPUTADOR | PRIMETEK | CORE I5 - CM-XX22 | BOM | CRER - SERV APOIO DIAGN TRATAM | LAUDOS GRAFICOS RESIDENTES R1/R2 - 904 | 970271 | PTK218741 | 232573 | 17/05/2013 00:00:00 | 1338.62 | 1204.758
EQUIPAMENTOS DE PROCESSAMENTO ELETRONICO DE DADOS | EQUIPAMENTOS DE PROCESSAMENTO ELETRONICO DE DADOS | GABINETE DE COMPUTADOR | PRIMETEK | CORE I5 - CM-XX22 | BOM | CRER - SUPERV TECNOL DA INFORMACAO | SUPERV TECNOL DA INFORMACAO - 662 | 970272 | PTK218743 | 232573 | 17/05/2013 00:00:00 | 1338.62 | 1204.758
EQUIPAMENTOS DE PROCESSAMENTO ELETRONICO DE DADOS | EQUIPAMENTOS DE PROCESSAMENTO ELETRONICO DE DADOS | GABINETE DE COMPUTADOR | PRIMETEK | CORE I5 - CM-XX22 | BOM | CRER - SERV APOIO DIAGN TRATAM | LAUDOS GRAFICOS RESIDENTES R3/R4 - 905 | 970273 | PTK218742 | 232573 | 17/05/2013 00:00:00 | 1338.62 | 1204.758
EQUIPAMENTOS DE PROCESSAMENTO ELETRONICO DE DADOS | EQUIPAMENTOS DE PROCESSAMENTO ELETRONICO DE DADOS | GABINETE DE COMPUTADOR | PRIMETEK | CORE I5 - CM-XX22 | BOM | CRER - SERV DE EXAMES DE AUDIOLOGIA | EXAMES AUDIOLOGICOS - 236 | 970285 | . | 227403 | 12/04/2013 00:00:00 | 1338.62 | 1204.758
EQUIPAMENTOS DE PROCESSAMENTO ELETRONICO DE DADOS | EQUIPAMENTOS DE PROCESSAMENTO ELETRONICO DE DADOS | GABINETE DE COMPUTADOR | PRIMETEK | CORE I5 - CM-XX22 | BOM | CRER - SUPERV TECNOL DA INFORMACAO | SUPERV TECNOL DA INFORMACAO - 662 | 970288 | . | 227403 | 12/04/2013 00:00:00 | 1338.62 | 1204.758
EQUIPAMENTOS DE PROCESSAMENTO ELETRONICO DE DADOS | EQUIPAMENTOS DE PROCESSAMENTO ELETRONICO DE DADOS | GABINETE DE COMPUTADOR | PRIMETEK | CORE I5 - CM-XX22 | BOM | CRER - AUDITORIO | SALA DE COMANDOS - 676/ 677 | 970289 | . | 227403 | 12/04/2013 00:00:00 | 1338.62 | 1204.758
EQUIPAMENTOS DE PROCESSAMENTO ELETRONICO DE DADOS | EQUIPAMENTOS DE PROCESSAMENTO ELETRONICO DE DADOS | GABINETE DE COMPUTADOR | PRIMETEK | CORE I5 - CM-XX22 | BOM | CRER - SUPERV ENSINO PESQUISA | SALA DE INFORMATICA - 897 | 970290 | . | 227403 | 12/04/2013 00:00:00 | 1338.62 | 1204.758
EQUIPAMENTOS DE PROCESSAMENTO ELETRONICO DE DADOS | EQUIPAMENTOS DE PROCESSAMENTO ELETRONICO DE DADOS | GABINETE DE COMPUTADOR | PRIMETEK | CORE I5 - CM-XX22 | BOM | CRER - SERV CURATIVOS | POSTO DE ENFERMAGEM | 970291 | . | 227403 | 12/04/2013 00:00:00 | 1338.62 | 1204.758
EQUIPAMENTOS DE PROCESSAMENTO ELETRONICO DE DADOS | EQUIPAMENTOS DE PROCESSAMENTO ELETRONICO DE DADOS | GABINETE DE COMPUTADOR | PRIMETEK | CORE I5 - CM-XX22 | BOM | CRER - SUPERV TECNOL DA INFORMACAO | SUPERV TECNOL DA INFORMACAO - 662 | 970292 | . | 227403 | 12/04/2013 00:00:00 | 1338.62 | 1204.758
EQUIPAMENTOS DE PROCESSAMENTO ELETRONICO DE DADOS | EQUIPAMENTOS DE PROCESSAMENTO ELETRONICO DE DADOS | GABINETE DE COMPUTADOR | PRIMETEK | CORE I5 - CM-XX22 | BOM | CRER - GER ATEND PACIENTE INTERNADO | GER ATEND PACIENTE INTERNADO - 683 | 970293 | . | 227403 | 12/04/2013 00:00:00 | 1338.62 | 1204.758
EQUIPAMENTOS DE PROCESSAMENTO ELETRONICO DE DADOS | EQUIPAMENTOS DE PROCESSAMENTO ELETRONICO DE DADOS | GABINETE DE COMPUTADOR | GCM COMPUTADORES | 3330 3.00GHZ | BOM | CRER - SUPERV TECNOL DA INFORMACAO | SUPERV TECNOL DA INFORMACAO - 662 | 970308 | . | 002344 | 24/09/2013 00:00:00 | 1420 | 1278
EQUIPAMENTOS DE PROCESSAMENTO ELETRONICO DE DADOS | EQUIPAMENTOS DE PROCESSAMENTO ELETRONICO DE DADOS | GABINETE DE COMPUTADOR | GCM COMPUTADORES | 3330 3.00GHZ | BOM | CRER - SERV DE ADMISSAO E ALTA | SERV DE ADMISSAO E ALTA | 970309 | . | 002344 | 24/09/2013 00:00:00 | 1420 | 1278
EQUIPAMENTOS DE PROCESSAMENTO ELETRONICO DE DADOS | EQUIPAMENTOS DE PROCESSAMENTO ELETRONICO DE DADOS | GABINETE DE COMPUTADOR | GCM COMPUTADORES | 3330 3.00GHZ | BOM | CRER - CENTRAL AGEND E CONFIRMACOES | CENTRAL DE CONFIRMAÇÕES - 142 | 970310 | . | 002344 | 24/09/2013 00:00:00 | 1420 | 1278
EQUIPAMENTOS DE PROCESSAMENTO ELETRONICO DE DADOS | EQUIPAMENTOS DE PROCESSAMENTO ELETRONICO DE DADOS | GABINETE DE COMPUTADOR | GCM COMPUTADORES | 3330 3.00GHZ | BOM ETQ | CRER - POSTO 4 - SERV INTERNACAO | POSTO DE ENFERMAGEM | 970311 | . | 002344 | 24/09/2013 00:00:00 | 1420 | 1278
EQUIPAMENTOS DE PROCESSAMENTO ELETRONICO DE DADOS | EQUIPAMENTOS DE PROCESSAMENTO ELETRONICO DE DADOS | GABINETE DE COMPUTADOR | GCM COMPUTADORES | 3330 3.00GHZ | BOM | CRER - AMBULATORIO | CONSULTORIO 15 (PORTA 25) | 970313 | . | 002344 | 24/09/2013 00:00:00 | 1420 | 1278
EQUIPAMENTOS DE PROCESSAMENTO ELETRONICO DE DADOS | EQUIPAMENTOS DE PROCESSAMENTO ELETRONICO DE DADOS | GABINETE DE COMPUTADOR | GCM COMPUTADORES | 3330 3.00GHZ | BOM | CRER - GER OFICINA ORTOPEDICA | SALAS DE MEDIDAS 06 - 749 | 970315 | . | 002344 | 24/09/2013 00:00:00 | 1420 | 1278
EQUIPAMENTOS DE PROCESSAMENTO ELETRONICO DE DADOS | EQUIPAMENTOS DE PROCESSAMENTO ELETRONICO DE DADOS | GABINETE DE COMPUTADOR | GCM COMPUTADORES | 3330 3.00GHZ | BOM | CRER - SERV REABILITACAO VISUAL | CONSULTORIO OFTALMOLOGICO - 873 | 970316 | . | 002344 | 24/09/2013 00:00:00 | 1420 | 1278
EQUIPAMENTOS DE PROCESSAMENTO ELETRONICO DE DADOS | EQUIPAMENTOS DE PROCESSAMENTO ELETRONICO DE DADOS | GABINETE DE COMPUTADOR | GCM COMPUTADORES | 3330 3.00GHZ | BOM | CRER - GER OFICINA ORTOPEDICA | RECEPCAO OFICINA ORTOPEDICA | 970317 | . | 002344 | 24/09/2013 00:00:00 | 1420 | 1278
EQUIPAMENTOS DE PROCESSAMENTO ELETRONICO DE DADOS | EQUIPAMENTOS DE PROCESSAMENTO ELETRONICO DE DADOS | GABINETE DE COMPUTADOR | GCM COMPUTADORES | 3330 3.00GHZ | BOM | CRER - SUPERV TECNOL DA INFORMACAO | ESTOQUE AVULSO | 970318 | . | 002344 | 24/09/2013 00:00:00 | 1420 | 1278
EQUIPAMENTOS DE PROCESSAMENTO ELETRONICO DE DADOS | EQUIPAMENTOS DE PROCESSAMENTO ELETRONICO DE DADOS | GABINETE DE COMPUTADOR | GCM COMPUTADORES | 3330 3.00GHZ | BOM | CRER - SERV PROCESSAMENTO DE ROUPAS | SEPRO - POSTO 02 PORTA 295 | 970320 | . | 002344 | 24/09/2013 00:00:00 | 1420 | 1278
EQUIPAMENTOS DE PROCESSAMENTO ELETRONICO DE DADOS | EQUIPAMENTOS DE PROCESSAMENTO ELETRONICO DE DADOS | GABINETE DE COMPUTADOR | PRIMETEK | INTEL CORE 2 QUAD | BOM | CRER - SUPERV TECNOL DA INFORMACAO | SUPERV TECNOL DA INFORMACAO - 662 | 970415 | . | 100072 | 15/12/2009 00:00:00 | 1140.29 | 1026.261
EQUIPAMENTOS DE PROCESSAMENTO ELETRONICO DE DADOS | EQUIPAMENTOS DE PROCESSAMENTO ELETRONICO DE DADOS | GABINETE DE COMPUTADOR | PRIMETEK | INTEL CORE 2 QUAD | BOM | CRER - AREAS COMUNS | ESTOQUE TRANSITÓRIO 2021 | 970421 | . | 100072 | 15/12/2009 00:00:00 | 1140.29 | 1026.261
EQUIPAMENTOS DE PROCESSAMENTO ELETRONICO DE DADOS | EQUIPAMENTOS DE PROCESSAMENTO ELETRONICO DE DADOS | GABINETE DE COMPUTADOR | VAIP | VP2311B | BOM | CRER - CENTRAL AGEND E CONFIRMACOES | CENTRAL DE CONFIRMAÇÕES - 142 | 970474 | C07128057 | 000002645 | 30/11/2013 00:00:00 | 1345 | 1210.5
EQUIPAMENTOS DE PROCESSAMENTO ELETRONICO DE DADOS | EQUIPAMENTOS DE PROCESSAMENTO ELETRONICO DE DADOS | GABINETE DE COMPUTADOR | VAIP | VP2311B | BOM | CRER - SUPERV TECNOL DA INFORMACAO | SUPERV TECNOL DA INFORMACAO - 662 | 970475 | C07128042 | 000002645 | 30/11/2013 00:00:00 | 1345 | 1210.5
EQUIPAMENTOS DE PROCESSAMENTO ELETRONICO DE DADOS | EQUIPAMENTOS DE PROCESSAMENTO ELETRONICO DE DADOS | GABINETE DE COMPUTADOR | VAIP | VP2311B | BOM | CRER - SERV APOIO DIAGN TRATAM | LAUDOS GRAFICOS RESIDENTES R1/R2 - 904 | 970476 | C07128030 | 000002645 | 30/11/2013 00:00:00 | 1345 | 1210.5
EQUIPAMENTOS DE PROCESSAMENTO ELETRONICO DE DADOS | EQUIPAMENTOS DE PROCESSAMENTO ELETRONICO DE DADOS | GABINETE DE COMPUTADOR | VAIP | VP2311B | BOM | CRER - SUPERV TECNOL DA INFORMACAO | SUPERV TECNOL DA INFORMACAO - 662 | 970477 | C07128003 | 000002645 | 30/11/2013 00:00:00 | 1345 | 1210.5
EQUIPAMENTOS DE PROCESSAMENTO ELETRONICO DE DADOS | EQUIPAMENTOS DE PROCESSAMENTO ELETRONICO DE DADOS | GABINETE DE COMPUTADOR | VAIP | VP2311B | BOM | CRER - SUPERV TECNOL DA INFORMACAO | SUPERV TECNOL DA INFORMACAO - 662 | 970478 | C07128004 | 000002645 | 30/11/2013 00:00:00 | 1345 | 1210.5
EQUIPAMENTOS DE PROCESSAMENTO ELETRONICO DE DADOS | EQUIPAMENTOS DE PROCESSAMENTO ELETRONICO DE DADOS | GABINETE DE COMPUTADOR | VAIP | VP2311B | INSERVIVEL | CRER - SERV ALMOX PATRIMONIO | EQUIPAMENTOS DE INFORMATICA INSERVÍVEIS | 970479 | C07127984 | 000002645 | 30/11/2013 00:00:00 | 1345 | 1210.5
EQUIPAMENTOS DE PROCESSAMENTO ELETRONICO DE DADOS | EQUIPAMENTOS DE PROCESSAMENTO ELETRONICO DE DADOS | GABINETE DE COMPUTADOR | VAIP | VP2311B | BOM | CRER - SUPERV TECNOL DA INFORMACAO | SUPERV TECNOL DA INFORMACAO - 662 | 970480 | C07128016 | 000002645 | 30/11/2013 00:00:00 | 1345 | 1210.5
EQUIPAMENTOS DE PROCESSAMENTO ELETRONICO DE DADOS | EQUIPAMENTOS DE PROCESSAMENTO ELETRONICO DE DADOS | GABINETE DE COMPUTADOR | VAIP | VP2311B | BOM | CRER - SUPERV TECNOL DA INFORMACAO | SUPERV TECNOL DA INFORMACAO - 662 | 970481 | C07128029 | 000002645 | 30/11/2013 00:00:00 | 1345 | 1210.5
EQUIPAMENTOS DE PROCESSAMENTO ELETRONICO DE DADOS | EQUIPAMENTOS DE PROCESSAMENTO ELETRONICO DE DADOS | GABINETE DE COMPUTADOR | VAIP | VP2311B | BOM | CRER - SUPERV TECNOL DA INFORMACAO | SUPERV TECNOL DA INFORMACAO - 662 | 970482 | C07128035 | 000002645 | 30/11/2013 00:00:00 | 1345 | 1210.5
EQUIPAMENTOS DE PROCESSAMENTO ELETRONICO DE DADOS | EQUIPAMENTOS DE PROCESSAMENTO ELETRONICO DE DADOS | GABINETE DE COMPUTADOR | VAIP | VP2311B | BOM | CRER - AMBULATORIO | SALA RETIRADA DE GESSO (PORTA 244) | 970483 | C07131497 | 000002645 | 30/11/2013 00:00:00 | 1345 | 1210.5
EQUIPAMENTOS DE PROCESSAMENTO ELETRONICO DE DADOS | EQUIPAMENTOS DE PROCESSAMENTO ELETRONICO DE DADOS | GABINETE DE COMPUTADOR | VAIP | VP2311B | BOM | CRER - SERV CRER EM CASA | SERV ATENDIMENTO DOMICILIAR - 524 | 970484 | C07127983 | 000002645 | 30/11/2013 00:00:00 | 1345 | 1210.5
EQUIPAMENTOS DE PROCESSAMENTO ELETRONICO DE DADOS | EQUIPAMENTOS DE PROCESSAMENTO ELETRONICO DE DADOS | GABINETE DE COMPUTADOR | VAIP | VP2311B | BOM | CRER - SERV VIGILANCIA MONITORAMENTO | SALA DE MONITORAMENTO - 144 (INTERATIVA) | 970486 | C07128005 | 000002645 | 30/11/2013 00:00:00 | 1345 | 1210.5
EQUIPAMENTOS DE PROCESSAMENTO ELETRONICO DE DADOS | EQUIPAMENTOS DE PROCESSAMENTO ELETRONICO DE DADOS | GABINETE DE COMPUTADOR | VAIP | VP2311B | BOM | CRER - SUPERV TECNOL DA INFORMACAO | SUPERV TECNOL DA INFORMACAO - 662 | 970487 | C07127956 | 000002645 | 30/11/2013 00:00:00 | 1345 | 1210.5
EQUIPAMENTOS DE PROCESSAMENTO ELETRONICO DE DADOS | EQUIPAMENTOS DE PROCESSAMENTO ELETRONICO DE DADOS | GABINETE DE COMPUTADOR | VAIP | VP2311B | BOM | CRER - SERV APOIO DIAGN TRATAM | LAUDOS GRAFICOS RESIDENTES R3/R4 - 905 | 970488 | C07128006 | 000002645 | 30/11/2013 00:00:00 | 1345 | 1210.5
EQUIPAMENTOS DE PROCESSAMENTO ELETRONICO DE DADOS | EQUIPAMENTOS DE PROCESSAMENTO ELETRONICO DE DADOS | GABINETE DE COMPUTADOR | VAIP | VP2311B | BOM | CRER - SERV APOIO DIAGN TRATAM | LAUDOS GRAFICOS RESIDENTES R3/R4 - 905 | 970489 | C07128068 | 000002645 | 30/11/2013 00:00:00 | 1345 | 1210.5
EQUIPAMENTOS DE PROCESSAMENTO ELETRONICO DE DADOS | EQUIPAMENTOS DE PROCESSAMENTO ELETRONICO DE DADOS | GABINETE DE COMPUTADOR | VAIP | VP2311B | BOM | CRER - CENTRAL AGEND E CONFIRMACOES | CENTRAL DE CONFIRMAÇÕES - 142 | 970491 | C07127997 | 000002645 | 30/11/2013 00:00:00 | 1345 | 1210.5
EQUIPAMENTOS DE PROCESSAMENTO ELETRONICO DE DADOS | EQUIPAMENTOS DE PROCESSAMENTO ELETRONICO DE DADOS | GABINETE DE COMPUTADOR | VAIP | VP2311B | BOM | CRER - AREAS COMUNS | ESTOQUE TRANSITÓRIO 2019/2020 | 970492 | C07128000 | 000002645 | 30/11/2013 00:00:00 | 1345 | 1210.5
EQUIPAMENTOS DE PROCESSAMENTO ELETRONICO DE DADOS | EQUIPAMENTOS DE PROCESSAMENTO ELETRONICO DE DADOS | GABINETE DE COMPUTADOR | VAIP | VP2311B | BOM | CRER - SUPERV TECNOL DA INFORMACAO | SUPERV TECNOL DA INFORMACAO - 662 | 970493 | C07128082 | 000002645 | 30/11/2013 00:00:00 | 1345 | 1210.5
EQUIPAMENTOS DE PROCESSAMENTO ELETRONICO DE DADOS | EQUIPAMENTOS DE PROCESSAMENTO ELETRONICO DE DADOS | GABINETE DE COMPUTADOR | VAIP | VP2311B | BOM | CRER - SUPERV TECNOL DA INFORMACAO | SUPERV TECNOL DA INFORMACAO - 662 | 970495 | C07128038 | 000002645 | 30/11/2013 00:00:00 | 1345 | 1210.5
EQUIPAMENTOS DE PROCESSAMENTO ELETRONICO DE DADOS | EQUIPAMENTOS DE PROCESSAMENTO ELETRONICO DE DADOS | GABINETE DE COMPUTADOR | VAIP | VP2311B | BOM | CRER - SUPERV ENSINO PESQUISA | SALA DE INFORMATICA - 897 | 970496 | C07128062 | 000002645 | 30/11/2013 00:00:00 | 1345 | 1210.5
EQUIPAMENTOS DE PROCESSAMENTO ELETRONICO DE DADOS | EQUIPAMENTOS DE PROCESSAMENTO ELETRONICO DE DADOS | GABINETE DE COMPUTADOR | VAIP | VP2311B | BOM | CRER - GER.DE ATEND.CLINICO | APOIO ADMINISTRATIVO GEAC / AMBULATORIO - 2 | 970498 | C07128092 | 000002645 | 30/11/2013 00:00:00 | 1345 | 1210.5
EQUIPAMENTOS DE PROCESSAMENTO ELETRONICO DE DADOS | EQUIPAMENTOS DE PROCESSAMENTO ELETRONICO DE DADOS | GABINETE DE COMPUTADOR | VAIP | VP2311B | BOM | CRER - SUPERV TECNOL DA INFORMACAO | SUPERV TECNOL DA INFORMACAO - 662 | 970500 | C07131462 | 000002645 | 30/11/2013 00:00:00 | 1345 | 1210.5
EQUIPAMENTOS DE PROCESSAMENTO ELETRONICO DE DADOS | EQUIPAMENTOS DE PROCESSAMENTO ELETRONICO DE DADOS | GABINETE DE COMPUTADOR | MICROSHIP | I5-3330 INTEL | BOM | CRER - SUPERV FATURAMENTO | SUPERV DE FATURAMENTO - 688 | 970513 | . | 058132 | 15/04/2014 00:00:00 | 1485 | 1336.5
EQUIPAMENTOS DE PROCESSAMENTO ELETRONICO DE DADOS | EQUIPAMENTOS DE PROCESSAMENTO ELETRONICO DE DADOS | GABINETE DE COMPUTADOR | MICROSHIP | I5-3330 INTEL | BOM | CRER - CENTRAL AGEND E CONFIRMACOES | CENTRAL DE CONFIRMAÇÕES - 142 | 970515 | . | 058132 | 15/04/2014 00:00:00 | 1485 | 1336.5
EQUIPAMENTOS DE PROCESSAMENTO ELETRONICO DE DADOS | EQUIPAMENTOS DE PROCESSAMENTO ELETRONICO DE DADOS | GABINETE DE COMPUTADOR | MICROSHIP | I5-3330 INTEL | BOM | CRER - SUPERV ORCAMENTO CUSTOS | SUPERV DE ORCAMENTO E CUSTOS - 693 | 970516 | . | 058132 | 15/04/2014 00:00:00 | 1485 | 1336.5
EQUIPAMENTOS DE PROCESSAMENTO ELETRONICO DE DADOS | EQUIPAMENTOS DE PROCESSAMENTO ELETRONICO DE DADOS | GABINETE DE COMPUTADOR | MICROSHIP | I5-3330 INTEL | BOM | CRER - SUPERV TECNOL DA INFORMACAO | SUPERV TECNOL DA INFORMACAO - 662 | 970517 | . | 058132 | 15/04/2014 00:00:00 | 1485 | 1336.5
EQUIPAMENTOS DE PROCESSAMENTO ELETRONICO DE DADOS | EQUIPAMENTOS DE PROCESSAMENTO ELETRONICO DE DADOS | GABINETE DE COMPUTADOR | MICROSHIP | I5-3330 INTEL | BOM | CRER - CENTRAL AGEND E CONFIRMACOES | CENTRAL DE CONFIRMAÇÕES - 142 | 970518 | . | 058132 | 15/04/2014 00:00:00 | 1485 | 1336.5
EQUIPAMENTOS DE PROCESSAMENTO ELETRONICO DE DADOS | EQUIPAMENTOS DE PROCESSAMENTO ELETRONICO DE DADOS | GABINETE DE COMPUTADOR | MICROSHIP | I5-3330 INTEL | BOM | CRER - SERV DE ELETROENCEFALOGRAMA | ELETROENCEFALOGRAMA (425) | 970519 | . | 058132 | 15/04/2014 00:00:00 | 1485 | 1336.5
EQUIPAMENTOS DE PROCESSAMENTO ELETRONICO DE DADOS | EQUIPAMENTOS DE PROCESSAMENTO ELETRONICO DE DADOS | GABINETE DE COMPUTADOR | MICROSHIP | I5-3330 INTEL | BOM | CRER - AREAS COMUNS | ESTOQUE TRANSITÓRIO 2019/2020 | 970520 | . | 058132 | 15/04/2014 00:00:00 | 1485 | 1336.5
EQUIPAMENTOS DE PROCESSAMENTO ELETRONICO DE DADOS | EQUIPAMENTOS DE PROCESSAMENTO ELETRONICO DE DADOS | GABINETE DE COMPUTADOR | MICROSHIP | I5-3330 INTEL | BOM | CRER - SUPERV TECNOL DA INFORMACAO | SUPERV TECNOL DA INFORMACAO - 662 | 970521 | . | 058132 | 15/04/2014 00:00:00 | 1485 | 1336.5
EQUIPAMENTOS DE PROCESSAMENTO ELETRONICO DE DADOS | EQUIPAMENTOS DE PROCESSAMENTO ELETRONICO DE DADOS | GABINETE DE COMPUTADOR | MICROSHIP | I5-3330 INTEL | BOM | CRER - SERV FONOTERAPIA | CONSULTORIO FONO 30 - 600 | 970522 | . | 058132 | 15/04/2014 00:00:00 | 1485 | 1336.5
EQUIPAMENTOS DE PROCESSAMENTO ELETRONICO DE DADOS | EQUIPAMENTOS DE PROCESSAMENTO ELETRONICO DE DADOS | GABINETE DE COMPUTADOR | MICROSHIP | I5-3330 INTEL | BOM | CRER - AREAS COMUNS | ESTOQUE TRANSITORIO | 970524 | . | 058132 | 15/04/2014 00:00:00 | 1485 | 1336.5
EQUIPAMENTOS DE PROCESSAMENTO ELETRONICO DE DADOS | EQUIPAMENTOS DE PROCESSAMENTO ELETRONICO DE DADOS | GABINETE DE COMPUTADOR | MICROSHIP | I5-3330 INTEL | BOM | CRER - SERV VOLUNTARIADO | SERV VOLUNTARIADO - 656 | 970525 | . | 058132 | 15/04/2014 00:00:00 | 1485 | 1336.5
EQUIPAMENTOS DE PROCESSAMENTO ELETRONICO DE DADOS | EQUIPAMENTOS DE PROCESSAMENTO ELETRONICO DE DADOS | GABINETE DE COMPUTADOR | MICROSHIP | I5-3330 INTEL | BOM | CRER - SUPERV TECNOL DA INFORMACAO | SUPERV TECNOL DA INFORMACAO - 662 | 970526 | . | 058132 | 15/04/2014 00:00:00 | 1485 | 1336.5
EQUIPAMENTOS DE PROCESSAMENTO ELETRONICO DE DADOS | EQUIPAMENTOS DE PROCESSAMENTO ELETRONICO DE DADOS | GABINETE DE COMPUTADOR | MICROSHIP | I5-3330 INTEL | BOM | CRER - SERV DE ADMISSAO E ALTA | SERV DE ADMISSAO E ALTA | 970527 | . | 058132 | 15/04/2014 00:00:00 | 1485 | 1336.5
EQUIPAMENTOS DE PROCESSAMENTO ELETRONICO DE DADOS | EQUIPAMENTOS DE PROCESSAMENTO ELETRONICO DE DADOS | GABINETE DE COMPUTADOR | MICROSHIP | CORE I5-3330 | BOM | CRER - SUPERV TECNOL DA INFORMACAO | SUPERV TECNOL DA INFORMACAO - 662 | 970547 | . | 000046007 | 23/07/2013 00:00:00 | 1130 | 1017
EQUIPAMENTOS DE PROCESSAMENTO ELETRONICO DE DADOS | EQUIPAMENTOS DE PROCESSAMENTO ELETRONICO DE DADOS | GABINETE DE COMPUTADOR | MICROSHIP | CORE I5-3330 | BOM | CRER - SERV DE ADMISSAO E ALTA | CENTRAL DE AGENDAMENTO - 214 | 970549 | . | 000046007 | 23/07/2013 00:00:00 | 1130 | 1017
EQUIPAMENTOS DE PROCESSAMENTO ELETRONICO DE DADOS | EQUIPAMENTOS DE PROCESSAMENTO ELETRONICO DE DADOS | GABINETE DE COMPUTADOR | MICROSHIP | CORE I5-3330 | BOM | CRER - SERV APOIO DIAGN TRATAM | LAUDOS GRAFICOS RESIDENTES R3/R4 - 905 | 970550 | . | 000046007 | 23/07/2013 00:00:00 | 1130 | 1017
EQUIPAMENTOS DE PROCESSAMENTO ELETRONICO DE DADOS | EQUIPAMENTOS DE PROCESSAMENTO ELETRONICO DE DADOS | GABINETE DE COMPUTADOR | MICROSHIP | CORE I5-3330 | BOM | CRER - SERV ULTRASSONOGRAFIA | ULTRASSONOGRAFIA 03 | 970551 | . | 000046007 | 23/07/2013 00:00:00 | 1130 | 1017
EQUIPAMENTOS DE PROCESSAMENTO ELETRONICO DE DADOS | EQUIPAMENTOS DE PROCESSAMENTO ELETRONICO DE DADOS | GABINETE DE COMPUTADOR | MICROSHIP | CORE I5-3330 | BOM | CRER - SERV ENGENHARIA CLINICA | ADMINISTRATIVO ORBIS - 107 | 970552 | . | 000046007 | 23/07/2013 00:00:00 | 1130 | 1017
EQUIPAMENTOS DE PROCESSAMENTO ELETRONICO DE DADOS | EQUIPAMENTOS DE PROCESSAMENTO ELETRONICO DE DADOS | GABINETE DE COMPUTADOR | MICROSHIP | CORE I5-3330 | BOM | CRER - SUPERV TECNOL DA INFORMACAO | SUPERV TECNOL DA INFORMACAO - 662 | 970553 | . | 000046007 | 23/07/2013 00:00:00 | 1130 | 1017
EQUIPAMENTOS DE PROCESSAMENTO ELETRONICO DE DADOS | EQUIPAMENTOS DE PROCESSAMENTO ELETRONICO DE DADOS | GABINETE DE COMPUTADOR | MICROSHIP | CORE I5-3330 | BOM | CRER - SUPERV TECNOL DA INFORMACAO | SUPERV TECNOL DA INFORMACAO - 662 | 970554 | . | 000046007 | 23/07/2013 00:00:00 | 1130 | 1017
EQUIPAMENTOS DE PROCESSAMENTO ELETRONICO DE DADOS | EQUIPAMENTOS DE PROCESSAMENTO ELETRONICO DE DADOS | GABINETE DE COMPUTADOR | MICROSHIP | CORE I5-3330 | BOM | CRER - SERV CONTR INFEC HOSPITALAR | C.C. INFECCAO HOSPITALAR- CCIH - 455 | 970555 | . | 000046007 | 23/07/2013 00:00:00 | 1130 | 1017
EQUIPAMENTOS DE PROCESSAMENTO ELETRONICO DE DADOS | EQUIPAMENTOS DE PROCESSAMENTO ELETRONICO DE DADOS | GABINETE DE COMPUTADOR | MICROSHIP | CORE I5-3330 | BOM | CRER - SUPERV TECNOL DA INFORMACAO | ESTOQUE AVULSO | 970558 | . | 000046007 | 23/07/2013 00:00:00 | 1130 | 1017
EQUIPAMENTOS DE PROCESSAMENTO ELETRONICO DE DADOS | EQUIPAMENTOS DE PROCESSAMENTO ELETRONICO DE DADOS | GABINETE DE COMPUTADOR | MICROSHIP | CORE I5-3330 | BOM | CRER - CENTRAL AGEND E CONFIRMACOES | CENTRAL DE CONFIRMAÇÕES - 142 | 970559 | . | 000046007 | 23/07/2013 00:00:00 | 1130 | 1017
EQUIPAMENTOS DE PROCESSAMENTO ELETRONICO DE DADOS | EQUIPAMENTOS DE PROCESSAMENTO ELETRONICO DE DADOS | GABINETE DE COMPUTADOR | MICROSHIP | CORE I5-3330 | BOM | CRER - NUCLEO INTERNO DE REGULACAO | NUCLEO INTERNO DE REGULACAO - 254 | 970561 | . | 000046007 | 23/07/2013 00:00:00 | 1130 | 1017
EQUIPAMENTOS DE PROCESSAMENTO ELETRONICO DE DADOS | EQUIPAMENTOS DE PROCESSAMENTO ELETRONICO DE DADOS | GABINETE DE COMPUTADOR | MICROSHIP | CORE I5-3330 | BOM | CRER - SERV FONOTERAPIA | CONSULTORIO PSICO 28 - 603 | 970562 | . | 000046007 | 23/07/2013 00:00:00 | 1130 | 1017
EQUIPAMENTOS DE PROCESSAMENTO ELETRONICO DE DADOS | EQUIPAMENTOS DE PROCESSAMENTO ELETRONICO DE DADOS | GABINETE DE COMPUTADOR | MICROSHIP | CORE I5-3330 | BOM | CRER - SUPERV TECNOL DA INFORMACAO | SUPERV TECNOL DA INFORMACAO - 662 | 970563 | . | 000046007 | 23/07/2013 00:00:00 | 1130 | 1017
EQUIPAMENTOS DE PROCESSAMENTO ELETRONICO DE DADOS | EQUIPAMENTOS DE PROCESSAMENTO ELETRONICO DE DADOS | GABINETE DE COMPUTADOR | MICROSHIP | CORE I5-3330 | BOM | CRER - SERV CONTR INFEC HOSPITALAR | C.C. INFECCAO HOSPITALAR- CCIH - 455 | 970564 | . | 000046007 | 23/07/2013 00:00:00 | 1130 | 1017
EQUIPAMENTOS DE PROCESSAMENTO ELETRONICO DE DADOS | EQUIPAMENTOS DE PROCESSAMENTO ELETRONICO DE DADOS | GABINETE DE COMPUTADOR | MICROSHIP | CORE I5-3330 | BOM | CRER - SERV APOIO DIAGN TRATAM | LAUDOS GRAFICOS RESIDENTES R1/R2 - 904 | 970565 | . | 000046007 | 23/07/2013 00:00:00 | 1130 | 1017
EQUIPAMENTOS DE PROCESSAMENTO ELETRONICO DE DADOS | EQUIPAMENTOS DE PROCESSAMENTO ELETRONICO DE DADOS | GABINETE DE COMPUTADOR | MICROSHIP | CORE I5-3330 | BOM | CRER - SERV CONTROLE FINANCEIRO | SERV CONTAS A PAGAR E RECEBER - 667 | 970566 | . | 000046007 | 23/07/2013 00:00:00 | 1130 | 1017
EQUIPAMENTOS DE PROCESSAMENTO ELETRONICO DE DADOS | EQUIPAMENTOS DE PROCESSAMENTO ELETRONICO DE DADOS | GABINETE DE COMPUTADOR | MICROSHIP | CORE I5-3330 | BOM | CRER - SUPERV ORCAMENTO CUSTOS | NEXO | 970567 | . | 000046007 | 23/07/2013 00:00:00 | 1130 | 1017
EQUIPAMENTOS DE PROCESSAMENTO ELETRONICO DE DADOS | EQUIPAMENTOS DE PROCESSAMENTO ELETRONICO DE DADOS | GABINETE DE COMPUTADOR | MICROSHIP | CORE I5-3330 | BOM | CRER - CENTRAL AGEND E CONFIRMACOES | CENTRAL DE CONFIRMAÇÕES - 142 | 970570 | . | 000046007 | 23/07/2013 00:00:00 | 1130 | 1017
EQUIPAMENTOS DE PROCESSAMENTO ELETRONICO DE DADOS | EQUIPAMENTOS DE PROCESSAMENTO ELETRONICO DE DADOS | GABINETE DE COMPUTADOR | MICROSHIP | CORE I5-3330 | BOM | CRER - SERV APOIO DIAGN TRATAM | LAUDOS GRAFICOS RESIDENTES R3/R4 - 905 | 970573 | . | 000046007 | 23/07/2013 00:00:00 | 1130 | 1017
EQUIPAMENTOS DE PROCESSAMENTO ELETRONICO DE DADOS | EQUIPAMENTOS DE PROCESSAMENTO ELETRONICO DE DADOS | GABINETE DE COMPUTADOR | MICROSHIP | CORE I5-3330 | BOM | CRER - SUPERV TECNOL DA INFORMACAO | SUPERV TECNOL DA INFORMACAO - 662 | 970575 | . | 000046007 | 23/07/2013 00:00:00 | 1130 | 1017
EQUIPAMENTOS DE PROCESSAMENTO ELETRONICO DE DADOS | EQUIPAMENTOS DE PROCESSAMENTO ELETRONICO DE DADOS | GABINETE DE COMPUTADOR | . | . | BOM | CRER - SUPERV ENSINO PESQUISA | SALA DE INFORMATICA - 897 | 977689 | . | 012032 | 23/03/2015 00:00:00 | 5500 | 4950
EQUIPAMENTOS DE PROCESSAMENTO ELETRONICO DE DADOS | EQUIPAMENTOS DE PROCESSAMENTO ELETRONICO DE DADOS | GABINETE DE COMPUTADOR | . | . | BOM | CRER - SUPERV ENSINO PESQUISA | ADMINISTRATIVO BIBLIOTECA - 895 | 977690 | . | 012032 | 23/03/2015 00:00:00 | 5500 | 4950
EQUIPAMENTOS DE PROCESSAMENTO ELETRONICO DE DADOS | EQUIPAMENTOS DE PROCESSAMENTO ELETRONICO DE DADOS | GABINETE WORKSTATION PRECISION T3400 | DELL | DCTA | INSERVIVEL | CRER - SERV ALMOX PATRIMONIO | EQUIPAMENTOS DE INFORMATICA INSERVÍVEIS | 2034130 | 46H97J1(6922127197) | 901944 | 03/03/2009 00:00:00 | 4566.64 | 4109.976
EQUIPAMENTOS DE PROCESSAMENTO ELETRONICO DE DADOS | EQUIPAMENTOS DE PROCESSAMENTO ELETRONICO DE DADOS | GRAVADOR DIGITAL DE VIDEO - DVR | INTELBRAS | VD16M480 STAND ALONE | BOM | CRER - SERV VIGILANCIA MONITORAMENTO | SALA DE MONITORAMENTO - 144 (INTERATIVA) | 1774132 | OD11070601800 | 97 | 27/01/2009 00:00:00 | 4144.2 | 3729.78
EQUIPAMENTOS DE PROCESSAMENTO ELETRONICO DE DADOS | EQUIPAMENTOS DE PROCESSAMENTO ELETRONICO DE DADOS | GRAVADOR DIGITAL DE VIDEO - DVR | INTELBRAS | VD16M480 STAND ALONE | BOM | CRER - SERV VIGILANCIA MONITORAMENTO | SALA DE MONITORAMENTO - 144 (INTERATIVA) | 1774133 | OD11070601867 | 97 | 12/03/2012 00:00:00 | 4144.2 | 3729.78
EQUIPAMENTOS DE PROCESSAMENTO ELETRONICO DE DADOS | EQUIPAMENTOS DE PROCESSAMENTO ELETRONICO DE DADOS | GRAVADOR DIGITAL DE VIDEO - DVR | INTELBRAS | VD16M480 STAND ALONE | BOM | CRER - SERV VIGILANCIA MONITORAMENTO | SALA DE MONITORAMENTO - 144 (INTERATIVA) | 1774134 | OD11070601663 | 97 | 12/03/2012 00:00:00 | 4144.2 | 3729.78
EQUIPAMENTOS DE PROCESSAMENTO ELETRONICO DE DADOS | EQUIPAMENTOS DE PROCESSAMENTO ELETRONICO DE DADOS | GRAVADOR DIGITAL DE VIDEO - DVR | INTELBRAS | VD16M480 STAND ALONE | BOM | CRER - SERV VIGILANCIA MONITORAMENTO | SALA DE MONITORAMENTO - 144 (INTERATIVA) | 1774135 | OD11070601771 | 97 | 12/03/2012 00:00:00 | 4144.2 | 3729.78
EQUIPAMENTOS DE PROCESSAMENTO ELETRONICO DE DADOS | EQUIPAMENTOS DE PROCESSAMENTO ELETRONICO DE DADOS | GRAVADOR DIGITAL DE VIDEO - DVR | INTELBRAS | VD16M480 STAND ALONE | BOM | CRER - SERV VIGILANCIA MONITORAMENTO | SALA DE MONITORAMENTO - 144 (INTERATIVA) | 1774136 | OD11070601463 | 97 | 12/03/2012 00:00:00 | 4144.2 | 3729.78
EQUIPAMENTOS DE PROCESSAMENTO ELETRONICO DE DADOS | EQUIPAMENTOS DE PROCESSAMENTO ELETRONICO DE DADOS | GRAVADOR DIGITAL DE VIDEO - DVR | INTELBRAS | VD16M480 STAND ALONE | BOM | CRER - SERV VIGILANCIA MONITORAMENTO | SALA DE MONITORAMENTO - 144 (INTERATIVA) | 1774137 | OD11070601202 | 97 | 12/03/2012 00:00:00 | 4144.2 | 3729.78
EQUIPAMENTOS DE PROCESSAMENTO ELETRONICO DE DADOS | EQUIPAMENTOS DE PROCESSAMENTO ELETRONICO DE DADOS | GRAVADOR DIGITAL DE VIDEO - DVR | INTELBRAS | VD16M480 STAND ALONE | BOM | CRER - SERV VIGILANCIA MONITORAMENTO | SALA DE MONITORAMENTO - 144 (INTERATIVA) | 1774138 | OD11070601715 | 97 | 12/03/2012 00:00:00 | 4144.2 | 3729.78
EQUIPAMENTOS DE PROCESSAMENTO ELETRONICO DE DADOS | EQUIPAMENTOS DE PROCESSAMENTO ELETRONICO DE DADOS | GRAVADOR DIGITAL DE VIDEO - DVR | INTELBRAS | VD16M480 STAND ALONE | BOM | CRER - SERV VIGILANCIA MONITORAMENTO | SALA DE MONITORAMENTO - 144 (INTERATIVA) | 1774139 | OD11070601625 | 97 | 12/03/2012 00:00:00 | 4144.2 | 3729.78
EQUIPAMENTOS DE PROCESSAMENTO ELETRONICO DE DADOS | EQUIPAMENTOS DE PROCESSAMENTO ELETRONICO DE DADOS | GRAVADOR DIGITAL DE VIDEO - DVR | INTELBRAS | VD16M480 STAND ALONE | BOM | CRER - SERV VIGILANCIA MONITORAMENTO | SALA DE MONITORAMENTO - 144 (INTERATIVA) | 1774140 | OD11070604718 | 97 | 12/03/2012 00:00:00 | 4144.2 | 3729.78
EQUIPAMENTOS DE PROCESSAMENTO ELETRONICO DE DADOS | EQUIPAMENTOS DE PROCESSAMENTO ELETRONICO DE DADOS | GRAVADOR DIGITAL DE VIDEO - DVR | INTELBRAS | VD16M480 STAND ALONE | INSERVIVEL | CRER - SERV ALMOX PATRIMONIO | MOVEIS - MAQUINAS - EQUIP INSERVÍVEIS | 1774141 | 2LHB410055623 | 97 | 12/03/2012 00:00:00 | 4144.2 | 3729.78
EQUIPAMENTOS DE PROCESSAMENTO ELETRONICO DE DADOS | EQUIPAMENTOS DE PROCESSAMENTO ELETRONICO DE DADOS | GRAVADOR DIGITAL DE VIDEO - DVR | INTELBRAS | VD16M480 STAND ALONE | BOM | CRER - SERV VIGILANCIA MONITORAMENTO | SALA DE MONITORAMENTO - 144 (INTERATIVA) | 1774142 | OD11070601695 | 97 | 12/03/2012 00:00:00 | 4144.2 | 3729.78
EQUIPAMENTOS DE PROCESSAMENTO ELETRONICO DE DADOS | EQUIPAMENTOS DE PROCESSAMENTO ELETRONICO DE DADOS | HD EXTERNO | SEAGATE | 3 TB USB 3.0 | INSERVIVEL 9621 | CRER - SERV ALMOX PATRIMONIO | EQUIPAMENTOS DE INFORMATICA INSERVÍVEIS | 2036360 | NA4MQ9R5 | 174 | 10/06/2014 00:00:00 | 526 | 473.4
EQUIPAMENTOS DE PROCESSAMENTO ELETRONICO DE DADOS | EQUIPAMENTOS DE PROCESSAMENTO ELETRONICO DE DADOS | HD EXTERNO | SEAGATE | STEL8000100 8TB | BOM | CRER - SERV LABORATORIO DE MARCHA | LABORATORIO DE MARCHA | 779362 | NA8TECRP | 144 | 16/05/2018 00:00:00 | 1490 | 1341
EQUIPAMENTOS DE PROCESSAMENTO ELETRONICO DE DADOS | EQUIPAMENTOS DE PROCESSAMENTO ELETRONICO DE DADOS | HD EXTERNO 1 TB | SAMSUNG | HX- M101TCB/G | BOM 9640 | CRER - AREAS COMUNS | AGIR | 2036361 | E2FWJJHF141C4F | 3662 | 03/07/2014 00:00:00 | 279 | 251.1
EQUIPAMENTOS DE PROCESSAMENTO ELETRONICO DE DADOS | EQUIPAMENTOS DE PROCESSAMENTO ELETRONICO DE DADOS | HD EXTERNO 4 TB | SEAGATE | SRD00F2 | BOM | CRER - GER DE QUALIDADE | ESTÚDIO FOTOGRÁFICO - 858 | 961244 | NA4MVE55 | 74506 | 23/03/2015 00:00:00 | 799 | 719.1
EQUIPAMENTOS DE PROCESSAMENTO ELETRONICO DE DADOS | EQUIPAMENTOS DE PROCESSAMENTO ELETRONICO DE DADOS | HD EXTERNO 4 TB | SEAGATE | SRD00F2 | BOM | CRER - GER DE QUALIDADE | ESTÚDIO FOTOGRÁFICO - 858 | 961245 | NA4MVAT6 | 74506 | 23/03/2015 00:00:00 | 799 | 719.1
EQUIPAMENTOS DE PROCESSAMENTO ELETRONICO DE DADOS | EQUIPAMENTOS DE PROCESSAMENTO ELETRONICO DE DADOS | HD EXTERNO 4 TB | SEAGATE | SRD00F2 | BOM | CRER - SUPERV TECNOL DA INFORMACAO | ESTOQUE AVULSO | 961246 | NA4MVBCD | 74506 | 23/03/2015 00:00:00 | 799 | 719.1
EQUIPAMENTOS DE PROCESSAMENTO ELETRONICO DE DADOS | EQUIPAMENTOS DE PROCESSAMENTO ELETRONICO DE DADOS | HD EXTERNO 4 TB | SANSUNG | HITACHI 3.5 USB 3.0 | BOM | CRER - SUPERV TECNOL DA INFORMACAO | SALA DE SERVIDORES | 968083 | LAG17YGA | 230259 | 02/05/2013 00:00:00 | 880 | 792
EQUIPAMENTOS DE PROCESSAMENTO ELETRONICO DE DADOS | EQUIPAMENTOS DE PROCESSAMENTO ELETRONICO DE DADOS | HD EXTERNO 4 TB | SEAGATE | SRD0NF2 | BOM | CRER - COORD LOGISTICA | COORDENAÇÃO ADMINISTRATIVA - 823 | 975230 | NA8F349H | 101146 | 05/10/2016 00:00:00 | 736 | 662.4
EQUIPAMENTOS DE PROCESSAMENTO ELETRONICO DE DADOS | EQUIPAMENTOS DE PROCESSAMENTO ELETRONICO DE DADOS | HD EXTERNO 4TB | WD | WDBJRT004 | BOM | CRER - GER DE QUALIDADE | ESTÚDIO FOTOGRÁFICO - 858 | 1929476 | WX21D89KXDK1 | 31 | 14/09/2007 00:00:00 | 610 | 549
EQUIPAMENTOS DE PROCESSAMENTO ELETRONICO DE DADOS | EQUIPAMENTOS DE PROCESSAMENTO ELETRONICO DE DADOS | HUB RECEPTOR ATIVO | . | 16 CANAIS 19 X 1U | BOM | CRER - SERV VIGILANCIA MONITORAMENTO | SALA DE MONITORAMENTO - 144 (INTERATIVA) | 1774198 | V110524-11-0005 | 87 | 16/10/2009 00:00:00 | 1404.48 | 1264.032
EQUIPAMENTOS DE PROCESSAMENTO ELETRONICO DE DADOS | EQUIPAMENTOS DE PROCESSAMENTO ELETRONICO DE DADOS | HUB RECEPTOR ATIVO | . | 16 CANAIS 19 X 1U | BOM | CRER - SERV VIGILANCIA MONITORAMENTO | SALA DE MONITORAMENTO - 144 (INTERATIVA) | 1774199 | V110524-11-0005 | 87 | 16/10/2009 00:00:00 | 1404.48 | 1264.032
EQUIPAMENTOS DE PROCESSAMENTO ELETRONICO DE DADOS | EQUIPAMENTOS DE PROCESSAMENTO ELETRONICO DE DADOS | HUB RECEPTOR ATIVO | . | 16 CANAIS 19 X 1U | BOM | CRER - SERV VIGILANCIA MONITORAMENTO | SALA DE MONITORAMENTO - 144 (INTERATIVA) | 1774200 | V110524-11-0005 | 87 | 16/10/2009 00:00:00 | 1404.48 | 1264.032
EQUIPAMENTOS DE PROCESSAMENTO ELETRONICO DE DADOS | EQUIPAMENTOS DE PROCESSAMENTO ELETRONICO DE DADOS | HUB RECEPTOR ATIVO | . | 16 CANAIS 19 X 1U | BOM | CRER - SERV VIGILANCIA MONITORAMENTO | SALA DE MONITORAMENTO - 144 (INTERATIVA) | 1774201 | V120110-3-0006 | 87 | 16/10/2009 00:00:00 | 1404.48 | 1264.032
EQUIPAMENTOS DE PROCESSAMENTO ELETRONICO DE DADOS | EQUIPAMENTOS DE PROCESSAMENTO ELETRONICO DE DADOS | HUB RECEPTOR ATIVO | . | 16 CANAIS 19 X 1U | BOM | CRER - SERV VIGILANCIA MONITORAMENTO | SALA DE MONITORAMENTO - 144 (INTERATIVA) | 1774202 | V110524-11-0006 | 87 | 16/10/2009 00:00:00 | 1404.48 | 1264.032
EQUIPAMENTOS DE PROCESSAMENTO ELETRONICO DE DADOS | EQUIPAMENTOS DE PROCESSAMENTO ELETRONICO DE DADOS | HUB RECEPTOR ATIVO | . | 16 CANAIS 19 X 1U | BOM | CRER - SERV VIGILANCIA MONITORAMENTO | SALA DE MONITORAMENTO - 144 (INTERATIVA) | 1774203 | V110524-11-0010 | 87 | 16/10/2009 00:00:00 | 1404.48 | 1264.032
EQUIPAMENTOS DE PROCESSAMENTO ELETRONICO DE DADOS | EQUIPAMENTOS DE PROCESSAMENTO ELETRONICO DE DADOS | HUB RECEPTOR ATIVO | . | 16 CANAIS 19 X 1U | BOM | CRER - SERV VIGILANCIA MONITORAMENTO | SALA DE MONITORAMENTO - 144 (INTERATIVA) | 1774204 | V110524-11-0011 | 87 | 02/03/2012 00:00:00 | 1404.48 | 1264.032
EQUIPAMENTOS DE PROCESSAMENTO ELETRONICO DE DADOS | EQUIPAMENTOS DE PROCESSAMENTO ELETRONICO DE DADOS | HUB RECEPTOR ATIVO | . | 16 CANAIS 19 X 1U | BOM | CRER - SERV VIGILANCIA MONITORAMENTO | SALA DE MONITORAMENTO - 144 (INTERATIVA) | 1774205 | V120110-3-0005 | 87 | 02/03/2012 00:00:00 | 1404.48 | 1264.032
EQUIPAMENTOS DE PROCESSAMENTO ELETRONICO DE DADOS | EQUIPAMENTOS DE PROCESSAMENTO ELETRONICO DE DADOS | HUB RECEPTOR ATIVO | . | 16 CANAIS 19 X 1U | BOM | CRER - SERV VIGILANCIA MONITORAMENTO | SALA DE MONITORAMENTO - 144 (INTERATIVA) | 1774206 | V110524-11-0015 | 87 | 02/03/2012 00:00:00 | 1404.48 | 1264.032
EQUIPAMENTOS DE PROCESSAMENTO ELETRONICO DE DADOS | EQUIPAMENTOS DE PROCESSAMENTO ELETRONICO DE DADOS | HUB RECEPTOR ATIVO | . | 16 CANAIS 19 X 1U | BOM | CRER - SERV VIGILANCIA MONITORAMENTO | SALA DE MONITORAMENTO - 144 (INTERATIVA) | 1774207 | V110524-110003 | 87 | 02/03/2012 00:00:00 | 1404.48 | 1264.032
EQUIPAMENTOS DE PROCESSAMENTO ELETRONICO DE DADOS | EQUIPAMENTOS DE PROCESSAMENTO ELETRONICO DE DADOS | HUB RECEPTOR ATIVO | . | 16 CANAIS 19 X 1U | BOM | CRER - SERV VIGILANCIA MONITORAMENTO | SALA DE MONITORAMENTO - 144 (INTERATIVA) | 1774208 | V110524-11-0007 | 87 | 02/03/2012 00:00:00 | 1404.48 | 1264.032
EQUIPAMENTOS DE PROCESSAMENTO ELETRONICO DE DADOS | EQUIPAMENTOS DE PROCESSAMENTO ELETRONICO DE DADOS | HUB RECEPTOR ATIVO | . | 16 CANAIS 19 X 1U | BOM | CRER - SERV VIGILANCIA MONITORAMENTO | SALA DE MONITORAMENTO - 144 (INTERATIVA) | 1774209 | V120110-3-0004 | 87 | 02/03/2012 00:00:00 | 1404.48 | 1264.032
EQUIPAMENTOS DE PROCESSAMENTO ELETRONICO DE DADOS | EQUIPAMENTOS DE PROCESSAMENTO ELETRONICO DE DADOS | IMPRESSORA | HP | LASER JET PRO P1102W | BOM 10321 ETQ | CRER - GER DE QUALIDADE | GERÊNCIA DE QUALIDADE - 683 | 324624 | BRBSG688D9 | 012032 | 23/03/2015 00:00:00 | 477 | 429.3
EQUIPAMENTOS DE PROCESSAMENTO ELETRONICO DE DADOS | EQUIPAMENTOS DE PROCESSAMENTO ELETRONICO DE DADOS | IMPRESSORA | HP | LASERJET M201DW | BOM | CRER - SERV DE ELETROENCEFALOGRAMA | ELETROENCEFALOGRAMA (425) | 955858 | VNB3C26573 | 93858 | 20/05/2016 00:00:00 | 1171 | 1053.9
EQUIPAMENTOS DE PROCESSAMENTO ELETRONICO DE DADOS | EQUIPAMENTOS DE PROCESSAMENTO ELETRONICO DE DADOS | IMPRESSORA LASER | HP | CE651A 1102 | BOM 9437 | CRER - GINASIO INFANTO JUVENIL | GINÁSIO INFANTO JUVENIL - SALA 529 | 322772 | BRBSG180GQ | 000003197 | 28/03/2014 00:00:00 | 410 | 369
EQUIPAMENTOS DE PROCESSAMENTO ELETRONICO DE DADOS | EQUIPAMENTOS DE PROCESSAMENTO ELETRONICO DE DADOS | IMPRESSORA LASER | HP | CE651A 1102 | INSERVIVEL | CRER - SERV ALMOX PATRIMONIO | EQUIPAMENTOS DE INFORMATICA INSERVÍVEIS | 322776 | BRBSG180K2 | 000003197 | 28/03/2014 00:00:00 | 410 | 369
EQUIPAMENTOS DE PROCESSAMENTO ELETRONICO DE DADOS | EQUIPAMENTOS DE PROCESSAMENTO ELETRONICO DE DADOS | IMPRESSORA LASER | HP | CE651A 1102 | BOM | CRER - SERV OFICINA TERAPEUTICA | PROJETO HOJE - 513 | 9421 | BRBSFDB13H | 3151 | 20/03/2014 00:00:00 | 435 | 391.5
EQUIPAMENTOS DE PROCESSAMENTO ELETRONICO DE DADOS | EQUIPAMENTOS DE PROCESSAMENTO ELETRONICO DE DADOS | IMPRESSORA LASER | HP | CE651A 1102 | BOM | CRER - SUPERV TECNOL DA INFORMACAO | SUPERV TECNOL DA INFORMACAO - 662 | 960864 | VND3Y19488 | 000003197 | 28/03/2014 00:00:00 | 410 | 369
EQUIPAMENTOS DE PROCESSAMENTO ELETRONICO DE DADOS | EQUIPAMENTOS DE PROCESSAMENTO ELETRONICO DE DADOS | IMPRESSORA LASER | HP | CE651A 1102 | BOM | CRER - AMBULATORIO | CONSULTORIO 07 ( PORTA 17 ) | 960865 | BRBSG180Y2 | 000003197 | 28/03/2014 00:00:00 | 410 | 369
EQUIPAMENTOS DE PROCESSAMENTO ELETRONICO DE DADOS | EQUIPAMENTOS DE PROCESSAMENTO ELETRONICO DE DADOS | IMPRESSORA LASER | HP | CE651A 1102 | BOM | CRER - AREAS COMUNS | ESTOQUE TRANSITÓRIO 2021 | 960867 | BRBSG180KN | 000003197 | 28/03/2014 00:00:00 | 410 | 369
EQUIPAMENTOS DE PROCESSAMENTO ELETRONICO DE DADOS | EQUIPAMENTOS DE PROCESSAMENTO ELETRONICO DE DADOS | IMPRESSORA LASER | HP | CE651A 1102 | BOM | CRER - AMBULATORIO | CONSULTORIO 10 (PORTA 20) | 960868 | BRBSG180MK | 000003197 | 28/03/2014 00:00:00 | 410 | 369
EQUIPAMENTOS DE PROCESSAMENTO ELETRONICO DE DADOS | EQUIPAMENTOS DE PROCESSAMENTO ELETRONICO DE DADOS | IMPRESSORA LASER | HP | LASERJET 1102 CE657A | BOM | CRER - CME | PREPARO E ESTERELIZACAO - 186 | 961194 | BRBSC3L0KL | 27716 / 27717 | 13/04/2011 00:00:00 | 315 | 283.5
EQUIPAMENTOS DE PROCESSAMENTO ELETRONICO DE DADOS | EQUIPAMENTOS DE PROCESSAMENTO ELETRONICO DE DADOS | IMPRESSORA LASER | HP | LASERJET PRO P1102W | BOM | CRER - SERV REABILITACAO VISUAL | GERÊNCIA DE REABILITAÇÃO FÍSICA E VISUAL (GERVI) - 687 | 961276 | VND3W51402 | 77493 | 09/06/2015 00:00:00 | 499 | 449.1
EQUIPAMENTOS DE PROCESSAMENTO ELETRONICO DE DADOS | EQUIPAMENTOS DE PROCESSAMENTO ELETRONICO DE DADOS | IMPRESSORA LASER | HP | LASERJET PRO P1102W | BOM | CRER - AREAS COMUNS | ESTOQUE TRANSITORIO | 961305 | VND3V71623 | 77493 | 09/06/2015 00:00:00 | 499 | 449.1
EQUIPAMENTOS DE PROCESSAMENTO ELETRONICO DE DADOS | EQUIPAMENTOS DE PROCESSAMENTO ELETRONICO DE DADOS | IMPRESSORA COLOR LASER | HP | CP 1525NW COLOR LASERJET | BOM | CRER - SERV ULTRASSONOGRAFIA | ULTRASSONOGRAFIA 01 - 848 | 951008 | BRBG300572 | 143 | 20/04/2011 00:00:00 | 915 | 823.5
EQUIPAMENTOS DE PROCESSAMENTO ELETRONICO DE DADOS | EQUIPAMENTOS DE PROCESSAMENTO ELETRONICO DE DADOS | IMPRESSORA COLOR LASER | HP | CP 1525NW COLOR LASERJET | BOM | CRER - SERV DE ELETROCARDIOGRAMA | ELETROCARDIOGRAMA - 859 | 951339 | BRBFC8BD5L | 20138 | 26/09/2011 00:00:00 | 795 | 715.5
EQUIPAMENTOS DE PROCESSAMENTO ELETRONICO DE DADOS | EQUIPAMENTOS DE PROCESSAMENTO ELETRONICO DE DADOS | IMPRESSORA COLOR MULTIFUNCIONAL | HP | 4646 | BOM | CRER - GER DE QUALIDADE | ESTÚDIO FOTOGRÁFICO - 858 | 9744 | CN4353B059 | 000051 | 25/08/2014 00:00:00 | 370 | 333
EQUIPAMENTOS DE PROCESSAMENTO ELETRONICO DE DADOS | EQUIPAMENTOS DE PROCESSAMENTO ELETRONICO DE DADOS | IMPRESSORA COLOR MULTIFUNCIONAL | HP | OFFICEJET PRO 8710 D9L18 | BOM | CRER - SERV DE EXAMES DE AUDIOLOGIA | CONSULTORIO 28 - 223 | 983480 | CN633BM0NW | 102400 | 01/11/2016 00:00:00 | 1289 | 1160.1
EQUIPAMENTOS DE PROCESSAMENTO ELETRONICO DE DADOS | EQUIPAMENTOS DE PROCESSAMENTO ELETRONICO DE DADOS | IMPRESSORA COLORIDA | HP | LASERJET PRO CP1025NW | BOM 12038 | CRER - AREAS COMUNS | ESTOQUE TRANSITÓRIO 2021 | 2034676 | CND2Q10470 | 96494 | 12/07/2016 00:00:00 | 1799 | 1619.1
EQUIPAMENTOS DE PROCESSAMENTO ELETRONICO DE DADOS | EQUIPAMENTOS DE PROCESSAMENTO ELETRONICO DE DADOS | IMPRESSORA DE CARTAO | DATACARD | DATACARD SD260 COLOR PX10 | BOM | CRER - SUPERV FORMALIZACAO PESSOAL | FORMALIZACAO DE PESSOAL- SEPES - 136 | 778787 | GDIQ20010 | 62379 | 20/08/2012 00:00:00 | 3779.04 | 3401.136
EQUIPAMENTOS DE PROCESSAMENTO ELETRONICO DE DADOS | EQUIPAMENTOS DE PROCESSAMENTO ELETRONICO DE DADOS | IMPRESSORA DE CODIGO DE BARRA | ZEBRA | GC420T | BOM | CRER - SUPERV TECNOL DA INFORMACAO | SUPERV TECNOL DA INFORMACAO - 662 | 610117 | 54J162003580 | 667325 | 03/01/2017 00:00:00 | 1220 | 1098
EQUIPAMENTOS DE PROCESSAMENTO ELETRONICO DE DADOS | EQUIPAMENTOS DE PROCESSAMENTO ELETRONICO DE DADOS | IMPRESSORA DE CODIGO DE BARRAS | ZEBRA | GC420T | BOM | CRER - SERV ALMOXARIFADO CAF | CAF FARMACIA - 393 | 971204 | 54J161801907 | 100815 | 28/09/2016 00:00:00 | 1279 | 1151.1
EQUIPAMENTOS DE PROCESSAMENTO ELETRONICO DE DADOS | EQUIPAMENTOS DE PROCESSAMENTO ELETRONICO DE DADOS | IMPRESSORA DE CODIGO DE BARRAS | ZEBRA | GC420T | BOM | CRER - SERV ALMOX SAT CENT CIR | ALMOX SAT CENTR CIRURGICO - 161 | 975248 | 54J161801875 | 102005 | 25/10/2016 00:00:00 | 1279 | 1151.1
EQUIPAMENTOS DE PROCESSAMENTO ELETRONICO DE DADOS | EQUIPAMENTOS DE PROCESSAMENTO ELETRONICO DE DADOS | IMPRESSORA DE CODIGO DE BARRAS PEQUENO PORTE | ZEBRA | GC420T | BOM 10043 | CRER - SERV ALMOXARIFADO CAF | CAF | 2034677 | 54J141502541 | 14711 | 14/01/2015 00:00:00 | 1088 | 979.2
EQUIPAMENTOS DE PROCESSAMENTO ELETRONICO DE DADOS | EQUIPAMENTOS DE PROCESSAMENTO ELETRONICO DE DADOS | IMPRESSORA DE SENHAS | DIEBOLD | IM402TD | BOM 2493 | CRER - GER OFICINA ORTOPEDICA | RECEPCAO OFICINA ORTOPEDICA | 2034678 | . | 014125 | 01/02/2010 00:00:00 | 930 | 837
EQUIPAMENTOS DE PROCESSAMENTO ELETRONICO DE DADOS | EQUIPAMENTOS DE PROCESSAMENTO ELETRONICO DE DADOS | IMPRESSORA DE SENHAS | DIEBOLD | IM402TD | BOM 2495 | CRER - SERV ALMOX PATRIMONIO | BENS USADOS SERVIVEIS | 2034679 | . | 014125 | 01/02/2010 00:00:00 | 930 | 837
EQUIPAMENTOS DE PROCESSAMENTO ELETRONICO DE DADOS | EQUIPAMENTOS DE PROCESSAMENTO ELETRONICO DE DADOS | IMPRESSORA ELETRONICA TERMICA DE SENHA | DIEBOLD | IMS402TS | INSERVIVEL | CRER - SERV ALMOX PATRIMONIO | EQUIPAMENTOS DE INFORMATICA INSERVÍVEIS | 2304873 | 000573 | 3708 | 01/06/2004 00:00:00 | 850 | 0
EQUIPAMENTOS DE PROCESSAMENTO ELETRONICO DE DADOS | EQUIPAMENTOS DE PROCESSAMENTO ELETRONICO DE DADOS | IMPRESSORA HP JATO DE TINTA COLORIDA OFFICEJET 711 | HP | OFFICEJET 7110 | INSERVIVEL | CRER - SERV ALMOX PATRIMONIO | MOVEIS - MAQUINAS - EQUIP INSERVÍVEIS | 960928 | CN49R4M15X | 71965 | 14/01/2015 00:00:00 | 639 | 575.1
EQUIPAMENTOS DE PROCESSAMENTO ELETRONICO DE DADOS | EQUIPAMENTOS DE PROCESSAMENTO ELETRONICO DE DADOS | IMPRESSORA JATO DE TINTA | HP | DESKJET 3845 C9037A | BOM 1254 | CRER - SERV ALMOX PATRIMONIO | BENS USADOS SERVIVEIS | 2034682 | BR5BC2G08X | 459 | 06/01/2006 00:00:00 | 312 | 0
EQUIPAMENTOS DE PROCESSAMENTO ELETRONICO DE DADOS | EQUIPAMENTOS DE PROCESSAMENTO ELETRONICO DE DADOS | IMPRESSORA LASER | HP | LASERJET 1022 Q5912A | BOM | CRER - SUPERV TECNOL DA INFORMACAO | EQUIPAMENTOS MOVIMENTADOS ENTRE SETORES | 1511 | BRBS675060 | 018305 | 15/08/2006 00:00:00 | 730 | 0
EQUIPAMENTOS DE PROCESSAMENTO ELETRONICO DE DADOS | EQUIPAMENTOS DE PROCESSAMENTO ELETRONICO DE DADOS | IMPRESSORA LASER | HP | LASERJET 1022 Q5912A | BOM | CRER - SUPERV REAB AMBULATORIAL | SUPERVISÃO DE REABILITAÇÃO AMBULATORIAL - 561 | 1732 | BRBS6D10JB | 028219 | 29/05/2007 00:00:00 | 673.23 | 0
EQUIPAMENTOS DE PROCESSAMENTO ELETRONICO DE DADOS | EQUIPAMENTOS DE PROCESSAMENTO ELETRONICO DE DADOS | IMPRESSORA LASER | HP | LASERJET 1022 Q5912A | BOM | CRER - AMBULATORIO | CONSULTORIO 11 (PORTA 21) | 1733 | BRCS71B029 | 028219 | 29/05/2007 00:00:00 | 673.23 | 0
EQUIPAMENTOS DE PROCESSAMENTO ELETRONICO DE DADOS | EQUIPAMENTOS DE PROCESSAMENTO ELETRONICO DE DADOS | IMPRESSORA LASER | HP | LASERJET 1022 Q5912A | BOM | CRER - SUPERV TECNOL DA INFORMACAO | EQUIPAMENTOS MOVIMENTADOS ENTRE SETORES | 1734 | BRCS71C05T | 028219 | 29/05/2007 00:00:00 | 673.23 | 0
EQUIPAMENTOS DE PROCESSAMENTO ELETRONICO DE DADOS | EQUIPAMENTOS DE PROCESSAMENTO ELETRONICO DE DADOS | IMPRESSORA LASER | HP | 1022 Q5912A | BOM | CRER - SUPERV TECNOL DA INFORMACAO | ESTOQUE AVULSO | 1857 | BRCS72021H | 0876 | 05/09/2007 00:00:00 | 592 | 0
EQUIPAMENTOS DE PROCESSAMENTO ELETRONICO DE DADOS | EQUIPAMENTOS DE PROCESSAMENTO ELETRONICO DE DADOS | IMPRESSORA LASER | HP | CE651A 1102 | BOM 9422 | CRER - AMBULATORIO | CONSULTORIO 04 ( PORTA 14 ) | 2034683 | BRBSFDB14Q | 3151 | 20/03/2014 00:00:00 | 435 | 391.5
EQUIPAMENTOS DE PROCESSAMENTO ELETRONICO DE DADOS | EQUIPAMENTOS DE PROCESSAMENTO ELETRONICO DE DADOS | IMPRESSORA LASER | HP | LASERJET 1102 CE657A | BOM 7275 | CRER - SERV REABILITACAO VISUAL | CONSULTORIO OFTALMOLOGICO - 873 | 2034685 | BRBSC3J0H2 | 27716 / 27717 | 13/04/2011 00:00:00 | 315 | 283.5
EQUIPAMENTOS DE PROCESSAMENTO ELETRONICO DE DADOS | EQUIPAMENTOS DE PROCESSAMENTO ELETRONICO DE DADOS | IMPRESSORA LASER | HP | P1102W | BOM 7271 | CRER - SUPERV TECNOL DA INFORMACAO | SUPERV TECNOL DA INFORMACAO - 662 | 2034687 | BRBSC1F0F2 | 27716 / 27717 | 13/04/2011 00:00:00 | 315 | 283.5
EQUIPAMENTOS DE PROCESSAMENTO ELETRONICO DE DADOS | EQUIPAMENTOS DE PROCESSAMENTO ELETRONICO DE DADOS | IMPRESSORA LASER | SAMSUNG | ML-1665 | BOM 10429 | CRER - SUPERV TECNOL DA INFORMACAO | SUPERV TECNOL DA INFORMACAO - 662 | 2034688 | Z5ASBDAZ705173E |  | 24/02/2011 00:00:00 | 0 | 0
EQUIPAMENTOS DE PROCESSAMENTO ELETRONICO DE DADOS | EQUIPAMENTOS DE PROCESSAMENTO ELETRONICO DE DADOS | IMPRESSORA LASER | SAMSUNG | ML-1665 | INSERVIVEL 10448 | CRER - SERV ALMOX PATRIMONIO | EQUIPAMENTOS DE INFORMATICA INSERVÍVEIS | 2034689 | Z5ASBDAZ705324B |  | 24/02/2011 00:00:00 | 0 | 0
EQUIPAMENTOS DE PROCESSAMENTO ELETRONICO DE DADOS | EQUIPAMENTOS DE PROCESSAMENTO ELETRONICO DE DADOS | IMPRESSORA LASER | HP | LASERJET 1005 CB4110A | BOM 2617 | CRER - SERV ALMOX SATELITE U.I | ALMOX SATELITE UND. INTERN - 459 | 2034690 | BRBSB2T0XY | 610 | 18/11/2010 00:00:00 | 399 | 359.1
EQUIPAMENTOS DE PROCESSAMENTO ELETRONICO DE DADOS | EQUIPAMENTOS DE PROCESSAMENTO ELETRONICO DE DADOS | IMPRESSORA LASER | HP | LASERJET 1505 CB412A | BOM 2284 | CRER - SERV ALMOXARIFADO CAF | CAF | 2034691 | BRBS88RO5D | 040217 | 16/01/2009 00:00:00 | 439 | 395.1
EQUIPAMENTOS DE PROCESSAMENTO ELETRONICO DE DADOS | EQUIPAMENTOS DE PROCESSAMENTO ELETRONICO DE DADOS | IMPRESSORA LASER | HP | LASERJET 1505 CB412A | BOM 2286 | CRER - GINASIO DE ORTOPEDIA | SALA DE EVOLUÇÃO - 540 | 2034692 | BRBS88R01H | 040217 | 16/01/2009 00:00:00 | 439 | 395.1
EQUIPAMENTOS DE PROCESSAMENTO ELETRONICO DE DADOS | EQUIPAMENTOS DE PROCESSAMENTO ELETRONICO DE DADOS | IMPRESSORA LASER | HP | LASERJET 1505 CB412A | BOM 2287 | CRER - AMBULATORIO | CONSULTORIO 32 ( PORTA 227) | 2034694 | BRBS88RO14 | 040217 | 16/01/2009 00:00:00 | 439 | 395.1
EQUIPAMENTOS DE PROCESSAMENTO ELETRONICO DE DADOS | EQUIPAMENTOS DE PROCESSAMENTO ELETRONICO DE DADOS | IMPRESSORA LASER | HP | LASERJET PRO M201DW | INSERVIVEL 10850 | CRER - SERV ALMOX PATRIMONIO | EQUIPAMENTOS DE INFORMATICA INSERVÍVEIS | 2034696 | BRBSH32CBP | 77493 | 09/06/2015 00:00:00 | 600 | 540
EQUIPAMENTOS DE PROCESSAMENTO ELETRONICO DE DADOS | EQUIPAMENTOS DE PROCESSAMENTO ELETRONICO DE DADOS | IMPRESSORA LASER | HP | LASER JET CP1025 COLOR | INSERVIVEL 9420 | CRER - SERV ALMOX PATRIMONIO | EQUIPAMENTOS DE INFORMATICA INSERVÍVEIS | 2034697 | BRCSG35738 | 123 | 25/03/2014 00:00:00 | 722 | 649.8
EQUIPAMENTOS DE PROCESSAMENTO ELETRONICO DE DADOS | EQUIPAMENTOS DE PROCESSAMENTO ELETRONICO DE DADOS | IMPRESSORA LASER | HP | LASERJET P1102W | BOM 7116 | CRER - SERV CONTR INFEC HOSPITALAR | C.C. INFECCAO HOSPITALAR- CCIH - 455 | 2034698 | BRBSC1G0DC | 27716 / 27717 | 13/04/2011 00:00:00 | 315 | 283.5
EQUIPAMENTOS DE PROCESSAMENTO ELETRONICO DE DADOS | EQUIPAMENTOS DE PROCESSAMENTO ELETRONICO DE DADOS | IMPRESSORA LASER | HP | LASERJET 1022 Q5912A | INSERVIVEL 1856 | CRER - SERV ALMOX PATRIMONIO | EQUIPAMENTOS DE INFORMATICA INSERVÍVEIS | 2034699 | BRCS7302C7 | 0876 | 05/09/2007 00:00:00 | 592 | 0
EQUIPAMENTOS DE PROCESSAMENTO ELETRONICO DE DADOS | EQUIPAMENTOS DE PROCESSAMENTO ELETRONICO DE DADOS | IMPRESSORA LASER | HP | LASERJET 1022 Q5912A | INSERVIVEL | CRER - SERV ALMOX PATRIMONIO | EQUIPAMENTOS DE INFORMATICA INSERVÍVEIS | 2305575 | BRBS67505F | 018305 | 15/08/2006 00:00:00 | 730 | 0
EQUIPAMENTOS DE PROCESSAMENTO ELETRONICO DE DADOS | EQUIPAMENTOS DE PROCESSAMENTO ELETRONICO DE DADOS | IMPRESSORA LASER | HP | LASERJET 1505 CB412A | BOM 2360 | CRER - SERV EQUOTERAPIA | APOIO TECNICO SALA 716 | 2308347 | BRBS95K08F | 072395 | 21/07/2009 00:00:00 | 535 | 481.5
EQUIPAMENTOS DE PROCESSAMENTO ELETRONICO DE DADOS | EQUIPAMENTOS DE PROCESSAMENTO ELETRONICO DE DADOS | IMPRESSORA LASER | HP | LASERJET 1022 Q5912A | INSERVIVEL | CRER - SERV ALMOX PATRIMONIO | EQUIPAMENTOS DE INFORMATICA INSERVÍVEIS | 2308728 | BRCS7302BS | 0876 | 05/09/2007 00:00:00 | 592 | 0
EQUIPAMENTOS DE PROCESSAMENTO ELETRONICO DE DADOS | EQUIPAMENTOS DE PROCESSAMENTO ELETRONICO DE DADOS | IMPRESSORA LASER | HP | CE651A | INSERVIVEL | CRER - SERV ALMOX PATRIMONIO | EQUIPAMENTOS DE INFORMATICA INSERVÍVEIS | 322771 | BRBSG180XM | 000003197 | 28/03/2014 00:00:00 | 410 | 369
EQUIPAMENTOS DE PROCESSAMENTO ELETRONICO DE DADOS | EQUIPAMENTOS DE PROCESSAMENTO ELETRONICO DE DADOS | IMPRESSORA LASER | HP | P1102W | INSERVIVEL | CRER - SERV ALMOX PATRIMONIO | EQUIPAMENTOS DE INFORMATICA INSERVÍVEIS | 322839 | BRBSG8V77P | 71965 | 14/01/2015 00:00:00 | 450 | 405
EQUIPAMENTOS DE PROCESSAMENTO ELETRONICO DE DADOS | EQUIPAMENTOS DE PROCESSAMENTO ELETRONICO DE DADOS | IMPRESSORA LASER | HP | LASERJET P1102W | INSERVIVEL | CRER - SERV ALMOX PATRIMONIO | EQUIPAMENTOS DE INFORMATICA INSERVÍVEIS | 323045 | BRBSC3JO6Q | 27716 / 27717 | 13/04/2011 00:00:00 | 315 | 283.5
EQUIPAMENTOS DE PROCESSAMENTO ELETRONICO DE DADOS | EQUIPAMENTOS DE PROCESSAMENTO ELETRONICO DE DADOS | IMPRESSORA LASER | HP | LASERJET P1102W | INSERVIVEL | CRER - SERV ALMOX PATRIMONIO | EQUIPAMENTOS DE INFORMATICA INSERVÍVEIS | 323046 | BRBSC3LOHI | 27716 / 27717 | 13/04/2011 00:00:00 | 315 | 283.5
EQUIPAMENTOS DE PROCESSAMENTO ELETRONICO DE DADOS | EQUIPAMENTOS DE PROCESSAMENTO ELETRONICO DE DADOS | IMPRESSORA LASER | HP | LASERJET P1102W | INSERVIVEL | CRER - SERV ALMOX PATRIMONIO | EQUIPAMENTOS DE INFORMATICA INSERVÍVEIS | 323049 | BRBSC3JOFV | 27716 / 27717 | 13/04/2011 00:00:00 | 315 | 283.5
EQUIPAMENTOS DE PROCESSAMENTO ELETRONICO DE DADOS | EQUIPAMENTOS DE PROCESSAMENTO ELETRONICO DE DADOS | IMPRESSORA LASER | HP | LASERJET P1102W | INSERVIVEL | CRER - SERV ALMOX PATRIMONIO | EQUIPAMENTOS DE INFORMATICA INSERVÍVEIS | 323055 | BRBSC3J0G6 | 27716 / 27717 | 13/04/2011 00:00:00 | 315 | 283.5
EQUIPAMENTOS DE PROCESSAMENTO ELETRONICO DE DADOS | EQUIPAMENTOS DE PROCESSAMENTO ELETRONICO DE DADOS | IMPRESSORA LASER | HP | LASERJET P1102W | INSERVIVEL | CRER - SERV ALMOX PATRIMONIO | EQUIPAMENTOS DE INFORMATICA INSERVÍVEIS | 323060 | BRBSC3J0GY | 27716 / 27717 | 13/04/2011 00:00:00 | 315 | 283.5
EQUIPAMENTOS DE PROCESSAMENTO ELETRONICO DE DADOS | EQUIPAMENTOS DE PROCESSAMENTO ELETRONICO DE DADOS | IMPRESSORA LASER | HP | LASERJET P1102W | INSERVIVEL | CRER - SERV ALMOX PATRIMONIO | EQUIPAMENTOS DE INFORMATICA INSERVÍVEIS | 323063 | BRBSC3L0L5 | 27716 / 27717 | 13/04/2011 00:00:00 | 315 | 283.5
EQUIPAMENTOS DE PROCESSAMENTO ELETRONICO DE DADOS | EQUIPAMENTOS DE PROCESSAMENTO ELETRONICO DE DADOS | IMPRESSORA LASER | HP | LASERJET P1102W | INSERVIVEL | CRER - SERV ALMOX PATRIMONIO | EQUIPAMENTOS DE INFORMATICA INSERVÍVEIS | 323066 | BRBSC3J0HY | 27716 / 27717 | 13/04/2011 00:00:00 | 315 | 283.5
EQUIPAMENTOS DE PROCESSAMENTO ELETRONICO DE DADOS | EQUIPAMENTOS DE PROCESSAMENTO ELETRONICO DE DADOS | IMPRESSORA LASER | HP | LASERJET P1102W | INSERVIVEL | CRER - SERV ALMOX PATRIMONIO | EQUIPAMENTOS DE INFORMATICA INSERVÍVEIS | 323076 | BRGSC3J0GB | 27716 / 27717 | 13/04/2011 00:00:00 | 315 | 283.5
EQUIPAMENTOS DE PROCESSAMENTO ELETRONICO DE DADOS | EQUIPAMENTOS DE PROCESSAMENTO ELETRONICO DE DADOS | IMPRESSORA LASER | HP | LASERJET P1102W | INSERVIVEL | CRER - SERV ALMOX PATRIMONIO | EQUIPAMENTOS DE INFORMATICA INSERVÍVEIS | 323077 | BRBSC1G0FM | 27716 / 27717 | 13/04/2011 00:00:00 | 315 | 283.5
EQUIPAMENTOS DE PROCESSAMENTO ELETRONICO DE DADOS | EQUIPAMENTOS DE PROCESSAMENTO ELETRONICO DE DADOS | IMPRESSORA LASER | HP | LASERJET P1102W | INSERVIVEL | CRER - SERV ALMOX PATRIMONIO | EQUIPAMENTOS DE INFORMATICA INSERVÍVEIS | 323079 | BRBSC1G0D3 | 27716 / 27717 | 13/04/2011 00:00:00 | 315 | 283.5
EQUIPAMENTOS DE PROCESSAMENTO ELETRONICO DE DADOS | EQUIPAMENTOS DE PROCESSAMENTO ELETRONICO DE DADOS | IMPRESSORA LASER | HP | LASERJET P1102W | INSERVIVEL | CRER - SERV ALMOX PATRIMONIO | EQUIPAMENTOS DE INFORMATICA INSERVÍVEIS | 323084 | BRBSC3K12G | 27716 / 27717 | 13/04/2011 00:00:00 | 315 | 283.5
EQUIPAMENTOS DE PROCESSAMENTO ELETRONICO DE DADOS | EQUIPAMENTOS DE PROCESSAMENTO ELETRONICO DE DADOS | IMPRESSORA LASER | HP | LASERJET P1102W | BOM | CRER - SERV PATRIMONIO | SERV PATRIMONIO - 360 | 323086 | BRBSG438PJ | 27716 / 27717 | 13/04/2011 00:00:00 | 315 | 283.5
EQUIPAMENTOS DE PROCESSAMENTO ELETRONICO DE DADOS | EQUIPAMENTOS DE PROCESSAMENTO ELETRONICO DE DADOS | IMPRESSORA LASER | HP | LASERJET P1102W | INSERVIVEL | CRER - SERV ALMOX PATRIMONIO | EQUIPAMENTOS DE INFORMATICA INSERVÍVEIS | 323088 | BRBSC3J0GF | 27716 / 27717 | 13/04/2011 00:00:00 | 315 | 283.5
EQUIPAMENTOS DE PROCESSAMENTO ELETRONICO DE DADOS | EQUIPAMENTOS DE PROCESSAMENTO ELETRONICO DE DADOS | IMPRESSORA LASER | HP | LASERJET P1102W CE657A | INSERVIVEL | CRER - SERV ALMOX PATRIMONIO | EQUIPAMENTOS DE INFORMATICA INSERVÍVEIS | 323089 | BRBSC3J0J3 | 27716 / 27717 | 13/04/2011 00:00:00 | 315 | 283.5
EQUIPAMENTOS DE PROCESSAMENTO ELETRONICO DE DADOS | EQUIPAMENTOS DE PROCESSAMENTO ELETRONICO DE DADOS | IMPRESSORA LASER | HP | LASERJET P1102W | INSERVIVEL | CRER - SERV ALMOX PATRIMONIO | EQUIPAMENTOS DE INFORMATICA INSERVÍVEIS | 323093 | BRBS3J0HK | 27716 / 27717 | 13/04/2011 00:00:00 | 315 | 283.5
EQUIPAMENTOS DE PROCESSAMENTO ELETRONICO DE DADOS | EQUIPAMENTOS DE PROCESSAMENTO ELETRONICO DE DADOS | IMPRESSORA LASER | HP | LASERJET HP 1102 CE657A | INSERVIVEL | CRER - SERV ALMOX PATRIMONIO | EQUIPAMENTOS DE INFORMATICA INSERVÍVEIS | 323102 | BRBSC3J0J9 | 27716 / 27717 | 13/04/2011 00:00:00 | 315 | 283.5
EQUIPAMENTOS DE PROCESSAMENTO ELETRONICO DE DADOS | EQUIPAMENTOS DE PROCESSAMENTO ELETRONICO DE DADOS | IMPRESSORA LASER | HP | LASERJET 1102 CE657A | INSERVIVEL | CRER - SERV ALMOX PATRIMONIO | EQUIPAMENTOS DE INFORMATICA INSERVÍVEIS | 323108 | BRBSC3L0L9 | 27716 / 27717 | 13/04/2011 00:00:00 | 315 | 283.5
EQUIPAMENTOS DE PROCESSAMENTO ELETRONICO DE DADOS | EQUIPAMENTOS DE PROCESSAMENTO ELETRONICO DE DADOS | IMPRESSORA LASER | HP | LASERJET 1102 CE657A | INSERVIVEL | CRER - SERV ALMOX PATRIMONIO | EQUIPAMENTOS DE INFORMATICA INSERVÍVEIS | 323117 | BRBSC1G0DV | 27716 / 27717 | 13/04/2011 00:00:00 | 315 | 283.5
EQUIPAMENTOS DE PROCESSAMENTO ELETRONICO DE DADOS | EQUIPAMENTOS DE PROCESSAMENTO ELETRONICO DE DADOS | IMPRESSORA LASER | HP | LASERJET 1102 CE657A | INSERVIVEL | CRER - SERV ALMOX PATRIMONIO | EQUIPAMENTOS DE INFORMATICA INSERVÍVEIS | 323120 | BRBSC3L0JH | 27716 / 27717 | 13/04/2011 00:00:00 | 315 | 283.5
EQUIPAMENTOS DE PROCESSAMENTO ELETRONICO DE DADOS | EQUIPAMENTOS DE PROCESSAMENTO ELETRONICO DE DADOS | IMPRESSORA LASER | HP | LASERJET 1102 CE657A | INSERVIVEL | CRER - SERV ALMOX PATRIMONIO | EQUIPAMENTOS DE INFORMATICA INSERVÍVEIS | 323128 | BRBSC3J0HG | 27716 / 27717 | 13/04/2011 00:00:00 | 315 | 283.5
EQUIPAMENTOS DE PROCESSAMENTO ELETRONICO DE DADOS | EQUIPAMENTOS DE PROCESSAMENTO ELETRONICO DE DADOS | IMPRESSORA LASER | HP | LASERJET 1102 CE657A | INSERVIVEL | CRER - SERV ALMOX PATRIMONIO | EQUIPAMENTOS DE INFORMATICA INSERVÍVEIS | 323131 | BRBSC3J0H8 | 27716 / 27717 | 13/04/2011 00:00:00 | 315 | 283.5
EQUIPAMENTOS DE PROCESSAMENTO ELETRONICO DE DADOS | EQUIPAMENTOS DE PROCESSAMENTO ELETRONICO DE DADOS | IMPRESSORA LASER | HP | LASERJET PRO P1102W | INSERVIVEL | CRER - SERV ALMOX PATRIMONIO | EQUIPAMENTOS DE INFORMATICA INSERVÍVEIS | 324603 | VND3P40926 | 82823 | 03/10/2016 00:00:00 | 800 | 720
EQUIPAMENTOS DE PROCESSAMENTO ELETRONICO DE DADOS | EQUIPAMENTOS DE PROCESSAMENTO ELETRONICO DE DADOS | IMPRESSORA LASER | HP | G3Q37A | INSERVIVEL | CRER - SERV ALMOX PATRIMONIO | EQUIPAMENTOS DE INFORMATICA INSERVÍVEIS | 631480 | BRBSK6HBVY | 122817 | 11/10/2017 00:00:00 | 1095 | 985.5
EQUIPAMENTOS DE PROCESSAMENTO ELETRONICO DE DADOS | EQUIPAMENTOS DE PROCESSAMENTO ELETRONICO DE DADOS | IMPRESSORA LASER | HP | LASERJET P1102W | BOM | CRER - SUPERV TECNOL DA INFORMACAO | SUPERV TECNOL DA INFORMACAO - 662 | 6828 | BRBSC3L0JN | INVENTÁRIOS | 30/09/2021 00:00:00 | 315 | 299.25
EQUIPAMENTOS DE PROCESSAMENTO ELETRONICO DE DADOS | EQUIPAMENTOS DE PROCESSAMENTO ELETRONICO DE DADOS | IMPRESSORA LASER | HP | LASERJET 1022 Q5913A | INSERVIVEL | CRER - SERV ALMOX PATRIMONIO | EQUIPAMENTOS DE INFORMATICA INSERVÍVEIS | 775590 | BRCS76H13Z | 034327 | 28/09/2007 00:00:00 | 580 | 0
EQUIPAMENTOS DE PROCESSAMENTO ELETRONICO DE DADOS | EQUIPAMENTOS DE PROCESSAMENTO ELETRONICO DE DADOS | IMPRESSORA LASER | HP | LASERJET 1022 Q5912A | INSERVIVEL | CRER - SERV ALMOX PATRIMONIO | EQUIPAMENTOS DE INFORMATICA INSERVÍVEIS | 775631 | BRCS728127 | 067715 | 25/10/2007 00:00:00 | 544.82 | 0
EQUIPAMENTOS DE PROCESSAMENTO ELETRONICO DE DADOS | EQUIPAMENTOS DE PROCESSAMENTO ELETRONICO DE DADOS | IMPRESSORA LASER | HP | LASERJET 1022 Q5911A | INSERVIVEL | CRER - SERV ALMOX PATRIMONIO | EQUIPAMENTOS DE INFORMATICA INSERVÍVEIS | 775705 | BRCS7CD182 | 092112 | 28/01/2008 00:00:00 | 435 | 0
EQUIPAMENTOS DE PROCESSAMENTO ELETRONICO DE DADOS | EQUIPAMENTOS DE PROCESSAMENTO ELETRONICO DE DADOS | IMPRESSORA LASER | HP | LASERJET 1022 Q5911A | INSERVIVEL | CRER - SERV ALMOX PATRIMONIO | EQUIPAMENTOS DE INFORMATICA INSERVÍVEIS | 775706 | BRCS7CD186 | 092112 | 28/01/2008 00:00:00 | 435 | 0
EQUIPAMENTOS DE PROCESSAMENTO ELETRONICO DE DADOS | EQUIPAMENTOS DE PROCESSAMENTO ELETRONICO DE DADOS | IMPRESSORA LASER | BROTHER | HL-1212W | BOM | CRER - AGENCIA TRANSFUSIONAL | AGENCIA TRANSFUSIONAL | 799460 | U63982A8N491815 | 136224 | 07/06/2018 00:00:00 | 439 | 395.1
EQUIPAMENTOS DE PROCESSAMENTO ELETRONICO DE DADOS | EQUIPAMENTOS DE PROCESSAMENTO ELETRONICO DE DADOS | IMPRESSORA LASER | HP | LASERJET 1015 Q2462A | BOM | CRER - SUPERV TECNOL DA INFORMACAO | EQUIPAMENTOS MOVIMENTADOS ENTRE SETORES | 860 | BRFB051997 | 00267960 | 21/12/2004 00:00:00 | 1248 | 0
EQUIPAMENTOS DE PROCESSAMENTO ELETRONICO DE DADOS | EQUIPAMENTOS DE PROCESSAMENTO ELETRONICO DE DADOS | IMPRESSORA LASER | HP | LASERJET P2055 CE459A | BOM | CRER - SUPERV TECNOL DA INFORMACAO | ESTOQUE AVULSO | 951005 | BRBHBCQ53F | 77581 | 07/02/2011 00:00:00 | 830.68 | 747.612
EQUIPAMENTOS DE PROCESSAMENTO ELETRONICO DE DADOS | EQUIPAMENTOS DE PROCESSAMENTO ELETRONICO DE DADOS | IMPRESSORA LASER | HP | M201DW | BOM | CRER - OUVIDORIA | OUVIDORIA - 782 | 955864 | VNB3C26570 | 92816 | 02/05/2016 00:00:00 | 1279 | 1151.1
EQUIPAMENTOS DE PROCESSAMENTO ELETRONICO DE DADOS | EQUIPAMENTOS DE PROCESSAMENTO ELETRONICO DE DADOS | IMPRESSORA LASER | HP | LASERJET P1102W | BOM | CRER - SUPERV DESENVOLVIMENTO RH | SUPERV DESENV DE RH - SUDRH - 138 | 961128 | BRBSC3L0KN | 27716 / 27717 | 13/04/2011 00:00:00 | 315 | 283.5
EQUIPAMENTOS DE PROCESSAMENTO ELETRONICO DE DADOS | EQUIPAMENTOS DE PROCESSAMENTO ELETRONICO DE DADOS | IMPRESSORA LASER | HP | LASERJET P1102W | BOM | CRER - SERV SEG HIG MED TRABALHO | SERV SEG HIG MED TRABALHO - 131 | 961137 | BRBSC3JOJ6 | 27716 / 27717 | 13/04/2011 00:00:00 | 315 | 283.5
EQUIPAMENTOS DE PROCESSAMENTO ELETRONICO DE DADOS | EQUIPAMENTOS DE PROCESSAMENTO ELETRONICO DE DADOS | IMPRESSORA LASER | HP | LASERJET P1102W | BOM | CRER - SUPERV DE HOTELARIA HOSPITALAR | SUPERV DE HIGIENIZAÇÃO - 366 | 961138 | BRBSC1G0BF | 27716 / 27717 | 13/04/2011 00:00:00 | 315 | 283.5
EQUIPAMENTOS DE PROCESSAMENTO ELETRONICO DE DADOS | EQUIPAMENTOS DE PROCESSAMENTO ELETRONICO DE DADOS | IMPRESSORA LASER | HP | LASERJET P1102W | BOM | CRER - AMBULATORIO | CONSULTORIO 19 (PORTA 29) | 961141 | BRBSC3L0L4 | 27716 / 27717 | 13/04/2011 00:00:00 | 315 | 283.5
EQUIPAMENTOS DE PROCESSAMENTO ELETRONICO DE DADOS | EQUIPAMENTOS DE PROCESSAMENTO ELETRONICO DE DADOS | IMPRESSORA LASER | HP | LASERJET P1102W | BOM | CRER - CENTRAL AGEND E CONFIRMACOES | CENTRAL DE CONFIRMAÇÕES - 142 | 961142 | BRBSC3JOFS | 27716 / 27717 | 13/04/2011 00:00:00 | 315 | 283.5
EQUIPAMENTOS DE PROCESSAMENTO ELETRONICO DE DADOS | EQUIPAMENTOS DE PROCESSAMENTO ELETRONICO DE DADOS | IMPRESSORA LASER | HP | LASERJET P1102W | BOM | CRER - SERV REABILITACAO VISUAL | SERV ESTIMULAÇÃO VISUAL - 875 | 961143 | BRBSC3JOGG | 27716 / 27717 | 13/04/2011 00:00:00 | 315 | 283.5
EQUIPAMENTOS DE PROCESSAMENTO ELETRONICO DE DADOS | EQUIPAMENTOS DE PROCESSAMENTO ELETRONICO DE DADOS | IMPRESSORA LASER | HP | LASERJET P1102W | BOM | CRER - AREAS COMUNS | ESTOQUE TRANSITÓRIO 2019/2020 | 961144 | BRBSC1GOHH | 27716 / 27717 | 13/04/2011 00:00:00 | 315 | 283.5
EQUIPAMENTOS DE PROCESSAMENTO ELETRONICO DE DADOS | EQUIPAMENTOS DE PROCESSAMENTO ELETRONICO DE DADOS | IMPRESSORA LASER | HP | LASERJET P1102W | BOM | CRER - AMBULATORIO | CONSULTORIO 06 ( PORTA 16 ) | 961146 | BRBSC1F0DQ | 27716 / 27717 | 13/04/2011 00:00:00 | 315 | 283.5
EQUIPAMENTOS DE PROCESSAMENTO ELETRONICO DE DADOS | EQUIPAMENTOS DE PROCESSAMENTO ELETRONICO DE DADOS | IMPRESSORA LASER | HP | LASERJET P1102W | BOM | CRER - AMBULATORIO | CONSULTORIO 05 ( PORTA 15 ) | 961147 | BRBSC3J0HQ | 27716 / 27717 | 13/04/2011 00:00:00 | 315 | 283.5
EQUIPAMENTOS DE PROCESSAMENTO ELETRONICO DE DADOS | EQUIPAMENTOS DE PROCESSAMENTO ELETRONICO DE DADOS | IMPRESSORA LASER | HP | LASERJET P1102W | BOM | CRER - AMBULATORIO | CONSULTORIO 15 (PORTA 25) | 961148 | BRBSC1G0D8 | 27716 / 27717 | 13/04/2011 00:00:00 | 315 | 283.5
EQUIPAMENTOS DE PROCESSAMENTO ELETRONICO DE DADOS | EQUIPAMENTOS DE PROCESSAMENTO ELETRONICO DE DADOS | IMPRESSORA LASER | HP | LASERJET P1102W | BOM | CRER - SERV URODINAMICA | SERV DE UROLOGIA - 427 | 961149 | BRBSC1G0G5 | 27716 / 27717 | 13/04/2011 00:00:00 | 315 | 283.5
EQUIPAMENTOS DE PROCESSAMENTO ELETRONICO DE DADOS | EQUIPAMENTOS DE PROCESSAMENTO ELETRONICO DE DADOS | IMPRESSORA LASER | HP | LASERJET P1102W | BOM | CRER - AMBULATORIO | CONSULTORIO 13 (PORTA 23) | 961151 | BRBSC1G0D6 | 27716 / 27717 | 13/04/2011 00:00:00 | 315 | 283.5
EQUIPAMENTOS DE PROCESSAMENTO ELETRONICO DE DADOS | EQUIPAMENTOS DE PROCESSAMENTO ELETRONICO DE DADOS | IMPRESSORA LASER | HP | LASERJET P1102W | BOM | CRER - UTI ADULTO | SUPERVISAO UTI - 66 | 961152 | BRBSC1G0H7 | 27716 / 27717 | 13/04/2011 00:00:00 | 315 | 283.5
EQUIPAMENTOS DE PROCESSAMENTO ELETRONICO DE DADOS | EQUIPAMENTOS DE PROCESSAMENTO ELETRONICO DE DADOS | IMPRESSORA LASER | HP | LASERJET P1102W | BOM | CRER - GER ATEND PACIENTE INTERNADO | GER ATEND PACIENTE INTERNADO - 683 | 961154 | BRBSC3LOMN | 27716 / 27717 | 13/04/2011 00:00:00 | 315 | 283.5
EQUIPAMENTOS DE PROCESSAMENTO ELETRONICO DE DADOS | EQUIPAMENTOS DE PROCESSAMENTO ELETRONICO DE DADOS | IMPRESSORA LASER | HP | LASERJET P1102W | BOM | CRER - AMBULATORIO | CONSULTORIO 17 (PORTA 27) | 961155 | BRBSC3J0H6 | 27716 / 27717 | 13/04/2011 00:00:00 | 315 | 283.5
EQUIPAMENTOS DE PROCESSAMENTO ELETRONICO DE DADOS | EQUIPAMENTOS DE PROCESSAMENTO ELETRONICO DE DADOS | IMPRESSORA LASER | HP | LASERJET P1102W | BOM | CRER - AMBULATORIO | CONSULTORIO 18 (PORTA 28) | 961157 | BRBSC3J0G8 | 27716 / 27717 | 13/04/2011 00:00:00 | 315 | 283.5
EQUIPAMENTOS DE PROCESSAMENTO ELETRONICO DE DADOS | EQUIPAMENTOS DE PROCESSAMENTO ELETRONICO DE DADOS | IMPRESSORA LASER | HP | LASERJET P1102W | BOM | CRER - SUPERV TECNOL DA INFORMACAO | SUPERV TECNOL DA INFORMACAO - 662 | 961158 | BRBSC3J0J0 | 27716 / 27717 | 13/04/2011 00:00:00 | 315 | 283.5
EQUIPAMENTOS DE PROCESSAMENTO ELETRONICO DE DADOS | EQUIPAMENTOS DE PROCESSAMENTO ELETRONICO DE DADOS | IMPRESSORA LASER | HP | LASERJET P1102W | BOM | CRER - AMBULATORIO | CONSULTORIO 09 (PORTA 19) | 961159 | BRBSC3L0KH | 27716 / 27717 | 13/04/2011 00:00:00 | 315 | 283.5
EQUIPAMENTOS DE PROCESSAMENTO ELETRONICO DE DADOS | EQUIPAMENTOS DE PROCESSAMENTO ELETRONICO DE DADOS | IMPRESSORA LASER | HP | LASERJET P1102W | BOM | CRER - SERV TERAPIA OCUPACIONAL | CONSULTORIO DE PNEUMOLOGIA | 961160 | BRBSC3JOHI | 27716 / 27717 | 13/04/2011 00:00:00 | 315 | 283.5
EQUIPAMENTOS DE PROCESSAMENTO ELETRONICO DE DADOS | EQUIPAMENTOS DE PROCESSAMENTO ELETRONICO DE DADOS | IMPRESSORA LASER | HP | LASERJET P1102W | BOM | CRER - SUPERV RECEP E TELEF | SUPERV RECEP E TELEFONIA | 961162 | BRBSC3J0HM | 27716 / 27717 | 13/04/2011 00:00:00 | 315 | 283.5
EQUIPAMENTOS DE PROCESSAMENTO ELETRONICO DE DADOS | EQUIPAMENTOS DE PROCESSAMENTO ELETRONICO DE DADOS | IMPRESSORA LASER | HP | LASERJET P1102W | BOM | CRER - SUPERV ANALISES CLINICAS | SALA ADMINISTRATIVA -SUACS - 820 | 961164 | BRBSC3L0KP | 27716 / 27717 | 13/04/2011 00:00:00 | 315 | 283.5
EQUIPAMENTOS DE PROCESSAMENTO ELETRONICO DE DADOS | EQUIPAMENTOS DE PROCESSAMENTO ELETRONICO DE DADOS | IMPRESSORA LASER | HP | LASERJET P1102W | BOM | CRER - GER REAB AUDIT E INTEL | GER FONOAUDIOLOGIA - 604 | 961165 | BRBSC3J0H4 | 27716 / 27717 | 13/04/2011 00:00:00 | 315 | 283.5
EQUIPAMENTOS DE PROCESSAMENTO ELETRONICO DE DADOS | EQUIPAMENTOS DE PROCESSAMENTO ELETRONICO DE DADOS | IMPRESSORA LASER | HP | LASERJET P1102W | BOM | CRER - AMBULATORIO | CONSULTORIO 08 ( PORTA 18 ) | 961171 | . | 27716 / 27717 | 13/04/2011 00:00:00 | 315 | 283.5
EQUIPAMENTOS DE PROCESSAMENTO ELETRONICO DE DADOS | EQUIPAMENTOS DE PROCESSAMENTO ELETRONICO DE DADOS | IMPRESSORA LASER | HP | LASERJET P1102W | BOM | CRER - AREAS COMUNS | ESTOQUE TRANSITÓRIO 2021 | 961173 | BRBSC3L0HT | 27716 / 27717 | 13/04/2011 00:00:00 | 315 | 283.5
EQUIPAMENTOS DE PROCESSAMENTO ELETRONICO DE DADOS | EQUIPAMENTOS DE PROCESSAMENTO ELETRONICO DE DADOS | IMPRESSORA LASER | HP | LASERJET P1102W CE657A | BOM | CRER - GER OFICINA ORTOPEDICA | SALAS DE MEDIDAS 06 - 749 | 961175 | BRBSC3J0J4 | 27716 / 27717 | 13/04/2011 00:00:00 | 315 | 283.5
EQUIPAMENTOS DE PROCESSAMENTO ELETRONICO DE DADOS | EQUIPAMENTOS DE PROCESSAMENTO ELETRONICO DE DADOS | IMPRESSORA LASER | HP | LASERJET P1102W | BOM | CRER - GER OFICINA ORTOPEDICA | SALA DA GERENCIA - 736 | 961177 | BRBSC3JOGV | 27716 / 27717 | 13/04/2011 00:00:00 | 315 | 283.5
EQUIPAMENTOS DE PROCESSAMENTO ELETRONICO DE DADOS | EQUIPAMENTOS DE PROCESSAMENTO ELETRONICO DE DADOS | IMPRESSORA LASER | HP | LASERJET P1102W | BOM | CRER - SERV ALMOXARIFADO CAF | CENTRAL DE PAGAMENTOS ALMOXARIFADO - 146 | 961180 | BRBSC3L0MQ | 27716 / 27717 | 13/04/2011 00:00:00 | 315 | 283.5
EQUIPAMENTOS DE PROCESSAMENTO ELETRONICO DE DADOS | EQUIPAMENTOS DE PROCESSAMENTO ELETRONICO DE DADOS | IMPRESSORA LASER | HP | LASERJET P1102W | BOM | CRER - GER.DE ATEND.CLINICO | APOIO ADMINISTRATIVO GEAC / AMBULATORIO - 2 | 961181 | BRBSC1FOG1 | 27716 / 27717 | 13/04/2011 00:00:00 | 315 | 283.5
EQUIPAMENTOS DE PROCESSAMENTO ELETRONICO DE DADOS | EQUIPAMENTOS DE PROCESSAMENTO ELETRONICO DE DADOS | IMPRESSORA LASER | HP | P1102W LASERJET | BOM | CRER - AREAS COMUNS | ESTOQUE TRANSITÓRIO 2019/2020 | 961185 | BRBSC3L0JV | 27716 / 27717 | 13/04/2011 00:00:00 | 315 | 283.5
EQUIPAMENTOS DE PROCESSAMENTO ELETRONICO DE DADOS | EQUIPAMENTOS DE PROCESSAMENTO ELETRONICO DE DADOS | IMPRESSORA LASER | HP | LASERJET P1102W | BOM | CRER - SUPERV TECNOL DA INFORMACAO | SUPERV TECNOL DA INFORMACAO - 662 | 961186 | BRBSC3L0LP | 27716 / 27717 | 13/04/2011 00:00:00 | 315 | 283.5
EQUIPAMENTOS DE PROCESSAMENTO ELETRONICO DE DADOS | EQUIPAMENTOS DE PROCESSAMENTO ELETRONICO DE DADOS | IMPRESSORA LASER | HP | LASERJET P1102W | BOM | CRER - DIRETORIA ADMINISTRATIVA FINAN | DIRETORIA ADM FINANCEIRA - 669 | 961187 | BRBSC1G0CY | 27716 / 27717 | 13/04/2011 00:00:00 | 315 | 283.5
EQUIPAMENTOS DE PROCESSAMENTO ELETRONICO DE DADOS | EQUIPAMENTOS DE PROCESSAMENTO ELETRONICO DE DADOS | IMPRESSORA LASER | HP | LASERJET P1102W | BOM | CRER - SUPERV TECNOL DA INFORMACAO | SUPERV TECNOL DA INFORMACAO - 662 | 961189 | BRBSC3JO62 | INVENTÁRIOS | 30/09/2021 00:00:00 | 315 | 299.25
EQUIPAMENTOS DE PROCESSAMENTO ELETRONICO DE DADOS | EQUIPAMENTOS DE PROCESSAMENTO ELETRONICO DE DADOS | IMPRESSORA LASER | HP | LASERJET P1102W | BOM | CRER - SUPERV TECNOL DA INFORMACAO | SUPERV TECNOL DA INFORMACAO - 662 | 961192 | BRBSC3LOJ2 | 27716 / 27717 | 13/04/2011 00:00:00 | 315 | 283.5
EQUIPAMENTOS DE PROCESSAMENTO ELETRONICO DE DADOS | EQUIPAMENTOS DE PROCESSAMENTO ELETRONICO DE DADOS | IMPRESSORA LASER | HP | LASERJET P1102W | BOM | CRER - AMBULATORIO | SUPERVISÃO DE ATEND AMBULATORIAL - SUAME (PORTA 3) | 961195 | BRBSC3J0GT | 27716 / 27717 | 13/04/2011 00:00:00 | 315 | 283.5
EQUIPAMENTOS DE PROCESSAMENTO ELETRONICO DE DADOS | EQUIPAMENTOS DE PROCESSAMENTO ELETRONICO DE DADOS | IMPRESSORA LASER | HP | LASERJET 1102 CE657A | BOM | CRER - SUPERV PRONTUARIO PACIENTE | SUPERV PRONTUARIO PACIENTE - 768 | 961197 | BRBSC3L0GP | 27716 / 27717 | 13/04/2011 00:00:00 | 315 | 283.5
EQUIPAMENTOS DE PROCESSAMENTO ELETRONICO DE DADOS | EQUIPAMENTOS DE PROCESSAMENTO ELETRONICO DE DADOS | IMPRESSORA LASER | HP | LASERJET 1102 CE657A | BOM | CRER - SERV CURATIVOS | POSTO DE ENFERMAGEM | 961198 | BRBSC3L0LG | 27716 / 27717 | 13/04/2011 00:00:00 | 315 | 283.5
EQUIPAMENTOS DE PROCESSAMENTO ELETRONICO DE DADOS | EQUIPAMENTOS DE PROCESSAMENTO ELETRONICO DE DADOS | IMPRESSORA LASER | HP | LASERJET 1102 CE657A | BOM | CRER - SERV ELETRONEUROMIOGRAFIA | ELETRONEUROMIOGRAFIA - 846 | 961200 | BRBSC1G0DG | 27716 / 27717 | 13/04/2011 00:00:00 | 315 | 283.5
EQUIPAMENTOS DE PROCESSAMENTO ELETRONICO DE DADOS | EQUIPAMENTOS DE PROCESSAMENTO ELETRONICO DE DADOS | IMPRESSORA LASER | HP | LASERJET 1102 CE657A | BOM | CRER - GER RECURSOS HUMANOS | GER RECURSOS HUMANOS GERH - 139 | 961201 | BRBSC3L0LS | 27716 / 27717 | 13/04/2011 00:00:00 | 315 | 283.5
EQUIPAMENTOS DE PROCESSAMENTO ELETRONICO DE DADOS | EQUIPAMENTOS DE PROCESSAMENTO ELETRONICO DE DADOS | IMPRESSORA LASER | HP | LASERJET 1102 CE657A | BOM | CRER - SERV ALMOXARIFADO CAF | CAF FARMACIA - 393 | 961203 | BRBSC3L0HB | 27716 / 27717 | 13/04/2011 00:00:00 | 315 | 283.5
EQUIPAMENTOS DE PROCESSAMENTO ELETRONICO DE DADOS | EQUIPAMENTOS DE PROCESSAMENTO ELETRONICO DE DADOS | IMPRESSORA LASER | HP | LASERJET 1102 CE657A | BOM | CRER - SERV ALMOX SAT CENT CIR | ALMOX SAT CENTR CIRURGICO - 161 | 961204 | BRBSC3J0GC | 27716 / 27717 | 13/04/2011 00:00:00 | 315 | 283.5
EQUIPAMENTOS DE PROCESSAMENTO ELETRONICO DE DADOS | EQUIPAMENTOS DE PROCESSAMENTO ELETRONICO DE DADOS | IMPRESSORA LASER | HP | LASERJET 1102 CE657A | BOM | CRER - SERV VOLUNTARIADO | SERV VOLUNTARIADO - 656 | 961205 | BRBSC3L0LH | 27716 / 27717 | 13/04/2011 00:00:00 | 315 | 283.5
EQUIPAMENTOS DE PROCESSAMENTO ELETRONICO DE DADOS | EQUIPAMENTOS DE PROCESSAMENTO ELETRONICO DE DADOS | IMPRESSORA LASER | HP | LASERJET 1102 CE657A | BOM | CRER - SERV OFIC ORTOP ITINER TERREST | SERV OFIC ORTOP ITINER TERRESTR | 961207 | BRBSC1G09F | 27716 / 27717 | 13/04/2011 00:00:00 | 315 | 283.5
EQUIPAMENTOS DE PROCESSAMENTO ELETRONICO DE DADOS | EQUIPAMENTOS DE PROCESSAMENTO ELETRONICO DE DADOS | IMPRESSORA LASER | HP | LASERJET 1102 CE657A | BOM | CRER - SERV CRER EM CASA | SERV ATENDIMENTO DOMICILIAR - 524 | 961209 | BRBSC1F0FV | 27716 / 27717 | 13/04/2011 00:00:00 | 315 | 283.5
EQUIPAMENTOS DE PROCESSAMENTO ELETRONICO DE DADOS | EQUIPAMENTOS DE PROCESSAMENTO ELETRONICO DE DADOS | IMPRESSORA LASER | HP | LASERJET 1102 CE657A | BOM | CRER - AMBULATORIO | CONSULTORIO 14 (PORTA 24) | 961210 | BRBSC3L0KC | 27716 / 27717 | 13/04/2011 00:00:00 | 315 | 283.5
EQUIPAMENTOS DE PROCESSAMENTO ELETRONICO DE DADOS | EQUIPAMENTOS DE PROCESSAMENTO ELETRONICO DE DADOS | IMPRESSORA LASER | HP | LASERJET 1102 CE657A | BOM | CRER - SERV DE EXAMES DE AUDIOLOGIA | EXAMES AUDIOLOGICOS - 236 | 961212 | BRBSC3L0MJ | 27716 / 27717 | 13/04/2011 00:00:00 | 315 | 283.5
EQUIPAMENTOS DE PROCESSAMENTO ELETRONICO DE DADOS | EQUIPAMENTOS DE PROCESSAMENTO ELETRONICO DE DADOS | IMPRESSORA LASER | HP | LASERJET 1102 CE657A | BOM | CRER - SUPERV ORCAMENTO CUSTOS | SUPERV DE ORCAMENTO E CUSTOS - 693 | 961213 | BRBSC3L0L0 | 27716 / 27717 | 13/04/2011 00:00:00 | 315 | 283.5
EQUIPAMENTOS DE PROCESSAMENTO ELETRONICO DE DADOS | EQUIPAMENTOS DE PROCESSAMENTO ELETRONICO DE DADOS | IMPRESSORA LASER | HP | LASERJET 1102 CE657A | BOM | CRER - AMBULATORIO | CONSULTORIO 16 (PORTA 26) | 961214 | BRBSC3L0HY | 27716 / 27717 | 13/04/2011 00:00:00 | 315 | 283.5
EQUIPAMENTOS DE PROCESSAMENTO ELETRONICO DE DADOS | EQUIPAMENTOS DE PROCESSAMENTO ELETRONICO DE DADOS | IMPRESSORA LASER | HP | LASERJET 1102 CE657A | BOM | CRER - SUPERV TECNOL DA INFORMACAO | SUPERV TECNOL DA INFORMACAO - 662 | 961216 | BRBSC3J0FZ | 27716 / 27717 | 13/04/2011 00:00:00 | 315 | 283.5
EQUIPAMENTOS DE PROCESSAMENTO ELETRONICO DE DADOS | EQUIPAMENTOS DE PROCESSAMENTO ELETRONICO DE DADOS | IMPRESSORA LASER | HP | LASERJET 1102 CE657A | BOM | CRER - CENTRAL DE TRANSPLANTES GOIAS | SALA DE REUNIÃO - 211 | 961217 | BRBSC3J0FY | 27716 / 27717 | 13/04/2011 00:00:00 | 315 | 283.5
EQUIPAMENTOS DE PROCESSAMENTO ELETRONICO DE DADOS | EQUIPAMENTOS DE PROCESSAMENTO ELETRONICO DE DADOS | IMPRESSORA LASER | HP | LASERJET 1102 CE657A | BOM | CRER - SUPERV TECNOL DA INFORMACAO | SUPERV TECNOL DA INFORMACAO - 662 | 961218 | BRBSC3L0HD | 27716 / 27717 | 13/04/2011 00:00:00 | 315 | 283.5
EQUIPAMENTOS DE PROCESSAMENTO ELETRONICO DE DADOS | EQUIPAMENTOS DE PROCESSAMENTO ELETRONICO DE DADOS | IMPRESSORA LASER | HP | LASERJET 1102 CE657A | BOM | CRER - SUPERV ATEND ENFERM PAC INTERN | SUPERV ATEND PACIENTE INTERNAD - 453 | 961220 | BRBSC3J0HL | 27716 / 27717 | 13/04/2011 00:00:00 | 315 | 283.5
EQUIPAMENTOS DE PROCESSAMENTO ELETRONICO DE DADOS | EQUIPAMENTOS DE PROCESSAMENTO ELETRONICO DE DADOS | IMPRESSORA LASER | HP | LASERJET 1102 CE657A | BOM | CRER - SECRETARIA GERAL | SECRETARIA GERAL - 671 | 961223 | BRBSC3J0FF | 27716 / 27717 | 13/04/2011 00:00:00 | 315 | 283.5
EQUIPAMENTOS DE PROCESSAMENTO ELETRONICO DE DADOS | EQUIPAMENTOS DE PROCESSAMENTO ELETRONICO DE DADOS | IMPRESSORA LASER | HP | P1102W | BOM | CRER - FARMACIA CENTRAL | FARMACIA - 392 | 961225 | BRBSC16097 | 27716 / 27717 | 13/04/2011 00:00:00 | 315 | 283.5
EQUIPAMENTOS DE PROCESSAMENTO ELETRONICO DE DADOS | EQUIPAMENTOS DE PROCESSAMENTO ELETRONICO DE DADOS | IMPRESSORA LASER | HP | P1102W | BOM | CRER - SERV URODINAMICA | SERV DE UROLOGIA - 427 | 961228 | BRBSC160BT | 27716 / 27717 | 13/04/2011 00:00:00 | 315 | 283.5
EQUIPAMENTOS DE PROCESSAMENTO ELETRONICO DE DADOS | EQUIPAMENTOS DE PROCESSAMENTO ELETRONICO DE DADOS | IMPRESSORA LASER | HP | LASERJET 1102 CE657A | BOM | CRER - SUPERV TECNOL DA INFORMACAO | SUPERV TECNOL DA INFORMACAO - 662 | 961229 | BRBSC3J0F2 | 27716 / 27717 | 13/04/2011 00:00:00 | 315 | 283.5
EQUIPAMENTOS DE PROCESSAMENTO ELETRONICO DE DADOS | EQUIPAMENTOS DE PROCESSAMENTO ELETRONICO DE DADOS | IMPRESSORA LASER | HP | LASERJET P1102W | BOM | CRER - GER OFICINA ORTOPEDICA | SALAS DE MEDIDAS 06 - 749 | 961231 | BRBSC3J0H5 | 27716 / 27717 | 13/04/2011 00:00:00 | 315 | 283.5
EQUIPAMENTOS DE PROCESSAMENTO ELETRONICO DE DADOS | EQUIPAMENTOS DE PROCESSAMENTO ELETRONICO DE DADOS | IMPRESSORA LASER | HP | LASERJET P1102W | BOM | CRER - AREAS COMUNS | ESTOQUE TRANSITORIO | 961232 | BRBSC3JOHF | 27716 / 27717 | 13/04/2011 00:00:00 | 315 | 283.5
EQUIPAMENTOS DE PROCESSAMENTO ELETRONICO DE DADOS | EQUIPAMENTOS DE PROCESSAMENTO ELETRONICO DE DADOS | IMPRESSORA LASER | HP | LASERJET P1102W | BOM | CRER - SECRETARIA GERAL | APOIO ADMINISTRATIVO SEGER - 685 | 961234 | BRBSC3JOHB | 27716 / 27717 | 13/04/2011 00:00:00 | 315 | 283.5
EQUIPAMENTOS DE PROCESSAMENTO ELETRONICO DE DADOS | EQUIPAMENTOS DE PROCESSAMENTO ELETRONICO DE DADOS | IMPRESSORA LASER | HP | LASERJET P1102W | BOM | CRER - SERV ELETRONEUROMIOGRAFIA | ELETRONEUROMIOGRAFIA - 846 | 961235 | BRBSCIF0GB | 27716 / 27717 | 13/04/2011 00:00:00 | 315 | 283.5
EQUIPAMENTOS DE PROCESSAMENTO ELETRONICO DE DADOS | EQUIPAMENTOS DE PROCESSAMENTO ELETRONICO DE DADOS | IMPRESSORA LASER | HP | P1102W | BOM | CRER - AMBULATORIO | CONSULTORIO 12 (PORTA 22) | 961250 | BRBSG8V77V | 69822 | 14/11/2014 00:00:00 | 459 | 413.1
EQUIPAMENTOS DE PROCESSAMENTO ELETRONICO DE DADOS | EQUIPAMENTOS DE PROCESSAMENTO ELETRONICO DE DADOS | IMPRESSORA LASER | HP | LASERJET PRO M201DW | BOM | CRER - COORD ATEND ODONTOLOGICO PACIE | SERV DE ODONTOLOGIA | 961302 | BRBSH32CBW | 77493 | 09/06/2015 00:00:00 | 600 | 540
EQUIPAMENTOS DE PROCESSAMENTO ELETRONICO DE DADOS | EQUIPAMENTOS DE PROCESSAMENTO ELETRONICO DE DADOS | IMPRESSORA LASER | HP | LASERJET PRO M201DW | BOM | CRER - SUPERV TECNOL DA INFORMACAO | EQUIPAMENTOS MOVIMENTADOS ENTRE SETORES | 961304 | BRBSH32CBQ | 77493 | 09/06/2015 00:00:00 | 600 | 540
EQUIPAMENTOS DE PROCESSAMENTO ELETRONICO DE DADOS | EQUIPAMENTOS DE PROCESSAMENTO ELETRONICO DE DADOS | IMPRESSORA LASER | HP | P1102W | BOM | CRER - SERV CLINICA DE AMPUTADOS | CLINICA DE AMPUTADOS - 745 | 962098 | BRBSG4P94B | 67435 | 12/09/2014 00:00:00 | 474 | 426.6
EQUIPAMENTOS DE PROCESSAMENTO ELETRONICO DE DADOS | EQUIPAMENTOS DE PROCESSAMENTO ELETRONICO DE DADOS | IMPRESSORA LASER | HP | CE658A P1102W | BOM | CRER - SERV ALMOXARIFADO B | ALMOXARIFADO B | 962099 | BRBSG4P8XG | 67435 | 12/09/2014 00:00:00 | 474 | 426.6
EQUIPAMENTOS DE PROCESSAMENTO ELETRONICO DE DADOS | EQUIPAMENTOS DE PROCESSAMENTO ELETRONICO DE DADOS | IMPRESSORA LASER | HP | LASERJET 1505 CB413A | BOM | CRER - SUPERV TECNOL DA INFORMACAO | SUPERV TECNOL DA INFORMACAO - 662 | 970340 | BRB585X03B | INVENTÁRIOS | 30/09/2021 00:00:00 | 430 | 408.5
EQUIPAMENTOS DE PROCESSAMENTO ELETRONICO DE DADOS | EQUIPAMENTOS DE PROCESSAMENTO ELETRONICO DE DADOS | IMPRESSORA LASER COLOR | OKIDATA | C5200N | INSERVIVEL | CRER - SERV ALMOX PATRIMONIO | EQUIPAMENTOS DE INFORMATICA INSERVÍVEIS | 2034700 | AE57043504A0 | 5092581000152 | 16/03/2006 00:00:00 | 1969 | 0
EQUIPAMENTOS DE PROCESSAMENTO ELETRONICO DE DADOS | EQUIPAMENTOS DE PROCESSAMENTO ELETRONICO DE DADOS | IMPRESSORA LASER COLOR | HP | LASER JET PRO MD451DW | BOM 9974 | CRER - SERV DE PLANEJAMENTO | DEPARTAMENTO DE PLANEJAMENTO - 665 | 2034702 | BRCSGB5628 | 69850 | 17/11/2014 00:00:00 | 1170 | 1053
EQUIPAMENTOS DE PROCESSAMENTO ELETRONICO DE DADOS | EQUIPAMENTOS DE PROCESSAMENTO ELETRONICO DE DADOS | IMPRESSORA LASER COLOR | HP | LASER JET PRO MD451DW | BOM 9973 | CRER - SERV LABORATORIO DE MARCHA | LABORATORIO DE MARCHA | 2307469 | BRCSG8B619 | 69850 | 17/11/2014 00:00:00 | 1170 | 1053
EQUIPAMENTOS DE PROCESSAMENTO ELETRONICO DE DADOS | EQUIPAMENTOS DE PROCESSAMENTO ELETRONICO DE DADOS | IMPRESSORA LASER COLOR | HP | CP1025 | INSERVIVEL | CRER - SERV ALMOX PATRIMONIO | EQUIPAMENTOS DE INFORMATICA INSERVÍVEIS | 323867 | BRCSG7J7CS | 67435 | 12/09/2014 00:00:00 | 715 | 643.5
EQUIPAMENTOS DE PROCESSAMENTO ELETRONICO DE DADOS | EQUIPAMENTOS DE PROCESSAMENTO ELETRONICO DE DADOS | IMPRESSORA LASER COLOR | HP | OFFICEJET PROK8600 | INSERVIVEL | CRER - SERV ALMOX PATRIMONIO | EQUIPAMENTOS DE INFORMATICA INSERVÍVEIS | 323894 | TH13H2201V | 61094 | 25/02/2013 00:00:00 | 842.83 | 758.547
EQUIPAMENTOS DE PROCESSAMENTO ELETRONICO DE DADOS | EQUIPAMENTOS DE PROCESSAMENTO ELETRONICO DE DADOS | IMPRESSORA LASER COLOR | HP | CE913A CP1025 | INSERVIVEL | CRER - SERV ALMOX PATRIMONIO | EQUIPAMENTOS DE INFORMATICA INSERVÍVEIS | 324015 | BRBSDB8LVF | 50155 | 10/04/2013 00:00:00 | 875 | 787.5
EQUIPAMENTOS DE PROCESSAMENTO ELETRONICO DE DADOS | EQUIPAMENTOS DE PROCESSAMENTO ELETRONICO DE DADOS | IMPRESSORA LASER COLOR | HP | CP1515N | INSERVIVEL | CRER - SERV ALMOX PATRIMONIO | EQUIPAMENTOS DE INFORMATICA INSERVÍVEIS | 775651 | BRAS85702V | 233 | 19/06/2008 00:00:00 | 770.5 | 0
EQUIPAMENTOS DE PROCESSAMENTO ELETRONICO DE DADOS | EQUIPAMENTOS DE PROCESSAMENTO ELETRONICO DE DADOS | IMPRESSORA LASER COLOR | HP | LASERJET CP1515 N CC377A | BOM 2462 | CRER - GER DE QUALIDADE | ESTÚDIO FOTOGRÁFICO - 858 | 775825 | BRDS99W032 | 104698 | 04/12/2009 00:00:00 | 972.9 | 875.61
EQUIPAMENTOS DE PROCESSAMENTO ELETRONICO DE DADOS | EQUIPAMENTOS DE PROCESSAMENTO ELETRONICO DE DADOS | IMPRESSORA LASER COLOR | HP | CP 1525NW COLOR | BOM | CRER - SERV PSICOLOGIA | NEUROPSICOLOGIA SALA 02 - PORTA 886 | 951009 | BRBG300554 | 143 | 20/04/2011 00:00:00 | 915 | 823.5
EQUIPAMENTOS DE PROCESSAMENTO ELETRONICO DE DADOS | EQUIPAMENTOS DE PROCESSAMENTO ELETRONICO DE DADOS | IMPRESSORA LASER COLOR | HP | CP1025 | BOM | CRER - SUPERV TECNOL DA INFORMACAO | SUPERV TECNOL DA INFORMACAO - 662 | 962095 | BRCSG7J7CS | INVENTÁRIOS | 30/09/2021 00:00:00 | 715 | 679.25
EQUIPAMENTOS DE PROCESSAMENTO ELETRONICO DE DADOS | EQUIPAMENTOS DE PROCESSAMENTO ELETRONICO DE DADOS | IMPRESSORA LASERJET | HP | LASERJET PRO M201DW | INSERVIVEL | CRER - SERV ALMOX PATRIMONIO | EQUIPAMENTOS DE INFORMATICA INSERVÍVEIS | 323188 | BRBSH32CC4 | 77493 | 09/06/2015 00:00:00 | 600 | 540
EQUIPAMENTOS DE PROCESSAMENTO ELETRONICO DE DADOS | EQUIPAMENTOS DE PROCESSAMENTO ELETRONICO DE DADOS | IMPRESSORA MATRICIAL | EPSON | LX 300 P170B | INSERVIVEL | CRER - SERV ALMOX PATRIMONIO | MOVEIS - MAQUINAS - EQUIP INSERVÍVEIS | 780176 | 026367 | 27989 | 13/01/2012 00:00:00 | 679 | 611.1
EQUIPAMENTOS DE PROCESSAMENTO ELETRONICO DE DADOS | EQUIPAMENTOS DE PROCESSAMENTO ELETRONICO DE DADOS | IMPRESSORA TERMICA | BEMATECH | MP-4200 TH | BOM 7868 | CRER - SUPERV TECNOL DA INFORMACAO | SUPERV TECNOL DA INFORMACAO - 662 | 2034706 | 101000800000034536 | 202413 | 11/10/2012 00:00:00 | 600 | 540
EQUIPAMENTOS DE PROCESSAMENTO ELETRONICO DE DADOS | EQUIPAMENTOS DE PROCESSAMENTO ELETRONICO DE DADOS | IMPRESSORA TERMICA | BEMATECH | MP-4200 TH | BOM 7870 | CRER - SERV RECEPCAO | RECEPÇÃO CENTRAL | 2034708 | 101000800000034537 | 202413 | 11/10/2012 00:00:00 | 600 | 540
EQUIPAMENTOS DE PROCESSAMENTO ELETRONICO DE DADOS | EQUIPAMENTOS DE PROCESSAMENTO ELETRONICO DE DADOS | IMPRESSORA TERMICA | BEMATECH | MP 4200 TH | BOM 4605 | CRER - AREAS COMUNS | ESTOQUE TRANSITÓRIO 2019/2020 | 2305548 | 101000800000009404 | 24002 | 23/11/2011 00:00:00 | 720 | 648
EQUIPAMENTOS DE PROCESSAMENTO ELETRONICO DE DADOS | EQUIPAMENTOS DE PROCESSAMENTO ELETRONICO DE DADOS | IMPRESSORA TERMICA | BEMATECH | MP-4200 TH | BOM 4607 | CRER - SUPERV TECNOL DA INFORMACAO | ESTOQUE AVULSO | 2305549 | 101000800000009285 | 24002 | 23/11/2011 00:00:00 | 720 | 648
EQUIPAMENTOS DE PROCESSAMENTO ELETRONICO DE DADOS | EQUIPAMENTOS DE PROCESSAMENTO ELETRONICO DE DADOS | IMPRESSORA TERMICA | BEMATECH | MP-4200 TH | BOM | CRER - SUPERV TECNOL DA INFORMACAO | SUPERV TECNOL DA INFORMACAO - 662 | 774850 | 101000800000009281 | 24002 | 23/11/2011 00:00:00 | 720 | 648
EQUIPAMENTOS DE PROCESSAMENTO ELETRONICO DE DADOS | EQUIPAMENTOS DE PROCESSAMENTO ELETRONICO DE DADOS | IMPRESSORA TERMICA | BEMATECH | MP-4200 TH | BOM | CRER - SERV ALMOX PATRIMONIO | BENS USADOS SERVIVEIS | 774855 | 101000080000009413 | 24002 | 23/11/2011 00:00:00 | 720 | 648
EQUIPAMENTOS DE PROCESSAMENTO ELETRONICO DE DADOS | EQUIPAMENTOS DE PROCESSAMENTO ELETRONICO DE DADOS | IMPRESSORA TERMICA | BEMATECH | MP-4200 TH | INSERVIVEL | CRER - SERV ALMOX PATRIMONIO | EQUIPAMENTOS DE INFORMATICA INSERVÍVEIS | 775107 | 800000042633 | 209363 | 05/12/2012 00:00:00 | 620 | 558
EQUIPAMENTOS DE PROCESSAMENTO ELETRONICO DE DADOS | EQUIPAMENTOS DE PROCESSAMENTO ELETRONICO DE DADOS | IMPRESSORA TERMICA | BEMATECH | MP-4200 TH | BOM | CRER - SERV RECEPCAO | RECEPÇÃO CENTRAL | 775108 | 800000042564 | 209363 | 05/12/2012 00:00:00 | 620 | 558
EQUIPAMENTOS DE PROCESSAMENTO ELETRONICO DE DADOS | EQUIPAMENTOS DE PROCESSAMENTO ELETRONICO DE DADOS | IMPRESSORA TERMICA | BEMATECH | MP-4200 TH | BOM 7869 | CRER - SERV RECEPCAO | RECEPÇÃO CENTRAL | 7869 | 101000800000033989 | 202413 | 11/10/2012 00:00:00 | 600 | 540
EQUIPAMENTOS DE PROCESSAMENTO ELETRONICO DE DADOS | EQUIPAMENTOS DE PROCESSAMENTO ELETRONICO DE DADOS | IMPRESSORA TERMICA | BEMATECH | MP 4200 TH | BOM | CRER - SERV RECEPCAO | RECEPÇAO DE EXAMES | 975231 | 101000800000301182 | 83240 | 10/10/2016 00:00:00 | 750 | 675
EQUIPAMENTOS DE PROCESSAMENTO ELETRONICO DE DADOS | EQUIPAMENTOS DE PROCESSAMENTO ELETRONICO DE DADOS | IMPRESSORA TERMICA | BEMATECH | MP 4200 TH | BOM | CRER - SERV RECEPCAO | RECEPÇÃO CENTRAL | 975232 | 101000800000301154 | 83240 | 10/10/2016 00:00:00 | 750 | 675
EQUIPAMENTOS DE PROCESSAMENTO ELETRONICO DE DADOS | EQUIPAMENTOS DE PROCESSAMENTO ELETRONICO DE DADOS | IMPRESSORA TERMICA | BEMATECH | MP 4200 TH | BOM | CRER - SERV ALMOX PATRIMONIO | BENS USADOS SERVIVEIS | 975240 | 101000800000301233 | 83469 | 14/10/2016 00:00:00 | 798.25 | 718.425
EQUIPAMENTOS DE PROCESSAMENTO ELETRONICO DE DADOS | EQUIPAMENTOS DE PROCESSAMENTO ELETRONICO DE DADOS | IMPRESSORA TERMICA BEMATECH MP 4200 TH | BEMATECH | MP-4200TH | BOM | CRER - AREAS COMUNS | HOSPITAL DO SERVIDOR - HCAMP GOIANIA | 951953 | 101000800000128115 | 65 | 25/02/2015 00:00:00 | 700 | 630
EQUIPAMENTOS DE PROCESSAMENTO ELETRONICO DE DADOS | EQUIPAMENTOS DE PROCESSAMENTO ELETRONICO DE DADOS | IMPRESSORA ZEBRA | ZEBRA | GC420 | BOM | CRER - SERV PATRIMONIO | SERV PATRIMONIO - 360 | 1806803 | 54J180302690 | 143560 | 30/10/2018 00:00:00 | 1299 | 1169.1
EQUIPAMENTOS DE PROCESSAMENTO ELETRONICO DE DADOS | EQUIPAMENTOS DE PROCESSAMENTO ELETRONICO DE DADOS | IMPRESSORA ZEBRA | ZEBRA | ZT 230 | BOM | CRER - FARMACIA CENTRAL | FARMACIA - 392 | 1890606 | ZT23042-T0A000FZ | 150824 | 25/03/2019 00:00:00 | 4530 | 4077
EQUIPAMENTOS DE PROCESSAMENTO ELETRONICO DE DADOS | EQUIPAMENTOS DE PROCESSAMENTO ELETRONICO DE DADOS | IMPRESSORA ZEBRA | ZEBRA | ZT230 | BOM | CRER - SERV ALMOXARIFADO CAF | CAF | 1919362 | 52J164301240 | 108989 | 21/02/2017 00:00:00 | 4260 | 3834
EQUIPAMENTOS DE PROCESSAMENTO ELETRONICO DE DADOS | EQUIPAMENTOS DE PROCESSAMENTO ELETRONICO DE DADOS | IMPRESSORA ZEBRA | ZEBRA | ZT230 | INSERVIVEL | CRER - SERV ALMOX PATRIMONIO | EQUIPAMENTOS DE INFORMATICA INSERVÍVEIS | 1919363 | 52J163702270 | 108989 | 21/02/2017 00:00:00 | 4260 | 3834
EQUIPAMENTOS DE PROCESSAMENTO ELETRONICO DE DADOS | EQUIPAMENTOS DE PROCESSAMENTO ELETRONICO DE DADOS | IMPRESSORA ZEBRA | ZEBRA | GC420T | BOM | CRER - SERV ALMOXARIFADO CAF | CAF | 1919374 | 54J163501170 | 9069 | 24/02/2017 00:00:00 | 1191.68 | 1072.512
EQUIPAMENTOS DE PROCESSAMENTO ELETRONICO DE DADOS | EQUIPAMENTOS DE PROCESSAMENTO ELETRONICO DE DADOS | IMPRESSORA ZEBRA | ZEBRA | GC420T | BOM | CRER - SUPERV TECNOL DA INFORMACAO | SUPERV TECNOL DA INFORMACAO - 662 | 1919375 | 54J163501135 | 9069 | 24/02/2017 00:00:00 | 1191.68 | 1072.512
EQUIPAMENTOS DE PROCESSAMENTO ELETRONICO DE DADOS | EQUIPAMENTOS DE PROCESSAMENTO ELETRONICO DE DADOS | IMPRESSORA ZEBRA | ZEBRA | GC420T | BOM | CRER - SERV ALMOX SATELITE UTI | ALMOXARIFADO SATELITE UTI - 55 | 1919376 | 54J163501147 | 9069 | 24/02/2017 00:00:00 | 1191.68 | 1072.512
EQUIPAMENTOS DE PROCESSAMENTO ELETRONICO DE DADOS | EQUIPAMENTOS DE PROCESSAMENTO ELETRONICO DE DADOS | IMPRESSORA ZEBRA | ZEBRA | GC420T | BOM | CRER - SERV ALMOXARIFADO A | ALMOXARIFADO A | 1919377 | 54J163501176 | 9069 | 24/02/2017 00:00:00 | 1191.68 | 1072.512
EQUIPAMENTOS DE PROCESSAMENTO ELETRONICO DE DADOS | EQUIPAMENTOS DE PROCESSAMENTO ELETRONICO DE DADOS | IMPRESSORA ZEBRA | ZEBRA | GC420T | BOM | CRER - SUPERV DE CENTRO CIRURGICO | POSTO DE ENFERMAGEM | 1921013 | 54J190202996 | 18082 | 30/04/2016 00:00:00 | 1195 | 1075.5
EQUIPAMENTOS DE PROCESSAMENTO ELETRONICO DE DADOS | EQUIPAMENTOS DE PROCESSAMENTO ELETRONICO DE DADOS | IMPRESSORA ZEBRA | ZEBRA | GC420T | BOM | CRER - AREAS COMUNS | AGIR | 1921014 | 54J190202960 | 18082 | 01/08/2019 00:00:00 | 1195 | 1075.5
EQUIPAMENTOS DE PROCESSAMENTO ELETRONICO DE DADOS | EQUIPAMENTOS DE PROCESSAMENTO ELETRONICO DE DADOS | IMPRESSORA ZEBRA | ZEBRA | GC420T | BOM 9318 | CRER - SERV RECEPCAO | RECEPÇÃO CENTRAL | 2305530 | 54J124702061 | 002750 | 26/12/2013 00:00:00 | 1140 | 1026
EQUIPAMENTOS DE PROCESSAMENTO ELETRONICO DE DADOS | EQUIPAMENTOS DE PROCESSAMENTO ELETRONICO DE DADOS | IMPRESSORA ZEBRA | ZEBRA | GC420T | BOM | CRER - SERV ALMOXARIFADO B | ALMOXARIFADO B | 631467 | 54J162000726 | 122512 | 05/10/2017 00:00:00 | 1099 | 989.1
EQUIPAMENTOS DE PROCESSAMENTO ELETRONICO DE DADOS | EQUIPAMENTOS DE PROCESSAMENTO ELETRONICO DE DADOS | IMPRESSORA ZEBRA | ZEBRA | S4M002001-0100T | BOM | CRER - FARMACIA CENTRAL | FARMACIA - 392 | 775819 | 03C08070826 | 075046 | 04/08/2009 00:00:00 | 2620 | 2358
EQUIPAMENTOS DE PROCESSAMENTO ELETRONICO DE DADOS | EQUIPAMENTOS DE PROCESSAMENTO ELETRONICO DE DADOS | IMPRESSORA ZEBRA | ZEBRA | GC420T | BOM | CRER - AREAS COMUNS | ESTOQUE TRANSITÓRIO 2021 | 960871 | 54J125000536 | 002750 | 26/12/2013 00:00:00 | 1140 | 1026
EQUIPAMENTOS DE PROCESSAMENTO ELETRONICO DE DADOS | EQUIPAMENTOS DE PROCESSAMENTO ELETRONICO DE DADOS | IMPRESSORA ZEBRA | ZEBRA | GC420T | NÃO LOCALIZADO INVENTÁRIO 2021 | CRER - SUPERV ANALISES CLINICAS | SALA DE COLETA - CIENTIFICA LAB - 788 | 960872 | 54J125000537 | 002750 | 26/12/2013 00:00:00 | 1140 | 1026
EQUIPAMENTOS DE PROCESSAMENTO ELETRONICO DE DADOS | EQUIPAMENTOS DE PROCESSAMENTO ELETRONICO DE DADOS | IMPRESSORA ZEBRA | ZEBRA | GC420T | BOM | CRER - SUPERV TECNOL DA INFORMACAO | SUPERV TECNOL DA INFORMACAO - 662 | 960874 | 54J124702057 | 002750 | 26/12/2013 00:00:00 | 1140 | 1026
EQUIPAMENTOS DE PROCESSAMENTO ELETRONICO DE DADOS | EQUIPAMENTOS DE PROCESSAMENTO ELETRONICO DE DADOS | IMPRESSORA ZEBRA | ZEBRA | GC420T | BOM | CRER - SERV DE ADMISSAO E ALTA | SERV DE ADMISSAO E ALTA | 960875 | 54J125000523 | 002750 | 26/12/2013 00:00:00 | 1140 | 1026
EQUIPAMENTOS DE PROCESSAMENTO ELETRONICO DE DADOS | EQUIPAMENTOS DE PROCESSAMENTO ELETRONICO DE DADOS | IMPRESSORA ZEBRA | ZEBRA | GC420T | BOM | CRER - SUPERV ANALISES CLINICAS | SALA DE COLETA - CIENTIFICA LAB - 788 | 960876 | 54J125000508 | 002750 | 26/12/2013 00:00:00 | 1140 | 1026
EQUIPAMENTOS DE PROCESSAMENTO ELETRONICO DE DADOS | EQUIPAMENTOS DE PROCESSAMENTO ELETRONICO DE DADOS | IMPRESSORA ZEBRA | ZEBRA | GC420T | BOM | CRER - SUPERV NUTRICAO E DIETETICA | SUPERV NUTRICAO E DIETETICA - 396 | 960877 | 54J125000525 | 002750 | 26/12/2013 00:00:00 | 1140 | 1026
EQUIPAMENTOS DE PROCESSAMENTO ELETRONICO DE DADOS | EQUIPAMENTOS DE PROCESSAMENTO ELETRONICO DE DADOS | IMPRESSORA ZEBRA | ZEBRA | GC420T | BOM | CRER - AREAS COMUNS | HOSPITAL DO SERVIDOR - HCAMP GOIANIA | 960878 | 54J124702066 | 002750 | 26/12/2013 00:00:00 | 1140 | 1026
EQUIPAMENTOS DE PROCESSAMENTO ELETRONICO DE DADOS | EQUIPAMENTOS DE PROCESSAMENTO ELETRONICO DE DADOS | KIT CARREGADOR DE BATERIA P/ COLETOR DE DADOS | INTERMEC | . | INSERVIVEL | CRER - SERV ALMOX PATRIMONIO | EQUIPAMENTOS DE INFORMATICA INSERVÍVEIS | 2033412 | 02761300355 | 47569 | 16/05/2013 00:00:00 | 865.71 | 779.139
EQUIPAMENTOS DE PROCESSAMENTO ELETRONICO DE DADOS | EQUIPAMENTOS DE PROCESSAMENTO ELETRONICO DE DADOS | KIT CARREGADOR DE BATERIA P/ COLETOR DE DADOS | INTERMEC | . | BOM 003499 | CRER - SUPERV TECNOL DA INFORMACAO | SUPERV TECNOL DA INFORMACAO - 662 | 2033413 | 28041151291 | 47569 | 16/05/2013 00:00:00 | 865.71 | 779.139
EQUIPAMENTOS DE PROCESSAMENTO ELETRONICO DE DADOS | EQUIPAMENTOS DE PROCESSAMENTO ELETRONICO DE DADOS | LEITOR DE CODIGO DE BARRAS | INTERMEC | SG20THPHC001 | BOM | CRER - AMBULATORIO | POSTO DE ENFERMAGEM | 003468 | 31311268125 | 47568 | 16/05/2013 00:00:00 | 738.94 | 665.046
EQUIPAMENTOS DE PROCESSAMENTO ELETRONICO DE DADOS | EQUIPAMENTOS DE PROCESSAMENTO ELETRONICO DE DADOS | LEITOR DE CODIGO DE BARRAS | INTERMEC | SG20THPHC001 | BOM | CRER - SERV ALMOXARIFADO CAF | CAF FARMACIA - 393 | 003469 | 22611268013 | 47568 | 16/05/2013 00:00:00 | 738.94 | 665.046
EQUIPAMENTOS DE PROCESSAMENTO ELETRONICO DE DADOS | EQUIPAMENTOS DE PROCESSAMENTO ELETRONICO DE DADOS | LEITOR DE CODIGO DE BARRAS | INTERMEC | SG20T | BOM | CRER - SUPERV TECNOL DA INFORMACAO | SUPERV TECNOL DA INFORMACAO - 662 | 003473 | 31311268061 | 47569 | 16/05/2013 00:00:00 | 737.73 | 663.957
EQUIPAMENTOS DE PROCESSAMENTO ELETRONICO DE DADOS | EQUIPAMENTOS DE PROCESSAMENTO ELETRONICO DE DADOS | LEITOR DE CODIGO DE BARRAS | INTERMEC | SG20T | INSERVIVEL | CRER - SERV ALMOX PATRIMONIO | EQUIPAMENTOS DE INFORMATICA INSERVÍVEIS | 003478 | 31311268160 | 47569 | 16/05/2013 00:00:00 | 737.73 | 663.957
EQUIPAMENTOS DE PROCESSAMENTO ELETRONICO DE DADOS | EQUIPAMENTOS DE PROCESSAMENTO ELETRONICO DE DADOS | LEITOR DE CODIGO DE BARRAS | INTERMEC | SG20T | BOM | CRER - SUPERV TECNOL DA INFORMACAO | ESTOQUE AVULSO | 003482 | 31311268069 | 47569 | 16/05/2013 00:00:00 | 737.73 | 663.957
EQUIPAMENTOS DE PROCESSAMENTO ELETRONICO DE DADOS | EQUIPAMENTOS DE PROCESSAMENTO ELETRONICO DE DADOS | LEITOR DE CODIGO DE BARRAS | INTERMEC | SG20T | BOM | CRER - SERV ALMOX PATRIMONIO | BENS USADOS SERVIVEIS | 003484 | 31311268059 | 47569 | 16/05/2013 00:00:00 | 737.73 | 663.957
EQUIPAMENTOS DE PROCESSAMENTO ELETRONICO DE DADOS | EQUIPAMENTOS DE PROCESSAMENTO ELETRONICO DE DADOS | LEITOR DE CODIGO DE BARRAS | INTERMEC | SG20T | BOM | CRER - SUPERV TECNOL DA INFORMACAO | ESTOQUE AVULSO | 003486 | 31311268050 | 47569 | 16/05/2013 00:00:00 | 737.73 | 663.957
EQUIPAMENTOS DE PROCESSAMENTO ELETRONICO DE DADOS | EQUIPAMENTOS DE PROCESSAMENTO ELETRONICO DE DADOS | LEITOR DE CODIGO DE BARRAS | INTERMEC | SG20T | BOM | CRER - SUPERV TECNOL DA INFORMACAO | SUPERV TECNOL DA INFORMACAO - 662 | 003487 | 31311268053 | 47569 | 16/05/2013 00:00:00 | 737.73 | 663.957
EQUIPAMENTOS DE PROCESSAMENTO ELETRONICO DE DADOS | EQUIPAMENTOS DE PROCESSAMENTO ELETRONICO DE DADOS | LEITOR DE CODIGO DE BARRAS | INTERMEC | SG20T | BOM | CRER - SERV ALMOXARIFADO CAF | CENTRAL DE PAGAMENTOS ALMOXARIFADO - 146 | 003489 | 31311268052 | 47569 | 16/05/2013 00:00:00 | 737.73 | 663.957
EQUIPAMENTOS DE PROCESSAMENTO ELETRONICO DE DADOS | EQUIPAMENTOS DE PROCESSAMENTO ELETRONICO DE DADOS | LEITOR DE CODIGO DE BARRAS | INTERMEC | SG20T | BOM | CRER - SUPERV TECNOL DA INFORMACAO | ESTOQUE AVULSO | 003497 | 31311268189 | 47569 | 16/05/2013 00:00:00 | 737.73 | 663.957
EQUIPAMENTOS DE PROCESSAMENTO ELETRONICO DE DADOS | EQUIPAMENTOS DE PROCESSAMENTO ELETRONICO DE DADOS | LEITOR DE CODIGO DE BARRAS | C3TECH | LB-50 | BOM | CRER - POSTO 2 - SERV INTERNACAO | POSTO DE ENFERMAGEM | 1913898 | 041990361001000862 | 7305 | 03/07/2019 00:00:00 | 122 | 109.8
EQUIPAMENTOS DE PROCESSAMENTO ELETRONICO DE DADOS | EQUIPAMENTOS DE PROCESSAMENTO ELETRONICO DE DADOS | LEITOR DE CODIGO DE BARRAS | C3TECH | LB-50 | BOM | CRER - POSTO 2 - SERV INTERNACAO | SALA PREPARO MEDICAMENTOS PORTA ( 263 ) | 1913901 | 041990361001000864 | 7305 | 03/07/2019 00:00:00 | 122 | 109.8
EQUIPAMENTOS DE PROCESSAMENTO ELETRONICO DE DADOS | EQUIPAMENTOS DE PROCESSAMENTO ELETRONICO DE DADOS | LEITOR DE CODIGO DE BARRAS | HONEYWELL | VOYAGER 1452G 1D/2D | BOM | CRER - SERV ALMOXARIFADO CAF | CENTRAL DE PAGAMENTOS ALMOXARIFADO - 146 | 1919348 | 16088B00AA | 108989 | 21/02/2017 00:00:00 | 1576 | 1418.4
EQUIPAMENTOS DE PROCESSAMENTO ELETRONICO DE DADOS | EQUIPAMENTOS DE PROCESSAMENTO ELETRONICO DE DADOS | LEITOR DE CODIGO DE BARRAS | HONEYWELL | VOYAGER 1452G 1D/2D | BOM | CRER - SERV ALMOXARIFADO CAF | CENTRAL DE PAGAMENTOS ALMOXARIFADO - 146 | 1919349 | 16088B00B3 | 108989 | 21/02/2017 00:00:00 | 1576 | 1418.4
EQUIPAMENTOS DE PROCESSAMENTO ELETRONICO DE DADOS | EQUIPAMENTOS DE PROCESSAMENTO ELETRONICO DE DADOS | LEITOR DE CODIGO DE BARRAS | HONEYWELL | VOYAGER 1452G 1D/2D | BOM | CRER - SERV ALMOXARIFADO B | ALMOXARIFADO B | 1919351 | 16088B00A6 | 108989 | 21/02/2017 00:00:00 | 1576 | 1418.4
EQUIPAMENTOS DE PROCESSAMENTO ELETRONICO DE DADOS | EQUIPAMENTOS DE PROCESSAMENTO ELETRONICO DE DADOS | LEITOR DE CODIGO DE BARRAS | HONEYWELL | VOYAGER 1450G 1D/2D | BOM | CRER - POSTO 3 - SERV INTERNACAO | POSTO DE ENFERMAGEM | 1919354 | 1617650343 | 108989 | 21/02/2017 00:00:00 | 498 | 448.2
EQUIPAMENTOS DE PROCESSAMENTO ELETRONICO DE DADOS | EQUIPAMENTOS DE PROCESSAMENTO ELETRONICO DE DADOS | LEITOR DE CODIGO DE BARRAS | HONEYWELL | VOYAGER 1450G 1D/2D | BOM | CRER - SERV ALMOX SATELITE UTI | ALMOXARIFADO SATELITE UTI - 55 | 1919355 | 1621150010 | 108989 | 21/02/2017 00:00:00 | 498 | 448.2
EQUIPAMENTOS DE PROCESSAMENTO ELETRONICO DE DADOS | EQUIPAMENTOS DE PROCESSAMENTO ELETRONICO DE DADOS | LEITOR DE CODIGO DE BARRAS | HONEYWELL | VOYAGER 1450G 1D/2D | BOM | CRER - SERV ALMOX SAT CENT CIR | ALMOX SAT CENTR CIRURGICO - 161 | 1919357 | 161765038C | 108989 | 21/02/2017 00:00:00 | 498 | 448.2
EQUIPAMENTOS DE PROCESSAMENTO ELETRONICO DE DADOS | EQUIPAMENTOS DE PROCESSAMENTO ELETRONICO DE DADOS | LEITOR DE CODIGO DE BARRAS | HONEYWELL | VOYAGER 1450G 1D/2D | BOM | CRER - SERV APOIO DIAGN TRATAM | SALA DE DIGITAÇÃO - 902 | 1919358 | 1621150031 | 108989 | 21/02/2017 00:00:00 | 498 | 448.2
EQUIPAMENTOS DE PROCESSAMENTO ELETRONICO DE DADOS | EQUIPAMENTOS DE PROCESSAMENTO ELETRONICO DE DADOS | LEITOR DE CODIGO DE BARRAS | HONEYWELL | VOYAGER 1450G 1D/2D | BOM | CRER - SERV ALMOXARIFADO B | ALMOXARIFADO B | 1919359 | 1617650379 | 108989 | 21/02/2017 00:00:00 | 498 | 448.2
EQUIPAMENTOS DE PROCESSAMENTO ELETRONICO DE DADOS | EQUIPAMENTOS DE PROCESSAMENTO ELETRONICO DE DADOS | LEITOR DE CODIGO DE BARRAS | HONEYWELL | VOYAGER 1450G 1D/2D | BOM | CRER - SERV ALMOX SAT CENT CIR | ALMOX SAT CENTR CIRURGICO - 161 | 1919360 | 1617650389 | 108989 | 21/02/2017 00:00:00 | 498 | 448.2
EQUIPAMENTOS DE PROCESSAMENTO ELETRONICO DE DADOS | EQUIPAMENTOS DE PROCESSAMENTO ELETRONICO DE DADOS | LEITOR DE CODIGO DE BARRAS | INTERMEC | SG20T | BOM 003494 | CRER - POSTO 2 - SERV INTERNACAO | SALA PREPARO MEDICAMENTOS PORTA ( 263 ) | 2031092 | 31311268071 | 47569 | 16/05/2013 00:00:00 | 737.73 | 663.957
EQUIPAMENTOS DE PROCESSAMENTO ELETRONICO DE DADOS | EQUIPAMENTOS DE PROCESSAMENTO ELETRONICO DE DADOS | LEITOR DE CODIGO DE BARRAS | INTERMEC | SG20T | BOM 003479 | CRER - SUPERV TECNOL DA INFORMACAO | ESTOQUE AVULSO | 2031093 | 31311268188 | 47569 | 16/05/2013 00:00:00 | 737.73 | 663.957
EQUIPAMENTOS DE PROCESSAMENTO ELETRONICO DE DADOS | EQUIPAMENTOS DE PROCESSAMENTO ELETRONICO DE DADOS | LEITOR DE CODIGO DE BARRAS | INTERMEC | SG20T | BOM 003488 | CRER - SUPERV TECNOL DA INFORMACAO | SUPERV TECNOL DA INFORMACAO - 662 | 2031094 | 31311268067 | 47569 | 16/05/2013 00:00:00 | 737.73 | 663.957
EQUIPAMENTOS DE PROCESSAMENTO ELETRONICO DE DADOS | EQUIPAMENTOS DE PROCESSAMENTO ELETRONICO DE DADOS | LEITOR DE CODIGO DE BARRAS | 003473 | SG20T | BOM 003492 | CRER - SUPERV TECNOL DA INFORMACAO | SUPERV TECNOL DA INFORMACAO - 662 | 2031095 | 31311268062 | 47569 | 16/05/2013 00:00:00 | 737.73 | 663.957
EQUIPAMENTOS DE PROCESSAMENTO ELETRONICO DE DADOS | EQUIPAMENTOS DE PROCESSAMENTO ELETRONICO DE DADOS | LEITOR DE CODIGO DE BARRAS | INTERMEC | SG20T | BOM 003495 | CRER - SERV CURATIVOS | POSTO DE ENFERMAGEM | 2031096 | 31311268063 | 47569 | 16/05/2013 00:00:00 | 737.73 | 663.957
EQUIPAMENTOS DE PROCESSAMENTO ELETRONICO DE DADOS | EQUIPAMENTOS DE PROCESSAMENTO ELETRONICO DE DADOS | LEITOR DE CODIGO DE BARRAS | INTERMEC | SG20T | INSERVIVEL 3481 | CRER - SERV ALMOX PATRIMONIO | EQUIPAMENTOS DE INFORMATICA INSERVÍVEIS | 2031097 | 31311268056 | 47569 | 16/05/2013 00:00:00 | 737.73 | 663.957
EQUIPAMENTOS DE PROCESSAMENTO ELETRONICO DE DADOS | EQUIPAMENTOS DE PROCESSAMENTO ELETRONICO DE DADOS | LEITOR DE CODIGO DE BARRAS | INTERMEC | SG20T | BOM 003483 | CRER - POSTO 1 - SERV INTERNACAO | POSTO DE ENFERMAGEM | 2031099 | 31311268068 | 47569 | 16/05/2013 00:00:00 | 737.73 | 663.957
EQUIPAMENTOS DE PROCESSAMENTO ELETRONICO DE DADOS | EQUIPAMENTOS DE PROCESSAMENTO ELETRONICO DE DADOS | LEITOR DE CODIGO DE BARRAS | INTERMEC | SG20T | BOM 003496 | CRER - SERV ALMOXARIFADO CAF | CENTRAL DE PAGAMENTOS ALMOXARIFADO - 146 | 2031100 | 31311268054 | 47569 | 16/05/2013 00:00:00 | 737.73 | 663.957
EQUIPAMENTOS DE PROCESSAMENTO ELETRONICO DE DADOS | EQUIPAMENTOS DE PROCESSAMENTO ELETRONICO DE DADOS | LEITOR DE CODIGO DE BARRAS | INTERMEC | SG20T | BOM 003491 | CRER - SUPERV TECNOL DA INFORMACAO | SUPERV TECNOL DA INFORMACAO - 662 | 2031101 | 31311268164 | 47569 | 16/05/2013 00:00:00 | 737.73 | 663.957
EQUIPAMENTOS DE PROCESSAMENTO ELETRONICO DE DADOS | EQUIPAMENTOS DE PROCESSAMENTO ELETRONICO DE DADOS | LEITOR DE CODIGO DE BARRAS | INTERMEC | SG20T | BOM 003493 | CRER - SUPERV TECNOL DA INFORMACAO | SUPERV TECNOL DA INFORMACAO - 662 | 2031102 | 31311268065 | 47569 | 16/05/2013 00:00:00 | 737.73 | 663.957
EQUIPAMENTOS DE PROCESSAMENTO ELETRONICO DE DADOS | EQUIPAMENTOS DE PROCESSAMENTO ELETRONICO DE DADOS | LEITOR DE CODIGO DE BARRAS | C3TECH | LB-50 | BOM 004294 | CRER - SERV APOIO DIAGN TRATAM | ENFERMAGEM APOIO ADM - 627 | 2031103 | 041990361001000863 | 7305 | 03/07/2019 00:00:00 | 122 | 109.8
EQUIPAMENTOS DE PROCESSAMENTO ELETRONICO DE DADOS | EQUIPAMENTOS DE PROCESSAMENTO ELETRONICO DE DADOS | LEITOR DE CODIGO DE BARRAS | INTERMEC | SG20T | BOM 3474 | CRER - POSTO 1 - SERV INTERNACAO | SALA PREPARO MEDICAMENTOS - 470 | 2031104 | 31311268055 | 47569 | 16/05/2013 00:00:00 | 737.73 | 663.957
EQUIPAMENTOS DE PROCESSAMENTO ELETRONICO DE DADOS | EQUIPAMENTOS DE PROCESSAMENTO ELETRONICO DE DADOS | LEITOR DE CODIGO DE BARRAS | INTERMEC | SG20T | BOM 3475 | CRER - AREAS COMUNS | ESTOQUE TRANSITÓRIO 2021 | 2031105 | 31311268009 | 47569 | 16/05/2013 00:00:00 | 737.73 | 663.957
EQUIPAMENTOS DE PROCESSAMENTO ELETRONICO DE DADOS | EQUIPAMENTOS DE PROCESSAMENTO ELETRONICO DE DADOS | LEITOR DE CODIGO DE BARRAS | C3TECH | LB-50 | BOM 004293 | CRER - SUPERV TECNOL DA INFORMACAO | SUPERV TECNOL DA INFORMACAO - 662 | 2031108 | 041990361001000861 | 7305 | 03/07/2019 00:00:00 | 122 | 109.8
EQUIPAMENTOS DE PROCESSAMENTO ELETRONICO DE DADOS | EQUIPAMENTOS DE PROCESSAMENTO ELETRONICO DE DADOS | LEITOR DE CODIGO DE BARRAS | INTERMEC | SG20T | INSERVIVEL 3485 | CRER - SERV ALMOX PATRIMONIO | EQUIPAMENTOS DE INFORMATICA INSERVÍVEIS | 2031109 | 31311268058 | 47569 | 16/05/2013 00:00:00 | 737.73 | 663.957
EQUIPAMENTOS DE PROCESSAMENTO ELETRONICO DE DADOS | EQUIPAMENTOS DE PROCESSAMENTO ELETRONICO DE DADOS | LEITOR DE CODIGO DE BARRAS | INTERMEC | SG20THPHC001 | BOM 3466 | CRER - SUPERV ANALISES CLINICAS | SALA DE COLETA - CIENTIFICA LAB - 788 | 2031114 | 31111268254 | 47568 | 16/05/2013 00:00:00 | 738.94 | 665.046
EQUIPAMENTOS DE PROCESSAMENTO ELETRONICO DE DADOS | EQUIPAMENTOS DE PROCESSAMENTO ELETRONICO DE DADOS | LEITOR DE CODIGO DE BARRAS | INTERMEC | SG20THPHC001 | BOM 003467 | CRER - FARMACIA CENTRAL | ALMOXARIFADO DE MEDICAMENTOS - 341 | 2031115 | 31311268157 | 47568 | 16/05/2013 00:00:00 | 738.94 | 665.046
EQUIPAMENTOS DE PROCESSAMENTO ELETRONICO DE DADOS | EQUIPAMENTOS DE PROCESSAMENTO ELETRONICO DE DADOS | LEITOR DE CODIGO DE BARRAS | INTERMEC | SG20T | BOM 003480 | CRER - AREAS COMUNS | ESTOQUE TRANSITÓRIO 2021 | 2031116 | 31311268072 | 47569 | 16/05/2013 00:00:00 | 737.73 | 663.957
EQUIPAMENTOS DE PROCESSAMENTO ELETRONICO DE DADOS | EQUIPAMENTOS DE PROCESSAMENTO ELETRONICO DE DADOS | LEITOR DE CODIGO DE BARRAS | HONEYWELL | VOYAGER 1450G 1D/2D | BOM 004202 | CRER - SUPERV TECNOL DA INFORMACAO | SUPERV TECNOL DA INFORMACAO - 662 | 2031117 | 1617650342 | 108989 | 21/02/2017 00:00:00 | 498 | 448.2
EQUIPAMENTOS DE PROCESSAMENTO ELETRONICO DE DADOS | EQUIPAMENTOS DE PROCESSAMENTO ELETRONICO DE DADOS | LEITOR DE CODIGO DE BARRAS | HONEYWELL | VOYAGER 1450G 1D/2D | BOM 004204 | CRER - SERV ALMOX SATELITE U.I | ALMOX SATELITE UND. INTERN - 459 | 2031118 | 1617650345 | 108989 | 21/02/2017 00:00:00 | 498 | 448.2
EQUIPAMENTOS DE PROCESSAMENTO ELETRONICO DE DADOS | EQUIPAMENTOS DE PROCESSAMENTO ELETRONICO DE DADOS | LEITOR DE CODIGO DE BARRAS | ELGIN | ELGIN FLASH | BOM | CRER - SUPERV TECNOL DA INFORMACAO | SUPERV TECNOL DA INFORMACAO - 662 | 2258454 | 18019013 | 7727 | 06/04/2020 00:00:00 | 119 | 107.1
EQUIPAMENTOS DE PROCESSAMENTO ELETRONICO DE DADOS | EQUIPAMENTOS DE PROCESSAMENTO ELETRONICO DE DADOS | LEITOR DE CODIGO DE BARRAS | ELGIN | ELGIN FLASH | BOM | CRER - SUPERV TECNOL DA INFORMACAO | SUPERV TECNOL DA INFORMACAO - 662 | 2258455 | 18019018 | 7727 | 06/04/2020 00:00:00 | 119 | 107.1
EQUIPAMENTOS DE PROCESSAMENTO ELETRONICO DE DADOS | EQUIPAMENTOS DE PROCESSAMENTO ELETRONICO DE DADOS | LEITOR DE CODIGO DE BARRAS | ELGIN | ELGIN FLASH | BOM | CRER - SUPERV TECNOL DA INFORMACAO | SUPERV TECNOL DA INFORMACAO - 662 | 2258456 | 18019019 | 7727 | 06/04/2020 00:00:00 | 119 | 107.1
EQUIPAMENTOS DE PROCESSAMENTO ELETRONICO DE DADOS | EQUIPAMENTOS DE PROCESSAMENTO ELETRONICO DE DADOS | LEITOR DE CODIGO DE BARRAS | ELGIN | ELGIN FLASH | BOM | CRER - SUPERV TECNOL DA INFORMACAO | SUPERV TECNOL DA INFORMACAO - 662 | 2258457 | 18027551 | 7727 | 06/04/2020 00:00:00 | 119 | 107.1
EQUIPAMENTOS DE PROCESSAMENTO ELETRONICO DE DADOS | EQUIPAMENTOS DE PROCESSAMENTO ELETRONICO DE DADOS | LEITOR DE CODIGO DE BARRAS | ELGIN | ELGIN FLASH | BOM | CRER - SUPERV TECNOL DA INFORMACAO | SUPERV TECNOL DA INFORMACAO - 662 | 2258458 | 18027556 | 7727 | 06/04/2020 00:00:00 | 119 | 107.1
EQUIPAMENTOS DE PROCESSAMENTO ELETRONICO DE DADOS | EQUIPAMENTOS DE PROCESSAMENTO ELETRONICO DE DADOS | LEITOR DE CODIGO DE BARRAS | ELGIN | ELGIN FLASH | BOM | CRER - SUPERV TECNOL DA INFORMACAO | SUPERV TECNOL DA INFORMACAO - 662 | 2258459 | 18027552 | 7727 | 06/04/2020 00:00:00 | 119 | 107.1
EQUIPAMENTOS DE PROCESSAMENTO ELETRONICO DE DADOS | EQUIPAMENTOS DE PROCESSAMENTO ELETRONICO DE DADOS | LEITOR DE CODIGO DE BARRAS | ELGIN | ELGIN FLASH | BOM | CRER - SUPERV TECNOL DA INFORMACAO | SUPERV TECNOL DA INFORMACAO - 662 | 2258460 | 18027557 | 7727 | 06/04/2020 00:00:00 | 119 | 107.1
EQUIPAMENTOS DE PROCESSAMENTO ELETRONICO DE DADOS | EQUIPAMENTOS DE PROCESSAMENTO ELETRONICO DE DADOS | LEITOR DE CODIGO DE BARRAS | ELGIN | ELGIN FLASH | BOM | CRER - SUPERV TECNOL DA INFORMACAO | SUPERV TECNOL DA INFORMACAO - 662 | 2258461 | 18027553 | 7727 | 06/04/2020 00:00:00 | 119 | 107.1
EQUIPAMENTOS DE PROCESSAMENTO ELETRONICO DE DADOS | EQUIPAMENTOS DE PROCESSAMENTO ELETRONICO DE DADOS | LEITOR DE CODIGO DE BARRAS | ELGIN | ELGIN FLASH | BOM | CRER - SUPERV TECNOL DA INFORMACAO | SUPERV TECNOL DA INFORMACAO - 662 | 2258462 | 18027554 | 7727 | 06/04/2020 00:00:00 | 119 | 107.1
EQUIPAMENTOS DE PROCESSAMENTO ELETRONICO DE DADOS | EQUIPAMENTOS DE PROCESSAMENTO ELETRONICO DE DADOS | LEITOR DE CODIGO DE BARRAS | ELGIN | ELGIN FLASH | BOM | CRER - SUPERV TECNOL DA INFORMACAO | SUPERV TECNOL DA INFORMACAO - 662 | 2258463 | 18027558 | 7727 | 06/04/2020 00:00:00 | 119 | 107.1
EQUIPAMENTOS DE PROCESSAMENTO ELETRONICO DE DADOS | EQUIPAMENTOS DE PROCESSAMENTO ELETRONICO DE DADOS | LEITOR DE CODIGO DE BARRAS | ELGIN | ELGIN FLASH | BOM | CRER - SUPERV TECNOL DA INFORMACAO | SUPERV TECNOL DA INFORMACAO - 662 | 2258464 | 18027559 | 7727 | 06/04/2020 00:00:00 | 119 | 107.1
EQUIPAMENTOS DE PROCESSAMENTO ELETRONICO DE DADOS | EQUIPAMENTOS DE PROCESSAMENTO ELETRONICO DE DADOS | LEITOR DE CODIGO DE BARRAS | ELGIN | ELGIN FLASH | BOM | CRER - SUPERV TECNOL DA INFORMACAO | SUPERV TECNOL DA INFORMACAO - 662 | 2258465 | 18027555 | 7727 | 06/04/2020 00:00:00 | 119 | 107.1
EQUIPAMENTOS DE PROCESSAMENTO ELETRONICO DE DADOS | EQUIPAMENTOS DE PROCESSAMENTO ELETRONICO DE DADOS | LEITOR DE CODIGO DE BARRAS | ELGIN | ELGIN FLASH | BOM | CRER - SUPERV TECNOL DA INFORMACAO | SUPERV TECNOL DA INFORMACAO - 662 | 2258466 | 18027560 | 7727 | 06/04/2020 00:00:00 | 119 | 107.1
EQUIPAMENTOS DE PROCESSAMENTO ELETRONICO DE DADOS | EQUIPAMENTOS DE PROCESSAMENTO ELETRONICO DE DADOS | LEITOR DE CODIGO DE BARRAS | ELGIN | ELGIN FLASH | BOM | CRER - POSTO 3 - SERV INTERNACAO | POSTO DE ENFERMAGEM | 2258467 | 18015470 | 7727 | 06/04/2020 00:00:00 | 119 | 107.1
EQUIPAMENTOS DE PROCESSAMENTO ELETRONICO DE DADOS | EQUIPAMENTOS DE PROCESSAMENTO ELETRONICO DE DADOS | LEITOR DE CODIGO DE BARRAS | ELGIN | ELGIN FLASH | BOM | CRER - SUPERV TECNOL DA INFORMACAO | SUPERV TECNOL DA INFORMACAO - 662 | 2258468 | 18015465 | 7727 | 06/04/2020 00:00:00 | 119 | 107.1
EQUIPAMENTOS DE PROCESSAMENTO ELETRONICO DE DADOS | EQUIPAMENTOS DE PROCESSAMENTO ELETRONICO DE DADOS | LEITOR DE CODIGO DE BARRAS | ELGIN | ELGIN FLASH | BOM | CRER - UTI ADULTO | POSTO DE ENFERMAGEM 01 | 2258469 | 18015464 | 7727 | 06/04/2020 00:00:00 | 119 | 107.1
EQUIPAMENTOS DE PROCESSAMENTO ELETRONICO DE DADOS | EQUIPAMENTOS DE PROCESSAMENTO ELETRONICO DE DADOS | LEITOR DE CODIGO DE BARRAS | ELGIN | ELGIN FLASH | BOM | CRER - SUPERV TECNOL DA INFORMACAO | SUPERV TECNOL DA INFORMACAO - 662 | 2258470 | 18015469 | 7727 | 06/04/2020 00:00:00 | 119 | 107.1
EQUIPAMENTOS DE PROCESSAMENTO ELETRONICO DE DADOS | EQUIPAMENTOS DE PROCESSAMENTO ELETRONICO DE DADOS | LEITOR DE CODIGO DE BARRAS | ELGIN | ELGIN FLASH | BOM | CRER - SUPERV TECNOL DA INFORMACAO | SUPERV TECNOL DA INFORMACAO - 662 | 2258471 | 18015468 | 7727 | 06/04/2020 00:00:00 | 119 | 107.1
EQUIPAMENTOS DE PROCESSAMENTO ELETRONICO DE DADOS | EQUIPAMENTOS DE PROCESSAMENTO ELETRONICO DE DADOS | LEITOR DE CODIGO DE BARRAS | ELGIN | ELGIN FLASH | BOM | CRER - SUPERV TECNOL DA INFORMACAO | SUPERV TECNOL DA INFORMACAO - 662 | 2258472 | 18015463 | 7727 | 06/04/2020 00:00:00 | 119 | 107.1
EQUIPAMENTOS DE PROCESSAMENTO ELETRONICO DE DADOS | EQUIPAMENTOS DE PROCESSAMENTO ELETRONICO DE DADOS | LEITOR DE CODIGO DE BARRAS | ELGIN | ELGIN FLASH | BOM | CRER - SUPERV TECNOL DA INFORMACAO | SUPERV TECNOL DA INFORMACAO - 662 | 2258473 | 18015462 | 7727 | 06/04/2020 00:00:00 | 119 | 107.1
EQUIPAMENTOS DE PROCESSAMENTO ELETRONICO DE DADOS | EQUIPAMENTOS DE PROCESSAMENTO ELETRONICO DE DADOS | LEITOR DE CODIGO DE BARRAS | ELGIN | ELGIN FLASH | BOM | CRER - SUPERV TECNOL DA INFORMACAO | SUPERV TECNOL DA INFORMACAO - 662 | 2258474 | 18015467 | 7727 | 06/04/2020 00:00:00 | 119 | 107.1
EQUIPAMENTOS DE PROCESSAMENTO ELETRONICO DE DADOS | EQUIPAMENTOS DE PROCESSAMENTO ELETRONICO DE DADOS | LEITOR DE CODIGO DE BARRAS | ELGIN | ELGIN FLASH | BOM | CRER - SUPERV TECNOL DA INFORMACAO | SUPERV TECNOL DA INFORMACAO - 662 | 2258475 | 18015466 | 7727 | 06/04/2020 00:00:00 | 119 | 107.1
EQUIPAMENTOS DE PROCESSAMENTO ELETRONICO DE DADOS | EQUIPAMENTOS DE PROCESSAMENTO ELETRONICO DE DADOS | LEITOR DE CODIGO DE BARRAS | ELGIN | ELGIN FLASH | BOM | CRER - SUPERV TECNOL DA INFORMACAO | SUPERV TECNOL DA INFORMACAO - 662 | 2258476 | 18015461 | 7727 | 06/04/2020 00:00:00 | 119 | 107.1
EQUIPAMENTOS DE PROCESSAMENTO ELETRONICO DE DADOS | EQUIPAMENTOS DE PROCESSAMENTO ELETRONICO DE DADOS | LEITOR DE CODIGO DE BARRAS | ELGIN | ELGIN FLASH | BOM | CRER - SUPERV TECNOL DA INFORMACAO | SUPERV TECNOL DA INFORMACAO - 662 | 2258477 | 18021291 | 7727 | 06/04/2020 00:00:00 | 119 | 107.1
EQUIPAMENTOS DE PROCESSAMENTO ELETRONICO DE DADOS | EQUIPAMENTOS DE PROCESSAMENTO ELETRONICO DE DADOS | LEITOR DE CODIGO DE BARRAS | ELGIN | ELGIN FLASH | BOM | CRER - SUPERV TECNOL DA INFORMACAO | SUPERV TECNOL DA INFORMACAO - 662 | 2258478 | 18021292 | 7727 | 06/04/2020 00:00:00 | 119 | 107.1
EQUIPAMENTOS DE PROCESSAMENTO ELETRONICO DE DADOS | EQUIPAMENTOS DE PROCESSAMENTO ELETRONICO DE DADOS | LEITOR DE CODIGO DE BARRAS | ELGIN | ELGIN FLASH | BOM | CRER - SUPERV TECNOL DA INFORMACAO | SUPERV TECNOL DA INFORMACAO - 662 | 2258479 | 18021293 | 7727 | 06/04/2020 00:00:00 | 119 | 107.1
EQUIPAMENTOS DE PROCESSAMENTO ELETRONICO DE DADOS | EQUIPAMENTOS DE PROCESSAMENTO ELETRONICO DE DADOS | LEITOR DE CODIGO DE BARRAS | ELGIN | ELGIN FLASH | BOM | CRER - UTI ADULTO | POSTO DE ENFERMAGEM 02 | 2258480 | 18021294 | 7727 | 06/04/2020 00:00:00 | 119 | 107.1
EQUIPAMENTOS DE PROCESSAMENTO ELETRONICO DE DADOS | EQUIPAMENTOS DE PROCESSAMENTO ELETRONICO DE DADOS | LEITOR DE CODIGO DE BARRAS | ELGIN | ELGIN FLASH | BOM | CRER - UTI ADULTO | CIRCULAÇÃO INTERNA UTI | 2258481 | 18021295 | 7727 | 06/04/2020 00:00:00 | 119 | 107.1
EQUIPAMENTOS DE PROCESSAMENTO ELETRONICO DE DADOS | EQUIPAMENTOS DE PROCESSAMENTO ELETRONICO DE DADOS | LEITOR DE CODIGO DE BARRAS | ELGIN | ELGIN FLASH | BOM | CRER - SUPERV TECNOL DA INFORMACAO | SUPERV TECNOL DA INFORMACAO - 662 | 2258482 | 18021296 | 7727 | 06/04/2020 00:00:00 | 119 | 107.1
EQUIPAMENTOS DE PROCESSAMENTO ELETRONICO DE DADOS | EQUIPAMENTOS DE PROCESSAMENTO ELETRONICO DE DADOS | LEITOR DE CODIGO DE BARRAS | ELGIN | ELGIN FLASH | BOM | CRER - SUPERV TECNOL DA INFORMACAO | SUPERV TECNOL DA INFORMACAO - 662 | 2258483 | 18021297 | 7727 | 06/04/2020 00:00:00 | 119 | 107.1
EQUIPAMENTOS DE PROCESSAMENTO ELETRONICO DE DADOS | EQUIPAMENTOS DE PROCESSAMENTO ELETRONICO DE DADOS | LEITOR DE CODIGO DE BARRAS | ELGIN | ELGIN FLASH | BOM | CRER - SUPERV TECNOL DA INFORMACAO | SUPERV TECNOL DA INFORMACAO - 662 | 2258484 | 18021298 | 7727 | 06/04/2020 00:00:00 | 119 | 107.1
EQUIPAMENTOS DE PROCESSAMENTO ELETRONICO DE DADOS | EQUIPAMENTOS DE PROCESSAMENTO ELETRONICO DE DADOS | LEITOR DE CODIGO DE BARRAS | ELGIN | ELGIN FLASH | BOM | CRER - SUPERV TECNOL DA INFORMACAO | SUPERV TECNOL DA INFORMACAO - 662 | 2258485 | 18021299 | 7727 | 06/04/2020 00:00:00 | 119 | 107.1
EQUIPAMENTOS DE PROCESSAMENTO ELETRONICO DE DADOS | EQUIPAMENTOS DE PROCESSAMENTO ELETRONICO DE DADOS | LEITOR DE CODIGO DE BARRAS | ELGIN | ELGIN FLASH | BOM | CRER - SERV ALMOX PATRIMONIO | BENS USADOS SERVIVEIS | 2258486 | 18021300 | 7727 | 06/04/2020 00:00:00 | 119 | 107.1
EQUIPAMENTOS DE PROCESSAMENTO ELETRONICO DE DADOS | EQUIPAMENTOS DE PROCESSAMENTO ELETRONICO DE DADOS | LEITOR DE CODIGO DE BARRAS | INTERMEC | SG20T | BOM 003490 | CRER - SERV ALMOXARIFADO CAF | CAF | 2305550 | 31311268064 | 47569 | 16/05/2013 00:00:00 | 737.73 | 663.957
EQUIPAMENTOS DE PROCESSAMENTO ELETRONICO DE DADOS | EQUIPAMENTOS DE PROCESSAMENTO ELETRONICO DE DADOS | LEITOR DE CODIGO DE BARRAS | HONEYWELL | VOYAGER 1452G 1D/2D | BOM 004195 | CRER - SERV ALMOXARIFADO A | ALMOXARIFADO A | 2308588 | 16088B009A | 108989 | 21/02/2017 00:00:00 | 1576 | 1418.4
EQUIPAMENTOS DE PROCESSAMENTO ELETRONICO DE DADOS | EQUIPAMENTOS DE PROCESSAMENTO ELETRONICO DE DADOS | LEITOR MAGNETICO | IDTECH | IDMB 334133B | BOM 5082 | CRER - SERV ALMOX PATRIMONIO | BENS PATRIMONIAIS NOVOS | 2031119 | 1202320 | 29975 | 02/02/2012 00:00:00 | 117 | 105.3
EQUIPAMENTOS DE PROCESSAMENTO ELETRONICO DE DADOS | EQUIPAMENTOS DE PROCESSAMENTO ELETRONICO DE DADOS | LEITOR SCAN CHEQUE | CIS | SCANNER PLUS | BOM 2514 | CRER - SERV CONTROLE FINANCEIRO | SERV CONTAS A PAGAR E RECEBER - 667 | 2031120 | 235557 | 047/2010 | 31/03/2010 00:00:00 | 610 | 549
EQUIPAMENTOS DE PROCESSAMENTO ELETRONICO DE DADOS | EQUIPAMENTOS DE PROCESSAMENTO ELETRONICO DE DADOS | MCPRO X 8 CANAIS P/ MAGNETOM AVANTO | SIEMENS | . | BOM 969519 | CRER - SERV RESSONANCIA MAGNETICA | RESSONANCIA MAGNETICA | 2308216 | . | 7574 | 22/03/2013 00:00:00 | 183677.84 | 165310.056
EQUIPAMENTOS DE PROCESSAMENTO ELETRONICO DE DADOS | EQUIPAMENTOS DE PROCESSAMENTO ELETRONICO DE DADOS | MICROFONE PARA DITADO | PHILIPS | LFH 3200 | BOM 003818 | CRER - SERV APOIO DIAGN TRATAM | LAUDOS GRAFICOS MEDICOS STAFF - 903 | 2031396 | 35101239180 | 000008005 | 02/05/2014 00:00:00 | 1269 | 1142.1
EQUIPAMENTOS DE PROCESSAMENTO ELETRONICO DE DADOS | EQUIPAMENTOS DE PROCESSAMENTO ELETRONICO DE DADOS | MICROFONE PARA DITADO | PHILIPS | LFH 3200 | BOM 003819 | CRER - SERV APOIO DIAGN TRATAM | LAUDOS GRAFICOS MEDICOS STAFF - 903 | 2031397 | 35101239179 | 000008005 | 02/05/2014 00:00:00 | 1269 | 1142.1
EQUIPAMENTOS DE PROCESSAMENTO ELETRONICO DE DADOS | EQUIPAMENTOS DE PROCESSAMENTO ELETRONICO DE DADOS | MICROFONE PARA DITADO | PHILIPS | LFH 3200 | BOM 003820 | CRER - SERV APOIO DIAGN TRATAM | LAUDOS GRAFICOS RESIDENTES R3/R4 - 905 | 2031398 | 35101239178 | 000008005 | 02/05/2014 00:00:00 | 1269 | 1142.1
EQUIPAMENTOS DE PROCESSAMENTO ELETRONICO DE DADOS | EQUIPAMENTOS DE PROCESSAMENTO ELETRONICO DE DADOS | MICROFONE PARA DITADO | PHILIPS | LFH 3200 | BOM 003821 | CRER - SERV APOIO DIAGN TRATAM | LAUDOS GRAFICOS RESIDENTES R3/R4 - 905 | 2031399 | 35101239177 | 000008005 | 02/05/2014 00:00:00 | 1269 | 1142.1
EQUIPAMENTOS DE PROCESSAMENTO ELETRONICO DE DADOS | EQUIPAMENTOS DE PROCESSAMENTO ELETRONICO DE DADOS | MICROFONE PARA DITADO | PHILIPS | LFH 3200 | BOM 003822 | CRER - SERV APOIO DIAGN TRATAM | LAUDOS GRAFICOS RESIDENTES R3/R4 - 905 | 2031400 | 35101239176 | 000008005 | 02/05/2014 00:00:00 | 1269 | 1142.1
EQUIPAMENTOS DE PROCESSAMENTO ELETRONICO DE DADOS | EQUIPAMENTOS DE PROCESSAMENTO ELETRONICO DE DADOS | MICROFONE PARA DITADO | PHILIPS | LFH 3200 | BOM 003823 | CRER - GER.DE ATEND.CLINICO | APOIO ADMINISTRATIVO GEAC / AMBULATORIO - 2 | 2031401 | 35101239175 | 000008005 | 02/05/2014 00:00:00 | 1269 | 1142.1
EQUIPAMENTOS DE PROCESSAMENTO ELETRONICO DE DADOS | EQUIPAMENTOS DE PROCESSAMENTO ELETRONICO DE DADOS | MICROFONE PARA DITADO | PHILIPS | LFH 3200 | BOM 003824 | CRER - SERV APOIO DIAGN TRATAM | LAUDOS GRAFICOS RESIDENTES R1/R2 - 904 | 2031402 | 35101239174 | 000008005 | 02/05/2014 00:00:00 | 1269 | 1142.1
EQUIPAMENTOS DE PROCESSAMENTO ELETRONICO DE DADOS | EQUIPAMENTOS DE PROCESSAMENTO ELETRONICO DE DADOS | MICROFONE PARA DITADO | PHILIPS | LFH 3200 | BOM 003825 | CRER - SERV APOIO DIAGN TRATAM | LAUDOS GRAFICOS RESIDENTES R1/R2 - 904 | 2031403 | 35101239173 | 000008005 | 02/05/2014 00:00:00 | 1269 | 1142.1
EQUIPAMENTOS DE PROCESSAMENTO ELETRONICO DE DADOS | EQUIPAMENTOS DE PROCESSAMENTO ELETRONICO DE DADOS | MICROFONE PARA DITADO | PHILIPS | LFH 3200 | BOM 003827 | CRER - SERV APOIO DIAGN TRATAM | LAUDOS GRAFICOS RESIDENTES R3/R4 - 905 | 2031404 | 35101239171 | 000008005 | 02/05/2014 00:00:00 | 1269 | 1142.1
EQUIPAMENTOS DE PROCESSAMENTO ELETRONICO DE DADOS | EQUIPAMENTOS DE PROCESSAMENTO ELETRONICO DE DADOS | MICROFONE PARA DITADO | PHILIPS | LFH 3200 | BOM 003828 | CRER - SERV APOIO DIAGN TRATAM | LAUDOS GRAFICOS RESIDENTES R3/R4 - 905 | 2031405 | 35101239271 | 000008005 | 02/05/2014 00:00:00 | 1269 | 1142.1
EQUIPAMENTOS DE PROCESSAMENTO ELETRONICO DE DADOS | EQUIPAMENTOS DE PROCESSAMENTO ELETRONICO DE DADOS | MICROFONE PARA DITADO | PHILIPS | LFH 3200 | BOM 003829 | CRER - SUPERV TECNOL DA INFORMACAO | SUPERV TECNOL DA INFORMACAO - 662 | 2031406 | 35101239170 | 000008005 | 02/05/2014 00:00:00 | 1269 | 1142.1
EQUIPAMENTOS DE PROCESSAMENTO ELETRONICO DE DADOS | EQUIPAMENTOS DE PROCESSAMENTO ELETRONICO DE DADOS | MICROFONE PARA DITADO | PHILIPS | LFH 3200 | BOM 003830 | CRER - SERV APOIO DIAGN TRATAM | LAUDOS GRAFICOS MEDICOS STAFF - 903 | 2031407 | 35101239169 | 000008005 | 02/05/2014 00:00:00 | 1269 | 1142.1
EQUIPAMENTOS DE PROCESSAMENTO ELETRONICO DE DADOS | EQUIPAMENTOS DE PROCESSAMENTO ELETRONICO DE DADOS | MICROFONE PARA DITADO | PHILIPS | LFH 3200 | BOM 003831 | CRER - SERV APOIO DIAGN TRATAM | LAUDOS GRAFICOS MEDICOS STAFF - 903 | 2031408 | 35101239168 | 000008005 | 02/05/2014 00:00:00 | 1269 | 1142.1
EQUIPAMENTOS DE PROCESSAMENTO ELETRONICO DE DADOS | EQUIPAMENTOS DE PROCESSAMENTO ELETRONICO DE DADOS | MICROFONE PARA DITADO | PHILIPS | LFH 3200 | BOM 003832 | CRER - SERV APOIO DIAGN TRATAM | LAUDOS GRAFICOS RESIDENTES R3/R4 - 905 | 2031409 | 35101239167 | 000008005 | 02/05/2014 00:00:00 | 1269 | 1142.1
EQUIPAMENTOS DE PROCESSAMENTO ELETRONICO DE DADOS | EQUIPAMENTOS DE PROCESSAMENTO ELETRONICO DE DADOS | MICROFONE PARA DITADO | PHILIPS | LFH 3200 | INSERVIVEL 003833 | CRER - SERV ALMOX PATRIMONIO | EQUIPAMENTOS DE INFORMATICA INSERVÍVEIS | 2031410 | 35101239166 | 000008005 | 02/05/2014 00:00:00 | 1269 | 1142.1
EQUIPAMENTOS DE PROCESSAMENTO ELETRONICO DE DADOS | EQUIPAMENTOS DE PROCESSAMENTO ELETRONICO DE DADOS | MICROFONE PARA DITADO | PHILIPS | LFH 3200 | BOM 003834 | CRER - SERV APOIO DIAGN TRATAM | LAUDOS GRAFICOS MEDICOS STAFF - 903 | 2031411 | 35101239165 | 000008005 | 02/05/2014 00:00:00 | 1269 | 1142.1
EQUIPAMENTOS DE PROCESSAMENTO ELETRONICO DE DADOS | EQUIPAMENTOS DE PROCESSAMENTO ELETRONICO DE DADOS | MICROFONE PARA DITADO | PHILIPS | LFH 3200 | BOM 003835 | CRER - SERV APOIO DIAGN TRATAM | LAUDOS GRAFICOS RESIDENTES R3/R4 - 905 | 2031412 | 35101239164 | 000008005 | 02/05/2014 00:00:00 | 1269 | 1142.1
EQUIPAMENTOS DE PROCESSAMENTO ELETRONICO DE DADOS | EQUIPAMENTOS DE PROCESSAMENTO ELETRONICO DE DADOS | MICROFONE PARA DITADO | PHILIPS | LFH 3200 | BOM 003836 | CRER - SERV APOIO DIAGN TRATAM | LAUDOS GRAFICOS MEDICOS STAFF - 903 | 2031413 | 35101239163 | 000008005 | 02/05/2014 00:00:00 | 1269 | 1142.1
EQUIPAMENTOS DE PROCESSAMENTO ELETRONICO DE DADOS | EQUIPAMENTOS DE PROCESSAMENTO ELETRONICO DE DADOS | MICROFONE PARA DITADO | PHILIPS | LFH 3200 | BOM 5075 | CRER - SERV APOIO DIAGN TRATAM | LAUDOS GRAFICOS RESIDENTES R3/R4 - 905 | 2031414 | 11600030669 | 4161 | 30/01/2012 00:00:00 | 940.5 | 846.45
EQUIPAMENTOS DE PROCESSAMENTO ELETRONICO DE DADOS | EQUIPAMENTOS DE PROCESSAMENTO ELETRONICO DE DADOS | MICROFONE PARA DITADO | PHILIPS | LFH 3200 | INSERVIVEL 5076 | CRER - SERV ALMOX PATRIMONIO | EQUIPAMENTOS DE INFORMATICA INSERVÍVEIS | 2031415 | 11600030670 | 4161 | 30/01/2012 00:00:00 | 940.5 | 846.45
EQUIPAMENTOS DE PROCESSAMENTO ELETRONICO DE DADOS | EQUIPAMENTOS DE PROCESSAMENTO ELETRONICO DE DADOS | MICROFONE PARA DITADO | PHILIPS | LFH 3200 | INSERVIVEL 5077 | CRER - SERV ALMOX PATRIMONIO | EQUIPAMENTOS DE INFORMATICA INSERVÍVEIS | 2031416 | 11600030701 | 4161 | 30/01/2012 00:00:00 | 940.5 | 846.45
EQUIPAMENTOS DE PROCESSAMENTO ELETRONICO DE DADOS | EQUIPAMENTOS DE PROCESSAMENTO ELETRONICO DE DADOS | MICROFONE PARA DITADO | PHILIPS | LFH 3200 | BOM 5078 | CRER - SERV APOIO DIAGN TRATAM | LAUDOS GRAFICOS RESIDENTES R1/R2 - 904 | 2031417 | 11600030702 | 4161 | 30/01/2012 00:00:00 | 940.5 | 846.45
EQUIPAMENTOS DE PROCESSAMENTO ELETRONICO DE DADOS | EQUIPAMENTOS DE PROCESSAMENTO ELETRONICO DE DADOS | MINI PC | LIVA | ULTRATOP | BOM | CRER - AREAS COMUNS | ESTOQUE TRANSITÓRIO 2021 | 1888886 | 15383884 | 148989 | 19/02/2019 00:00:00 | 1247 | 1122.3
EQUIPAMENTOS DE PROCESSAMENTO ELETRONICO DE DADOS | EQUIPAMENTOS DE PROCESSAMENTO ELETRONICO DE DADOS | MINI PC | MSI | 3160NGW | BOM 10753 | CRER - SUPERV TECNOL DA INFORMACAO | SUPERV TECNOL DA INFORMACAO - 662 | 2308619 | 14180064 | 113824 | 04/05/2017 00:00:00 | 1370 | 1233
EQUIPAMENTOS DE PROCESSAMENTO ELETRONICO DE DADOS | EQUIPAMENTOS DE PROCESSAMENTO ELETRONICO DE DADOS | MINI PC | MSI | 3160NGW | BOM 10754 | CRER - POSTO 1 - SERV INTERNACAO | POSTO DE ENFERMAGEM | 2308620 | 14179709 | 113824 | 04/05/2017 00:00:00 | 1370 | 1233
EQUIPAMENTOS DE PROCESSAMENTO ELETRONICO DE DADOS | EQUIPAMENTOS DE PROCESSAMENTO ELETRONICO DE DADOS | MINI PC | MSI | 3160NGW | BOM 10755 ETQ | CRER - GER DE QUALIDADE | GERÊNCIA DE QUALIDADE - 683 | 2308621 | 14179846 | 113824 | 04/05/2017 00:00:00 | 1370 | 1233
EQUIPAMENTOS DE PROCESSAMENTO ELETRONICO DE DADOS | EQUIPAMENTOS DE PROCESSAMENTO ELETRONICO DE DADOS | MINI PC | KMEX | HS-018F | BOM 8811 ETQ | CRER - GER DE QUALIDADE | GERÊNCIA DE QUALIDADE - 683 | 324385 | 22120921000051 | 233319 | 22/05/2013 00:00:00 | 753 | 677.7
EQUIPAMENTOS DE PROCESSAMENTO ELETRONICO DE DADOS | EQUIPAMENTOS DE PROCESSAMENTO ELETRONICO DE DADOS | MINI PC | KMEX | HS-018F | INSERVIVEL | CRER - SERV ALMOX PATRIMONIO | EQUIPAMENTOS DE INFORMATICA INSERVÍVEIS | 324386 | 22120921000049 | 233319 | 22/05/2013 00:00:00 | 753 | 677.7
EQUIPAMENTOS DE PROCESSAMENTO ELETRONICO DE DADOS | EQUIPAMENTOS DE PROCESSAMENTO ELETRONICO DE DADOS | MINI PC | KMEX | HS-018F | INSERVIVEL | CRER - SERV ALMOX PATRIMONIO | EQUIPAMENTOS DE INFORMATICA INSERVÍVEIS | 324387 | 22120921000058 | 233319 | 22/05/2013 00:00:00 | 753 | 677.7
EQUIPAMENTOS DE PROCESSAMENTO ELETRONICO DE DADOS | EQUIPAMENTOS DE PROCESSAMENTO ELETRONICO DE DADOS | MINI PC | KMEX | HS-018F | INSERVIVEL | CRER - SERV ALMOX PATRIMONIO | EQUIPAMENTOS DE INFORMATICA INSERVÍVEIS | 324388 | 22120921000060 | 233319 | 22/05/2013 00:00:00 | 753 | 677.7
EQUIPAMENTOS DE PROCESSAMENTO ELETRONICO DE DADOS | EQUIPAMENTOS DE PROCESSAMENTO ELETRONICO DE DADOS | MINI PC | KMEX | HS-018F | BOM 8815 ETQ | CRER - POSTO 3 - SERV INTERNACAO | POSTO DE ENFERMAGEM | 324389 | 22120921000050 | 233319 | 22/05/2013 00:00:00 | 753 | 677.7
EQUIPAMENTOS DE PROCESSAMENTO ELETRONICO DE DADOS | EQUIPAMENTOS DE PROCESSAMENTO ELETRONICO DE DADOS | MINI PC | KMEX | HS-018F | INSERVIVEL | CRER - SERV ALMOX PATRIMONIO | EQUIPAMENTOS DE INFORMATICA INSERVÍVEIS | 324390 | 22120921000052 | 233319 | 22/05/2013 00:00:00 | 753 | 677.7
EQUIPAMENTOS DE PROCESSAMENTO ELETRONICO DE DADOS | EQUIPAMENTOS DE PROCESSAMENTO ELETRONICO DE DADOS | MINI PC | KMEX | HS-018F | INSERVIVEL | CRER - SERV ALMOX PATRIMONIO | EQUIPAMENTOS DE INFORMATICA INSERVÍVEIS | 324391 | 22120921000057 | 233319 | 22/05/2013 00:00:00 | 753 | 677.7
EQUIPAMENTOS DE PROCESSAMENTO ELETRONICO DE DADOS | EQUIPAMENTOS DE PROCESSAMENTO ELETRONICO DE DADOS | MINI PC | KMEX | HS-018F | INSERVIVEL | CRER - SERV ALMOX PATRIMONIO | EQUIPAMENTOS DE INFORMATICA INSERVÍVEIS | 324394 | 22120921000055 | 233319 | 22/05/2013 00:00:00 | 753 | 677.7
EQUIPAMENTOS DE PROCESSAMENTO ELETRONICO DE DADOS | EQUIPAMENTOS DE PROCESSAMENTO ELETRONICO DE DADOS | MINI PC | MSI | 3160NGW | BOM | CRER - SUPERV DE CENTRO CIRURGICO | CIRCULACAO - SUPCC | 607416 | 14179808 | 113824 | 04/05/2017 00:00:00 | 1370 | 1233
EQUIPAMENTOS DE PROCESSAMENTO ELETRONICO DE DADOS | EQUIPAMENTOS DE PROCESSAMENTO ELETRONICO DE DADOS | MINI PC | MSI | 3160NGW | BOM | CRER - AREAS COMUNS | HOSPITAL DO SERVIDOR - HCAMP GOIANIA | 607417 | 14179723 | 113824 | 04/05/2017 00:00:00 | 1370 | 1233
EQUIPAMENTOS DE PROCESSAMENTO ELETRONICO DE DADOS | EQUIPAMENTOS DE PROCESSAMENTO ELETRONICO DE DADOS | MINI PC | DIGITRON | AWNU103 | INSERVIVEL | CRER - SERV ALMOX PATRIMONIO | EQUIPAMENTOS DE INFORMATICA INSERVÍVEIS | 775099 | 158923007910 | 209363 | 05/12/2012 00:00:00 | 780 | 702
EQUIPAMENTOS DE PROCESSAMENTO ELETRONICO DE DADOS | EQUIPAMENTOS DE PROCESSAMENTO ELETRONICO DE DADOS | MINI PC | DIGITRON | AWNU103 | INSERVIVEL | CRER - SERV ALMOX PATRIMONIO | EQUIPAMENTOS DE INFORMATICA INSERVÍVEIS | 775100 | 158923007911 | 209363 | 05/12/2012 00:00:00 | 780 | 702
EQUIPAMENTOS DE PROCESSAMENTO ELETRONICO DE DADOS | EQUIPAMENTOS DE PROCESSAMENTO ELETRONICO DE DADOS | MINI PC | DIGITRON | AWNU103 | BOM | CRER - AREAS COMUNS | HOSPITAL DO SERVIDOR - HCAMP GOIANIA | 775101 | 158923007901 | 209363 | 05/12/2012 00:00:00 | 780 | 702
EQUIPAMENTOS DE PROCESSAMENTO ELETRONICO DE DADOS | EQUIPAMENTOS DE PROCESSAMENTO ELETRONICO DE DADOS | MINI PC | DIGITRON | AWNU103 | INSERVIVEL | CRER - SERV ALMOX PATRIMONIO | EQUIPAMENTOS DE INFORMATICA INSERVÍVEIS | 775102 | 158923007905 | 209363 | 05/12/2012 00:00:00 | 780 | 702
EQUIPAMENTOS DE PROCESSAMENTO ELETRONICO DE DADOS | EQUIPAMENTOS DE PROCESSAMENTO ELETRONICO DE DADOS | MINI PC | DIGITRON | AWNU103 | INSERVIVEL | CRER - SERV ALMOX PATRIMONIO | EQUIPAMENTOS DE INFORMATICA INSERVÍVEIS | 775103 | 158923008188 | 209363 | 05/12/2012 00:00:00 | 780 | 702
EQUIPAMENTOS DE PROCESSAMENTO ELETRONICO DE DADOS | EQUIPAMENTOS DE PROCESSAMENTO ELETRONICO DE DADOS | MINI PC | DIGITRON | AWNU103 | INSERVIVEL | CRER - SERV ALMOX PATRIMONIO | EQUIPAMENTOS DE INFORMATICA INSERVÍVEIS | 775104 | 158923007933 | 209363 | 05/12/2012 00:00:00 | 780 | 702
EQUIPAMENTOS DE PROCESSAMENTO ELETRONICO DE DADOS | EQUIPAMENTOS DE PROCESSAMENTO ELETRONICO DE DADOS | MINI PC | DIGITRON | AWNU103 | INSERVIVEL | CRER - SERV ALMOX PATRIMONIO | EQUIPAMENTOS DE INFORMATICA INSERVÍVEIS | 775105 | 158923008192 | 209363 | 05/12/2012 00:00:00 | 780 | 702
EQUIPAMENTOS DE PROCESSAMENTO ELETRONICO DE DADOS | EQUIPAMENTOS DE PROCESSAMENTO ELETRONICO DE DADOS | MINI PC | DIGITRON | AWNU103 | INSERVIVEL | CRER - SERV ALMOX PATRIMONIO | EQUIPAMENTOS DE INFORMATICA INSERVÍVEIS | 775106 | 158923007913 | 209363 | 05/12/2012 00:00:00 | 780 | 702
EQUIPAMENTOS DE PROCESSAMENTO ELETRONICO DE DADOS | EQUIPAMENTOS DE PROCESSAMENTO ELETRONICO DE DADOS | MINI PC | KMEX | HS-018F | BOM | CRER - SUPERV TECNOL DA INFORMACAO | SUPERV TECNOL DA INFORMACAO - 662 | 970244 | 22120921000054 | 233319 | 22/05/2013 00:00:00 | 753 | 677.7
EQUIPAMENTOS DE PROCESSAMENTO ELETRONICO DE DADOS | EQUIPAMENTOS DE PROCESSAMENTO ELETRONICO DE DADOS | MINI PC | KMEX | HS-018F | BOM | CRER - FARMACIA CENTRAL | FARMACIA - 392 | 970252 | 22120921000056 | 233319 | 22/05/2013 00:00:00 | 753 | 677.7
EQUIPAMENTOS DE PROCESSAMENTO ELETRONICO DE DADOS | EQUIPAMENTOS DE PROCESSAMENTO ELETRONICO DE DADOS | MINI PC | ULTRATOP | DUAL CORE N2830 | BOM | CRER - AREAS COMUNS | ESTOQUE TRANSITÓRIO 2019/2020 | 975238 | 13730819 | 5392 | 14/10/2016 00:00:00 | 1149 | 1034.1
EQUIPAMENTOS DE PROCESSAMENTO ELETRONICO DE DADOS | EQUIPAMENTOS DE PROCESSAMENTO ELETRONICO DE DADOS | MONITOR 15 TOUCH SCREEN | BEMATECH | BT15XX | BOM | CRER - SUPERV TECNOL DA INFORMACAO | SUPERV TECNOL DA INFORMACAO - 662 | 2307524 | 1340080001908000139 | 209363 | 05/12/2012 00:00:00 | 915 | 823.5
EQUIPAMENTOS DE PROCESSAMENTO ELETRONICO DE DADOS | EQUIPAMENTOS DE PROCESSAMENTO ELETRONICO DE DADOS | MONITOR 15 TOUCH SCREEN | BEMATECH | BT15XX | BOM | CRER - SERV RECEPCAO | RECEPÇAO DE EXAMES | 775097 | 1340080001908000056 | 209363 | 05/12/2012 00:00:00 | 915 | 823.5
EQUIPAMENTOS DE PROCESSAMENTO ELETRONICO DE DADOS | EQUIPAMENTOS DE PROCESSAMENTO ELETRONICO DE DADOS | MONITOR 18.5 | SAMSUNG | S19C301F | INSERVIVEL | CRER - SERV ALMOX PATRIMONIO | EQUIPAMENTOS DE INFORMATICA INSERVÍVEIS | 323834 | Y1X9HXHF710191H | 67435 | 12/09/2014 00:00:00 | 320 | 288
EQUIPAMENTOS DE PROCESSAMENTO ELETRONICO DE DADOS | EQUIPAMENTOS DE PROCESSAMENTO ELETRONICO DE DADOS | MONITOR 18.5 | SAMSUNG | S19C301F | BOM 9832 ETQ | CRER - POSTO 3 - SERV INTERNACAO | POSTO DE ENFERMAGEM | 323835 | Y1X9HXHF709036Y | 67435 | 12/09/2014 00:00:00 | 320 | 288
EQUIPAMENTOS DE PROCESSAMENTO ELETRONICO DE DADOS | EQUIPAMENTOS DE PROCESSAMENTO ELETRONICO DE DADOS | MONITOR 18.5 | SAMSUNG | S19C301F | BOM 9833 ETQ | CRER - POSTO 3 - SERV INTERNACAO | POSTO DE ENFERMAGEM | 323836 | Y1X9HXHF708762B | 67435 | 12/09/2014 00:00:00 | 320 | 288
EQUIPAMENTOS DE PROCESSAMENTO ELETRONICO DE DADOS | EQUIPAMENTOS DE PROCESSAMENTO ELETRONICO DE DADOS | MONITOR 18.5 | SAMSUNG | S19C301F | BOM 9837 ETQ | CRER - POSTO 3 - SERV INTERNACAO | POSTO DE ENFERMAGEM | 323840 | Y1X9HXHF708202J | 67435 | 12/09/2014 00:00:00 | 320 | 288
EQUIPAMENTOS DE PROCESSAMENTO ELETRONICO DE DADOS | EQUIPAMENTOS DE PROCESSAMENTO ELETRONICO DE DADOS | MONITOR 18.5 | SAMSUNG | S19C301F | BOM 9829 ETQ | CRER - POSTO 2 - SERV INTERNACAO | POSTO DE ENFERMAGEM | 323842 | Y1X9HXHF708606R | 67435 | 12/09/2014 00:00:00 | 320 | 288
EQUIPAMENTOS DE PROCESSAMENTO ELETRONICO DE DADOS | EQUIPAMENTOS DE PROCESSAMENTO ELETRONICO DE DADOS | MONITOR 18.5 | SAMSUNG | S19C301F | INSERVIVEL | CRER - SERV ALMOX PATRIMONIO | EQUIPAMENTOS DE INFORMATICA INSERVÍVEIS | 323847 | Y1X9HXHF710464N | 67435 | 12/09/2014 00:00:00 | 320 | 288
EQUIPAMENTOS DE PROCESSAMENTO ELETRONICO DE DADOS | EQUIPAMENTOS DE PROCESSAMENTO ELETRONICO DE DADOS | MONITOR 18.5 | SAMSUNG | S19C301F | INSERVIVEL | CRER - SERV ALMOX PATRIMONIO | EQUIPAMENTOS DE INFORMATICA INSERVÍVEIS | 323853 | Y1X9HXHF708324V | 67435 | 12/09/2014 00:00:00 | 320 | 288
EQUIPAMENTOS DE PROCESSAMENTO ELETRONICO DE DADOS | EQUIPAMENTOS DE PROCESSAMENTO ELETRONICO DE DADOS | MONITOR 18.5 | SAMSUNG | LS19C301FSMZD | BOM 9853 | CRER - POSTO 2 - SERV INTERNACAO | POSTO DE ENFERMAGEM | 323856 | Y1X9HXHF708777F | 67435 | 12/09/2014 00:00:00 | 320 | 288
EQUIPAMENTOS DE PROCESSAMENTO ELETRONICO DE DADOS | EQUIPAMENTOS DE PROCESSAMENTO ELETRONICO DE DADOS | MONITOR 18.5 | SAMSUNG | S19C301F | BOM | CRER - SUPERV RECEP E TELEF | SUPERV RECEP E TELEFONIA | 960930 | Y1X9HXHF905506L | 71965 | 14/01/2015 00:00:00 | 310 | 279
EQUIPAMENTOS DE PROCESSAMENTO ELETRONICO DE DADOS | EQUIPAMENTOS DE PROCESSAMENTO ELETRONICO DE DADOS | MONITOR 18.5 | SAMSUNG | S19C301F | BOM | CRER - SUPERV TECNOL DA INFORMACAO | SUPERV TECNOL DA INFORMACAO - 662 | 962062 | Y1X9HXHF708221V | 67435 | 12/09/2014 00:00:00 | 320 | 288
EQUIPAMENTOS DE PROCESSAMENTO ELETRONICO DE DADOS | EQUIPAMENTOS DE PROCESSAMENTO ELETRONICO DE DADOS | MONITOR 18.5 | SAMSUNG | S19C301F | BOM | CRER - SERV APOIO DIAGN TRATAM | LAUDOS GRAFICOS RESIDENTES R1/R2 - 904 | 962066 | Y1X9HXHF708785A | 67435 | 12/09/2014 00:00:00 | 320 | 288
EQUIPAMENTOS DE PROCESSAMENTO ELETRONICO DE DADOS | EQUIPAMENTOS DE PROCESSAMENTO ELETRONICO DE DADOS | MONITOR 18.5 | SAMSUNG | S19C301F | BOM | CRER - AREAS COMUNS | AGIR | 962067 | Y1X9HXHF708240B | 67435 | 12/09/2014 00:00:00 | 320 | 288
EQUIPAMENTOS DE PROCESSAMENTO ELETRONICO DE DADOS | EQUIPAMENTOS DE PROCESSAMENTO ELETRONICO DE DADOS | MONITOR 18.5 | SAMSUNG | S19C301F | BOM | CRER - SERV TERAPIA OCUPACIONAL | SALA AVD - 586 | 962068 | Y1X9HXHF710090Y | 67435 | 12/09/2014 00:00:00 | 320 | 288
EQUIPAMENTOS DE PROCESSAMENTO ELETRONICO DE DADOS | EQUIPAMENTOS DE PROCESSAMENTO ELETRONICO DE DADOS | MONITOR 18.5 | SAMSUNG | S19C301F | BOM | CRER - SUPERV DE HOTELARIA HOSPITALAR | SUPERV DE HIGIENIZAÇÃO - 366 | 962070 | Y1X9HXHF708906A | 67435 | 12/09/2014 00:00:00 | 320 | 288
EQUIPAMENTOS DE PROCESSAMENTO ELETRONICO DE DADOS | EQUIPAMENTOS DE PROCESSAMENTO ELETRONICO DE DADOS | MONITOR 18.5 | SAMSUNG | S19C301F | BOM | CRER - SUPERV DE HOTELARIA HOSPITALAR | SUPERV DE HIGIENIZAÇÃO - 366 | 962073 | Y1X9HXHF708960L | 67435 | 12/09/2014 00:00:00 | 320 | 288
EQUIPAMENTOS DE PROCESSAMENTO ELETRONICO DE DADOS | EQUIPAMENTOS DE PROCESSAMENTO ELETRONICO DE DADOS | MONITOR 18.5 | SAMSUNG | S19C301F | BOM | CRER - POSTO 1 - SERV INTERNACAO | POSTO DE ENFERMAGEM | 962074 | Y1X9HXHF709892K | 67435 | 12/09/2014 00:00:00 | 320 | 288
EQUIPAMENTOS DE PROCESSAMENTO ELETRONICO DE DADOS | EQUIPAMENTOS DE PROCESSAMENTO ELETRONICO DE DADOS | MONITOR 18.5 | SAMSUNG | S19C301F | BOM | CRER - AREAS COMUNS | ESTOQUE TRANSITÓRIO 2019/2020 | 962075 | Y1X9HXHF708700A | 67435 | 12/09/2014 00:00:00 | 320 | 288
EQUIPAMENTOS DE PROCESSAMENTO ELETRONICO DE DADOS | EQUIPAMENTOS DE PROCESSAMENTO ELETRONICO DE DADOS | MONITOR 18.5 | SAMSUNG | S19C301F | BOM | CRER - SERV LABORATORIO DE MARCHA | LABORATORIO DE MARCHA | 962078 | Y1X9HXHF709935W | 67435 | 12/09/2014 00:00:00 | 320 | 288
EQUIPAMENTOS DE PROCESSAMENTO ELETRONICO DE DADOS | EQUIPAMENTOS DE PROCESSAMENTO ELETRONICO DE DADOS | MONITOR 18.5 | SAMSUNG | S19C301F | BOM | CRER - SERV SEG HIG MED TRABALHO | SERV SEG HIG MED TRABALHO - 131 | 962079 | Y1X9HXHF708690L | 67435 | 12/09/2014 00:00:00 | 320 | 288
EQUIPAMENTOS DE PROCESSAMENTO ELETRONICO DE DADOS | EQUIPAMENTOS DE PROCESSAMENTO ELETRONICO DE DADOS | MONITOR 18.5 | SAMSUNG | S19C301F | BOM | CRER - UTI ADULTO | POSTO DE ENFERMAGEM 02 | 962080 | Y1X9HXHF708673P | 67435 | 12/09/2014 00:00:00 | 320 | 288
EQUIPAMENTOS DE PROCESSAMENTO ELETRONICO DE DADOS | EQUIPAMENTOS DE PROCESSAMENTO ELETRONICO DE DADOS | MONITOR 18.5 | SAMSUNG | S19C301F | BOM | CRER - SUPERV REAB AMBULATORIAL | APOIO ADMINISTRATIVO DMR - 556 | 962081 | Y1X9HXHF710741V | 67435 | 12/09/2014 00:00:00 | 320 | 288
EQUIPAMENTOS DE PROCESSAMENTO ELETRONICO DE DADOS | EQUIPAMENTOS DE PROCESSAMENTO ELETRONICO DE DADOS | MONITOR 18.5 | SAMSUNG | LS19C301FSMZD | BOM | CRER - UTI ADULTO | CIRCULAÇÃO INTERNA UTI | 962083 | Y1X9HXHF708787M | 67435 | 12/09/2014 00:00:00 | 320 | 288
EQUIPAMENTOS DE PROCESSAMENTO ELETRONICO DE DADOS | EQUIPAMENTOS DE PROCESSAMENTO ELETRONICO DE DADOS | MONITOR 18.5 | SAMSUNG | LS19C301FSMZD | BOM | CRER - AREAS COMUNS | AGIR | 962084 | Y1X9HXHF710655L | 67435 | 12/09/2014 00:00:00 | 320 | 288
EQUIPAMENTOS DE PROCESSAMENTO ELETRONICO DE DADOS | EQUIPAMENTOS DE PROCESSAMENTO ELETRONICO DE DADOS | MONITOR 18.5 | SAMSUNG | LS19C301FSMZD | BOM | CRER - SERV EQUOTERAPIA | APOIO TECNICO SALA 716 | 962086 | Y1X9HXHF709967T | 67435 | 12/09/2014 00:00:00 | 320 | 288
EQUIPAMENTOS DE PROCESSAMENTO ELETRONICO DE DADOS | EQUIPAMENTOS DE PROCESSAMENTO ELETRONICO DE DADOS | MONITOR 18.5 | SAMSUNG | LS19C301FSMZD | BOM | CRER - COORD ATEND ODONTOLOGICO PACIE | RECEPCAO | 962087 | Y1X9HXHF710758L | 67435 | 12/09/2014 00:00:00 | 320 | 288
EQUIPAMENTOS DE PROCESSAMENTO ELETRONICO DE DADOS | EQUIPAMENTOS DE PROCESSAMENTO ELETRONICO DE DADOS | MONITOR 18.5 | SAMSUNG | LS19C301FSMZD | BOM | CRER - SUPERV TECNOL DA INFORMACAO | ESTOQUE AVULSO | 962088 | Y1X9HXHF710738E | 67435 | 12/09/2014 00:00:00 | 320 | 288
EQUIPAMENTOS DE PROCESSAMENTO ELETRONICO DE DADOS | EQUIPAMENTOS DE PROCESSAMENTO ELETRONICO DE DADOS | MONITOR 18.5 | SAMSUNG | LS19C301FSMZD | BOM | CRER - UTI ADULTO | POSTO DE ENFERMAGEM 01 | 962089 | Y1X9HXHF709048L | 67435 | 12/09/2014 00:00:00 | 320 | 288
EQUIPAMENTOS DE PROCESSAMENTO ELETRONICO DE DADOS | EQUIPAMENTOS DE PROCESSAMENTO ELETRONICO DE DADOS | MONITOR 18.5 | SAMSUNG | LS19C301FSMZD | BOM | CRER - SERV CONTR INFEC HOSPITALAR | C.C. INFECCAO HOSPITALAR- CCIH - 455 | 962090 | Y1X9HXHF710469M | 67435 | 12/09/2014 00:00:00 | 320 | 288
EQUIPAMENTOS DE PROCESSAMENTO ELETRONICO DE DADOS | EQUIPAMENTOS DE PROCESSAMENTO ELETRONICO DE DADOS | MONITOR 18.5 | SAMSUNG | LS19C301FSMZD | BOM | CRER - SERV ALMOXARIFADO CAF | CAF | 962091 | Y1X9HXHF708129M | 67435 | 12/09/2014 00:00:00 | 320 | 288
EQUIPAMENTOS DE PROCESSAMENTO ELETRONICO DE DADOS | EQUIPAMENTOS DE PROCESSAMENTO ELETRONICO DE DADOS | MONITOR 18.5 | SAMSUNG | LS19C301FSMZD | BOM | CRER - NUCLEO EXCE OPERACIONAL | SUPERVISÃO DE EXCELÊNCIA OPERACIONAL | 962092 | Y1X9HXHF708918T | 67435 | 12/09/2014 00:00:00 | 320 | 288
EQUIPAMENTOS DE PROCESSAMENTO ELETRONICO DE DADOS | EQUIPAMENTOS DE PROCESSAMENTO ELETRONICO DE DADOS | MONITOR 18.5 | SAMSUNG | LS19C301FSMZD | BOM | CRER - SERV LABORATORIO DE MARCHA | SALA DE AVALIAÇÃO - 10 | 962094 | Y1X9HXHF708895H | 67435 | 12/09/2014 00:00:00 | 320 | 288
EQUIPAMENTOS DE PROCESSAMENTO ELETRONICO DE DADOS | EQUIPAMENTOS DE PROCESSAMENTO ELETRONICO DE DADOS | MONITOR DE VIDEO LCD 19 P/ VIDEOCIRURGIA | NDS | SC-SX19-A1511 | BOM 9961 | CRER - SUPERV DE CENTRO CIRURGICO | SALA DE EQUIPAMENTOS - 165 | 2034815 | 10-156984 | 3662 | 28/10/2014 00:00:00 | 9900 | 8910
EQUIPAMENTOS DE PROCESSAMENTO ELETRONICO DE DADOS | EQUIPAMENTOS DE PROCESSAMENTO ELETRONICO DE DADOS | MONITOR DE VIDEO LCD 21 | SONY | 1MD-2140MD | BOM 3642 | CRER - SUPERV DE CENTRO CIRURGICO | SALA DE EQUIPAMENTOS - 165 | 2034817 | S0120151101 | 28315 / 28317 | 23/03/2011 00:00:00 | 12000 | 10800
EQUIPAMENTOS DE PROCESSAMENTO ELETRONICO DE DADOS | EQUIPAMENTOS DE PROCESSAMENTO ELETRONICO DE DADOS | MONITOR LCD 15 | SAMSUNG | 510NC | BOM | CRER - SERV BERA | SERV BERA - 643 | 1290 | MJ15HXCYC23522W | 049750 | 25/01/2006 00:00:00 | 775.09 | 0
EQUIPAMENTOS DE PROCESSAMENTO ELETRONICO DE DADOS | EQUIPAMENTOS DE PROCESSAMENTO ELETRONICO DE DADOS | MONITOR LCD 15 | SANSUNG | SYNC MASTER 540N | BOM | CRER - AREAS COMUNS | ESTOQUE TRANSITÓRIO 2021 | 1499 | HA15HXCL533927XBR | 086287 | 10/08/2006 00:00:00 | 581 | 0
EQUIPAMENTOS DE PROCESSAMENTO ELETRONICO DE DADOS | EQUIPAMENTOS DE PROCESSAMENTO ELETRONICO DE DADOS | MONITOR LCD 15 | SAMSUNG | 540N | BOM 1505 | CRER - SUPERV TECNOL DA INFORMACAO | SUPERV TECNOL DA INFORMACAO - 662 | 1505 | HA15HXCL533950FBR | 086287 | 10/08/2006 00:00:00 | 581 | 0
EQUIPAMENTOS DE PROCESSAMENTO ELETRONICO DE DADOS | EQUIPAMENTOS DE PROCESSAMENTO ELETRONICO DE DADOS | MONITOR LCD 15 | SAMSUNG | 540N | INSERVIVEL | CRER - SERV ALMOX PATRIMONIO | EQUIPAMENTOS DE INFORMATICA INSERVÍVEIS | 2034818 | HA15HXCL533508X | 049750 | 25/01/2006 00:00:00 | 775.09 | 0
EQUIPAMENTOS DE PROCESSAMENTO ELETRONICO DE DADOS | EQUIPAMENTOS DE PROCESSAMENTO ELETRONICO DE DADOS | MONITOR LCD 15 | PHILIPS | 161VW 9FBJ/78 | INSERVIVEL 2396 | CRER - SERV ALMOX PATRIMONIO | EQUIPAMENTOS DE INFORMATICA INSERVÍVEIS | 2034819 | FX600944052551 | 394061 | 18/11/2009 00:00:00 | 319.99 | 287.991
EQUIPAMENTOS DE PROCESSAMENTO ELETRONICO DE DADOS | EQUIPAMENTOS DE PROCESSAMENTO ELETRONICO DE DADOS | MONITOR LCD 15 | SAMSUNG | 510NC | INSERVIVEL | CRER - SERV ALMOX PATRIMONIO | EQUIPAMENTOS DE INFORMATICA INSERVÍVEIS | 2034820 | MJ15HXCYC23789L | 049750 | 25/01/2006 00:00:00 | 775.09 | 0
EQUIPAMENTOS DE PROCESSAMENTO ELETRONICO DE DADOS | EQUIPAMENTOS DE PROCESSAMENTO ELETRONICO DE DADOS | MONITOR LCD 15 | PHILIPS | 15058FBJ/78 | INSERVIVEL 2209 | CRER - SERV ALMOX PATRIMONIO | EQUIPAMENTOS DE INFORMATICA INSERVÍVEIS | 2034821 | FX300820054895 | 053847 | 09/09/2008 00:00:00 | 340.89 | 0
EQUIPAMENTOS DE PROCESSAMENTO ELETRONICO DE DADOS | EQUIPAMENTOS DE PROCESSAMENTO ELETRONICO DE DADOS | MONITOR LCD 15 | SAMSUNG | 510NC | INSERVIVEL | CRER - SERV ALMOX PATRIMONIO | EQUIPAMENTOS DE INFORMATICA INSERVÍVEIS | 2034822 | MJ15HXCYC12612Z | 049750 | 25/01/2006 00:00:00 | 775.09 | 0
EQUIPAMENTOS DE PROCESSAMENTO ELETRONICO DE DADOS | EQUIPAMENTOS DE PROCESSAMENTO ELETRONICO DE DADOS | MONITOR LCD 15 | SAMSUNG | 540N | INSERVIVEL 1527 | CRER - SERV ALMOX PATRIMONIO | EQUIPAMENTOS DE INFORMATICA INSERVÍVEIS | 2034823 | HA15HXCL532861MBR | 086287 | 10/08/2006 00:00:00 | 581 | 0
EQUIPAMENTOS DE PROCESSAMENTO ELETRONICO DE DADOS | EQUIPAMENTOS DE PROCESSAMENTO ELETRONICO DE DADOS | MONITOR LCD 15 | SAMSUNG | 510NC | INSERVIVEL | CRER - SERV ALMOX PATRIMONIO | EQUIPAMENTOS DE INFORMATICA INSERVÍVEIS | 2034824 | MJ15HXCYC23801R | 049750 | 25/01/2006 00:00:00 | 775.09 | 0
EQUIPAMENTOS DE PROCESSAMENTO ELETRONICO DE DADOS | EQUIPAMENTOS DE PROCESSAMENTO ELETRONICO DE DADOS | MONITOR LCD 15 | SAMSUNG | 540N | INSERVIVEL 1528 | CRER - SERV ALMOX PATRIMONIO | EQUIPAMENTOS DE INFORMATICA INSERVÍVEIS | 2034826 | HA15HXCL532886JBR | 086287 | 10/08/2006 00:00:00 | 581 | 0
EQUIPAMENTOS DE PROCESSAMENTO ELETRONICO DE DADOS | EQUIPAMENTOS DE PROCESSAMENTO ELETRONICO DE DADOS | MONITOR LCD 15 | SAMSUNG | Q5913A | INSERVIVEL 1540 | CRER - SERV ALMOX PATRIMONIO | EQUIPAMENTOS DE INFORMATICA INSERVÍVEIS | 2034827 | HA15HXCL533631FBR | 086287 | 10/08/2006 00:00:00 | 581 | 0
EQUIPAMENTOS DE PROCESSAMENTO ELETRONICO DE DADOS | EQUIPAMENTOS DE PROCESSAMENTO ELETRONICO DE DADOS | MONITOR LCD 15 | LG | FLATRON - W1542ST | INSERVIVEL 2372 | CRER - SERV ALMOX PATRIMONIO | EQUIPAMENTOS DE INFORMATICA INSERVÍVEIS | 2034828 | 908SPW030097 | 687 | 15/09/2009 00:00:00 | 340 | 306
EQUIPAMENTOS DE PROCESSAMENTO ELETRONICO DE DADOS | EQUIPAMENTOS DE PROCESSAMENTO ELETRONICO DE DADOS | MONITOR LCD 15 | SAMSUNG | 510NC | INSERVIVEL | CRER - SERV ALMOX PATRIMONIO | EQUIPAMENTOS DE INFORMATICA INSERVÍVEIS | 2034830 | HA15HXCL533393B | 049750 | 25/01/2006 00:00:00 | 775.09 | 0
EQUIPAMENTOS DE PROCESSAMENTO ELETRONICO DE DADOS | EQUIPAMENTOS DE PROCESSAMENTO ELETRONICO DE DADOS | MONITOR LCD 15 | PHILIPS | 15058FBJ/78 | INSERVIVEL 2213 | CRER - SERV ALMOX PATRIMONIO | EQUIPAMENTOS DE INFORMATICA INSERVÍVEIS | 2034831 | FX300820051246 | 053847 | 09/09/2008 00:00:00 | 340.89 | 0
EQUIPAMENTOS DE PROCESSAMENTO ELETRONICO DE DADOS | EQUIPAMENTOS DE PROCESSAMENTO ELETRONICO DE DADOS | MONITOR LCD 15 | SANSUNG | SYNC MASTER 540N | INSERVIVEL | CRER - SERV ALMOX PATRIMONIO | EQUIPAMENTOS DE INFORMATICA INSERVÍVEIS | 2034835 | HA15HXCL531335XBR | 086287 | 10/08/2006 00:00:00 | 581 | 0
EQUIPAMENTOS DE PROCESSAMENTO ELETRONICO DE DADOS | EQUIPAMENTOS DE PROCESSAMENTO ELETRONICO DE DADOS | MONITOR LCD 15 | PHILIPS | 15058FBJ/78 | BOM 2208 | CRER - SUPERV TECNOL DA INFORMACAO | SUPERV TECNOL DA INFORMACAO - 662 | 2208 | FX300820054186 | 053847 | 09/09/2008 00:00:00 | 340.89 | 0
EQUIPAMENTOS DE PROCESSAMENTO ELETRONICO DE DADOS | EQUIPAMENTOS DE PROCESSAMENTO ELETRONICO DE DADOS | MONITOR LCD 15 | PHILIPS | 15058FBJ/78 | BOM 2206 | CRER - SUPERV DE CENTRO CIRURGICO | SALA DE EQUIPAMENTOS - 165 | 2307710 | FX300818055819 | 053847 | 09/09/2008 00:00:00 | 340.89 | 0
EQUIPAMENTOS DE PROCESSAMENTO ELETRONICO DE DADOS | EQUIPAMENTOS DE PROCESSAMENTO ELETRONICO DE DADOS | MONITOR LCD 15 | SAMSUNG | SYNC MASTER 540N | BOM 2034 | CRER - AREAS COMUNS | ESTOQUE TRANSITÓRIO 2019/2020 | 2309056 | HA15HXJRC000758Z | 040035 | 25/01/2008 00:00:00 | 434 | 0
EQUIPAMENTOS DE PROCESSAMENTO ELETRONICO DE DADOS | EQUIPAMENTOS DE PROCESSAMENTO ELETRONICO DE DADOS | MONITOR LCD 15 | SAMSUNG | SYNC MASTER 540N | INSERVIVEL 2033 | CRER - SERV ALMOX PATRIMONIO | EQUIPAMENTOS DE INFORMATICA INSERVÍVEIS | 2309057 | HA15HXOPC00529T | 040035 | 25/01/2008 00:00:00 | 434 | 0
EQUIPAMENTOS DE PROCESSAMENTO ELETRONICO DE DADOS | EQUIPAMENTOS DE PROCESSAMENTO ELETRONICO DE DADOS | MONITOR LCD 15 | LG | FLATRON - W1542ST | BOM 2373 | CRER - SUPERV TECNOL DA INFORMACAO | SUPERV TECNOL DA INFORMACAO - 662 | 2373 | 908SPDT30234 | 687 | 15/09/2009 00:00:00 | 340 | 306
EQUIPAMENTOS DE PROCESSAMENTO ELETRONICO DE DADOS | EQUIPAMENTOS DE PROCESSAMENTO ELETRONICO DE DADOS | MONITOR LCD 15 | PHILIPS | 161VW9FBJ/78 | BOM 2405 | CRER - SUPERV TECNOL DA INFORMACAO | SUPERV TECNOL DA INFORMACAO - 662 | 2405 | FX600944052211 | 394061 | 18/11/2009 00:00:00 | 319.99 | 287.991
EQUIPAMENTOS DE PROCESSAMENTO ELETRONICO DE DADOS | EQUIPAMENTOS DE PROCESSAMENTO ELETRONICO DE DADOS | MONITOR LCD 15 | ACER | X163WA | BOM 2614 | CRER - SUPERV TECNOL DA INFORMACAO | SUPERV TECNOL DA INFORMACAO - 662 | 2614 | ETLBF080110300006A9800 | 1497 | 16/11/2010 00:00:00 | 270 | 243
EQUIPAMENTOS DE PROCESSAMENTO ELETRONICO DE DADOS | EQUIPAMENTOS DE PROCESSAMENTO ELETRONICO DE DADOS | MONITOR LCD 15 | PHILIPS | 161VW 9FBJ/78 | INSERVIVEL | CRER - SERV ALMOX PATRIMONIO | EQUIPAMENTOS DE INFORMATICA INSERVÍVEIS | 324368 | FX600945052702 | 100072 | 15/12/2009 00:00:00 | 314.28 | 282.852
EQUIPAMENTOS DE PROCESSAMENTO ELETRONICO DE DADOS | EQUIPAMENTOS DE PROCESSAMENTO ELETRONICO DE DADOS | MONITOR LCD 15 | LG | FLATRON | BOM | CRER - SERV BERA | SERV BERA - 643 | 775785 | W1S4RSPF2 | 3371 | 20/10/2009 00:00:00 | 339.2 | 305.28
EQUIPAMENTOS DE PROCESSAMENTO ELETRONICO DE DADOS | EQUIPAMENTOS DE PROCESSAMENTO ELETRONICO DE DADOS | MONITOR LCD 15 | PHILIPS | 161VW 9FBJ/78 | BOM | CRER - AREAS COMUNS | HOSPITAL DO SERVIDOR - HCAMP GOIANIA | 775810 | FX600944052593 | 394061 | 18/11/2009 00:00:00 | 319.99 | 287.991
EQUIPAMENTOS DE PROCESSAMENTO ELETRONICO DE DADOS | EQUIPAMENTOS DE PROCESSAMENTO ELETRONICO DE DADOS | MONITOR LCD 15 | PHILIPS | 161VW 9FBJ/78 | INSERVIVEL | CRER - SERV ALMOX PATRIMONIO | EQUIPAMENTOS DE INFORMATICA INSERVÍVEIS | 775812 | FX600944052571 | 394061 | 18/11/2009 00:00:00 | 319.99 | 287.991
EQUIPAMENTOS DE PROCESSAMENTO ELETRONICO DE DADOS | EQUIPAMENTOS DE PROCESSAMENTO ELETRONICO DE DADOS | MONITOR LCD 15 | PHILIPS | 161VW 9FBJ/78 | BOM | CRER - GER OFICINA ORTOPEDICA | RECEPCAO OFICINA ORTOPEDICA | 775813 | FX600944052503 | 394061 | 18/11/2009 00:00:00 | 319.99 | 287.991
EQUIPAMENTOS DE PROCESSAMENTO ELETRONICO DE DADOS | EQUIPAMENTOS DE PROCESSAMENTO ELETRONICO DE DADOS | MONITOR LCD 15 | PHILIPS | 161VW 9FBJ/78 | INSERVIVEL | CRER - SERV ALMOX PATRIMONIO | EQUIPAMENTOS DE INFORMATICA INSERVÍVEIS | 775814 | FX600944052547 | 394061 | 18/11/2009 00:00:00 | 319.99 | 287.991
EQUIPAMENTOS DE PROCESSAMENTO ELETRONICO DE DADOS | EQUIPAMENTOS DE PROCESSAMENTO ELETRONICO DE DADOS | MONITOR LCD 15 | PHILIPS | 161VW9FBJ/78 | BOM | CRER - AUDITORIO | SALA DE COMANDOS - 676/ 677 | 775815 | FX600944052513 | 394061 | 18/11/2009 00:00:00 | 319.99 | 287.991
EQUIPAMENTOS DE PROCESSAMENTO ELETRONICO DE DADOS | EQUIPAMENTOS DE PROCESSAMENTO ELETRONICO DE DADOS | MONITOR LCD 15 | PHILIPS | 161VW 9FBJ/78 | BOM | CRER - FARMACIA CENTRAL | FARMACIA - 392 | 970225 | FX600945052533 | 100072 | 15/12/2009 00:00:00 | 314.28 | 282.852
EQUIPAMENTOS DE PROCESSAMENTO ELETRONICO DE DADOS | EQUIPAMENTOS DE PROCESSAMENTO ELETRONICO DE DADOS | MONITOR LCD 15,6 | SAMSUNG | B1630N | BOM 2551 | CRER - SERV RECEPCAO | RECEPÇAO DE EXAMES | 2034836 | PU16HXHZ301430M | 13923 | 10/06/2010 00:00:00 | 330.69 | 297.621
EQUIPAMENTOS DE PROCESSAMENTO ELETRONICO DE DADOS | EQUIPAMENTOS DE PROCESSAMENTO ELETRONICO DE DADOS | MONITOR LCD 15,6 | SAMSUNG | B1630N | BOM 2550 | CRER - SERV RECUP POS ANESTESIA GEAD | SERV DE RPA GEAD - 644 | 2550 | PU16HXJZ300095V | 13923 | 10/06/2010 00:00:00 | 330.69 | 297.621
EQUIPAMENTOS DE PROCESSAMENTO ELETRONICO DE DADOS | EQUIPAMENTOS DE PROCESSAMENTO ELETRONICO DE DADOS | MONITOR LCD 18,5 | LG | E1941 | BOM 8974 | CRER - GINASIO DE INTERNACAO | GINASIO DE PACIENTE INTERNO - 91 | 2034837 | 304SPSL02526 | 000046007 | 23/07/2013 00:00:00 | 299 | 269.1
EQUIPAMENTOS DE PROCESSAMENTO ELETRONICO DE DADOS | EQUIPAMENTOS DE PROCESSAMENTO ELETRONICO DE DADOS | MONITOR LCD 18,5 | AOC | F19L | BOM 4486 | CRER - OUVIDORIA | OUVIDORIA - 782 | 2034838 | N1213XA003030 | 15124 | 28/04/2011 00:00:00 | 267 | 240.3
EQUIPAMENTOS DE PROCESSAMENTO ELETRONICO DE DADOS | EQUIPAMENTOS DE PROCESSAMENTO ELETRONICO DE DADOS | MONITOR LCD 18,5 | AOC | F19L | BOM 6302 | CRER - SERV ULTRASSONOGRAFIA | ULTRASSONOGRAFIA 03 | 2034839 | N1213XA002819 | 15124 | 28/04/2011 00:00:00 | 267 | 240.3
EQUIPAMENTOS DE PROCESSAMENTO ELETRONICO DE DADOS | EQUIPAMENTOS DE PROCESSAMENTO ELETRONICO DE DADOS | MONITOR LCD 18,5 | AOC | F19L | BOM 4319 | CRER - SUPERV TECNOL DA INFORMACAO | SUPERV TECNOL DA INFORMACAO - 662 | 2034840 | N1213XA002358 | 15124 | 28/04/2011 00:00:00 | 267 | 240.3
EQUIPAMENTOS DE PROCESSAMENTO ELETRONICO DE DADOS | EQUIPAMENTOS DE PROCESSAMENTO ELETRONICO DE DADOS | MONITOR LCD 18,5 | AOC | F19L | INSERVIVEL | CRER - SERV ALMOX PATRIMONIO | EQUIPAMENTOS DE INFORMATICA INSERVÍVEIS | 2034841 | N1213XA002780 | 15124 | 28/04/2011 00:00:00 | 267 | 240.3
EQUIPAMENTOS DE PROCESSAMENTO ELETRONICO DE DADOS | EQUIPAMENTOS DE PROCESSAMENTO ELETRONICO DE DADOS | MONITOR LCD 18,5 | AOC | F19L | BOM 7795 | CRER - SUPERV VIGILANCIA E TRANSPORTE | SUPERV VIGILANCIA E TRANSPORTE - 156 | 2034842 | N1213XA003167 | 15124 | 28/04/2011 00:00:00 | 267 | 240.3
EQUIPAMENTOS DE PROCESSAMENTO ELETRONICO DE DADOS | EQUIPAMENTOS DE PROCESSAMENTO ELETRONICO DE DADOS | MONITOR LCD 18,5 | AOC | F19L | BOM 4096 | CRER - SUPERV TECNOL DA INFORMACAO | SUPERV TECNOL DA INFORMACAO - 662 | 2034843 | N1213XA002771 | 15124 | 28/04/2011 00:00:00 | 267 | 240.3
EQUIPAMENTOS DE PROCESSAMENTO ELETRONICO DE DADOS | EQUIPAMENTOS DE PROCESSAMENTO ELETRONICO DE DADOS | MONITOR LCD 18,5 | AOC | F19L | BOM 4313 | CRER - SERV ALMOXARIFADO CAF | CENTRAL DE PAGAMENTOS ALMOXARIFADO - 146 | 2034844 | N1213XA011079 | 15124 | 28/04/2011 00:00:00 | 267 | 240.3
EQUIPAMENTOS DE PROCESSAMENTO ELETRONICO DE DADOS | EQUIPAMENTOS DE PROCESSAMENTO ELETRONICO DE DADOS | MONITOR LCD 18,5 | AOC | F19L | BOM 6295 | CRER - SERV APOIO DIAGN TRATAM | SALA DE DIGITAÇÃO - 902 | 2034845 | N1213XA002756 | 15124 | 28/04/2011 00:00:00 | 267 | 240.3
EQUIPAMENTOS DE PROCESSAMENTO ELETRONICO DE DADOS | EQUIPAMENTOS DE PROCESSAMENTO ELETRONICO DE DADOS | MONITOR LCD 18,5 | AOC | F19L | BOM 4107 | CRER - AREAS COMUNS | HOSPITAL DO SERVIDOR - HCAMP GOIANIA | 2034846 | N1213XA003103 | 15124 | 28/04/2011 00:00:00 | 267 | 240.3
EQUIPAMENTOS DE PROCESSAMENTO ELETRONICO DE DADOS | EQUIPAMENTOS DE PROCESSAMENTO ELETRONICO DE DADOS | MONITOR LCD 18,5 | AOC | F19L | BOM 4388 | CRER - LABORATORIO DE CITOGENETICA E GENETICA MOLECULAR | SALA 821 | 2034849 | N1213XA001996 | 15124 | 28/04/2011 00:00:00 | 267 | 240.3
EQUIPAMENTOS DE PROCESSAMENTO ELETRONICO DE DADOS | EQUIPAMENTOS DE PROCESSAMENTO ELETRONICO DE DADOS | MONITOR LCD 18,5 | SAMSUNG | SYNCMASTER 933SN | BOM 2546 | CRER - SERV DE ELETROENCEFALOGRAMA | ELETROENCEFALOGRAMA (425) | 2034850 | CM19HXHZ302568X | 273 | 17/05/2010 00:00:00 | 355 | 319.5
EQUIPAMENTOS DE PROCESSAMENTO ELETRONICO DE DADOS | EQUIPAMENTOS DE PROCESSAMENTO ELETRONICO DE DADOS | MONITOR LCD 18,5 | AOC | F19L | BOM 6904 | CRER - AREAS COMUNS | HOSPITAL DO SERVIDOR - HCAMP GOIANIA | 2034853 | N1213XA003028 | 15124 | 28/04/2011 00:00:00 | 267 | 240.3
EQUIPAMENTOS DE PROCESSAMENTO ELETRONICO DE DADOS | EQUIPAMENTOS DE PROCESSAMENTO ELETRONICO DE DADOS | MONITOR LCD 18,5 | AOC | F19L | BOM 6830 | CRER - SUPERV ANALISES CLINICAS | SALA ADMINISTRATIVA -SUACS - 820 | 2307266 | N1213XA003083 | 15124 | 28/04/2011 00:00:00 | 267 | 240.3
EQUIPAMENTOS DE PROCESSAMENTO ELETRONICO DE DADOS | EQUIPAMENTOS DE PROCESSAMENTO ELETRONICO DE DADOS | MONITOR LCD 18,5 | AOC | F19L | INSERVIVEL | CRER - SERV ALMOX PATRIMONIO | EQUIPAMENTOS DE INFORMATICA INSERVÍVEIS | 323527 | N1213XA002261 | 15124 | 28/04/2011 00:00:00 | 267 | 240.3
EQUIPAMENTOS DE PROCESSAMENTO ELETRONICO DE DADOS | EQUIPAMENTOS DE PROCESSAMENTO ELETRONICO DE DADOS | MONITOR LCD 18,5 | AOC | F19L | BOM 3317 | CRER - POSTO 2 - SERV INTERNACAO | POSTO DE ENFERMAGEM | 323528 | N1213XA003096 | 15124 | 28/04/2011 00:00:00 | 267 | 240.3
EQUIPAMENTOS DE PROCESSAMENTO ELETRONICO DE DADOS | EQUIPAMENTOS DE PROCESSAMENTO ELETRONICO DE DADOS | MONITOR LCD 18,5 | AOC | F19L | INSERVIVEL | CRER - SERV ALMOX PATRIMONIO | EQUIPAMENTOS DE INFORMATICA INSERVÍVEIS | 323531 | N1213XA002371 | 15124 | 28/04/2011 00:00:00 | 267 | 240.3
EQUIPAMENTOS DE PROCESSAMENTO ELETRONICO DE DADOS | EQUIPAMENTOS DE PROCESSAMENTO ELETRONICO DE DADOS | MONITOR LCD 18,5 | AOC | F19L | INSERVIVEL | CRER - SERV ALMOX PATRIMONIO | EQUIPAMENTOS DE INFORMATICA INSERVÍVEIS | 323535 | N1213XA002359 | 15124 | 28/04/2011 00:00:00 | 267 | 240.3
EQUIPAMENTOS DE PROCESSAMENTO ELETRONICO DE DADOS | EQUIPAMENTOS DE PROCESSAMENTO ELETRONICO DE DADOS | MONITOR LCD 18,5 | AOC | F19L | INSERVIVEL | CRER - SERV ALMOX PATRIMONIO | EQUIPAMENTOS DE INFORMATICA INSERVÍVEIS | 323536 | N1213XA003140 | 15124 | 28/04/2011 00:00:00 | 267 | 240.3
EQUIPAMENTOS DE PROCESSAMENTO ELETRONICO DE DADOS | EQUIPAMENTOS DE PROCESSAMENTO ELETRONICO DE DADOS | MONITOR LCD 18,5 | AOC | F19L | BOM 4422 | CRER - LABORATORIO DE CITOGENETICA E GENETICA MOLECULAR | SALA 821 | 323565 | N1213XA001997 | 15124 | 28/04/2011 00:00:00 | 267 | 240.3
EQUIPAMENTOS DE PROCESSAMENTO ELETRONICO DE DADOS | EQUIPAMENTOS DE PROCESSAMENTO ELETRONICO DE DADOS | MONITOR LCD 18,5 | AOC | F19L | INSERVIVEL | CRER - SERV ALMOX PATRIMONIO | EQUIPAMENTOS DE INFORMATICA INSERVÍVEIS | 323573 | N1213XA003079 | 15124 | 28/04/2011 00:00:00 | 267 | 240.3
EQUIPAMENTOS DE PROCESSAMENTO ELETRONICO DE DADOS | EQUIPAMENTOS DE PROCESSAMENTO ELETRONICO DE DADOS | MONITOR LCD 18,5 | AOC | F19L | INSERVIVEL | CRER - SERV ALMOX PATRIMONIO | EQUIPAMENTOS DE INFORMATICA INSERVÍVEIS | 323623 | N1213XA009277 | 15124 | 28/04/2011 00:00:00 | 267 | 240.3
EQUIPAMENTOS DE PROCESSAMENTO ELETRONICO DE DADOS | EQUIPAMENTOS DE PROCESSAMENTO ELETRONICO DE DADOS | MONITOR LCD 18,5 | AOC | F19L | INSERVIVEL | CRER - SERV ALMOX PATRIMONIO | EQUIPAMENTOS DE INFORMATICA INSERVÍVEIS | 323631 | N1213XA002354 | 15124 | 28/04/2011 00:00:00 | 267 | 240.3
EQUIPAMENTOS DE PROCESSAMENTO ELETRONICO DE DADOS | EQUIPAMENTOS DE PROCESSAMENTO ELETRONICO DE DADOS | MONITOR LCD 18,5 | AOC | F19L | BOM 4457 ETQ | CRER - GER DE QUALIDADE | GERÊNCIA DE QUALIDADE - 683 | 323640 | N1213XA001988 | 15124 | 28/04/2011 00:00:00 | 267 | 240.3
EQUIPAMENTOS DE PROCESSAMENTO ELETRONICO DE DADOS | EQUIPAMENTOS DE PROCESSAMENTO ELETRONICO DE DADOS | MONITOR LCD 18,5 | AOC | F19L | BOM 4464 | CRER - GINASIO DE ORTOPEDIA | SALA DE EVOLUÇÃO - 540 | 323643 | N1213XA002820 | 15124 | 28/04/2011 00:00:00 | 267 | 240.3
EQUIPAMENTOS DE PROCESSAMENTO ELETRONICO DE DADOS | EQUIPAMENTOS DE PROCESSAMENTO ELETRONICO DE DADOS | MONITOR LCD 18,5 | AOC | F19L | BOM 4466 | CRER - GINASIO DE ORTOPEDIA | SALA DE EVOLUÇÃO - 540 | 323644 | N1213XA003114 | 15124 | 28/04/2011 00:00:00 | 267 | 240.3
EQUIPAMENTOS DE PROCESSAMENTO ELETRONICO DE DADOS | EQUIPAMENTOS DE PROCESSAMENTO ELETRONICO DE DADOS | MONITOR LCD 18,5 | AOC | F19L | BOM 4468 | CRER - GINASIO DE ORTOPEDIA | SALA DE EVOLUÇÃO - 540 | 323645 | N1213XA003097 | 15124 | 28/04/2011 00:00:00 | 267 | 240.3
EQUIPAMENTOS DE PROCESSAMENTO ELETRONICO DE DADOS | EQUIPAMENTOS DE PROCESSAMENTO ELETRONICO DE DADOS | MONITOR LCD 18,5 | AOC | F19L | BOM 4472 | CRER - GINASIO DE ORTOPEDIA | SALA DE EVOLUÇÃO - 540 | 323647 | N1213XA002266 | 15124 | 28/04/2011 00:00:00 | 267 | 240.3
EQUIPAMENTOS DE PROCESSAMENTO ELETRONICO DE DADOS | EQUIPAMENTOS DE PROCESSAMENTO ELETRONICO DE DADOS | MONITOR LCD 18,5 | AOC | F19L | BOM 4474 | CRER - GINASIO DE ORTOPEDIA | SALA DE EVOLUÇÃO - 540 | 323648 | N1213XA002674 | 15124 | 28/04/2011 00:00:00 | 267 | 240.3
EQUIPAMENTOS DE PROCESSAMENTO ELETRONICO DE DADOS | EQUIPAMENTOS DE PROCESSAMENTO ELETRONICO DE DADOS | MONITOR LCD 18,5 | AOC | F19L | BOM 4060 | CRER - GINASIO INFANTO JUVENIL | SALA EVOLUCAO - 530 | 323650 | N1213XA003044 | 15124 | 28/04/2011 00:00:00 | 267 | 240.3
EQUIPAMENTOS DE PROCESSAMENTO ELETRONICO DE DADOS | EQUIPAMENTOS DE PROCESSAMENTO ELETRONICO DE DADOS | MONITOR LCD 18,5 | AOC | F19L | BOM 7006 | CRER - GINASIO INFANTO JUVENIL | SALA EVOLUCAO - 530 | 323651 | N1213XA010579 | 15124 | 28/04/2011 00:00:00 | 267 | 240.3
EQUIPAMENTOS DE PROCESSAMENTO ELETRONICO DE DADOS | EQUIPAMENTOS DE PROCESSAMENTO ELETRONICO DE DADOS | MONITOR LCD 18,5 | AOC | F19L | INSERVIVEL | CRER - SERV ALMOX PATRIMONIO | EQUIPAMENTOS DE INFORMATICA INSERVÍVEIS | 323654 | N1213XA011063 | 15124 | 28/04/2011 00:00:00 | 267 | 240.3
EQUIPAMENTOS DE PROCESSAMENTO ELETRONICO DE DADOS | EQUIPAMENTOS DE PROCESSAMENTO ELETRONICO DE DADOS | MONITOR LCD 18,5 | AOC | F19L | INSERVIVEL | CRER - SERV ALMOX PATRIMONIO | EQUIPAMENTOS DE INFORMATICA INSERVÍVEIS | 323657 | N1213XA003052 | 15124 | 28/04/2011 00:00:00 | 267 | 240.3
EQUIPAMENTOS DE PROCESSAMENTO ELETRONICO DE DADOS | EQUIPAMENTOS DE PROCESSAMENTO ELETRONICO DE DADOS | MONITOR LCD 18,5 | AOC | F19L | INSERVIVEL | CRER - SERV ALMOX PATRIMONIO | EQUIPAMENTOS DE INFORMATICA INSERVÍVEIS | 323658 | N1213XA002663 | 15124 | 28/04/2011 00:00:00 | 267 | 240.3
EQUIPAMENTOS DE PROCESSAMENTO ELETRONICO DE DADOS | EQUIPAMENTOS DE PROCESSAMENTO ELETRONICO DE DADOS | MONITOR LCD 18,5 | AOC | F19L | INSERVIVEL | CRER - SERV ALMOX PATRIMONIO | EQUIPAMENTOS DE INFORMATICA INSERVÍVEIS | 323660 | N1213XA002372 | 15124 | 28/04/2011 00:00:00 | 267 | 240.3
EQUIPAMENTOS DE PROCESSAMENTO ELETRONICO DE DADOS | EQUIPAMENTOS DE PROCESSAMENTO ELETRONICO DE DADOS | MONITOR LCD 18,5 | AOC | F19L | INSERVIVEL | CRER - SERV ALMOX PATRIMONIO | EQUIPAMENTOS DE INFORMATICA INSERVÍVEIS | 323661 | N1213XA003037 | 15124 | 28/04/2011 00:00:00 | 267 | 240.3
EQUIPAMENTOS DE PROCESSAMENTO ELETRONICO DE DADOS | EQUIPAMENTOS DE PROCESSAMENTO ELETRONICO DE DADOS | MONITOR LCD 18,5 | AOC | F19L | INSERVIVEL | CRER - SERV ALMOX PATRIMONIO | EQUIPAMENTOS DE INFORMATICA INSERVÍVEIS | 323662 | N1213XA002620 | 15124 | 28/04/2011 00:00:00 | 267 | 240.3
EQUIPAMENTOS DE PROCESSAMENTO ELETRONICO DE DADOS | EQUIPAMENTOS DE PROCESSAMENTO ELETRONICO DE DADOS | MONITOR LCD 18,5 | AOC | F19L | INSERVIVEL | CRER - SERV ALMOX PATRIMONIO | EQUIPAMENTOS DE INFORMATICA INSERVÍVEIS | 323664 | N1213XA002839 | 15124 | 28/04/2011 00:00:00 | 267 | 240.3
EQUIPAMENTOS DE PROCESSAMENTO ELETRONICO DE DADOS | EQUIPAMENTOS DE PROCESSAMENTO ELETRONICO DE DADOS | MONITOR LCD 18,5 | AOC | F19L | INSERVIVEL | CRER - SERV ALMOX PATRIMONIO | EQUIPAMENTOS DE INFORMATICA INSERVÍVEIS | 323667 | N1213XA011066 | 15124 | 28/04/2011 00:00:00 | 267 | 240.3
EQUIPAMENTOS DE PROCESSAMENTO ELETRONICO DE DADOS | EQUIPAMENTOS DE PROCESSAMENTO ELETRONICO DE DADOS | MONITOR LCD 18,5 | AOC | F19L | INSERVIVEL | CRER - SERV ALMOX PATRIMONIO | EQUIPAMENTOS DE INFORMATICA INSERVÍVEIS | 323670 | N1213XA003115 | 15124 | 28/04/2011 00:00:00 | 267 | 240.3
EQUIPAMENTOS DE PROCESSAMENTO ELETRONICO DE DADOS | EQUIPAMENTOS DE PROCESSAMENTO ELETRONICO DE DADOS | MONITOR LCD 18,5 | AOC | F19L | INSERVIVEL | CRER - SERV ALMOX PATRIMONIO | EQUIPAMENTOS DE INFORMATICA INSERVÍVEIS | 323675 | N1213XA009101 | 15124 | 28/04/2011 00:00:00 | 267 | 240.3
EQUIPAMENTOS DE PROCESSAMENTO ELETRONICO DE DADOS | EQUIPAMENTOS DE PROCESSAMENTO ELETRONICO DE DADOS | MONITOR LCD 18,5 | AOC | F19L | BOM 4508 | CRER - SERV ALMOX PATRIMONIO | EQUIPAMENTOS DE INFORMATICA INSERVÍVEIS | 323697 | N1213XA011067 | 15124 | 28/04/2011 00:00:00 | 267 | 240.3
EQUIPAMENTOS DE PROCESSAMENTO ELETRONICO DE DADOS | EQUIPAMENTOS DE PROCESSAMENTO ELETRONICO DE DADOS | MONITOR LCD 18,5 | AOC | F19L | BOM 4585 | CRER - POSTO 2 - SERV INTERNACAO | POSTO DE ENFERMAGEM | 323720 | N1213XA001987 | 15124 | 28/04/2011 00:00:00 | 267 | 240.3
EQUIPAMENTOS DE PROCESSAMENTO ELETRONICO DE DADOS | EQUIPAMENTOS DE PROCESSAMENTO ELETRONICO DE DADOS | MONITOR LCD 18,5 | AOC | F19L | BOM 4476 | CRER - SERV OFICINA TERAPEUTICA | PROJETO HOJE - 513 | 323722 | N1213XA009106 | 15124 | 28/04/2011 00:00:00 | 267 | 240.3
EQUIPAMENTOS DE PROCESSAMENTO ELETRONICO DE DADOS | EQUIPAMENTOS DE PROCESSAMENTO ELETRONICO DE DADOS | MONITOR LCD 18,5 | AOC | F19L | BOM | CRER - SERV ALMOX SATELITE UTI | ALMOXARIFADO SATELITE UTI - 55 | 323725 | N1213XA003092 | 15124 | 28/04/2011 00:00:00 | 267 | 240.3
EQUIPAMENTOS DE PROCESSAMENTO ELETRONICO DE DADOS | EQUIPAMENTOS DE PROCESSAMENTO ELETRONICO DE DADOS | MONITOR LCD 18,5 | AOC | F19L | BOM 4284 ETQ | CRER - SUPERV TECNOL DA INFORMACAO | SUPERV TECNOL DA INFORMACAO - 662 | 323735 | N1213XA009122 | 15124 | 28/04/2011 00:00:00 | 267 | 240.3
EQUIPAMENTOS DE PROCESSAMENTO ELETRONICO DE DADOS | EQUIPAMENTOS DE PROCESSAMENTO ELETRONICO DE DADOS | MONITOR LCD 18,5 | AOC | F19L | BOM 4292 ETQ | CRER - AREAS COMUNS | HOSPITAL DO SERVIDOR - HCAMP GOIANIA | 323737 | N1213XA001998 | 15124 | 28/04/2011 00:00:00 | 267 | 240.3
EQUIPAMENTOS DE PROCESSAMENTO ELETRONICO DE DADOS | EQUIPAMENTOS DE PROCESSAMENTO ELETRONICO DE DADOS | MONITOR LCD 18,5 | AOC | F19L | INSERVIVEL | CRER - SERV ALMOX PATRIMONIO | EQUIPAMENTOS DE INFORMATICA INSERVÍVEIS | 323738 | N1213XA008389 | 15124 | 28/04/2011 00:00:00 | 267 | 240.3
EQUIPAMENTOS DE PROCESSAMENTO ELETRONICO DE DADOS | EQUIPAMENTOS DE PROCESSAMENTO ELETRONICO DE DADOS | MONITOR LCD 18,5 | AOC | F19L | BOM 6283 ETQ | CRER - POSTO 2 - SERV INTERNACAO | POSTO DE ENFERMAGEM | 323744 | N1213XA009288 | 15124 | 28/04/2011 00:00:00 | 267 | 240.3
EQUIPAMENTOS DE PROCESSAMENTO ELETRONICO DE DADOS | EQUIPAMENTOS DE PROCESSAMENTO ELETRONICO DE DADOS | MONITOR LCD 18,5 | AOC | F19L | BOM 7205 | CRER - POSTO 2 - SERV INTERNACAO | POSTO DE ENFERMAGEM | 323749 | N1213XA002810 | 15124 | 28/04/2011 00:00:00 | 267 | 240.3
EQUIPAMENTOS DE PROCESSAMENTO ELETRONICO DE DADOS | EQUIPAMENTOS DE PROCESSAMENTO ELETRONICO DE DADOS | MONITOR LCD 18,5 | AOC | F19L | INSERVIVEL | CRER - SERV ALMOX PATRIMONIO | EQUIPAMENTOS DE INFORMATICA INSERVÍVEIS | 323756 | N1213XA003154 | 15124 | 28/04/2011 00:00:00 | 267 | 240.3
EQUIPAMENTOS DE PROCESSAMENTO ELETRONICO DE DADOS | EQUIPAMENTOS DE PROCESSAMENTO ELETRONICO DE DADOS | MONITOR LCD 18,5 | AOC | F19L | INSERVIVEL | CRER - SERV ALMOX PATRIMONIO | EQUIPAMENTOS DE INFORMATICA INSERVÍVEIS | 323766 | N1213XA0099241 | 15124 | 28/04/2011 00:00:00 | 267 | 240.3
EQUIPAMENTOS DE PROCESSAMENTO ELETRONICO DE DADOS | EQUIPAMENTOS DE PROCESSAMENTO ELETRONICO DE DADOS | MONITOR LCD 18,5 | AOC | F19L | INSERVIVEL | CRER - SERV ALMOX PATRIMONIO | EQUIPAMENTOS DE INFORMATICA INSERVÍVEIS | 323771 | N1213XA002775 | 15124 | 28/04/2011 00:00:00 | 267 | 240.3
EQUIPAMENTOS DE PROCESSAMENTO ELETRONICO DE DADOS | EQUIPAMENTOS DE PROCESSAMENTO ELETRONICO DE DADOS | MONITOR LCD 18,5 | AOC | F19L | INSERVIVEL | CRER - SERV ALMOX PATRIMONIO | EQUIPAMENTOS DE INFORMATICA INSERVÍVEIS | 323773 | N1213XA003074 | 15124 | 28/04/2011 00:00:00 | 267 | 240.3
EQUIPAMENTOS DE PROCESSAMENTO ELETRONICO DE DADOS | EQUIPAMENTOS DE PROCESSAMENTO ELETRONICO DE DADOS | MONITOR LCD 18,5 | AOC | F19L | INSERVIVEL | CRER - SERV ALMOX PATRIMONIO | EQUIPAMENTOS DE INFORMATICA INSERVÍVEIS | 323789 | N1213XA002815 | 15124 | 28/04/2011 00:00:00 | 267 | 240.3
EQUIPAMENTOS DE PROCESSAMENTO ELETRONICO DE DADOS | EQUIPAMENTOS DE PROCESSAMENTO ELETRONICO DE DADOS | MONITOR LCD 18,5 | AOC | F19L | INSERVIVEL | CRER - SERV ALMOX PATRIMONIO | EQUIPAMENTOS DE INFORMATICA INSERVÍVEIS | 323793 | N1213XA011060 | 15124 | 28/04/2011 00:00:00 | 267 | 240.3
EQUIPAMENTOS DE PROCESSAMENTO ELETRONICO DE DADOS | EQUIPAMENTOS DE PROCESSAMENTO ELETRONICO DE DADOS | MONITOR LCD 18,5 | LG | E1941 | BOM 8960 ETQ | CRER - POSTO 3 - SERV INTERNACAO | POSTO DE ENFERMAGEM | 324196 | 304SPJP02420 | 000046007 | 23/07/2013 00:00:00 | 299 | 269.1
EQUIPAMENTOS DE PROCESSAMENTO ELETRONICO DE DADOS | EQUIPAMENTOS DE PROCESSAMENTO ELETRONICO DE DADOS | MONITOR LCD 18,5 | LG | E1941 | BOM 8963 ETQ | CRER - GER DE QUALIDADE | GERÊNCIA DE QUALIDADE - 683 | 324283 | 306SPVH1K551 | 000046007 | 23/07/2013 00:00:00 | 299 | 269.1
EQUIPAMENTOS DE PROCESSAMENTO ELETRONICO DE DADOS | EQUIPAMENTOS DE PROCESSAMENTO ELETRONICO DE DADOS | MONITOR LCD 18,5 | LG | E1941 | INSERVIVEL | CRER - SERV ALMOX PATRIMONIO | EQUIPAMENTOS DE INFORMATICA INSERVÍVEIS | 324333 | 304SPGS02503 | 000046007 | 23/07/2013 00:00:00 | 299 | 269.1
EQUIPAMENTOS DE PROCESSAMENTO ELETRONICO DE DADOS | EQUIPAMENTOS DE PROCESSAMENTO ELETRONICO DE DADOS | MONITOR LCD 18,5 | SAMSUNG | LS19PUYKFLZD | BOM | CRER - GER ATEND PACIENTE INTERNADO | GER ATEND PACIENTE INTERNADO - 683 | 951105 | 0118HQAZ901463E | 148 | 27/01/2011 00:00:00 | 308.74 | 277.866
EQUIPAMENTOS DE PROCESSAMENTO ELETRONICO DE DADOS | EQUIPAMENTOS DE PROCESSAMENTO ELETRONICO DE DADOS | MONITOR LCD 18,5 | PHILIPS | 191EL2SB/78 | BOM | CRER - POSTO 1 - SERV INTERNACAO | POSTO DE ENFERMAGEM | 960856 | FX1A1104053275 | 1173 | 22/06/2011 00:00:00 | 334.46 | 301.014
EQUIPAMENTOS DE PROCESSAMENTO ELETRONICO DE DADOS | EQUIPAMENTOS DE PROCESSAMENTO ELETRONICO DE DADOS | MONITOR LCD 18,5 | PHILIPS | 191EL2SB | BOM | CRER - GER ATEND PACIENTE INTERNADO | GER ATEND PACIENTE INTERNADO - 683 | 960857 | AF001115054391 | 1173 | 22/06/2011 00:00:00 | 334.46 | 301.014
EQUIPAMENTOS DE PROCESSAMENTO ELETRONICO DE DADOS | EQUIPAMENTOS DE PROCESSAMENTO ELETRONICO DE DADOS | MONITOR LCD 18,5 | SAMSUNG | S19C300F | BOM | CRER - SERV DE PLANEJAMENTO | DEPARTAMENTO DE PLANEJAMENTO - 665 | 961011 | Y1TFHXFD907926P | 000066107 | 29/11/2013 00:00:00 | 350 | 315
EQUIPAMENTOS DE PROCESSAMENTO ELETRONICO DE DADOS | EQUIPAMENTOS DE PROCESSAMENTO ELETRONICO DE DADOS | MONITOR LCD 18,5 | AOC | F19L | BOM | CRER - AREAS COMUNS | HOSPITAL DO SERVIDOR - HCAMP GOIANIA | 961693 | N1213XA008354 | 15124 | 28/04/2011 00:00:00 | 267 | 240.3
EQUIPAMENTOS DE PROCESSAMENTO ELETRONICO DE DADOS | EQUIPAMENTOS DE PROCESSAMENTO ELETRONICO DE DADOS | MONITOR LCD 18,5 | AOC | F19L | BOM | CRER - SUPERV TECNOL DA INFORMACAO | SUPERV TECNOL DA INFORMACAO - 662 | 961695 | N1213XA002367 | 15124 | 28/04/2011 00:00:00 | 267 | 240.3
EQUIPAMENTOS DE PROCESSAMENTO ELETRONICO DE DADOS | EQUIPAMENTOS DE PROCESSAMENTO ELETRONICO DE DADOS | MONITOR LCD 18,5 | AOC | F19L | BOM | CRER - SUPERV TECNOL DA INFORMACAO | SUPERV TECNOL DA INFORMACAO - 662 | 961698 | N1213XA001984 | 15124 | 28/04/2011 00:00:00 | 267 | 240.3
EQUIPAMENTOS DE PROCESSAMENTO ELETRONICO DE DADOS | EQUIPAMENTOS DE PROCESSAMENTO ELETRONICO DE DADOS | MONITOR LCD 18,5 | AOC | F19L | INSERVIVEL | CRER - SUPERV TECNOL DA INFORMACAO | SUPERV TECNOL DA INFORMACAO - 662 | 961699 | N1213XA002823 | 15124 | 28/04/2011 00:00:00 | 267 | 240.3
EQUIPAMENTOS DE PROCESSAMENTO ELETRONICO DE DADOS | EQUIPAMENTOS DE PROCESSAMENTO ELETRONICO DE DADOS | MONITOR LCD 18,5 | AOC | F19L | BOM | CRER - AREAS COMUNS | HOSPITAL DO SERVIDOR - HCAMP GOIANIA | 961701 | N1213XA0009271 | 15124 | 28/04/2011 00:00:00 | 267 | 240.3
EQUIPAMENTOS DE PROCESSAMENTO ELETRONICO DE DADOS | EQUIPAMENTOS DE PROCESSAMENTO ELETRONICO DE DADOS | MONITOR LCD 18,5 | AOC | F19L | BOM | CRER - SERV APOIO DIAGN TRATAM | LAUDOS GRAFICOS RESIDENTES R1/R2 - 904 | 961702 | N1213XA008374 | 15124 | 28/04/2011 00:00:00 | 267 | 240.3
EQUIPAMENTOS DE PROCESSAMENTO ELETRONICO DE DADOS | EQUIPAMENTOS DE PROCESSAMENTO ELETRONICO DE DADOS | MONITOR LCD 18,5 | AOC | F19L | BOM | CRER - SUPERV PRONTUARIO PACIENTE | SUPERV PRONTUARIO PACIENTE - 768 | 961703 | N1213XA009295 | 15124 | 28/04/2011 00:00:00 | 267 | 240.3
EQUIPAMENTOS DE PROCESSAMENTO ELETRONICO DE DADOS | EQUIPAMENTOS DE PROCESSAMENTO ELETRONICO DE DADOS | MONITOR LCD 18,5 | AOC | F19L | BOM | CRER - SERV DE ELETROENCEFALOGRAMA | ELETROENCEFALOGRAMA (425) | 961711 | N123XA009309 | 15124 | 28/04/2011 00:00:00 | 267 | 240.3
EQUIPAMENTOS DE PROCESSAMENTO ELETRONICO DE DADOS | EQUIPAMENTOS DE PROCESSAMENTO ELETRONICO DE DADOS | MONITOR LCD 18,5 | AOC | F19L | BOM | CRER - SERV ALMOXARIFADO B | ALMOXARIFADO B | 961712 | N1213XA003106 | 15124 | 28/04/2011 00:00:00 | 267 | 240.3
EQUIPAMENTOS DE PROCESSAMENTO ELETRONICO DE DADOS | EQUIPAMENTOS DE PROCESSAMENTO ELETRONICO DE DADOS | MONITOR LCD 18,5 | AOC | F19L | BOM | CRER - AREAS COMUNS | ESTOQUE TRANSITÓRIO 2019/2020 | 961723 | N1213XA002578 | 15124 | 28/04/2011 00:00:00 | 267 | 240.3
EQUIPAMENTOS DE PROCESSAMENTO ELETRONICO DE DADOS | EQUIPAMENTOS DE PROCESSAMENTO ELETRONICO DE DADOS | MONITOR LCD 18,5 | AOC | F19L | BOM | CRER - SUPERV ENSINO PESQUISA | SALA DE INFORMATICA - 897 | 961735 | N1213XA008385 | 15124 | 28/04/2011 00:00:00 | 267 | 240.3
EQUIPAMENTOS DE PROCESSAMENTO ELETRONICO DE DADOS | EQUIPAMENTOS DE PROCESSAMENTO ELETRONICO DE DADOS | MONITOR LCD 18,5 | AOC | F19L | BOM | CRER - SUPERV ENSINO PESQUISA | SALA DE INFORMATICA - 897 | 961736 | N1213XA002002 | 15124 | 28/04/2011 00:00:00 | 267 | 240.3
EQUIPAMENTOS DE PROCESSAMENTO ELETRONICO DE DADOS | EQUIPAMENTOS DE PROCESSAMENTO ELETRONICO DE DADOS | MONITOR LCD 18,5 | AOC | F19L | BOM | CRER - SUPERV ENSINO PESQUISA | SALA DE INFORMATICA - 897 | 961737 | N1213XA002355 | 15124 | 28/04/2011 00:00:00 | 267 | 240.3
EQUIPAMENTOS DE PROCESSAMENTO ELETRONICO DE DADOS | EQUIPAMENTOS DE PROCESSAMENTO ELETRONICO DE DADOS | MONITOR LCD 18,5 | AOC | F19L | BOM | CRER - SUPERV ENSINO PESQUISA | SALA DE INFORMATICA - 897 | 961738 | N1213XA009229 | 15124 | 28/04/2011 00:00:00 | 267 | 240.3
EQUIPAMENTOS DE PROCESSAMENTO ELETRONICO DE DADOS | EQUIPAMENTOS DE PROCESSAMENTO ELETRONICO DE DADOS | MONITOR LCD 18,5 | AOC | F19L | BOM | CRER - SUPERV ENSINO PESQUISA | SALA DE INFORMATICA - 897 | 961739 | N1213XA003077 | 15124 | 28/04/2011 00:00:00 | 267 | 240.3
EQUIPAMENTOS DE PROCESSAMENTO ELETRONICO DE DADOS | EQUIPAMENTOS DE PROCESSAMENTO ELETRONICO DE DADOS | MONITOR LCD 18,5 | AOC | F19L | BOM | CRER - SUPERV ENSINO PESQUISA | SALA DE ESTUDOS - 896 | 961740 | N1213XA002599 | 15124 | 28/04/2011 00:00:00 | 267 | 240.3
EQUIPAMENTOS DE PROCESSAMENTO ELETRONICO DE DADOS | EQUIPAMENTOS DE PROCESSAMENTO ELETRONICO DE DADOS | MONITOR LCD 18,5 | AOC | F19L | BOM | CRER - SUPERV ENSINO PESQUISA | SALA DE INFORMATICA - 897 | 961741 | N1213XA011056 | 15124 | 28/04/2011 00:00:00 | 267 | 240.3
EQUIPAMENTOS DE PROCESSAMENTO ELETRONICO DE DADOS | EQUIPAMENTOS DE PROCESSAMENTO ELETRONICO DE DADOS | MONITOR LCD 18,5 | AOC | F19L | BOM | CRER - SUPERV ENSINO PESQUISA | SALA DE INFORMATICA - 897 | 961743 | N1213XA003034 | 15124 | 28/04/2011 00:00:00 | 267 | 240.3
EQUIPAMENTOS DE PROCESSAMENTO ELETRONICO DE DADOS | EQUIPAMENTOS DE PROCESSAMENTO ELETRONICO DE DADOS | MONITOR LCD 18,5 | AOC | F19L | BOM | CRER - SUPERV ENSINO PESQUISA | SALA DE INFORMATICA - 897 | 961744 | N1213XA011112 | 15124 | 28/04/2011 00:00:00 | 267 | 240.3
EQUIPAMENTOS DE PROCESSAMENTO ELETRONICO DE DADOS | EQUIPAMENTOS DE PROCESSAMENTO ELETRONICO DE DADOS | MONITOR LCD 18,5 | AOC | F19L | BOM | CRER - SUPERV ENSINO PESQUISA | SALA DE ESTUDOS - 896 | 961745 | N1213XA002811 | 15124 | 28/04/2011 00:00:00 | 267 | 240.3
EQUIPAMENTOS DE PROCESSAMENTO ELETRONICO DE DADOS | EQUIPAMENTOS DE PROCESSAMENTO ELETRONICO DE DADOS | MONITOR LCD 18,5 | AOC | F19L | BOM | CRER - SUPERV TECNOL DA INFORMACAO | SUPERV TECNOL DA INFORMACAO - 662 | 961746 | N1213XA008377 | 15124 | 28/04/2011 00:00:00 | 267 | 240.3
EQUIPAMENTOS DE PROCESSAMENTO ELETRONICO DE DADOS | EQUIPAMENTOS DE PROCESSAMENTO ELETRONICO DE DADOS | MONITOR LCD 18,5 | AOC | F19L | BOM | CRER - SERV APOIO DIAGN TRATAM | LAUDOS GRAFICOS RESIDENTES R3/R4 - 905 | 961747 | N1213XA003039 | 15124 | 28/04/2011 00:00:00 | 267 | 240.3
EQUIPAMENTOS DE PROCESSAMENTO ELETRONICO DE DADOS | EQUIPAMENTOS DE PROCESSAMENTO ELETRONICO DE DADOS | MONITOR LCD 18,5 | AOC | F19L | BOM | CRER - UTI ADULTO | POSTO DE ENFERMAGEM 02 | 961748 | N1213XA002744 | 15124 | 28/04/2011 00:00:00 | 267 | 240.3
EQUIPAMENTOS DE PROCESSAMENTO ELETRONICO DE DADOS | EQUIPAMENTOS DE PROCESSAMENTO ELETRONICO DE DADOS | MONITOR LCD 18,5 | AOC | F19L | BOM | CRER - SERV CONTR INFEC HOSPITALAR | C.C. INFECCAO HOSPITALAR- CCIH - 455 | 961749 | N1213XA002812 | 15124 | 28/04/2011 00:00:00 | 267 | 240.3
EQUIPAMENTOS DE PROCESSAMENTO ELETRONICO DE DADOS | EQUIPAMENTOS DE PROCESSAMENTO ELETRONICO DE DADOS | MONITOR LCD 18,5 | AOC | F19L | BOM | CRER - SERV CONTR INFEC HOSPITALAR | C.C. INFECCAO HOSPITALAR- CCIH - 455 | 961750 | N1213XA008364 | 15124 | 28/04/2011 00:00:00 | 267 | 240.3
EQUIPAMENTOS DE PROCESSAMENTO ELETRONICO DE DADOS | EQUIPAMENTOS DE PROCESSAMENTO ELETRONICO DE DADOS | MONITOR LCD 18,5 | AOC | F19L | BOM | CRER - SERV CONTR INFEC HOSPITALAR | C.C. INFECCAO HOSPITALAR- CCIH - 455 | 961751 | N1213XA003089 | 15124 | 28/04/2011 00:00:00 | 267 | 240.3
EQUIPAMENTOS DE PROCESSAMENTO ELETRONICO DE DADOS | EQUIPAMENTOS DE PROCESSAMENTO ELETRONICO DE DADOS | MONITOR LCD 18,5 | AOC | F19L | BOM | CRER - SERV CONTR INFEC HOSPITALAR | C.C. INFECCAO HOSPITALAR- CCIH - 455 | 961752 | N1213XA003090 | 15124 | 28/04/2011 00:00:00 | 267 | 240.3
EQUIPAMENTOS DE PROCESSAMENTO ELETRONICO DE DADOS | EQUIPAMENTOS DE PROCESSAMENTO ELETRONICO DE DADOS | MONITOR LCD 18,5 | AOC | F19L | BOM | CRER - SUPERV ANALISES CLINICAS | SALA DIGITACAO - - CIENTIFICA LAB - 831 | 961753 | N1213XA003043 | 15124 | 28/04/2011 00:00:00 | 267 | 240.3
EQUIPAMENTOS DE PROCESSAMENTO ELETRONICO DE DADOS | EQUIPAMENTOS DE PROCESSAMENTO ELETRONICO DE DADOS | MONITOR LCD 18,5 | AOC | F19L | BOM | CRER - FARMACIA CENTRAL | SUPERVISAO DE FARMACIA - 391 | 961755 | N1213XA003073 | 15124 | 28/04/2011 00:00:00 | 267 | 240.3
EQUIPAMENTOS DE PROCESSAMENTO ELETRONICO DE DADOS | EQUIPAMENTOS DE PROCESSAMENTO ELETRONICO DE DADOS | MONITOR LCD 18,5 | AOC | F19L | BOM | CRER - AMBULATORIO | SALA RETIRADA DE GESSO (PORTA 244) | 961756 | N1213XA003080 | 15124 | 28/04/2011 00:00:00 | 267 | 240.3
EQUIPAMENTOS DE PROCESSAMENTO ELETRONICO DE DADOS | EQUIPAMENTOS DE PROCESSAMENTO ELETRONICO DE DADOS | MONITOR LCD 18,5 | AOC | F19L | BOM | CRER - OUVIDORIA | OUVIDORIA - 782 | 961757 | N1213XA002381 | 15124 | 28/04/2011 00:00:00 | 267 | 240.3
EQUIPAMENTOS DE PROCESSAMENTO ELETRONICO DE DADOS | EQUIPAMENTOS DE PROCESSAMENTO ELETRONICO DE DADOS | MONITOR LCD 18,5 | AOC | F19L | BOM | CRER - AREAS COMUNS | ESTOQUE TRANSITÓRIO 2019/2020 | 961758 | N1213XA002824 | 15124 | 28/04/2011 00:00:00 | 267 | 240.3
EQUIPAMENTOS DE PROCESSAMENTO ELETRONICO DE DADOS | EQUIPAMENTOS DE PROCESSAMENTO ELETRONICO DE DADOS | MONITOR LCD 18,5 | AOC | F19L | BOM | CRER - AREAS COMUNS | HOSPITAL DO SERVIDOR - HCAMP GOIANIA | 961760 | N1213XA003066 | 15124 | 28/04/2011 00:00:00 | 267 | 240.3
EQUIPAMENTOS DE PROCESSAMENTO ELETRONICO DE DADOS | EQUIPAMENTOS DE PROCESSAMENTO ELETRONICO DE DADOS | MONITOR LCD 18,5 | AOC | F19L | BOM | CRER - SUPERV FATURAMENTO | SUPERV DE FATURAMENTO - 688 | 961762 | N1213XA002270 | 15124 | 28/04/2011 00:00:00 | 267 | 240.3
EQUIPAMENTOS DE PROCESSAMENTO ELETRONICO DE DADOS | EQUIPAMENTOS DE PROCESSAMENTO ELETRONICO DE DADOS | MONITOR LCD 18,5 | AOC | F19L | BOM | CRER - AREAS COMUNS | ESTOQUE TRANSITÓRIO 2021 | 961763 | N1213XA011074 | 15124 | 28/04/2011 00:00:00 | 267 | 240.3
EQUIPAMENTOS DE PROCESSAMENTO ELETRONICO DE DADOS | EQUIPAMENTOS DE PROCESSAMENTO ELETRONICO DE DADOS | MONITOR LCD 18,5 | AOC | F19L | BOM | CRER - AMBULATORIO | CONSULTORIO EMERGENCIA (PORTA 13) | 961764 | N1213XA008351 | 15124 | 28/04/2011 00:00:00 | 267 | 240.3
EQUIPAMENTOS DE PROCESSAMENTO ELETRONICO DE DADOS | EQUIPAMENTOS DE PROCESSAMENTO ELETRONICO DE DADOS | MONITOR LCD 18,5 | AOC | F19L | BOM | CRER - SUPERV FATURAMENTO | SUPERV DE FATURAMENTO - 688 | 961765 | N1213XA002006 | 15124 | 28/04/2011 00:00:00 | 267 | 240.3
EQUIPAMENTOS DE PROCESSAMENTO ELETRONICO DE DADOS | EQUIPAMENTOS DE PROCESSAMENTO ELETRONICO DE DADOS | MONITOR LCD 18,5 | AOC | F19L | BOM | CRER - SUPERV ORCAMENTO CUSTOS | SUPERV DE ORCAMENTO E CUSTOS - 693 | 961766 | N1213XA002570 | 15124 | 28/04/2011 00:00:00 | 267 | 240.3
EQUIPAMENTOS DE PROCESSAMENTO ELETRONICO DE DADOS | EQUIPAMENTOS DE PROCESSAMENTO ELETRONICO DE DADOS | MONITOR LCD 18,5 | AOC | F19L | BOM | CRER - UTI ADULTO | POSTO DE ENFERMAGEM 01 | 961767 | N1213XA003298 | 15124 | 28/04/2011 00:00:00 | 267 | 240.3
EQUIPAMENTOS DE PROCESSAMENTO ELETRONICO DE DADOS | EQUIPAMENTOS DE PROCESSAMENTO ELETRONICO DE DADOS | MONITOR LCD 18,5 | AOC | F19L | BOM | CRER - SERV DE PLANEJAMENTO | DEPARTAMENTO DE PLANEJAMENTO - 665 | 961769 | N1213XA011061 | 15124 | 28/04/2011 00:00:00 | 267 | 240.3
EQUIPAMENTOS DE PROCESSAMENTO ELETRONICO DE DADOS | EQUIPAMENTOS DE PROCESSAMENTO ELETRONICO DE DADOS | MONITOR LCD 18,5 | AOC | F19L | BOM | CRER - SUPERV TECNOL DA INFORMACAO | SUPERV TECNOL DA INFORMACAO - 662 | 961770 | N1213XA003087 | 15124 | 28/04/2011 00:00:00 | 267 | 240.3
EQUIPAMENTOS DE PROCESSAMENTO ELETRONICO DE DADOS | EQUIPAMENTOS DE PROCESSAMENTO ELETRONICO DE DADOS | MONITOR LCD 18,5 | AOC | F19L | BOM | CRER - AREAS COMUNS | HOSPITAL DO SERVIDOR - HCAMP GOIANIA | 961771 | N1213XA010550 | 15124 | 28/04/2011 00:00:00 | 267 | 240.3
EQUIPAMENTOS DE PROCESSAMENTO ELETRONICO DE DADOS | EQUIPAMENTOS DE PROCESSAMENTO ELETRONICO DE DADOS | MONITOR LCD 18,5 | AOC | F19L | BOM | CRER - SERV DE PLANEJAMENTO | DEPARTAMENTO DE PLANEJAMENTO - 665 | 961772 | N1213XA003104 | 15124 | 28/04/2011 00:00:00 | 267 | 240.3
EQUIPAMENTOS DE PROCESSAMENTO ELETRONICO DE DADOS | EQUIPAMENTOS DE PROCESSAMENTO ELETRONICO DE DADOS | MONITOR LCD 18,5 | AOC | F19L | BOM | CRER - AGENCIA TRANSFUSIONAL | AGENCIA TRANSFUSIONAL | 961773 | N1213XA003076 | 15124 | 28/04/2011 00:00:00 | 267 | 240.3
EQUIPAMENTOS DE PROCESSAMENTO ELETRONICO DE DADOS | EQUIPAMENTOS DE PROCESSAMENTO ELETRONICO DE DADOS | MONITOR LCD 18,5 | AOC | F19L | BOM | CRER - SUPERV TECNOL DA INFORMACAO | SUPERV TECNOL DA INFORMACAO - 662 | 961774 | N1213XA010816 | 15124 | 28/04/2011 00:00:00 | 267 | 240.3
EQUIPAMENTOS DE PROCESSAMENTO ELETRONICO DE DADOS | EQUIPAMENTOS DE PROCESSAMENTO ELETRONICO DE DADOS | MONITOR LCD 18,5 | AOC | F19L | BOM | CRER - AREAS COMUNS | HOSPITAL DO SERVIDOR - HCAMP GOIANIA | 961775 | N1213XA011103 | 15124 | 28/04/2011 00:00:00 | 267 | 240.3
EQUIPAMENTOS DE PROCESSAMENTO ELETRONICO DE DADOS | EQUIPAMENTOS DE PROCESSAMENTO ELETRONICO DE DADOS | MONITOR LCD 18,5 | AOC | F19L | BOM | CRER - SUPERV REAB AMBULATORIAL | APOIO ADMINISTRATIVO DMR - 556 | 961776 | N1213XA002301 | 15124 | 28/04/2011 00:00:00 | 267 | 240.3
EQUIPAMENTOS DE PROCESSAMENTO ELETRONICO DE DADOS | EQUIPAMENTOS DE PROCESSAMENTO ELETRONICO DE DADOS | MONITOR LCD 18,5 | AOC | F19L | BOM | CRER - AREAS COMUNS | ESTOQUE TRANSITORIO | 961777 | N1213XA002351 | 15124 | 28/04/2011 00:00:00 | 267 | 240.3
EQUIPAMENTOS DE PROCESSAMENTO ELETRONICO DE DADOS | EQUIPAMENTOS DE PROCESSAMENTO ELETRONICO DE DADOS | MONITOR LCD 18,5 | AOC | F19L | BOM | CRER - SUPERV ANALISES CLINICAS | SALA ADMINISTRATIVA -SUACS - 820 | 961778 | N1213XA003100 | 15124 | 28/04/2011 00:00:00 | 267 | 240.3
EQUIPAMENTOS DE PROCESSAMENTO ELETRONICO DE DADOS | EQUIPAMENTOS DE PROCESSAMENTO ELETRONICO DE DADOS | MONITOR LCD 18,5 | AOC | F19L | BOM | CRER - SERV APOIO DIAGN TRATAM | LAUDOS GRAFICOS MEDICOS STAFF - 903 | 961779 | N1213XA009264 | 15124 | 28/04/2011 00:00:00 | 267 | 240.3
EQUIPAMENTOS DE PROCESSAMENTO ELETRONICO DE DADOS | EQUIPAMENTOS DE PROCESSAMENTO ELETRONICO DE DADOS | MONITOR LCD 18,5 | AOC | F19L | BOM | CRER - SERV APOIO DIAGN TRATAM | LAUDOS GRAFICOS RESIDENTES R1/R2 - 904 | 961780 | N1213XA002776 | 15124 | 28/04/2011 00:00:00 | 267 | 240.3
EQUIPAMENTOS DE PROCESSAMENTO ELETRONICO DE DADOS | EQUIPAMENTOS DE PROCESSAMENTO ELETRONICO DE DADOS | MONITOR LCD 18,5 | AOC | F19L | BOM | CRER - UTI ADULTO | POSTO DE ENFERMAGEM 02 | 961782 | N1213XA002568 | 15124 | 28/04/2011 00:00:00 | 267 | 240.3
EQUIPAMENTOS DE PROCESSAMENTO ELETRONICO DE DADOS | EQUIPAMENTOS DE PROCESSAMENTO ELETRONICO DE DADOS | MONITOR LCD 18,5 | AOC | F19L | BOM | CRER - SERV APOIO DIAGN TRATAM | SALA ENFERMAGEM - 623 | 961784 | N1213XA11077 | 15124 | 28/04/2011 00:00:00 | 267 | 240.3
EQUIPAMENTOS DE PROCESSAMENTO ELETRONICO DE DADOS | EQUIPAMENTOS DE PROCESSAMENTO ELETRONICO DE DADOS | MONITOR LCD 18,5 | AOC | F19L | BOM | CRER - SERV APOIO DIAGN TRATAM | LAUDOS GRAFICOS MEDICOS STAFF - 903 | 961785 | N1213XA002264 | 15124 | 28/04/2011 00:00:00 | 267 | 240.3
EQUIPAMENTOS DE PROCESSAMENTO ELETRONICO DE DADOS | EQUIPAMENTOS DE PROCESSAMENTO ELETRONICO DE DADOS | MONITOR LCD 18,5 | AOC | F19L | BOM | CRER - SERV APOIO DIAGN TRATAM | LAUDOS GRAFICOS RESIDENTES R1/R2 - 904 | 961786 | N1213XA008373 | 15124 | 28/04/2011 00:00:00 | 267 | 240.3
EQUIPAMENTOS DE PROCESSAMENTO ELETRONICO DE DADOS | EQUIPAMENTOS DE PROCESSAMENTO ELETRONICO DE DADOS | MONITOR LCD 18,5 | AOC | F19L | BOM | CRER - AREAS COMUNS | HOSPITAL DO SERVIDOR - HCAMP GOIANIA | 961787 | N1213XA002591 | 15124 | 28/04/2011 00:00:00 | 267 | 240.3
EQUIPAMENTOS DE PROCESSAMENTO ELETRONICO DE DADOS | EQUIPAMENTOS DE PROCESSAMENTO ELETRONICO DE DADOS | MONITOR LCD 18,5 | AOC | F19L | BOM | CRER - SERV APOIO DIAGN TRATAM | LAUDOS GRAFICOS MEDICOS STAFF - 903 | 961788 | N1213XA002253 | 15124 | 28/04/2011 00:00:00 | 267 | 240.3
EQUIPAMENTOS DE PROCESSAMENTO ELETRONICO DE DADOS | EQUIPAMENTOS DE PROCESSAMENTO ELETRONICO DE DADOS | MONITOR LCD 18,5 | AOC | F19L | BOM | CRER - SERV APOIO DIAGN TRATAM | LAUDOS GRAFICOS RESIDENTES R3/R4 - 905 | 961789 | N1213XA003064 | 15124 | 28/04/2011 00:00:00 | 267 | 240.3
EQUIPAMENTOS DE PROCESSAMENTO ELETRONICO DE DADOS | EQUIPAMENTOS DE PROCESSAMENTO ELETRONICO DE DADOS | MONITOR LCD 18,5 | AOC | F19L | BOM | CRER - SERV APOIO DIAGN TRATAM | LAUDOS GRAFICOS RESIDENTES R3/R4 - 905 | 961790 | N1213XA008387 | 15124 | 28/04/2011 00:00:00 | 267 | 240.3
EQUIPAMENTOS DE PROCESSAMENTO ELETRONICO DE DADOS | EQUIPAMENTOS DE PROCESSAMENTO ELETRONICO DE DADOS | MONITOR LCD 18,5 | AOC | F19L | BOM | CRER - CENTRAL AGEND E CONFIRMACOES | CENTRAL DE CONFIRMAÇÕES - 142 | 961791 | N1213XA003410 | 15124 | 28/04/2011 00:00:00 | 267 | 240.3
EQUIPAMENTOS DE PROCESSAMENTO ELETRONICO DE DADOS | EQUIPAMENTOS DE PROCESSAMENTO ELETRONICO DE DADOS | MONITOR LCD 18,5 | AOC | F19L | BOM | CRER - SERV APOIO DIAGN TRATAM | LAUDOS GRAFICOS RESIDENTES R3/R4 - 905 | 961793 | N1213XA003145 | 15124 | 28/04/2011 00:00:00 | 267 | 240.3
EQUIPAMENTOS DE PROCESSAMENTO ELETRONICO DE DADOS | EQUIPAMENTOS DE PROCESSAMENTO ELETRONICO DE DADOS | MONITOR LCD 18,5 | AOC | F19L | BOM | CRER - SERV APOIO DIAGN TRATAM | LAUDOS GRAFICOS RESIDENTES R1/R2 - 904 | 961794 | N1213XA002827 | 15124 | 28/04/2011 00:00:00 | 267 | 240.3
EQUIPAMENTOS DE PROCESSAMENTO ELETRONICO DE DADOS | EQUIPAMENTOS DE PROCESSAMENTO ELETRONICO DE DADOS | MONITOR LCD 18,5 | AOC | F19L | BOM | CRER - SERV APOIO DIAGN TRATAM | LAUDOS GRAFICOS RESIDENTES R1/R2 - 904 | 961795 | N1213XA003062 | 15124 | 28/04/2011 00:00:00 | 267 | 240.3
EQUIPAMENTOS DE PROCESSAMENTO ELETRONICO DE DADOS | EQUIPAMENTOS DE PROCESSAMENTO ELETRONICO DE DADOS | MONITOR LCD 18,5 | AOC | F19L | BOM | CRER - SERV APOIO DIAGN TRATAM | LAUDOS GRAFICOS RESIDENTES R3/R4 - 905 | 961796 | N1213XA009191 | 15124 | 28/04/2011 00:00:00 | 267 | 240.3
EQUIPAMENTOS DE PROCESSAMENTO ELETRONICO DE DADOS | EQUIPAMENTOS DE PROCESSAMENTO ELETRONICO DE DADOS | MONITOR LCD 18,5 | AOC | F19L | BOM | CRER - SERV APOIO DIAGN TRATAM | LAUDOS GRAFICOS RESIDENTES R1/R2 - 904 | 961797 | N1213XA003135 | 15124 | 28/04/2011 00:00:00 | 267 | 240.3
EQUIPAMENTOS DE PROCESSAMENTO ELETRONICO DE DADOS | EQUIPAMENTOS DE PROCESSAMENTO ELETRONICO DE DADOS | MONITOR LCD 18,5 | AOC | F19L | BOM | CRER - SERV ALMOXARIFADO CAF | CAF | 961799 | N1213XA002664 | 15124 | 28/04/2011 00:00:00 | 267 | 240.3
EQUIPAMENTOS DE PROCESSAMENTO ELETRONICO DE DADOS | EQUIPAMENTOS DE PROCESSAMENTO ELETRONICO DE DADOS | MONITOR LCD 18,5 | AOC | F19L | BOM | CRER - SERV APOIO DIAGN TRATAM | LAUDOS GRAFICOS RESIDENTES R1/R2 - 904 | 961801 | N1213XA008361 | 15124 | 28/04/2011 00:00:00 | 267 | 240.3
EQUIPAMENTOS DE PROCESSAMENTO ELETRONICO DE DADOS | EQUIPAMENTOS DE PROCESSAMENTO ELETRONICO DE DADOS | MONITOR LCD 18,5 | AOC | F19L | BOM | CRER - SUPERV TECNOL DA INFORMACAO | SUPERV TECNOL DA INFORMACAO - 662 | 961802 | N1213XA002607 | 15124 | 28/04/2011 00:00:00 | 267 | 240.3
EQUIPAMENTOS DE PROCESSAMENTO ELETRONICO DE DADOS | EQUIPAMENTOS DE PROCESSAMENTO ELETRONICO DE DADOS | MONITOR LCD 18,5 | AOC | F19L | BOM | CRER - GER REAB AUDIT E INTEL | GER FONOAUDIOLOGIA - 604 | 961803 | N1213XA009237 | 15124 | 28/04/2011 00:00:00 | 267 | 240.3
EQUIPAMENTOS DE PROCESSAMENTO ELETRONICO DE DADOS | EQUIPAMENTOS DE PROCESSAMENTO ELETRONICO DE DADOS | MONITOR LCD 18,5 | AOC | F19L | BOM | CRER - GER OFICINA ORTOPEDICA | SALAS DE MEDIDAS 06 - 749 | 961804 | N1213XA003054 | 15124 | 28/04/2011 00:00:00 | 267 | 240.3
EQUIPAMENTOS DE PROCESSAMENTO ELETRONICO DE DADOS | EQUIPAMENTOS DE PROCESSAMENTO ELETRONICO DE DADOS | MONITOR LCD 18,5 | AOC | F19L | BOM | CRER - GER OFICINA ORTOPEDICA | SALA DA GERENCIA - 736 | 961805 | N1213XA002750 | 15124 | 28/04/2011 00:00:00 | 267 | 240.3
EQUIPAMENTOS DE PROCESSAMENTO ELETRONICO DE DADOS | EQUIPAMENTOS DE PROCESSAMENTO ELETRONICO DE DADOS | MONITOR LCD 18,5 | AOC | F19L | BOM | CRER - GER OFICINA ORTOPEDICA | APOIO ADMINISTRATIVO - GEOF | 961806 | N1213XA002757 | 15124 | 28/04/2011 00:00:00 | 267 | 240.3
EQUIPAMENTOS DE PROCESSAMENTO ELETRONICO DE DADOS | EQUIPAMENTOS DE PROCESSAMENTO ELETRONICO DE DADOS | MONITOR LCD 18,5 | AOC | F19L | BOM | CRER - GER OFICINA ORTOPEDICA | APOIO ADMINISTRATIVO - GEOF | 961807 | N1213XA0105S4 | 15124 | 28/04/2011 00:00:00 | 267 | 240.3
EQUIPAMENTOS DE PROCESSAMENTO ELETRONICO DE DADOS | EQUIPAMENTOS DE PROCESSAMENTO ELETRONICO DE DADOS | MONITOR LCD 18,5 | AOC | F19L | BOM | CRER - GER OFICINA ORTOPEDICA | CIRCULAÇÃO | 961808 | N1213XA002366 | 15124 | 28/04/2011 00:00:00 | 267 | 240.3
EQUIPAMENTOS DE PROCESSAMENTO ELETRONICO DE DADOS | EQUIPAMENTOS DE PROCESSAMENTO ELETRONICO DE DADOS | MONITOR LCD 18,5 | AOC | F19L | BOM | CRER - SERV ALMOXARIFADO CAF | CENTRAL DE PAGAMENTOS ALMOXARIFADO - 146 | 961810 | N1213XA002278 | 15124 | 28/04/2011 00:00:00 | 267 | 240.3
EQUIPAMENTOS DE PROCESSAMENTO ELETRONICO DE DADOS | EQUIPAMENTOS DE PROCESSAMENTO ELETRONICO DE DADOS | MONITOR LCD 18,5 | AOC | F19L | BOM | CRER - SERV REABILITACAO INTELECTUAL | CONSULTORIO INTELECTUAL - 581 | 961811 | NI213XA008400 | 15124 | 28/04/2011 00:00:00 | 267 | 240.3
EQUIPAMENTOS DE PROCESSAMENTO ELETRONICO DE DADOS | EQUIPAMENTOS DE PROCESSAMENTO ELETRONICO DE DADOS | MONITOR LCD 18,5 | AOC | F19L | BOM | CRER - GINASIO DE ORTOPEDIA | SALA DE EVOLUÇÃO - 540 | 961815 | N1213XA009123 | 15124 | 28/04/2011 00:00:00 | 267 | 240.3
EQUIPAMENTOS DE PROCESSAMENTO ELETRONICO DE DADOS | EQUIPAMENTOS DE PROCESSAMENTO ELETRONICO DE DADOS | MONITOR LCD 18,5 | AOC | F19L | BOM | CRER - GINASIO INFANTO JUVENIL | SALA EVOLUCAO - 530 | 961818 | N1213XA002263 | 15124 | 28/04/2011 00:00:00 | 267 | 240.3
EQUIPAMENTOS DE PROCESSAMENTO ELETRONICO DE DADOS | EQUIPAMENTOS DE PROCESSAMENTO ELETRONICO DE DADOS | MONITOR LCD 18,5 | AOC | F19L | BOM | CRER - SERV DE ADMISSAO E ALTA | SERV DE ADMISSAO E ALTA | 961821 | N1213XA003163 | 15124 | 28/04/2011 00:00:00 | 267 | 240.3
EQUIPAMENTOS DE PROCESSAMENTO ELETRONICO DE DADOS | EQUIPAMENTOS DE PROCESSAMENTO ELETRONICO DE DADOS | MONITOR LCD 18,5 | AOC | F19L | BOM | CRER - AREAS COMUNS | ESTOQUE TRANSITÓRIO 2021 | 961822 | N1213XA003095 | 15124 | 28/04/2011 00:00:00 | 267 | 240.3
EQUIPAMENTOS DE PROCESSAMENTO ELETRONICO DE DADOS | EQUIPAMENTOS DE PROCESSAMENTO ELETRONICO DE DADOS | MONITOR LCD 18,5 | AOC | F19L | BOM | CRER - SERV DE PLANEJAMENTO | DEPARTAMENTO DE PLANEJAMENTO - 665 | 961824 | N1213XA008379 | 15124 | 28/04/2011 00:00:00 | 267 | 240.3
EQUIPAMENTOS DE PROCESSAMENTO ELETRONICO DE DADOS | EQUIPAMENTOS DE PROCESSAMENTO ELETRONICO DE DADOS | MONITOR LCD 18,5 | AOC | F19L | BOM | CRER - SERV SOCIAL | SERVICO SOCIAL 2 - 234 | 961825 | N1213XA003153 | 15124 | 28/04/2011 00:00:00 | 267 | 240.3
EQUIPAMENTOS DE PROCESSAMENTO ELETRONICO DE DADOS | EQUIPAMENTOS DE PROCESSAMENTO ELETRONICO DE DADOS | MONITOR LCD 18,5 | AOC | F19L | BOM | CRER - SERV REABILITACAO VISUAL | CONSULTORIO OFTALMOLOGICO - 873 | 961828 | N1213XA003029 | 15124 | 28/04/2011 00:00:00 | 267 | 240.3
EQUIPAMENTOS DE PROCESSAMENTO ELETRONICO DE DADOS | EQUIPAMENTOS DE PROCESSAMENTO ELETRONICO DE DADOS | MONITOR LCD 18,5 | AOC | F19L | BOM | CRER - UTI ADULTO | CIRCULAÇÃO INTERNA UTI | 961832 | N1213XA002821 | 15124 | 28/04/2011 00:00:00 | 267 | 240.3
EQUIPAMENTOS DE PROCESSAMENTO ELETRONICO DE DADOS | EQUIPAMENTOS DE PROCESSAMENTO ELETRONICO DE DADOS | MONITOR LCD 18,5 | AOC | F19L | BOM | CRER - SUPERV TECNOL DA INFORMACAO | SUPERV TECNOL DA INFORMACAO - 662 | 961834 | N1213XA009301 | 15124 | 28/04/2011 00:00:00 | 267 | 240.3
EQUIPAMENTOS DE PROCESSAMENTO ELETRONICO DE DADOS | EQUIPAMENTOS DE PROCESSAMENTO ELETRONICO DE DADOS | MONITOR LCD 18,5 | AOC | F19L | BOM | CRER - SERV ALMOXARIFADO CAF | CENTRAL DE PAGAMENTOS ALMOXARIFADO - 146 | 961835 | N1213XA002273 | 15124 | 28/04/2011 00:00:00 | 267 | 240.3
EQUIPAMENTOS DE PROCESSAMENTO ELETRONICO DE DADOS | EQUIPAMENTOS DE PROCESSAMENTO ELETRONICO DE DADOS | MONITOR LCD 18,5 | AOC | F19L | BOM | CRER - CENTRAL AGEND E CONFIRMACOES | CENTRAL DE CONFIRMAÇÕES - 142 | 961837 | N1213XA002737 | 15124 | 28/04/2011 00:00:00 | 267 | 240.3
EQUIPAMENTOS DE PROCESSAMENTO ELETRONICO DE DADOS | EQUIPAMENTOS DE PROCESSAMENTO ELETRONICO DE DADOS | MONITOR LCD 18,5 | AOC | F19L | BOM | CRER - CENTRAL AGEND E CONFIRMACOES | CENTRAL DE CONFIRMAÇÕES - 142 | 961838 | N1213XA002352 | 15124 | 28/04/2011 00:00:00 | 267 | 240.3
EQUIPAMENTOS DE PROCESSAMENTO ELETRONICO DE DADOS | EQUIPAMENTOS DE PROCESSAMENTO ELETRONICO DE DADOS | MONITOR LCD 18,5 | AOC | F19L | BOM | CRER - CENTRAL AGEND E CONFIRMACOES | CENTRAL DE CONFIRMAÇÕES - 142 | 961840 | N1213XA011086 | 15124 | 28/04/2011 00:00:00 | 267 | 240.3
EQUIPAMENTOS DE PROCESSAMENTO ELETRONICO DE DADOS | EQUIPAMENTOS DE PROCESSAMENTO ELETRONICO DE DADOS | MONITOR LCD 18,5 | AOC | F19L | BOM | CRER - CENTRAL AGEND E CONFIRMACOES | CENTRAL DE CONFIRMAÇÕES - 142 | 961841 | N1213XA001981 | 15124 | 28/04/2011 00:00:00 | 267 | 240.3
EQUIPAMENTOS DE PROCESSAMENTO ELETRONICO DE DADOS | EQUIPAMENTOS DE PROCESSAMENTO ELETRONICO DE DADOS | MONITOR LCD 18,5 | AOC | F19L | BOM | CRER - CENTRAL AGEND E CONFIRMACOES | CENTRAL DE CONFIRMAÇÕES - 142 | 961842 | N1213XA003067 | 15124 | 28/04/2011 00:00:00 | 267 | 240.3
EQUIPAMENTOS DE PROCESSAMENTO ELETRONICO DE DADOS | EQUIPAMENTOS DE PROCESSAMENTO ELETRONICO DE DADOS | MONITOR LCD 18,5 | AOC | F19L | BOM | CRER - CENTRAL AGEND E CONFIRMACOES | CENTRAL DE CONFIRMAÇÕES - 142 | 961843 | N1213XA002258 | 15124 | 28/04/2011 00:00:00 | 267 | 240.3
EQUIPAMENTOS DE PROCESSAMENTO ELETRONICO DE DADOS | EQUIPAMENTOS DE PROCESSAMENTO ELETRONICO DE DADOS | MONITOR LCD 18,5 | OAC | F19L | BOM | CRER - CENTRAL AGEND E CONFIRMACOES | CENTRAL DE CONFIRMAÇÕES - 142 | 961845 | N1213XA003084 | 15124 | 28/04/2011 00:00:00 | 267 | 240.3
EQUIPAMENTOS DE PROCESSAMENTO ELETRONICO DE DADOS | EQUIPAMENTOS DE PROCESSAMENTO ELETRONICO DE DADOS | MONITOR LCD 18,5 | AOC | F19L | BOM | CRER - CENTRAL AGEND E CONFIRMACOES | CENTRAL DE CONFIRMAÇÕES - 142 | 961846 | N1213XA009269 | 15124 | 28/04/2011 00:00:00 | 267 | 240.3
EQUIPAMENTOS DE PROCESSAMENTO ELETRONICO DE DADOS | EQUIPAMENTOS DE PROCESSAMENTO ELETRONICO DE DADOS | MONITOR LCD 18,5 | AOC | F19L | BOM | CRER - CENTRAL AGEND E CONFIRMACOES | CENTRAL DE CONFIRMAÇÕES - 142 | 961847 | N1213XA003086 | 15124 | 28/04/2011 00:00:00 | 267 | 240.3
EQUIPAMENTOS DE PROCESSAMENTO ELETRONICO DE DADOS | EQUIPAMENTOS DE PROCESSAMENTO ELETRONICO DE DADOS | MONITOR LCD 18,5 | AOC | F19L | BOM | CRER - AREAS COMUNS | ESTOQUE TRANSITÓRIO 2019/2020 | 961848 | N1213XA009219 | 15124 | 28/04/2011 00:00:00 | 267 | 240.3
EQUIPAMENTOS DE PROCESSAMENTO ELETRONICO DE DADOS | EQUIPAMENTOS DE PROCESSAMENTO ELETRONICO DE DADOS | MONITOR LCD 18,5 | AOC | F19L | BOM | CRER - CENTRAL AGEND E CONFIRMACOES | CENTRAL DE CONFIRMAÇÕES - 142 | 961849 | N1213XA003141 | 15124 | 28/04/2011 00:00:00 | 267 | 240.3
EQUIPAMENTOS DE PROCESSAMENTO ELETRONICO DE DADOS | EQUIPAMENTOS DE PROCESSAMENTO ELETRONICO DE DADOS | MONITOR LCD 18,5 | AOC | F19L | BOM | CRER - CENTRAL AGEND E CONFIRMACOES | CENTRAL DE CONFIRMAÇÕES - 142 | 961850 | N1213XA009128 | 15124 | 28/04/2011 00:00:00 | 267 | 240.3
EQUIPAMENTOS DE PROCESSAMENTO ELETRONICO DE DADOS | EQUIPAMENTOS DE PROCESSAMENTO ELETRONICO DE DADOS | MONITOR LCD 18,5 | AOC | F19L | BOM | CRER - CENTRAL AGEND E CONFIRMACOES | CENTRAL DE CONFIRMAÇÕES - 142 | 961851 | N1213XA009130 | 15124 | 28/04/2011 00:00:00 | 267 | 240.3
EQUIPAMENTOS DE PROCESSAMENTO ELETRONICO DE DADOS | EQUIPAMENTOS DE PROCESSAMENTO ELETRONICO DE DADOS | MONITOR LCD 18,5 | AOC | F19L | BOM | CRER - CENTRAL AGEND E CONFIRMACOES | CENTRAL AGENDAMENTOS - 141 | 961852 | N1213XA008362 | 15124 | 28/04/2011 00:00:00 | 267 | 240.3
EQUIPAMENTOS DE PROCESSAMENTO ELETRONICO DE DADOS | EQUIPAMENTOS DE PROCESSAMENTO ELETRONICO DE DADOS | MONITOR LCD 18,5 | AOC | F19L | BOM | CRER - CENTRAL AGEND E CONFIRMACOES | CENTRAL DE CONFIRMAÇÕES - 142 | 961853 | N1213XA003173 | 15124 | 28/04/2011 00:00:00 | 267 | 240.3
EQUIPAMENTOS DE PROCESSAMENTO ELETRONICO DE DADOS | EQUIPAMENTOS DE PROCESSAMENTO ELETRONICO DE DADOS | MONITOR LCD 18,5 | AOC | F19L | BOM | CRER - SERV REABILITACAO VISUAL | CONSULTORIO OFTALMOLOGICO - 873 | 961854 | N1213XA002686 | 15124 | 28/04/2011 00:00:00 | 267 | 240.3
EQUIPAMENTOS DE PROCESSAMENTO ELETRONICO DE DADOS | EQUIPAMENTOS DE PROCESSAMENTO ELETRONICO DE DADOS | MONITOR LCD 18,5 | AOC | F19L | BOM | CRER - SERV ALMOXARIFADO B | ALMOXARIFADO B | 961855 | N1213XA008385 | 15124 | 28/04/2011 00:00:00 | 267 | 240.3
EQUIPAMENTOS DE PROCESSAMENTO ELETRONICO DE DADOS | EQUIPAMENTOS DE PROCESSAMENTO ELETRONICO DE DADOS | MONITOR LCD 18,5 | AOC | F19L | BOM | CRER - SUPERV TECNOL DA INFORMACAO | SUPERV TECNOL DA INFORMACAO - 662 | 961856 | N1213XA001984 | 15124 | 28/04/2011 00:00:00 | 267 | 240.3
EQUIPAMENTOS DE PROCESSAMENTO ELETRONICO DE DADOS | EQUIPAMENTOS DE PROCESSAMENTO ELETRONICO DE DADOS | MONITOR LCD 18,5 | AOC | F19L | BOM | CRER - SERV DE PLANEJAMENTO | DEPARTAMENTO DE PLANEJAMENTO - 665 | 961857 | N1213XA009249 | 15124 | 28/04/2011 00:00:00 | 267 | 240.3
EQUIPAMENTOS DE PROCESSAMENTO ELETRONICO DE DADOS | EQUIPAMENTOS DE PROCESSAMENTO ELETRONICO DE DADOS | MONITOR LCD 18,5 | AOC | F19L | BOM | CRER - SERV ALMOXARIFADO CAF | CAF | 961858 | N1213XA002287 | 15124 | 28/04/2011 00:00:00 | 267 | 240.3
EQUIPAMENTOS DE PROCESSAMENTO ELETRONICO DE DADOS | EQUIPAMENTOS DE PROCESSAMENTO ELETRONICO DE DADOS | MONITOR LCD 18,5 | AOC | F19L | BOM | CRER - SERV ALMOXARIFADO B | ALMOXARIFADO B | 961859 | N1213XA008367 | 15124 | 28/04/2011 00:00:00 | 267 | 240.3
EQUIPAMENTOS DE PROCESSAMENTO ELETRONICO DE DADOS | EQUIPAMENTOS DE PROCESSAMENTO ELETRONICO DE DADOS | MONITOR LCD 18,5 | AOC | F19L | BOM | CRER - SERV ALMOXARIFADO CAF | CENTRAL DE PAGAMENTOS ALMOXARIFADO - 146 | 961860 | N1213XA011082 | 15124 | 28/04/2011 00:00:00 | 267 | 240.3
EQUIPAMENTOS DE PROCESSAMENTO ELETRONICO DE DADOS | EQUIPAMENTOS DE PROCESSAMENTO ELETRONICO DE DADOS | MONITOR LCD 18,5 | AOC | F19L | BOM | CRER - SERV ALMOXARIFADO CAF | CAF FARMACIA - 393 | 961861 | N1213XA009281 | 15124 | 28/04/2011 00:00:00 | 267 | 240.3
EQUIPAMENTOS DE PROCESSAMENTO ELETRONICO DE DADOS | EQUIPAMENTOS DE PROCESSAMENTO ELETRONICO DE DADOS | MONITOR LCD 18,5 | AOC | F19L | BOM | CRER - SERV ALMOXARIFADO CAF | CAF FARMACIA - 393 | 961862 | N1213XA002356 | 15124 | 28/04/2011 00:00:00 | 267 | 240.3
EQUIPAMENTOS DE PROCESSAMENTO ELETRONICO DE DADOS | EQUIPAMENTOS DE PROCESSAMENTO ELETRONICO DE DADOS | MONITOR LCD 18,5 | AOC | F19L | BOM | CRER - SERV ALMOXARIFADO CAF | CENTRAL DE PAGAMENTOS ALMOXARIFADO - 146 | 961865 | N1213XA008381 | 15124 | 28/04/2011 00:00:00 | 267 | 240.3
EQUIPAMENTOS DE PROCESSAMENTO ELETRONICO DE DADOS | EQUIPAMENTOS DE PROCESSAMENTO ELETRONICO DE DADOS | MONITOR LCD 18,5 | AOC | F19L | BOM | CRER - SERV CRER EM CASA | SERV ATENDIMENTO DOMICILIAR - 524 | 961867 | N1213XA009135 | 15124 | 28/04/2011 00:00:00 | 267 | 240.3
EQUIPAMENTOS DE PROCESSAMENTO ELETRONICO DE DADOS | EQUIPAMENTOS DE PROCESSAMENTO ELETRONICO DE DADOS | MONITOR LCD 18,5 | AOC | F19L | BOM | CRER - SERV CURATIVOS | POSTO DE ENFERMAGEM | 961868 | N1213XA008307 | 15124 | 28/04/2011 00:00:00 | 267 | 240.3
EQUIPAMENTOS DE PROCESSAMENTO ELETRONICO DE DADOS | EQUIPAMENTOS DE PROCESSAMENTO ELETRONICO DE DADOS | MONITOR LCD 18,5 | AOC | F19L | BOM | CRER - NUCLEO INTERNO DE REGULACAO | NUCLEO INTERNO DE REGULACAO - 254 | 961869 | N1213XA011064 | 15124 | 28/04/2011 00:00:00 | 267 | 240.3
EQUIPAMENTOS DE PROCESSAMENTO ELETRONICO DE DADOS | EQUIPAMENTOS DE PROCESSAMENTO ELETRONICO DE DADOS | MONITOR LCD 18,5 | AOC | F19L | BOM | CRER - POSTO 1 - SERV INTERNACAO | POSTO DE ENFERMAGEM | 961870 | N1213XA003155 | 15124 | 28/04/2011 00:00:00 | 267 | 240.3
EQUIPAMENTOS DE PROCESSAMENTO ELETRONICO DE DADOS | EQUIPAMENTOS DE PROCESSAMENTO ELETRONICO DE DADOS | MONITOR LCD 18,5 | AOC | F19L | BOM | CRER - SERV DE ADMISSAO E ALTA | SERV DE ADMISSAO E ALTA | 961871 | N1213XA009225 | 15124 | 28/04/2011 00:00:00 | 267 | 240.3
EQUIPAMENTOS DE PROCESSAMENTO ELETRONICO DE DADOS | EQUIPAMENTOS DE PROCESSAMENTO ELETRONICO DE DADOS | MONITOR LCD 18,5 | AOC | F19L | BOM | CRER - SERV DE ADMISSAO E ALTA | SERV DE ADMISSAO E ALTA | 961872 | N1213XA009265 | 15124 | 28/04/2011 00:00:00 | 267 | 240.3
EQUIPAMENTOS DE PROCESSAMENTO ELETRONICO DE DADOS | EQUIPAMENTOS DE PROCESSAMENTO ELETRONICO DE DADOS | MONITOR LCD 18,5 | AOC | F19L | BOM | CRER - SERV DE ADMISSAO E ALTA | SERV DE ADMISSAO E ALTA | 961873 | N1213XA003093 | 15124 | 28/04/2011 00:00:00 | 267 | 240.3
EQUIPAMENTOS DE PROCESSAMENTO ELETRONICO DE DADOS | EQUIPAMENTOS DE PROCESSAMENTO ELETRONICO DE DADOS | MONITOR LCD 18,5 | AOC | F19L | BOM | CRER - POSTO 3 - SERV INTERNACAO | POSTO DE ENFERMAGEM | 961874 | N1213XA011084 | 15124 | 28/04/2011 00:00:00 | 267 | 240.3
EQUIPAMENTOS DE PROCESSAMENTO ELETRONICO DE DADOS | EQUIPAMENTOS DE PROCESSAMENTO ELETRONICO DE DADOS | MONITOR LCD 18,5 | AOC | F19L | BOM | CRER - AREAS COMUNS | AGIR | 961875 | N1213XA002817 | 15124 | 28/04/2011 00:00:00 | 267 | 240.3
EQUIPAMENTOS DE PROCESSAMENTO ELETRONICO DE DADOS | EQUIPAMENTOS DE PROCESSAMENTO ELETRONICO DE DADOS | MONITOR LCD 18,5 | AOC | F19L | BOM | CRER - AREAS COMUNS | AGIR | 961876 | N1213XA002373 | 15124 | 28/04/2011 00:00:00 | 267 | 240.3
EQUIPAMENTOS DE PROCESSAMENTO ELETRONICO DE DADOS | EQUIPAMENTOS DE PROCESSAMENTO ELETRONICO DE DADOS | MONITOR LCD 18,5 | AOC | F19L | BOM | CRER - AREAS COMUNS | AGIR | 961877 | N1213XA009132 | 15124 | 28/04/2011 00:00:00 | 267 | 240.3
EQUIPAMENTOS DE PROCESSAMENTO ELETRONICO DE DADOS | EQUIPAMENTOS DE PROCESSAMENTO ELETRONICO DE DADOS | MONITOR LCD 18,5 | AOC | F19L | BOM | CRER - SERV DE ELETROCARDIOGRAMA | ELETROCARDIOGRAMA - 859 | 961878 | N1213XA001986 | 15124 | 28/04/2011 00:00:00 | 267 | 240.3
EQUIPAMENTOS DE PROCESSAMENTO ELETRONICO DE DADOS | EQUIPAMENTOS DE PROCESSAMENTO ELETRONICO DE DADOS | MONITOR LCD 18,5 | AOC | F19L | BOM | CRER - SERV ALMOXARIFADO CAF | CENTRAL DE PAGAMENTOS ALMOXARIFADO - 146 | 961879 | N1213XA008321 | 15124 | 28/04/2011 00:00:00 | 267 | 240.3
EQUIPAMENTOS DE PROCESSAMENTO ELETRONICO DE DADOS | EQUIPAMENTOS DE PROCESSAMENTO ELETRONICO DE DADOS | MONITOR LCD 18,5 | AOC | F19L | BOM | CRER - SERV DE EXAMES DE AUDIOLOGIA | EXAMES AUDIOLOGICOS - 236 | 961880 | N1213XA002741 | 15124 | 28/04/2011 00:00:00 | 267 | 240.3
EQUIPAMENTOS DE PROCESSAMENTO ELETRONICO DE DADOS | EQUIPAMENTOS DE PROCESSAMENTO ELETRONICO DE DADOS | MONITOR LCD 18,5 | AOC | F19L | BOM | CRER - SERV ELETRONEUROMIOGRAFIA | NEUROMODULAÇAO 01 - 845 | 961881 | N1213XA009224 | 15124 | 28/04/2011 00:00:00 | 267 | 240.3
EQUIPAMENTOS DE PROCESSAMENTO ELETRONICO DE DADOS | EQUIPAMENTOS DE PROCESSAMENTO ELETRONICO DE DADOS | MONITOR LCD 18,5 | AOC | F19L | BOM | CRER - SERV FONOTERAPIA | CONSULTORIO FONO 31 - 606 | 961882 | N1213XA002816 | 15124 | 28/04/2011 00:00:00 | 267 | 240.3
EQUIPAMENTOS DE PROCESSAMENTO ELETRONICO DE DADOS | EQUIPAMENTOS DE PROCESSAMENTO ELETRONICO DE DADOS | MONITOR LCD 18,5 | AOC | F19L | BOM | CRER - SERV FONOTERAPIA | CONSULTORIO FONO 24 - 602 | 961883 | N1213XA002271 | 15124 | 28/04/2011 00:00:00 | 267 | 240.3
EQUIPAMENTOS DE PROCESSAMENTO ELETRONICO DE DADOS | EQUIPAMENTOS DE PROCESSAMENTO ELETRONICO DE DADOS | MONITOR LCD 18,5 | AOC | F19L | BOM | CRER - SERV FONOTERAPIA | CONSULTORIO PSICO 28 - 603 | 961884 | N1213XA009475 | 15124 | 28/04/2011 00:00:00 | 267 | 240.3
EQUIPAMENTOS DE PROCESSAMENTO ELETRONICO DE DADOS | EQUIPAMENTOS DE PROCESSAMENTO ELETRONICO DE DADOS | MONITOR LCD 18,5 | AOC | F19L | BOM | CRER - SERV REABILITACAO INTELECTUAL | CLINICA INTELECTUAL - 579 | 961885 | N1213XA009125 | 15124 | 28/04/2011 00:00:00 | 267 | 240.3
EQUIPAMENTOS DE PROCESSAMENTO ELETRONICO DE DADOS | EQUIPAMENTOS DE PROCESSAMENTO ELETRONICO DE DADOS | MONITOR LCD 18,5 | AOC | F19L | BOM | CRER - SERV HIDROTERAPIA | APOIO ADMINISTRATIVO - PORTA 543 | 961886 | N1213XA010552 | 15124 | 28/04/2011 00:00:00 | 267 | 240.3
EQUIPAMENTOS DE PROCESSAMENTO ELETRONICO DE DADOS | EQUIPAMENTOS DE PROCESSAMENTO ELETRONICO DE DADOS | MONITOR LCD 18,5 | AOC | F19L | BOM | CRER - SERV HIDROTERAPIA | APOIO ADMINISTRATIVO - PORTA 543 | 961887 | N1213XA002742 | 15124 | 28/04/2011 00:00:00 | 267 | 240.3
EQUIPAMENTOS DE PROCESSAMENTO ELETRONICO DE DADOS | EQUIPAMENTOS DE PROCESSAMENTO ELETRONICO DE DADOS | MONITOR LCD 18,5 | AOC | F19L | BOM | CRER - SERV APOIO DIAGN TRATAM | SALA ENFERMAGEM - 623 | 961888 | N1213XA002822 | 15124 | 28/04/2011 00:00:00 | 267 | 240.3
EQUIPAMENTOS DE PROCESSAMENTO ELETRONICO DE DADOS | EQUIPAMENTOS DE PROCESSAMENTO ELETRONICO DE DADOS | MONITOR LCD 18,5 | AOC | F19L | BOM | CRER - SERV MUSICOTERAPIA | SALA DE MUSICOTERAPIA - 591 | 961890 | N1213XA003333 | 15124 | 28/04/2011 00:00:00 | 267 | 240.3
EQUIPAMENTOS DE PROCESSAMENTO ELETRONICO DE DADOS | EQUIPAMENTOS DE PROCESSAMENTO ELETRONICO DE DADOS | MONITOR LCD 18,5 | AOC | F19L | BOM | CRER - SERV ENGENHARIA CLINICA | ADMINISTRATIVO ORBIS - 107 | 961892 | N1213XA003171 | 15124 | 28/04/2011 00:00:00 | 267 | 240.3
EQUIPAMENTOS DE PROCESSAMENTO ELETRONICO DE DADOS | EQUIPAMENTOS DE PROCESSAMENTO ELETRONICO DE DADOS | MONITOR LCD 18,5 | AOC | F19L | BOM | CRER - SERV DE PLANEJAMENTO | DEPARTAMENTO DE PLANEJAMENTO - 665 | 961893 | N1213XA002808 | 15124 | 28/04/2011 00:00:00 | 267 | 240.3
EQUIPAMENTOS DE PROCESSAMENTO ELETRONICO DE DADOS | EQUIPAMENTOS DE PROCESSAMENTO ELETRONICO DE DADOS | MONITOR LCD 18,5 | AOC | F19L | INSERVIVEL | CRER - SERV ALMOX PATRIMONIO | EQUIPAMENTOS DE INFORMATICA INSERVÍVEIS | 961894 | N1213XA002005 | 15124 | 28/04/2011 00:00:00 | 267 | 240.3
EQUIPAMENTOS DE PROCESSAMENTO ELETRONICO DE DADOS | EQUIPAMENTOS DE PROCESSAMENTO ELETRONICO DE DADOS | MONITOR LCD 18,5 | AOC | F19L | BOM | CRER - SERV REABILITACAO VISUAL | CONSULTORIO INTELECTUAL - 578 | 961895 | N1213XA002825 | 15124 | 28/04/2011 00:00:00 | 267 | 240.3
EQUIPAMENTOS DE PROCESSAMENTO ELETRONICO DE DADOS | EQUIPAMENTOS DE PROCESSAMENTO ELETRONICO DE DADOS | MONITOR LCD 18,5 | AOC | F19L | BOM | CRER - AREAS COMUNS | HOSPITAL DO SERVIDOR - HCAMP GOIANIA | 961896 | N1213XA003075 | 15124 | 28/04/2011 00:00:00 | 267 | 240.3
EQUIPAMENTOS DE PROCESSAMENTO ELETRONICO DE DADOS | EQUIPAMENTOS DE PROCESSAMENTO ELETRONICO DE DADOS | MONITOR LCD 18,5 | AOC | F19L | BOM | CRER - NUCLEO INTERNO DE REGULACAO | NUCLEO INTERNO DE REGULACAO - 254 | 961897 | N1313XA003027 | 15124 | 28/04/2011 00:00:00 | 267 | 240.3
EQUIPAMENTOS DE PROCESSAMENTO ELETRONICO DE DADOS | EQUIPAMENTOS DE PROCESSAMENTO ELETRONICO DE DADOS | MONITOR LCD 18,5 | AOC | F19L | BOM | CRER - AREAS COMUNS | HOSPITAL DO SERVIDOR - HCAMP GOIANIA | 961898 | N1213XA003148 | 15124 | 28/04/2011 00:00:00 | 267 | 240.3
EQUIPAMENTOS DE PROCESSAMENTO ELETRONICO DE DADOS | EQUIPAMENTOS DE PROCESSAMENTO ELETRONICO DE DADOS | MONITOR LCD 18,5 | AOC | F19L | BOM | CRER - AREAS COMUNS | HOSPITAL DO SERVIDOR - HCAMP GOIANIA | 961899 | N1213XA002564 | 15124 | 28/04/2011 00:00:00 | 267 | 240.3
EQUIPAMENTOS DE PROCESSAMENTO ELETRONICO DE DADOS | EQUIPAMENTOS DE PROCESSAMENTO ELETRONICO DE DADOS | MONITOR LCD 18,5 | AOC | F19L | BOM | CRER - SUPERV ORCAMENTO CUSTOS | SUPERV DE ORCAMENTO E CUSTOS - 693 | 961900 | N1213XA003057 | 15124 | 28/04/2011 00:00:00 | 267 | 240.3
EQUIPAMENTOS DE PROCESSAMENTO ELETRONICO DE DADOS | EQUIPAMENTOS DE PROCESSAMENTO ELETRONICO DE DADOS | MONITOR LCD 18,5 | AOC | F19L | BOM | CRER - AREAS COMUNS | HOSPITAL DO SERVIDOR - HCAMP GOIANIA | 961901 | N1213XA002272 | 15124 | 28/04/2011 00:00:00 | 267 | 240.3
EQUIPAMENTOS DE PROCESSAMENTO ELETRONICO DE DADOS | EQUIPAMENTOS DE PROCESSAMENTO ELETRONICO DE DADOS | MONITOR LCD 18,5 | AOC | F19L | BOM | CRER - SERV ALMOXARIFADO CAF | CENTRAL DE PAGAMENTOS ALMOXARIFADO - 146 | 961902 | N1213XA002262 | 15124 | 28/04/2011 00:00:00 | 267 | 240.3
EQUIPAMENTOS DE PROCESSAMENTO ELETRONICO DE DADOS | EQUIPAMENTOS DE PROCESSAMENTO ELETRONICO DE DADOS | MONITOR LCD 18,5 | AOC | F19L | BOM | CRER - SUPERV TECNOL DA INFORMACAO | SUPERV TECNOL DA INFORMACAO - 662 | 961903 | N1213XA009206 | 15124 | 28/04/2011 00:00:00 | 267 | 240.3
EQUIPAMENTOS DE PROCESSAMENTO ELETRONICO DE DADOS | EQUIPAMENTOS DE PROCESSAMENTO ELETRONICO DE DADOS | MONITOR LCD 18,5 | AOC | F19L | BOM | CRER - AREAS COMUNS | HOSPITAL DO SERVIDOR - HCAMP GOIANIA | 961905 | N1213XA003036 | 15124 | 28/04/2011 00:00:00 | 267 | 240.3
EQUIPAMENTOS DE PROCESSAMENTO ELETRONICO DE DADOS | EQUIPAMENTOS DE PROCESSAMENTO ELETRONICO DE DADOS | MONITOR LCD 18,5 | AOC | F19L | BOM | CRER - NUCLEO INTERNO DE REGULACAO | NUCLEO INTERNO DE REGULACAO - 254 | 961908 | N1213XA011087 | 15124 | 28/04/2011 00:00:00 | 267 | 240.3
EQUIPAMENTOS DE PROCESSAMENTO ELETRONICO DE DADOS | EQUIPAMENTOS DE PROCESSAMENTO ELETRONICO DE DADOS | MONITOR LCD 18,5 | AOC | F19L | BOM | CRER - POSTO 3 - SERV INTERNACAO | POSTO DE ENFERMAGEM | 961909 | N1213XA010654 | 15124 | 28/04/2011 00:00:00 | 267 | 240.3
EQUIPAMENTOS DE PROCESSAMENTO ELETRONICO DE DADOS | EQUIPAMENTOS DE PROCESSAMENTO ELETRONICO DE DADOS | MONITOR LCD 18,5 | AOC | F19L | BOM | CRER - MANUTENCAO | SUPERV DE MANUTENCAO - 358 | 961910 | N1213XA002289 | 15124 | 28/04/2011 00:00:00 | 267 | 240.3
EQUIPAMENTOS DE PROCESSAMENTO ELETRONICO DE DADOS | EQUIPAMENTOS DE PROCESSAMENTO ELETRONICO DE DADOS | MONITOR LCD 18,5 | AOC | F19L | BOM | CRER - AREAS COMUNS | HOSPITAL DO SERVIDOR - HCAMP GOIANIA | 961911 | N1213XA009363 | 15124 | 28/04/2011 00:00:00 | 267 | 240.3
EQUIPAMENTOS DE PROCESSAMENTO ELETRONICO DE DADOS | EQUIPAMENTOS DE PROCESSAMENTO ELETRONICO DE DADOS | MONITOR LCD 18,5 | AOC | F19L | BOM | CRER - AREAS COMUNS | HOSPITAL DO SERVIDOR - HCAMP GOIANIA | 961912 | N1213XA002390 | 15124 | 28/04/2011 00:00:00 | 267 | 240.3
EQUIPAMENTOS DE PROCESSAMENTO ELETRONICO DE DADOS | EQUIPAMENTOS DE PROCESSAMENTO ELETRONICO DE DADOS | MONITOR LCD 18,5 | AOC | F19L | BOM | CRER - SERV DE ADMISSAO E ALTA | SERV DE ADMISSAO E ALTA | 961914 | N1213XA009337 | 15124 | 28/04/2011 00:00:00 | 267 | 240.3
EQUIPAMENTOS DE PROCESSAMENTO ELETRONICO DE DADOS | EQUIPAMENTOS DE PROCESSAMENTO ELETRONICO DE DADOS | MONITOR LCD 18,5 | AOC | F19L | BOM | CRER - SERV DE PLANEJAMENTO | DEPARTAMENTO DE PLANEJAMENTO - 665 | 961915 | N1213XA002828 | 15124 | 28/04/2011 00:00:00 | 267 | 240.3
EQUIPAMENTOS DE PROCESSAMENTO ELETRONICO DE DADOS | EQUIPAMENTOS DE PROCESSAMENTO ELETRONICO DE DADOS | MONITOR LCD 18,5 | AOC | F19L | BOM | CRER - SERV DE ADMISSAO E ALTA | SERV DE ADMISSAO E ALTA | 961916 | N1213XA011054 | 15124 | 28/04/2011 00:00:00 | 267 | 240.3
EQUIPAMENTOS DE PROCESSAMENTO ELETRONICO DE DADOS | EQUIPAMENTOS DE PROCESSAMENTO ELETRONICO DE DADOS | MONITOR LCD 18,5 | AOC | F19L | BOM | CRER - AREAS COMUNS | HOSPITAL DO SERVIDOR - HCAMP GOIANIA | 961917 | N1213XA002353 | 15124 | 28/04/2011 00:00:00 | 267 | 240.3
EQUIPAMENTOS DE PROCESSAMENTO ELETRONICO DE DADOS | EQUIPAMENTOS DE PROCESSAMENTO ELETRONICO DE DADOS | MONITOR LCD 18,5 | AOC | F19L | BOM | CRER - OUVIDORIA | OUVIDORIA - 782 | 961919 | N1213XA010553 | 15124 | 28/04/2011 00:00:00 | 267 | 240.3
EQUIPAMENTOS DE PROCESSAMENTO ELETRONICO DE DADOS | EQUIPAMENTOS DE PROCESSAMENTO ELETRONICO DE DADOS | MONITOR LCD 18,5 | AOC | F19L | BOM | CRER - AREAS COMUNS | AGIR | 961920 | N1213XA009236 | 15124 | 28/04/2011 00:00:00 | 267 | 240.3
EQUIPAMENTOS DE PROCESSAMENTO ELETRONICO DE DADOS | EQUIPAMENTOS DE PROCESSAMENTO ELETRONICO DE DADOS | MONITOR LCD 18,5 | AOC | F19L | BOM | CRER - SERV SEG HIG MED TRABALHO | SERV SEG HIG MED TRABALHO - 131 | 961921 | N1213XA009110 | 15124 | 28/04/2011 00:00:00 | 267 | 240.3
EQUIPAMENTOS DE PROCESSAMENTO ELETRONICO DE DADOS | EQUIPAMENTOS DE PROCESSAMENTO ELETRONICO DE DADOS | MONITOR LCD 18,5 | AOC | F19L | BOM | CRER - SERV SEG HIG MED TRABALHO | SERV SEG HIG MED TRABALHO - 131 | 961922 | N1213XA002675 | 15124 | 28/04/2011 00:00:00 | 267 | 240.3
EQUIPAMENTOS DE PROCESSAMENTO ELETRONICO DE DADOS | EQUIPAMENTOS DE PROCESSAMENTO ELETRONICO DE DADOS | MONITOR LCD 18,5 | AOC | F19L | BOM | CRER - SERV SEG HIG MED TRABALHO | SERV SEG HIG MED TRABALHO - 131 | 961923 | N1213XA002370 | 15124 | 28/04/2011 00:00:00 | 267 | 240.3
EQUIPAMENTOS DE PROCESSAMENTO ELETRONICO DE DADOS | EQUIPAMENTOS DE PROCESSAMENTO ELETRONICO DE DADOS | MONITOR LCD 18,5 | AOC | F19L | BOM | CRER - SERV SEG HIG MED TRABALHO | CONSULTORIO MEDICO - 130 | 961924 | N1213XA011081 | 15124 | 28/04/2011 00:00:00 | 267 | 240.3
EQUIPAMENTOS DE PROCESSAMENTO ELETRONICO DE DADOS | EQUIPAMENTOS DE PROCESSAMENTO ELETRONICO DE DADOS | MONITOR LCD 18,5 | AOC | F19L | BOM | CRER - SERV ULTRASSONOGRAFIA | ULTRASSONOGRAFIA 01 - 848 | 961926 | N1213XA001983 | 15124 | 28/04/2011 00:00:00 | 267 | 240.3
EQUIPAMENTOS DE PROCESSAMENTO ELETRONICO DE DADOS | EQUIPAMENTOS DE PROCESSAMENTO ELETRONICO DE DADOS | MONITOR LCD 18,5 | AOC | F19L | BOM | CRER - SERV URODINAMICA | SERV DE UROLOGIA - 427 | 961928 | N1213XA008370 | 15124 | 28/04/2011 00:00:00 | 267 | 240.3
EQUIPAMENTOS DE PROCESSAMENTO ELETRONICO DE DADOS | EQUIPAMENTOS DE PROCESSAMENTO ELETRONICO DE DADOS | MONITOR LCD 18,5 | AOC | F19L | BOM | CRER - AMBULATORIO | CONSULTORIO 22 OTORRINO - 230 | 961929 | N1213XA002257 | 15124 | 28/04/2011 00:00:00 | 267 | 240.3
EQUIPAMENTOS DE PROCESSAMENTO ELETRONICO DE DADOS | EQUIPAMENTOS DE PROCESSAMENTO ELETRONICO DE DADOS | MONITOR LCD 18,5 | AOC | F19L | BOM | CRER - AMBULATORIO | CONSULTORIO 21 OTORRINO - 232 | 961930 | N1213XA002269 | 15124 | 28/04/2011 00:00:00 | 267 | 240.3
EQUIPAMENTOS DE PROCESSAMENTO ELETRONICO DE DADOS | EQUIPAMENTOS DE PROCESSAMENTO ELETRONICO DE DADOS | MONITOR LCD 18,5 | AOC | F19L | BOM | CRER - SERV VIGILANCIA MONITORAMENTO | SALA DE MONITORAMENTO - 144 (INTERATIVA) | 961931 | N1213XA002826 | 15124 | 28/04/2011 00:00:00 | 267 | 240.3
EQUIPAMENTOS DE PROCESSAMENTO ELETRONICO DE DADOS | EQUIPAMENTOS DE PROCESSAMENTO ELETRONICO DE DADOS | MONITOR LCD 18,5 | AOC | F19L | BOM | CRER - SERV VOLUNTARIADO | SERV VOLUNTARIADO - 656 | 961932 | N1213XA003421 | 15124 | 28/04/2011 00:00:00 | 267 | 240.3
EQUIPAMENTOS DE PROCESSAMENTO ELETRONICO DE DADOS | EQUIPAMENTOS DE PROCESSAMENTO ELETRONICO DE DADOS | MONITOR LCD 18,5 | AOC | F19L | BOM | CRER - SUPERV ORCAMENTO CUSTOS | SUPERV DE ORCAMENTO E CUSTOS - 693 | 961933 | N1213XA002665 | 15124 | 28/04/2011 00:00:00 | 267 | 240.3
EQUIPAMENTOS DE PROCESSAMENTO ELETRONICO DE DADOS | EQUIPAMENTOS DE PROCESSAMENTO ELETRONICO DE DADOS | MONITOR LCD 18,5 | AOC | F19L | BOM | CRER - SUPERV ORCAMENTO CUSTOS | SUPERV DE ORCAMENTO E CUSTOS - 693 | 961934 | . | 15124 | 28/04/2011 00:00:00 | 267 | 240.3
EQUIPAMENTOS DE PROCESSAMENTO ELETRONICO DE DADOS | EQUIPAMENTOS DE PROCESSAMENTO ELETRONICO DE DADOS | MONITOR LCD 18,5 | AOC | F19L | BOM | CRER - SUPERV ANALISES CLINICAS | SALA DE COLETA - CIENTIFICA LAB - 788 | 961936 | N1213XA010561 | 15124 | 28/04/2011 00:00:00 | 267 | 240.3
EQUIPAMENTOS DE PROCESSAMENTO ELETRONICO DE DADOS | EQUIPAMENTOS DE PROCESSAMENTO ELETRONICO DE DADOS | MONITOR LCD 18,5 | AOC | . | BOM | CRER - SUPERV TECNOL DA INFORMACAO | SUPERV TECNOL DA INFORMACAO - 662 | 961937 | N1213XA009254 | 15124 | 28/04/2011 00:00:00 | 267 | 240.3
EQUIPAMENTOS DE PROCESSAMENTO ELETRONICO DE DADOS | EQUIPAMENTOS DE PROCESSAMENTO ELETRONICO DE DADOS | MONITOR LCD 18,5 | AOC | F19L | BOM | CRER - SUPERV TECNOL DA INFORMACAO | SUPERV TECNOL DA INFORMACAO - 662 | 961938 | N1213XA002393 | 15124 | 28/04/2011 00:00:00 | 267 | 240.3
EQUIPAMENTOS DE PROCESSAMENTO ELETRONICO DE DADOS | EQUIPAMENTOS DE PROCESSAMENTO ELETRONICO DE DADOS | MONITOR LCD 18,5 | AOC | F19L | BOM | CRER - AREAS COMUNS | HOSPITAL DO SERVIDOR - HCAMP GOIANIA | 961939 | N1213XA009238 | 15124 | 28/04/2011 00:00:00 | 267 | 240.3
EQUIPAMENTOS DE PROCESSAMENTO ELETRONICO DE DADOS | EQUIPAMENTOS DE PROCESSAMENTO ELETRONICO DE DADOS | MONITOR LCD 18,5 | AOC | F19L | BOM | CRER - SERV ENGENHARIA CLINICA | SERV ENGENHARIA CLINICA ORBIS - 108 | 961941 | N1213XA002267 | 15124 | 28/04/2011 00:00:00 | 267 | 240.3
EQUIPAMENTOS DE PROCESSAMENTO ELETRONICO DE DADOS | EQUIPAMENTOS DE PROCESSAMENTO ELETRONICO DE DADOS | MONITOR LCD 18,5 | AOC | F19L | BOM | CRER - SUPERV FATURAMENTO | SUPERV DE FATURAMENTO - 688 | 961943 | N1213XA008382 | 15124 | 28/04/2011 00:00:00 | 267 | 240.3
EQUIPAMENTOS DE PROCESSAMENTO ELETRONICO DE DADOS | EQUIPAMENTOS DE PROCESSAMENTO ELETRONICO DE DADOS | MONITOR LCD 18,5 | AOC | F19L | BOM | CRER - SUPERV FATURAMENTO | SUPERV DE FATURAMENTO - 688 | 961944 | N1213XA002369 | 15124 | 28/04/2011 00:00:00 | 267 | 240.3
EQUIPAMENTOS DE PROCESSAMENTO ELETRONICO DE DADOS | EQUIPAMENTOS DE PROCESSAMENTO ELETRONICO DE DADOS | MONITOR LCD 18,5 | AOC | F19L | BOM | CRER - SUPERV FATURAMENTO | SUPERV DE FATURAMENTO - 688 | 961945 | N1213XA009331 | 15124 | 28/04/2011 00:00:00 | 267 | 240.3
EQUIPAMENTOS DE PROCESSAMENTO ELETRONICO DE DADOS | EQUIPAMENTOS DE PROCESSAMENTO ELETRONICO DE DADOS | MONITOR LCD 18,5 | AOC | F19L | BOM | CRER - MANUTENCAO | SUPERV DE MANUTENCAO - 358 | 961946 | N1213XA011080 | 15124 | 28/04/2011 00:00:00 | 267 | 240.3
EQUIPAMENTOS DE PROCESSAMENTO ELETRONICO DE DADOS | EQUIPAMENTOS DE PROCESSAMENTO ELETRONICO DE DADOS | MONITOR LCD 18,5 | AOC | F19L | BOM | CRER - SUPERV FATURAMENTO | SUPERV DE FATURAMENTO - 688 | 961947 | N1213XA010563 | 15124 | 28/04/2011 00:00:00 | 267 | 240.3
EQUIPAMENTOS DE PROCESSAMENTO ELETRONICO DE DADOS | EQUIPAMENTOS DE PROCESSAMENTO ELETRONICO DE DADOS | MONITOR LCD 18,5 | AOC | F19L | BOM | CRER - SUPERV FATURAMENTO | SUPERV DE FATURAMENTO - 688 | 961948 | N1213XA001985 | 15124 | 28/04/2011 00:00:00 | 267 | 240.3
EQUIPAMENTOS DE PROCESSAMENTO ELETRONICO DE DADOS | EQUIPAMENTOS DE PROCESSAMENTO ELETRONICO DE DADOS | MONITOR LCD 18,5 | AOC | F19L | BOM | CRER - SUPERV FATURAMENTO | SUPERV DE FATURAMENTO - 688 | 961949 | N1213XA011062 | 15124 | 28/04/2011 00:00:00 | 267 | 240.3
EQUIPAMENTOS DE PROCESSAMENTO ELETRONICO DE DADOS | EQUIPAMENTOS DE PROCESSAMENTO ELETRONICO DE DADOS | MONITOR LCD 18,5 | AOC | F19L | BOM | CRER - SUPERV FATURAMENTO | SUPERV DE FATURAMENTO - 688 | 961950 | N1213XA011070 | 15124 | 28/04/2011 00:00:00 | 267 | 240.3
EQUIPAMENTOS DE PROCESSAMENTO ELETRONICO DE DADOS | EQUIPAMENTOS DE PROCESSAMENTO ELETRONICO DE DADOS | MONITOR LCD 18,5 | AOC | F19L | BOM | CRER - AREAS COMUNS | HOSPITAL DO SERVIDOR - HCAMP GOIANIA | 961951 | . | 15124 | 28/04/2011 00:00:00 | 267 | 240.3
EQUIPAMENTOS DE PROCESSAMENTO ELETRONICO DE DADOS | EQUIPAMENTOS DE PROCESSAMENTO ELETRONICO DE DADOS | MONITOR LCD 18,5 | AOC | F19L | BOM | CRER - AREAS COMUNS | HOSPITAL DO SERVIDOR - HCAMP GOIANIA | 961952 | N1213XA003105 | 15124 | 28/04/2011 00:00:00 | 267 | 240.3
EQUIPAMENTOS DE PROCESSAMENTO ELETRONICO DE DADOS | EQUIPAMENTOS DE PROCESSAMENTO ELETRONICO DE DADOS | MONITOR LCD 18,5 | AOC | F19L | BOM | CRER - SUPERV TECNOL DA INFORMACAO | SUPERV TECNOL DA INFORMACAO - 662 | 961953 | N1213XA011083 | 15124 | 28/04/2011 00:00:00 | 267 | 240.3
EQUIPAMENTOS DE PROCESSAMENTO ELETRONICO DE DADOS | EQUIPAMENTOS DE PROCESSAMENTO ELETRONICO DE DADOS | MONITOR LCD 18,5 | AOC | F19L | BOM | CRER - SUPERV TECNOL DA INFORMACAO | SUPERV TECNOL DA INFORMACAO - 662 | 961954 | N1213XA010100 | 15124 | 28/04/2011 00:00:00 | 267 | 240.3
EQUIPAMENTOS DE PROCESSAMENTO ELETRONICO DE DADOS | EQUIPAMENTOS DE PROCESSAMENTO ELETRONICO DE DADOS | MONITOR LCD 18,5 | AOC | F19L | BOM | CRER - UTI ADULTO | CIRCULAÇÃO INTERNA UTI | 961955 | N1213XA003058 | 15124 | 28/04/2011 00:00:00 | 267 | 240.3
EQUIPAMENTOS DE PROCESSAMENTO ELETRONICO DE DADOS | EQUIPAMENTOS DE PROCESSAMENTO ELETRONICO DE DADOS | MONITOR LCD 18,5 | AOC | F19L | BOM | CRER - SUPERV TECNOL DA INFORMACAO | SUPERV TECNOL DA INFORMACAO - 662 | 961956 | N1213XA002748 | 15124 | 28/04/2011 00:00:00 | 267 | 240.3
EQUIPAMENTOS DE PROCESSAMENTO ELETRONICO DE DADOS | EQUIPAMENTOS DE PROCESSAMENTO ELETRONICO DE DADOS | MONITOR LCD 18,5 | AOC | F19L | BOM | CRER - SUPERV TECNOL DA INFORMACAO | SUPERV TECNOL DA INFORMACAO - 662 | 961957 | N1213XA003082 | 15124 | 28/04/2011 00:00:00 | 267 | 240.3
EQUIPAMENTOS DE PROCESSAMENTO ELETRONICO DE DADOS | EQUIPAMENTOS DE PROCESSAMENTO ELETRONICO DE DADOS | MONITOR LCD 18,5 | AOC | F19L | BOM | CRER - MANUTENCAO | SUPERV DE MANUTENCAO - 358 | 961959 | N1213XA003169 | 15124 | 28/04/2011 00:00:00 | 267 | 240.3
EQUIPAMENTOS DE PROCESSAMENTO ELETRONICO DE DADOS | EQUIPAMENTOS DE PROCESSAMENTO ELETRONICO DE DADOS | MONITOR LCD 18,5 | AOC | F19L | BOM | CRER - SERV ENGENHARIA CLINICA | ADMINISTRATIVO ORBIS - 107 | 961960 | N1213XA009262 | 15124 | 28/04/2011 00:00:00 | 267 | 240.3
EQUIPAMENTOS DE PROCESSAMENTO ELETRONICO DE DADOS | EQUIPAMENTOS DE PROCESSAMENTO ELETRONICO DE DADOS | MONITOR LCD 18,5 | AOC | F19L | BOM | CRER - SUPERV TECNOL DA INFORMACAO | SUPERV TECNOL DA INFORMACAO - 662 | 961961 | N1213XA011068 | 15124 | 28/04/2011 00:00:00 | 267 | 240.3
EQUIPAMENTOS DE PROCESSAMENTO ELETRONICO DE DADOS | EQUIPAMENTOS DE PROCESSAMENTO ELETRONICO DE DADOS | MONITOR LCD 18,5 | AOC | F19L | BOM | CRER - SERV DE PLANEJAMENTO | DEPARTAMENTO DE PLANEJAMENTO - 665 | 961963 | N1213XA003134 | 15124 | 28/04/2011 00:00:00 | 267 | 240.3
EQUIPAMENTOS DE PROCESSAMENTO ELETRONICO DE DADOS | EQUIPAMENTOS DE PROCESSAMENTO ELETRONICO DE DADOS | MONITOR LCD 18,5 | AOC | F19L | BOM | CRER - SUPERV NUTRICAO E DIETETICA | SUPERV NUTRICAO E DIETETICA - 396 | 961964 | N1213XA003172 | 15124 | 28/04/2011 00:00:00 | 267 | 240.3
EQUIPAMENTOS DE PROCESSAMENTO ELETRONICO DE DADOS | EQUIPAMENTOS DE PROCESSAMENTO ELETRONICO DE DADOS | MONITOR LCD 18,5 | AOC | F19L | BOM | CRER - SUPERV NUTRICAO E DIETETICA | SUPERV NUTRICAO E DIETETICA - 396 | 961965 | N1213XA002604 | 15124 | 28/04/2011 00:00:00 | 267 | 240.3
EQUIPAMENTOS DE PROCESSAMENTO ELETRONICO DE DADOS | EQUIPAMENTOS DE PROCESSAMENTO ELETRONICO DE DADOS | MONITOR LCD 18,5 | AOC | F19L | BOM | CRER - SUPERV FATURAMENTO | SUPERV DE FATURAMENTO - 688 | 961966 | N1213XA002814 | 15124 | 28/04/2011 00:00:00 | 267 | 240.3
EQUIPAMENTOS DE PROCESSAMENTO ELETRONICO DE DADOS | EQUIPAMENTOS DE PROCESSAMENTO ELETRONICO DE DADOS | MONITOR LCD 18,5 | LG | E1941 | BOM | CRER - AREAS COMUNS | ESTOQUE TRANSITÓRIO 2019/2020 | 969923 | 304SPBF02421 | 000046007 | 23/07/2013 00:00:00 | 299 | 269.1
EQUIPAMENTOS DE PROCESSAMENTO ELETRONICO DE DADOS | EQUIPAMENTOS DE PROCESSAMENTO ELETRONICO DE DADOS | MONITOR LCD 18,5 | LG | E1941 | BOM | CRER - SUPERV TECNOL DA INFORMACAO | SUPERV TECNOL DA INFORMACAO - 662 | 969924 | 306SPDT1JL090 | 000046007 | 23/07/2013 00:00:00 | 299 | 269.1
EQUIPAMENTOS DE PROCESSAMENTO ELETRONICO DE DADOS | EQUIPAMENTOS DE PROCESSAMENTO ELETRONICO DE DADOS | MONITOR LCD 18,5 | LG | E1941 | BOM | CRER - SUPERV TECNOL DA INFORMACAO | SUPERV TECNOL DA INFORMACAO - 662 | 969926 | 306SPWQ1K545 | 000046007 | 23/07/2013 00:00:00 | 299 | 269.1
EQUIPAMENTOS DE PROCESSAMENTO ELETRONICO DE DADOS | EQUIPAMENTOS DE PROCESSAMENTO ELETRONICO DE DADOS | MONITOR LCD 18,5 | LG | E1941 | BOM | CRER - AREAS COMUNS | ESTOQUE TRANSITÓRIO 2019/2020 | 969927 | 306SPBF1K549 | 000046007 | 23/07/2013 00:00:00 | 299 | 269.1
EQUIPAMENTOS DE PROCESSAMENTO ELETRONICO DE DADOS | EQUIPAMENTOS DE PROCESSAMENTO ELETRONICO DE DADOS | MONITOR LCD 18,5 | LG | E1941 | BOM | CRER - SUPERV FORMALIZACAO PESSOAL | FORMALIZACAO DE PESSOAL- SEPES - 136 | 969928 | 304SPVH02447 | 000046007 | 23/07/2013 00:00:00 | 299 | 269.1
EQUIPAMENTOS DE PROCESSAMENTO ELETRONICO DE DADOS | EQUIPAMENTOS DE PROCESSAMENTO ELETRONICO DE DADOS | MONITOR LCD 18,5 | LG | E1941 | BOM | CRER - SUPERV TECNOL DA INFORMACAO | SUPERV TECNOL DA INFORMACAO - 662 | 969930 | 304SPBF02517 | 000046007 | 23/07/2013 00:00:00 | 299 | 269.1
EQUIPAMENTOS DE PROCESSAMENTO ELETRONICO DE DADOS | EQUIPAMENTOS DE PROCESSAMENTO ELETRONICO DE DADOS | MONITOR LCD 18,5 | LG | E1941 | BOM | CRER - SUPERV FORMALIZACAO PESSOAL | FORMALIZACAO DE PESSOAL- SEPES - 136 | 969931 | 304SPMZ02435 | 000046007 | 23/07/2013 00:00:00 | 299 | 269.1
EQUIPAMENTOS DE PROCESSAMENTO ELETRONICO DE DADOS | EQUIPAMENTOS DE PROCESSAMENTO ELETRONICO DE DADOS | MONITOR LCD 18,5 | LG | E1941 | BOM | CRER - SUPERV TECNOL DA INFORMACAO | SUPERV TECNOL DA INFORMACAO - 662 | 969933 | 304SPVHG02521 | 000046007 | 23/07/2013 00:00:00 | 299 | 269.1
EQUIPAMENTOS DE PROCESSAMENTO ELETRONICO DE DADOS | EQUIPAMENTOS DE PROCESSAMENTO ELETRONICO DE DADOS | MONITOR LCD 18,5 | LG | E1941 | BOM | CRER - GER.DE ATEND.CLINICO | APOIO ADMINISTRATIVO GEAC / AMBULATORIO - 2 | 969934 | 304SPVH02471 | 000046007 | 23/07/2013 00:00:00 | 299 | 269.1
EQUIPAMENTOS DE PROCESSAMENTO ELETRONICO DE DADOS | EQUIPAMENTOS DE PROCESSAMENTO ELETRONICO DE DADOS | MONITOR LCD 18,5 | LG | E1941 | BOM | CRER - OUVIDORIA | OUVIDORIA - 782 | 969935 | 304SPGS02527 | 000046007 | 23/07/2013 00:00:00 | 299 | 269.1
EQUIPAMENTOS DE PROCESSAMENTO ELETRONICO DE DADOS | EQUIPAMENTOS DE PROCESSAMENTO ELETRONICO DE DADOS | MONITOR LCD 18,5 | LG | E1941 | BOM | CRER - NUCLEO INTERNO DE REGULACAO | NUCLEO INTERNO DE REGULACAO - 254 | 969936 | 304SPYR02450 | 000046007 | 23/07/2013 00:00:00 | 299 | 269.1
EQUIPAMENTOS DE PROCESSAMENTO ELETRONICO DE DADOS | EQUIPAMENTOS DE PROCESSAMENTO ELETRONICO DE DADOS | MONITOR LCD 18,5 | LG | E1941 | BOM | CRER - SUPERV TECNOL DA INFORMACAO | SUPERV TECNOL DA INFORMACAO - 662 | 969937 | 304SPZK02453 | 000046007 | 23/07/2013 00:00:00 | 299 | 269.1
EQUIPAMENTOS DE PROCESSAMENTO ELETRONICO DE DADOS | EQUIPAMENTOS DE PROCESSAMENTO ELETRONICO DE DADOS | MONITOR LCD 18,5 | LG | E1941 | BOM | CRER - NUCLEO INTERNO DE REGULACAO | NUCLEO INTERNO DE REGULACAO - 254 | 969938 | 304SPFX02395 | 000046007 | 23/07/2013 00:00:00 | 299 | 269.1
EQUIPAMENTOS DE PROCESSAMENTO ELETRONICO DE DADOS | EQUIPAMENTOS DE PROCESSAMENTO ELETRONICO DE DADOS | MONITOR LCD 18,5 | LG | E1941 | BOM | CRER - SUPERV TECNOL DA INFORMACAO | SUPERV TECNOL DA INFORMACAO - 662 | 969940 | 304SPJP02444 | 000046007 | 23/07/2013 00:00:00 | 299 | 269.1
EQUIPAMENTOS DE PROCESSAMENTO ELETRONICO DE DADOS | EQUIPAMENTOS DE PROCESSAMENTO ELETRONICO DE DADOS | MONITOR LCD 18,5 | LG | E1941 | BOM | CRER - SUPERV TECNOL DA INFORMACAO | SUPERV TECNOL DA INFORMACAO - 662 | 969941 | 305PPB02496 | 000046007 | 23/07/2013 00:00:00 | 299 | 269.1
EQUIPAMENTOS DE PROCESSAMENTO ELETRONICO DE DADOS | EQUIPAMENTOS DE PROCESSAMENTO ELETRONICO DE DADOS | MONITOR LCD 18,5 | LG | E1941 | BOM | CRER - SUPERV FORMALIZACAO PESSOAL | FORMALIZACAO DE PESSOAL- SEPES - 136 | 969942 | 304SPCA02451 | 000046007 | 23/07/2013 00:00:00 | 299 | 269.1
EQUIPAMENTOS DE PROCESSAMENTO ELETRONICO DE DADOS | EQUIPAMENTOS DE PROCESSAMENTO ELETRONICO DE DADOS | MONITOR LCD 18,5 | LG | E1941 | BOM | CRER - SUPERV TECNOL DA INFORMACAO | SUPERV TECNOL DA INFORMACAO - 662 | 969943 | 304SPRW02494 | 000046007 | 23/07/2013 00:00:00 | 299 | 269.1
EQUIPAMENTOS DE PROCESSAMENTO ELETRONICO DE DADOS | EQUIPAMENTOS DE PROCESSAMENTO ELETRONICO DE DADOS | MONITOR LCD 18,5 | LG | E1941 | BOM | CRER - SUPERV TECNOL DA INFORMACAO | SUPERV TECNOL DA INFORMACAO - 662 | 969944 | 304SPLC02432 | 000046007 | 23/07/2013 00:00:00 | 299 | 269.1
EQUIPAMENTOS DE PROCESSAMENTO ELETRONICO DE DADOS | EQUIPAMENTOS DE PROCESSAMENTO ELETRONICO DE DADOS | MONITOR LCD 18,5 | LG | E1941 | BOM | CRER - AREAS COMUNS | HOSPITAL DO SERVIDOR - HCAMP GOIANIA | 969946 | 304SPYR02498 | 000046007 | 23/07/2013 00:00:00 | 299 | 269.1
EQUIPAMENTOS DE PROCESSAMENTO ELETRONICO DE DADOS | EQUIPAMENTOS DE PROCESSAMENTO ELETRONICO DE DADOS | MONITOR LCD 18,5 | LG | E1941 | BOM | CRER - AREAS COMUNS | HOSPITAL DO SERVIDOR - HCAMP GOIANIA | 969947 | 304SPZK02525 | 000046007 | 23/07/2013 00:00:00 | 299 | 269.1
EQUIPAMENTOS DE PROCESSAMENTO ELETRONICO DE DADOS | EQUIPAMENTOS DE PROCESSAMENTO ELETRONICO DE DADOS | MONITOR LCD 18,5 | LG | E1941 | BOM | CRER - GER.DE ATEND.CLINICO | APOIO ADMINISTRATIVO GEAC / AMBULATORIO - 2 | 969948 | 304SPED02532 | 000046007 | 23/07/2013 00:00:00 | 299 | 269.1
EQUIPAMENTOS DE PROCESSAMENTO ELETRONICO DE DADOS | EQUIPAMENTOS DE PROCESSAMENTO ELETRONICO DE DADOS | MONITOR LCD 18,5 | LG | E1941 | BOM | CRER - SUPERV TECNOL DA INFORMACAO | SUPERV TECNOL DA INFORMACAO - 662 | 969949 | 303SPKN18653 | 000046007 | 23/07/2013 00:00:00 | 299 | 269.1
EQUIPAMENTOS DE PROCESSAMENTO ELETRONICO DE DADOS | EQUIPAMENTOS DE PROCESSAMENTO ELETRONICO DE DADOS | MONITOR LCD 18,5" | AOC | F19L | BOM | CRER - LABORATORIO DE CITOGENETICA E GENETICA MOLECULAR | SALA 821 | 2034859 | N1213XA009525 | INVENTARIO1 | 23/11/2021 00:00:00 | 267 | 261.5117
EQUIPAMENTOS DE PROCESSAMENTO ELETRONICO DE DADOS | EQUIPAMENTOS DE PROCESSAMENTO ELETRONICO DE DADOS | MONITOR LCD 18,5" | AOC | F19L | BOM | CRER - LABORATORIO DE CITOGENETICA E GENETICA MOLECULAR | SALA 821 | 2034860 | N1213XA011058 | INVENTARIO1 | 23/11/2021 00:00:00 | 267 | 261.5117
EQUIPAMENTOS DE PROCESSAMENTO ELETRONICO DE DADOS | EQUIPAMENTOS DE PROCESSAMENTO ELETRONICO DE DADOS | MONITOR LCD 18,5" | AOC | F19L | BOM | CRER - LABORATORIO DE CITOGENETICA E GENETICA MOLECULAR | SALA 821 | 2034861 | N1213XA002276 | INVENTARIO1 | 23/11/2021 00:00:00 | 267 | 261.5117
EQUIPAMENTOS DE PROCESSAMENTO ELETRONICO DE DADOS | EQUIPAMENTOS DE PROCESSAMENTO ELETRONICO DE DADOS | MONITOR LCD 18,5" | AOC | F19L | BOM | CRER - LABORATORIO DE CITOGENETICA E GENETICA MOLECULAR | SALA 821 | 961709 | N1213XA003133 | INVENTARIO1 | 23/11/2021 00:00:00 | 267 | 261.5117
EQUIPAMENTOS DE PROCESSAMENTO ELETRONICO DE DADOS | EQUIPAMENTOS DE PROCESSAMENTO ELETRONICO DE DADOS | MONITOR LCD 18,5" | AOC | F19L | BOM | CRER - AREAS COMUNS | HOSPITAL DO SERVIDOR - HCAMP GOIANIA | 961713 | N1213XA009527 | INVENTARIO. | 26/08/2021 00:00:00 | 267 | 248.4823
EQUIPAMENTOS DE PROCESSAMENTO ELETRONICO DE DADOS | EQUIPAMENTOS DE PROCESSAMENTO ELETRONICO DE DADOS | MONITOR LCD 18,5" | AOC | F19L | BOM | CRER - SERV ALMOXARIFADO CAF | CENTRAL DE PAGAMENTOS ALMOXARIFADO - 146 | 961732 | . | INVENTARIO. | 26/08/2021 00:00:00 | 267 | 248.4823
EQUIPAMENTOS DE PROCESSAMENTO ELETRONICO DE DADOS | EQUIPAMENTOS DE PROCESSAMENTO ELETRONICO DE DADOS | MONITOR LCD 18.5 | LG | 19EB13TW | BOM 9796 | CRER - AREAS COMUNS | AGIR | 2034855 | 404SPHG0Q001 | 00003 | 21/08/2014 00:00:00 | 315 | 283.5
EQUIPAMENTOS DE PROCESSAMENTO ELETRONICO DE DADOS | EQUIPAMENTOS DE PROCESSAMENTO ELETRONICO DE DADOS | MONITOR LCD 18.5 | LG | 19EB13TW | BOM 9791 | CRER - AMBULATORIO | CONSULTORIO 05 ( PORTA 15 ) | 2304874 | 405SPRW0Y470 | 00003 | 21/08/2014 00:00:00 | 315 | 283.5
EQUIPAMENTOS DE PROCESSAMENTO ELETRONICO DE DADOS | EQUIPAMENTOS DE PROCESSAMENTO ELETRONICO DE DADOS | MONITOR LCD 18.5 | LG | 19EB13TW | BOM 9788 | CRER - AMBULATORIO | CONSULTORIO 07 ( PORTA 17 ) | 2304876 | 405SPPB0Y544 | 00003 | 21/08/2014 00:00:00 | 315 | 283.5
EQUIPAMENTOS DE PROCESSAMENTO ELETRONICO DE DADOS | EQUIPAMENTOS DE PROCESSAMENTO ELETRONICO DE DADOS | MONITOR LCD 18.5 | LG | 19EB13TW | BOM 9789 | CRER - SUPERV TECNOL DA INFORMACAO | SUPERV TECNOL DA INFORMACAO - 662 | 2305561 | 405SPQJ04500 | 00003 | 21/08/2014 00:00:00 | 315 | 283.5
EQUIPAMENTOS DE PROCESSAMENTO ELETRONICO DE DADOS | EQUIPAMENTOS DE PROCESSAMENTO ELETRONICO DE DADOS | MONITOR LCD 18.5 | LG | 19EB13TW | BOM 9792 | CRER - AREAS COMUNS | HOSPITAL DO SERVIDOR - HCAMP GOIANIA | 2306736 | 405SPUU0Y630 | 00003 | 21/08/2014 00:00:00 | 315 | 283.5
EQUIPAMENTOS DE PROCESSAMENTO ELETRONICO DE DADOS | EQUIPAMENTOS DE PROCESSAMENTO ELETRONICO DE DADOS | MONITOR LCD 18.5 | LG | 19EB13TW | BOM 9793 | CRER - OUVIDORIA | OUVIDORIA - 782 | 2306740 | 405SPZK0Y453 | 00003 | 21/08/2014 00:00:00 | 315 | 283.5
EQUIPAMENTOS DE PROCESSAMENTO ELETRONICO DE DADOS | EQUIPAMENTOS DE PROCESSAMENTO ELETRONICO DE DADOS | MONITOR LCD 18.5 | LG | 19EB13TW | BOM 9794 | CRER - AREAS COMUNS | ESTOQUE TRANSITÓRIO 2019/2020 | 2308008 | 405SPPB0Y568 | 00003 | 21/08/2014 00:00:00 | 315 | 283.5
EQUIPAMENTOS DE PROCESSAMENTO ELETRONICO DE DADOS | EQUIPAMENTOS DE PROCESSAMENTO ELETRONICO DE DADOS | MONITOR LCD 18.5 | LG | 19EB13TW | BOM 9790 | CRER - MANUTENCAO | SUPERV DE MANUTENCAO - 358 | 2308437 | 405SPMZ0Y627 | 00003 | 21/08/2014 00:00:00 | 315 | 283.5
EQUIPAMENTOS DE PROCESSAMENTO ELETRONICO DE DADOS | EQUIPAMENTOS DE PROCESSAMENTO ELETRONICO DE DADOS | MONITOR LCD 18.5 | LG | 19EB13TW | BOM 9795 | CRER - SUPERV ATEND ENFERM PAC INTERN | SUPERV ATEND PACIENTE INTERNAD - 453 | 2308729 | 404SPFX0P723 | 00003 | 21/08/2014 00:00:00 | 315 | 283.5
EQUIPAMENTOS DE PROCESSAMENTO ELETRONICO DE DADOS | EQUIPAMENTOS DE PROCESSAMENTO ELETRONICO DE DADOS | MONITOR LCD 19 | PHILIPS | 200V4LSB/57 | INSERVIVEL | CRER - SERV ALMOX PATRIMONIO | EQUIPAMENTOS DE INFORMATICA INSERVÍVEIS | 960914 | FX5A1326052579 | 049377 | 23/09/2013 00:00:00 | 358 | 322.2
EQUIPAMENTOS DE PROCESSAMENTO ELETRONICO DE DADOS | EQUIPAMENTOS DE PROCESSAMENTO ELETRONICO DE DADOS | MONITOR LCD 20 | AOC | E2050SN | BOM 8415 ETQ | CRER - POSTO 3 - SERV INTERNACAO | POSTO DE ENFERMAGEM | 322851 | DFN29IA007177 | 839 | 08/11/2012 00:00:00 | 296.76 | 267.084
EQUIPAMENTOS DE PROCESSAMENTO ELETRONICO DE DADOS | EQUIPAMENTOS DE PROCESSAMENTO ELETRONICO DE DADOS | MONITOR LCD 20 | AOC | E2050SN | INSERVIVEL | CRER - SERV ALMOX PATRIMONIO | EQUIPAMENTOS DE INFORMATICA INSERVÍVEIS | 322880 | DFN2AIA000650 | 839 | 08/11/2012 00:00:00 | 296.76 | 267.084
EQUIPAMENTOS DE PROCESSAMENTO ELETRONICO DE DADOS | EQUIPAMENTOS DE PROCESSAMENTO ELETRONICO DE DADOS | MONITOR LCD 20 | AOC | E2050SN | INSERVIVEL | CRER - SERV ALMOX PATRIMONIO | EQUIPAMENTOS DE INFORMATICA INSERVÍVEIS | 322882 | DFN2AIA000655 | 839 | 08/11/2012 00:00:00 | 296.76 | 267.084
EQUIPAMENTOS DE PROCESSAMENTO ELETRONICO DE DADOS | EQUIPAMENTOS DE PROCESSAMENTO ELETRONICO DE DADOS | MONITOR LCD 20 | AOC | E2050SN | INSERVIVEL | CRER - SERV ALMOX PATRIMONIO | EQUIPAMENTOS DE INFORMATICA INSERVÍVEIS | 322883 | DFN2AIA000657 | 839 | 08/11/2012 00:00:00 | 296.76 | 267.084
EQUIPAMENTOS DE PROCESSAMENTO ELETRONICO DE DADOS | EQUIPAMENTOS DE PROCESSAMENTO ELETRONICO DE DADOS | MONITOR LCD 20 | AOC | E2050SN | BOM | CRER - AREAS COMUNS | ESTOQUE TRANSITÓRIO 2019/2020 | 960937 | DFN29IA007454 | 839 | 08/11/2012 00:00:00 | 296.76 | 267.084
EQUIPAMENTOS DE PROCESSAMENTO ELETRONICO DE DADOS | EQUIPAMENTOS DE PROCESSAMENTO ELETRONICO DE DADOS | MONITOR LCD 20 | AOC | E2050SN | BOM | CRER - SUPERV FATURAMENTO | SUPERV DE FATURAMENTO - 688 | 960938 | DFN29IA007445 | 839 | 08/11/2012 00:00:00 | 296.76 | 267.084
EQUIPAMENTOS DE PROCESSAMENTO ELETRONICO DE DADOS | EQUIPAMENTOS DE PROCESSAMENTO ELETRONICO DE DADOS | MONITOR LCD 20 | AOC | E2050SN | BOM | CRER - SERV APOIO DIAGN TRATAM | SALA DE TRIAGEM - 647 | 960939 | DFN2AIA000647 | 839 | 08/11/2012 00:00:00 | 296.76 | 267.084
EQUIPAMENTOS DE PROCESSAMENTO ELETRONICO DE DADOS | EQUIPAMENTOS DE PROCESSAMENTO ELETRONICO DE DADOS | MONITOR LCD 20 | AOC | E2050SN | BOM | CRER - SUPERV TECNOL DA INFORMACAO | SUPERV TECNOL DA INFORMACAO - 662 | 960942 | DFN29IA007420 | 839 | 08/11/2012 00:00:00 | 296.76 | 267.084
EQUIPAMENTOS DE PROCESSAMENTO ELETRONICO DE DADOS | EQUIPAMENTOS DE PROCESSAMENTO ELETRONICO DE DADOS | MONITOR LCD 20 | AOC | E2050SN | BOM | CRER - UTI ADULTO | POSTO DE ENFERMAGEM 01 | 960943 | DFN29IA007422 | 839 | 08/11/2012 00:00:00 | 296.76 | 267.084
EQUIPAMENTOS DE PROCESSAMENTO ELETRONICO DE DADOS | EQUIPAMENTOS DE PROCESSAMENTO ELETRONICO DE DADOS | MONITOR LCD 20 | AOC | E2050SN | BOM | CRER - SERV FONOTERAPIA | CONSULTORIO - 607 | 960944 | DFN29IA007423 | 839 | 08/11/2012 00:00:00 | 296.76 | 267.084
EQUIPAMENTOS DE PROCESSAMENTO ELETRONICO DE DADOS | EQUIPAMENTOS DE PROCESSAMENTO ELETRONICO DE DADOS | MONITOR LCD 20 | AOC | E2050SN | BOM | CRER - AREAS COMUNS | AGIR | 960945 | DFN29IA007424 | 839 | 08/11/2012 00:00:00 | 296.76 | 267.084
EQUIPAMENTOS DE PROCESSAMENTO ELETRONICO DE DADOS | EQUIPAMENTOS DE PROCESSAMENTO ELETRONICO DE DADOS | MONITOR LCD 20 | AOC | E2050SN | BOM | CRER - GINASIO NEURO E FISIO ADULTO | SALA DE EVOLUÇÃO - 557 | 960946 | DFN29IA007431 | 839 | 08/11/2012 00:00:00 | 296.76 | 267.084
EQUIPAMENTOS DE PROCESSAMENTO ELETRONICO DE DADOS | EQUIPAMENTOS DE PROCESSAMENTO ELETRONICO DE DADOS | MONITOR LCD 20 | AOC | E2050SN | BOM | CRER - SUPERV ORCAMENTO CUSTOS | SUPERV DE ORCAMENTO E CUSTOS - 693 | 960947 | DFN29IA007433 | 839 | 08/11/2012 00:00:00 | 296.76 | 267.084
EQUIPAMENTOS DE PROCESSAMENTO ELETRONICO DE DADOS | EQUIPAMENTOS DE PROCESSAMENTO ELETRONICO DE DADOS | MONITOR LCD 20 | AOC | E2050SN | BOM | CRER - GINASIO NEURO E FISIO ADULTO | SALA DE EVOLUÇÃO - 557 | 960949 | DFN29IA007436 | 839 | 08/11/2012 00:00:00 | 296.76 | 267.084
EQUIPAMENTOS DE PROCESSAMENTO ELETRONICO DE DADOS | EQUIPAMENTOS DE PROCESSAMENTO ELETRONICO DE DADOS | MONITOR LCD 20 | AOC | E2050SN | BOM | CRER - AMBULATORIO | POSTO DE ENFERMAGEM | 960950 | DFN29IA007437 | 839 | 08/11/2012 00:00:00 | 296.76 | 267.084
EQUIPAMENTOS DE PROCESSAMENTO ELETRONICO DE DADOS | EQUIPAMENTOS DE PROCESSAMENTO ELETRONICO DE DADOS | MONITOR LCD 20 | AOC | E2050SN | BOM | CRER - GINASIO NEURO E FISIO ADULTO | SALA DE EVOLUÇÃO - 557 | 960951 | DFN2AIA000698 | 839 | 08/11/2012 00:00:00 | 296.76 | 267.084
EQUIPAMENTOS DE PROCESSAMENTO ELETRONICO DE DADOS | EQUIPAMENTOS DE PROCESSAMENTO ELETRONICO DE DADOS | MONITOR LCD 20 | AOC | E2050SN | BOM | CRER - GINASIO NEURO E FISIO ADULTO | SALA DE EVOLUÇÃO - 557 | 960954 | DFN29IA007442 | 839 | 08/11/2012 00:00:00 | 296.76 | 267.084
EQUIPAMENTOS DE PROCESSAMENTO ELETRONICO DE DADOS | EQUIPAMENTOS DE PROCESSAMENTO ELETRONICO DE DADOS | MONITOR LCD 20 | AOC | E2050SN | BOM | CRER - SUPERV FORMALIZACAO PESSOAL | FORMALIZACAO DE PESSOAL- SEPES - 136 | 960955 | DFN29IA007443 | 839 | 08/11/2012 00:00:00 | 296.76 | 267.084
EQUIPAMENTOS DE PROCESSAMENTO ELETRONICO DE DADOS | EQUIPAMENTOS DE PROCESSAMENTO ELETRONICO DE DADOS | MONITOR LCD 20 | AOC | E2050SN | BOM | CRER - SUPERV NUTRICAO E DIETETICA | SUPERV NUTRICAO E DIETETICA - 396 | 960958 | DFN29IA007448 | 839 | 08/11/2012 00:00:00 | 296.76 | 267.084
EQUIPAMENTOS DE PROCESSAMENTO ELETRONICO DE DADOS | EQUIPAMENTOS DE PROCESSAMENTO ELETRONICO DE DADOS | MONITOR LCD 20 | AOC | E2050SN | BOM | CRER - SERV ALMOXARIFADO CAF | CAF | 960959 | DFN29IA007449 | 839 | 08/11/2012 00:00:00 | 296.76 | 267.084
EQUIPAMENTOS DE PROCESSAMENTO ELETRONICO DE DADOS | EQUIPAMENTOS DE PROCESSAMENTO ELETRONICO DE DADOS | MONITOR LCD 20 | AOC | E2050SN | BOM | CRER - SERV REABILITACAO VISUAL | GERÊNCIA DE REABILITAÇÃO FÍSICA E VISUAL (GERVI) - 687 | 960960 | DFN29IA007450 | 839 | 08/11/2012 00:00:00 | 296.76 | 267.084
EQUIPAMENTOS DE PROCESSAMENTO ELETRONICO DE DADOS | EQUIPAMENTOS DE PROCESSAMENTO ELETRONICO DE DADOS | MONITOR LCD 20 | AOC | E2050SN | BOM | CRER - SERV PSICOLOGIA | NEUROPSICOLOGIA SALA 02 - PORTA 886 | 960964 | DFN2AIA000602 | 839 | 08/11/2012 00:00:00 | 296.76 | 267.084
EQUIPAMENTOS DE PROCESSAMENTO ELETRONICO DE DADOS | EQUIPAMENTOS DE PROCESSAMENTO ELETRONICO DE DADOS | MONITOR LCD 20 | AOC | E2050SN | BOM | CRER - SUPERV PRONTUARIO PACIENTE | SUPERV PRONTUARIO PACIENTE - 768 | 960965 | DFN29IA007425 | 839 | 08/11/2012 00:00:00 | 296.76 | 267.084
EQUIPAMENTOS DE PROCESSAMENTO ELETRONICO DE DADOS | EQUIPAMENTOS DE PROCESSAMENTO ELETRONICO DE DADOS | MONITOR LCD 20 | AOC | E2050SN | BOM | CRER - SERV FONOTERAPIA | CONSULTORIO - 608 | 960966 | DFN2AIA000622 | 839 | 08/11/2012 00:00:00 | 296.76 | 267.084
EQUIPAMENTOS DE PROCESSAMENTO ELETRONICO DE DADOS | EQUIPAMENTOS DE PROCESSAMENTO ELETRONICO DE DADOS | MONITOR LCD 20 | AOC | E2050SN | BOM | CRER - SUPERV PRONTUARIO PACIENTE | SUPERV PRONTUARIO PACIENTE - 768 | 960967 | DFN2AIA000623 | 839 | 08/11/2012 00:00:00 | 296.76 | 267.084
EQUIPAMENTOS DE PROCESSAMENTO ELETRONICO DE DADOS | EQUIPAMENTOS DE PROCESSAMENTO ELETRONICO DE DADOS | MONITOR LCD 20 | AOC | E2050SN | BOM | CRER - POSTO 4 - SERV INTERNACAO | INTERNAÇÃO - POSTO 4 | 960968 | DFN2AIA000626 | 839 | 08/11/2012 00:00:00 | 296.76 | 267.084
EQUIPAMENTOS DE PROCESSAMENTO ELETRONICO DE DADOS | EQUIPAMENTOS DE PROCESSAMENTO ELETRONICO DE DADOS | MONITOR LCD 20 | AOC | E2050SN | BOM | CRER - SERV TERAPIA OCUPACIONAL | CONSULTORIO DE PNEUMOLOGIA | 960969 | DFN2AIA000637 | 839 | 08/11/2012 00:00:00 | 296.76 | 267.084
EQUIPAMENTOS DE PROCESSAMENTO ELETRONICO DE DADOS | EQUIPAMENTOS DE PROCESSAMENTO ELETRONICO DE DADOS | MONITOR LCD 20 | AOC | E2050SN | BOM | CRER - AREAS COMUNS | AGIR | 960971 | DFN2AIA000652 | 839 | 08/11/2012 00:00:00 | 296.76 | 267.084
EQUIPAMENTOS DE PROCESSAMENTO ELETRONICO DE DADOS | EQUIPAMENTOS DE PROCESSAMENTO ELETRONICO DE DADOS | MONITOR LCD 20 | AOC | E2050SN | BOM | CRER - POSTO 1 - SERV INTERNACAO | POSTO DE ENFERMAGEM | 960974 | DFN2AIA000714 | 839 | 08/11/2012 00:00:00 | 296.76 | 267.084
EQUIPAMENTOS DE PROCESSAMENTO ELETRONICO DE DADOS | EQUIPAMENTOS DE PROCESSAMENTO ELETRONICO DE DADOS | MONITOR LCD 20 | AOC | E2050SN | BOM | CRER - SERV DE EXAMES DE AUDIOLOGIA | APOIO ADMINISTRATIVO - 233 | 960978 | DFN28IA005251 | 839 | 08/11/2012 00:00:00 | 296.76 | 267.084
EQUIPAMENTOS DE PROCESSAMENTO ELETRONICO DE DADOS | EQUIPAMENTOS DE PROCESSAMENTO ELETRONICO DE DADOS | MONITOR LCD 20 | AOC | E2050SN | BOM | CRER - AMBULATORIO | CONSULTORIO 13 (PORTA 23) | 960979 | DFN29IA007174 | 839 | 08/11/2012 00:00:00 | 296.76 | 267.084
EQUIPAMENTOS DE PROCESSAMENTO ELETRONICO DE DADOS | EQUIPAMENTOS DE PROCESSAMENTO ELETRONICO DE DADOS | MONITOR LCD 20 | AOC | E2050SN | BOM | CRER - SERV REABILITACAO VISUAL | SERV ESTIMULAÇÃO VISUAL - 875 | 960980 | DFN29IA007175 | 839 | 08/11/2012 00:00:00 | 296.76 | 267.084
EQUIPAMENTOS DE PROCESSAMENTO ELETRONICO DE DADOS | EQUIPAMENTOS DE PROCESSAMENTO ELETRONICO DE DADOS | MONITOR LCD TOUCH SCREEN 15,6 | ELO | WIDESCREEN ET1509L | BOM | CRER - SUPERV TECNOL DA INFORMACAO | SUPERV TECNOL DA INFORMACAO - 662 | 631437 | K16C015227 | 488 | 26/09/2017 00:00:00 | 1400 | 1260
EQUIPAMENTOS DE PROCESSAMENTO ELETRONICO DE DADOS | EQUIPAMENTOS DE PROCESSAMENTO ELETRONICO DE DADOS | MONITOR LED 18,5 | OAC | E970PWHEN | BOM 11761 | CRER - COORD LOGISTICA | COORDENAÇÃO ADMINISTRATIVA - 823 | 2034854 | KEJI4XA000107 | 138 | 15/06/2018 00:00:00 | 498 | 448.2
EQUIPAMENTOS DE PROCESSAMENTO ELETRONICO DE DADOS | EQUIPAMENTOS DE PROCESSAMENTO ELETRONICO DE DADOS | MONITOR LED 18,5 | AOC | E970PWHEN | BOM 11730 | CRER - SUPERV TECNOL DA INFORMACAO | EQUIPAMENTOS MOVIMENTADOS ENTRE SETORES | 2034862 | KEJI4XA000054 | 138 | 15/06/2018 00:00:00 | 498 | 448.2
EQUIPAMENTOS DE PROCESSAMENTO ELETRONICO DE DADOS | EQUIPAMENTOS DE PROCESSAMENTO ELETRONICO DE DADOS | MONITOR LED 18,5 | AOC | E970PWHEN | BOM 11733 | CRER - SERV CONTR INFEC HOSPITALAR | C.C. INFECCAO HOSPITALAR- CCIH - 455 | 2034863 | KEJI4XA000049 | 138 | 15/06/2018 00:00:00 | 498 | 448.2
EQUIPAMENTOS DE PROCESSAMENTO ELETRONICO DE DADOS | EQUIPAMENTOS DE PROCESSAMENTO ELETRONICO DE DADOS | MONITOR LED 18,5 | AOC | E970PWHEN | BOM 11755 | CRER - AREAS COMUNS | AGIR | 2034864 | KEJI4XA000059 | 138 | 15/06/2018 00:00:00 | 498 | 448.2
EQUIPAMENTOS DE PROCESSAMENTO ELETRONICO DE DADOS | EQUIPAMENTOS DE PROCESSAMENTO ELETRONICO DE DADOS | MONITOR LED 18,5 | AOC | E970PWHEN | BOM 11721 | CRER - AREAS COMUNS | AGIR | 2034865 | KEJI4XA000060 | 138 | 15/06/2018 00:00:00 | 498 | 448.2
EQUIPAMENTOS DE PROCESSAMENTO ELETRONICO DE DADOS | EQUIPAMENTOS DE PROCESSAMENTO ELETRONICO DE DADOS | MONITOR LED 18,5 | AOC | E970PWHEN | BOM 11728 | CRER - SUPERV DE CENTRO CIRURGICO | SALA DE EQUIPAMENTOS - 165 | 2034866 | KEJI4XA000098 | 138 | 15/06/2018 00:00:00 | 498 | 448.2
EQUIPAMENTOS DE PROCESSAMENTO ELETRONICO DE DADOS | EQUIPAMENTOS DE PROCESSAMENTO ELETRONICO DE DADOS | MONITOR LED 18,5 | OAC | E970PWHEN | BOM 11738 | CRER - GER.DE ATEND.CLINICO | GER ATEND CLINICO - GEAC - 683 | 2034869 | KEJI4XA000063 | 138 | 15/06/2018 00:00:00 | 498 | 448.2
EQUIPAMENTOS DE PROCESSAMENTO ELETRONICO DE DADOS | EQUIPAMENTOS DE PROCESSAMENTO ELETRONICO DE DADOS | MONITOR LED 18,5 | SAMSUNG | S19C301F | BOM 9424 ETQ | CRER - POSTO 3 - SERV INTERNACAO | POSTO DE ENFERMAGEM | 2305722 | Y1X9HXFF107420L | 131 | 28/03/2014 00:00:00 | 345 | 310.5
EQUIPAMENTOS DE PROCESSAMENTO ELETRONICO DE DADOS | EQUIPAMENTOS DE PROCESSAMENTO ELETRONICO DE DADOS | MONITOR LED 18,5 | AOC | E970PWHEN | BOM | CRER - AGENCIA TRANSFUSIONAL | AGENCIA TRANSFUSIONAL | 2307620 | KEJI4XA002223 | 138 | 15/06/2018 00:00:00 | 498 | 448.2
EQUIPAMENTOS DE PROCESSAMENTO ELETRONICO DE DADOS | EQUIPAMENTOS DE PROCESSAMENTO ELETRONICO DE DADOS | MONITOR LED 18,5 | HP | LED 18,5 V198BZ G2 | BOM 12026 ETQ | CRER - GER DE QUALIDADE | GERÊNCIA DE QUALIDADE - 683 | 322732 | BRG609016Q | 7321 | 04/05/2016 00:00:00 | 389 | 350.1
EQUIPAMENTOS DE PROCESSAMENTO ELETRONICO DE DADOS | EQUIPAMENTOS DE PROCESSAMENTO ELETRONICO DE DADOS | MONITOR LED 18,5 | HP | V198BZ G2 LED 18,5 | BOM 12027 ETQ | CRER - GER DE QUALIDADE | GERÊNCIA DE QUALIDADE - 683 | 322734 | BRG6090D6L | 7321 | 04/05/2016 00:00:00 | 389 | 350.1
EQUIPAMENTOS DE PROCESSAMENTO ELETRONICO DE DADOS | EQUIPAMENTOS DE PROCESSAMENTO ELETRONICO DE DADOS | MONITOR LED 18,5 | SAMSUNG | S19C301F | BOM 10829 | CRER - GINASIO INFANTO JUVENIL | SALA EVOLUCAO - 530 | 323171 | Y1X9HXHG206994J | 77493 | 09/06/2015 00:00:00 | 345 | 310.5
EQUIPAMENTOS DE PROCESSAMENTO ELETRONICO DE DADOS | EQUIPAMENTOS DE PROCESSAMENTO ELETRONICO DE DADOS | MONITOR LED 18,5 | SAMSUNG | S19C301F | BOM 9840 | CRER - GINASIO INFANTO JUVENIL | GINÁSIO INFANTO JUVENIL - SALA 529 | 323843 | Y1X9HXHF708322D | 67435 | 12/09/2014 00:00:00 | 320 | 288
EQUIPAMENTOS DE PROCESSAMENTO ELETRONICO DE DADOS | EQUIPAMENTOS DE PROCESSAMENTO ELETRONICO DE DADOS | MONITOR LED 18,5 | LG | E1941SX | BOM 8833 ETQ | CRER - POSTO 3 - SERV INTERNACAO | POSTO DE ENFERMAGEM | 324424 | 303SPNY13927 | 232573 | 17/05/2013 00:00:00 | 300 | 270
EQUIPAMENTOS DE PROCESSAMENTO ELETRONICO DE DADOS | EQUIPAMENTOS DE PROCESSAMENTO ELETRONICO DE DADOS | MONITOR LED 18,5 | LG | E1941C-PN | BOM 8713 ETQ | CRER - GER DE QUALIDADE | GERÊNCIA DE QUALIDADE - 683 | 324438 | 303SPBF13357 | 227403 | 12/04/2013 00:00:00 | 300 | 270
EQUIPAMENTOS DE PROCESSAMENTO ELETRONICO DE DADOS | EQUIPAMENTOS DE PROCESSAMENTO ELETRONICO DE DADOS | MONITOR LED 18,5 | LG | E1941C-PN | BOM 8718 ETQ | CRER - SERV PROGRAMA AGIR + SAUDE | ACADEMIA - 537 | 324443 | 303SPMZ13731 | 227403 | 12/04/2013 00:00:00 | 300 | 270
EQUIPAMENTOS DE PROCESSAMENTO ELETRONICO DE DADOS | EQUIPAMENTOS DE PROCESSAMENTO ELETRONICO DE DADOS | MONITOR LED 18,5 | SAMSUNG | S19B300B | BOM | CRER - SERV LABORATORIO TECNOL ASSIST | SERV LABORATORIO TECNOL ASSIST - 517 | 774341 | Y46NHXFD206104E | 084/2013 | 06/08/2013 00:00:00 | 338.67 | 304.803
EQUIPAMENTOS DE PROCESSAMENTO ELETRONICO DE DADOS | EQUIPAMENTOS DE PROCESSAMENTO ELETRONICO DE DADOS | MONITOR LED 18,5 | SAMSUNG | S19B300B | BOM | CRER - SERV LABORATORIO TECNOL ASSIST | SERV LABORATORIO TECNOL ASSIST - 517 | 774342 | Y46NHXFD304040K | 084/2013 | 06/08/2013 00:00:00 | 338.67 | 304.803
EQUIPAMENTOS DE PROCESSAMENTO ELETRONICO DE DADOS | EQUIPAMENTOS DE PROCESSAMENTO ELETRONICO DE DADOS | MONITOR LED 18,5 | SAMSUNG | S19B300B | BOM | CRER - SERV LABORATORIO TECNOL ASSIST | SERV LABORATORIO TECNOL ASSIST - 517 | 774343 | Y46NHXFD205998M | 084/2013 | 06/08/2013 00:00:00 | 338.67 | 304.803
EQUIPAMENTOS DE PROCESSAMENTO ELETRONICO DE DADOS | EQUIPAMENTOS DE PROCESSAMENTO ELETRONICO DE DADOS | MONITOR LED 18,5 | SAMSUNG | S19B300B | BOM | CRER - SERV FONOTERAPIA | CONSULTORIO - 599 | 774344 | Y46NHXFD207795X | 084/2013 | 06/08/2013 00:00:00 | 338.67 | 304.803
EQUIPAMENTOS DE PROCESSAMENTO ELETRONICO DE DADOS | EQUIPAMENTOS DE PROCESSAMENTO ELETRONICO DE DADOS | MONITOR LED 18,5 | SAMSUNG | S19B300B | BOM | CRER - SERV LABORATORIO TECNOL ASSIST | SERV LABORATORIO TECNOL ASSIST - 517 | 774345 | Y46NHXFD204342P | 084/2013 | 06/08/2013 00:00:00 | 338.67 | 304.803
EQUIPAMENTOS DE PROCESSAMENTO ELETRONICO DE DADOS | EQUIPAMENTOS DE PROCESSAMENTO ELETRONICO DE DADOS | MONITOR LED 18,5 | SAMSUNG | S19B300B | BOM | CRER - SERV LABORATORIO TECNOL ASSIST | SERV LABORATORIO TECNOL ASSIST - 517 | 774346 | Y46NHXFD206306D | 084/2013 | 06/08/2013 00:00:00 | 338.67 | 304.803
EQUIPAMENTOS DE PROCESSAMENTO ELETRONICO DE DADOS | EQUIPAMENTOS DE PROCESSAMENTO ELETRONICO DE DADOS | MONITOR LED 18,5 | SAMSUNG | S19B300B | BOM | CRER - SERV LABORATORIO TECNOL ASSIST | SERV LABORATORIO TECNOL ASSIST - 517 | 774347 | Y46NHXFD205822T | 084/2013 | 06/08/2013 00:00:00 | 338.67 | 304.803
EQUIPAMENTOS DE PROCESSAMENTO ELETRONICO DE DADOS | EQUIPAMENTOS DE PROCESSAMENTO ELETRONICO DE DADOS | MONITOR LED 18,5 | SAMSUNG | S19B300B | BOM | CRER - SERV LABORATORIO TECNOL ASSIST | SERV LABORATORIO TECNOL ASSIST - 517 | 774348 | Y46NHXFD206097L | 084/2013 | 06/08/2013 00:00:00 | 338.67 | 304.803
EQUIPAMENTOS DE PROCESSAMENTO ELETRONICO DE DADOS | EQUIPAMENTOS DE PROCESSAMENTO ELETRONICO DE DADOS | MONITOR LED 18,5 | SAMSUNG | S19B300B | BOM | CRER - SERV LABORATORIO TECNOL ASSIST | SERV LABORATORIO TECNOL ASSIST - 517 | 774349 | Y46NHXFD206273M | 084/2013 | 06/08/2013 00:00:00 | 338.67 | 304.803
EQUIPAMENTOS DE PROCESSAMENTO ELETRONICO DE DADOS | EQUIPAMENTOS DE PROCESSAMENTO ELETRONICO DE DADOS | MONITOR LED 18,5 | SAMSUNG | S19B300B | BOM | CRER - SERV LABORATORIO TECNOL ASSIST | SERV LABORATORIO TECNOL ASSIST - 517 | 774350 | Y46NHXFD206207E | 084/2013 | 06/08/2013 00:00:00 | 338.67 | 304.803
EQUIPAMENTOS DE PROCESSAMENTO ELETRONICO DE DADOS | EQUIPAMENTOS DE PROCESSAMENTO ELETRONICO DE DADOS | MONITOR LED 18,5 | SAMSUNG | S19B300B | BOM | CRER - MANUTENCAO | SUPERV DE MANUTENCAO - 358 | 774351 | Y46NHXFD304396M | 084/2013 | 06/08/2013 00:00:00 | 338.67 | 304.803
EQUIPAMENTOS DE PROCESSAMENTO ELETRONICO DE DADOS | EQUIPAMENTOS DE PROCESSAMENTO ELETRONICO DE DADOS | MONITOR LED 18,5 | SAMSUNG | S19B300B | BOM | CRER - UTI ADULTO | CIRCULAÇÃO INTERNA UTI | 774352 | Y46NHXFD205843B | 084/2013 | 06/08/2013 00:00:00 | 338.67 | 304.803
EQUIPAMENTOS DE PROCESSAMENTO ELETRONICO DE DADOS | EQUIPAMENTOS DE PROCESSAMENTO ELETRONICO DE DADOS | MONITOR LED 18,5 | AOC | E970PWHEN | BOM | CRER - SERV APOIO DIAGN TRATAM | LAUDOS GRAFICOS RESIDENTES R1/R2 - 904 | 800511 | KEJI4XA000120 | 138 | 15/06/2018 00:00:00 | 498 | 448.2
EQUIPAMENTOS DE PROCESSAMENTO ELETRONICO DE DADOS | EQUIPAMENTOS DE PROCESSAMENTO ELETRONICO DE DADOS | MONITOR LED 18,5 | AOC | E970PWHEN | BOM | CRER - SUPERV TECNOL DA INFORMACAO | SUPERV TECNOL DA INFORMACAO - 662 | 800512 | KEJI4XA000163 | 138 | 15/06/2018 00:00:00 | 498 | 448.2
EQUIPAMENTOS DE PROCESSAMENTO ELETRONICO DE DADOS | EQUIPAMENTOS DE PROCESSAMENTO ELETRONICO DE DADOS | MONITOR LED 18,5 | AOC | E970PWHEN | BOM | CRER - SERV TRANSP PACT INTERNO CRER | SERVIÇO DE TRANSPORTE DO PACIENTE INTERNADO | 800514 | KEJI4XA000064 | 138 | 15/06/2018 00:00:00 | 498 | 448.2
EQUIPAMENTOS DE PROCESSAMENTO ELETRONICO DE DADOS | EQUIPAMENTOS DE PROCESSAMENTO ELETRONICO DE DADOS | MONITOR LED 18,5 | AOC | E970PWHEN | BOM | CRER - SUPERV DE CENTRO CIRURGICO | RPA - 166 | 800515 | KEJI4XA000102 | 138 | 15/06/2018 00:00:00 | 498 | 448.2
EQUIPAMENTOS DE PROCESSAMENTO ELETRONICO DE DADOS | EQUIPAMENTOS DE PROCESSAMENTO ELETRONICO DE DADOS | MONITOR LED 18,5 | AOC | E970PWHEN | BOM | CRER - SERV RAIO - X | RAIO-X - 641 | 800516 | KEJI4XA000067 | 138 | 15/06/2018 00:00:00 | 498 | 448.2
EQUIPAMENTOS DE PROCESSAMENTO ELETRONICO DE DADOS | EQUIPAMENTOS DE PROCESSAMENTO ELETRONICO DE DADOS | MONITOR LED 18,5 | AOC | E970PWHEN | BOM | CRER - SUPERV TECNOL DA INFORMACAO | EQUIPAMENTOS MOVIMENTADOS ENTRE SETORES | 800517 | KEJI4XA000050 | 138 | 15/06/2018 00:00:00 | 498 | 448.2
EQUIPAMENTOS DE PROCESSAMENTO ELETRONICO DE DADOS | EQUIPAMENTOS DE PROCESSAMENTO ELETRONICO DE DADOS | MONITOR LED 18,5 | AOC | E970PWHEN | BOM | CRER - AGENCIA TRANSFUSIONAL | AGENCIA TRANSFUSIONAL | 800518 | KEJI4XA000160 | 138 | 15/06/2018 00:00:00 | 498 | 448.2
EQUIPAMENTOS DE PROCESSAMENTO ELETRONICO DE DADOS | EQUIPAMENTOS DE PROCESSAMENTO ELETRONICO DE DADOS | MONITOR LED 18,5 | AOC | E970PWHEN | BOM | CRER - SUPERV TECNOL DA INFORMACAO | SUPERV TECNOL DA INFORMACAO - 662 | 800519 | KEJI4XA000047 | 138 | 15/06/2018 00:00:00 | 498 | 448.2
EQUIPAMENTOS DE PROCESSAMENTO ELETRONICO DE DADOS | EQUIPAMENTOS DE PROCESSAMENTO ELETRONICO DE DADOS | MONITOR LED 18,5 | AOC | E970PWHEN | BOM | CRER - SERV PSICOLOGIA | SALA DE PSICOLOGIA 02 - 576 | 800520 | KEJI4XA002227 | 138 | 15/06/2018 00:00:00 | 498 | 448.2
EQUIPAMENTOS DE PROCESSAMENTO ELETRONICO DE DADOS | EQUIPAMENTOS DE PROCESSAMENTO ELETRONICO DE DADOS | MONITOR LED 18,5 | AOC | E970PWHEN | BOM | CRER - SUPERV FATURAMENTO | SUPERV DE FATURAMENTO - 688 | 800521 | KEJI4XA002236 | 138 | 15/06/2018 00:00:00 | 498 | 448.2
EQUIPAMENTOS DE PROCESSAMENTO ELETRONICO DE DADOS | EQUIPAMENTOS DE PROCESSAMENTO ELETRONICO DE DADOS | MONITOR LED 18,5 | OAC | E970PWHEN | BOM | CRER - OUVIDORIA | OUVIDORIA - 782 | 800522 | KEJI4XA000055 | 138 | 15/06/2018 00:00:00 | 498 | 448.2
EQUIPAMENTOS DE PROCESSAMENTO ELETRONICO DE DADOS | EQUIPAMENTOS DE PROCESSAMENTO ELETRONICO DE DADOS | MONITOR LED 18,5 | AOC | E970PWHEN | BOM | CRER - SUPERV TECNOL DA INFORMACAO | SUPERV TECNOL DA INFORMACAO - 662 | 800523 | KEJI4XA000134 | 138 | 15/06/2018 00:00:00 | 498 | 448.2
EQUIPAMENTOS DE PROCESSAMENTO ELETRONICO DE DADOS | EQUIPAMENTOS DE PROCESSAMENTO ELETRONICO DE DADOS | MONITOR LED 18,5 | OAC | E970PWHEN | BOM | CRER - SUPERV DE CENTRO CIRURGICO | SALA DE EQUIPAMENTOS - 165 | 800524 | KEJI4XA000123 | 138 | 15/06/2018 00:00:00 | 498 | 448.2
EQUIPAMENTOS DE PROCESSAMENTO ELETRONICO DE DADOS | EQUIPAMENTOS DE PROCESSAMENTO ELETRONICO DE DADOS | MONITOR LED 18,5 | OAC | E970PWHEN | BOM | CRER - SUPERV DE CENTRO CIRURGICO | SALA DE EQUIPAMENTOS - 165 | 800525 | KEJI4XA002237 | 138 | 15/06/2018 00:00:00 | 498 | 448.2
EQUIPAMENTOS DE PROCESSAMENTO ELETRONICO DE DADOS | EQUIPAMENTOS DE PROCESSAMENTO ELETRONICO DE DADOS | MONITOR LED 18,5 | OAC | E970PWHEN | BOM 11764 ETQ | CRER - GER DE QUALIDADE | GERÊNCIA DE QUALIDADE - 683 | 800526 | KEJI4XA000005 | 138 | 15/06/2018 00:00:00 | 498 | 448.2
EQUIPAMENTOS DE PROCESSAMENTO ELETRONICO DE DADOS | EQUIPAMENTOS DE PROCESSAMENTO ELETRONICO DE DADOS | MONITOR LED 18,5 | OAC | E970PWHEN | BOM 11741 ETQ | CRER - GER DE QUALIDADE | GERÊNCIA DE QUALIDADE - 683 | 800527 | KEJI4XA000165 | 138 | 15/06/2018 00:00:00 | 498 | 448.2
EQUIPAMENTOS DE PROCESSAMENTO ELETRONICO DE DADOS | EQUIPAMENTOS DE PROCESSAMENTO ELETRONICO DE DADOS | MONITOR LED 18,5 | OAC | E970PWHEN | BOM 11762 ETQ | CRER - GER DE QUALIDADE | GERÊNCIA DE QUALIDADE - 683 | 800528 | KEJI4XA000068 | 138 | 15/06/2018 00:00:00 | 498 | 448.2
EQUIPAMENTOS DE PROCESSAMENTO ELETRONICO DE DADOS | EQUIPAMENTOS DE PROCESSAMENTO ELETRONICO DE DADOS | MONITOR LED 18,5 | OAC | E970PWHEN | BOM | CRER - SUPERV VIGILANCIA E TRANSPORTE | SUPERV VIGILANCIA E TRANSPORTE - 156 | 800529 | KEJI4XA000103 | 138 | 15/06/2018 00:00:00 | 498 | 448.2
EQUIPAMENTOS DE PROCESSAMENTO ELETRONICO DE DADOS | EQUIPAMENTOS DE PROCESSAMENTO ELETRONICO DE DADOS | MONITOR LED 18,5 | OAC | E970PWHEN | BOM | CRER - GER.DE ATEND.CLINICO | GER ATEND CLINICO - GEAC - 683 | 800530 | KEJI4XA002109 | 138 | 15/06/2018 00:00:00 | 498 | 448.2
EQUIPAMENTOS DE PROCESSAMENTO ELETRONICO DE DADOS | EQUIPAMENTOS DE PROCESSAMENTO ELETRONICO DE DADOS | MONITOR LED 18,5 | OAC | E970PWHEN | BOM | CRER - SERV ALMOXARIFADO CAF | CAF | 800531 | KEJI4XA002104 | 138 | 15/06/2018 00:00:00 | 498 | 448.2
EQUIPAMENTOS DE PROCESSAMENTO ELETRONICO DE DADOS | EQUIPAMENTOS DE PROCESSAMENTO ELETRONICO DE DADOS | MONITOR LED 18,5 | OAC | E970PWHEN | BOM | CRER - SUPERV DE CENTRO CIRURGICO | SALA DE EQUIPAMENTOS - 165 | 800532 | KEJI4XA000062 | 138 | 15/06/2018 00:00:00 | 498 | 448.2
EQUIPAMENTOS DE PROCESSAMENTO ELETRONICO DE DADOS | EQUIPAMENTOS DE PROCESSAMENTO ELETRONICO DE DADOS | MONITOR LED 18,5 | AOC | E970PWHEN | BOM | CRER - SERV ELETRONEUROMIOGRAFIA | NEUROMODULAÇAO 02 - 844 | 800533 | KEJI4XA000056 | 138 | 15/06/2018 00:00:00 | 498 | 448.2
EQUIPAMENTOS DE PROCESSAMENTO ELETRONICO DE DADOS | EQUIPAMENTOS DE PROCESSAMENTO ELETRONICO DE DADOS | MONITOR LED 18,5 | OAC | E970PWHEN | BOM | CRER - NUCLEO EXCE OPERACIONAL | SUPERVISÃO DE EXCELÊNCIA OPERACIONAL | 800534 | KEJI4XA000061 | 138 | 15/06/2018 00:00:00 | 498 | 448.2
EQUIPAMENTOS DE PROCESSAMENTO ELETRONICO DE DADOS | EQUIPAMENTOS DE PROCESSAMENTO ELETRONICO DE DADOS | MONITOR LED 18,5 | AOC | E970PWHEN | BOM 11724 ETQ | CRER - GER DE QUALIDADE | GERÊNCIA DE QUALIDADE - 683 | 800535 | KEJI4XA000066 | 138 | 15/06/2018 00:00:00 | 498 | 448.2
EQUIPAMENTOS DE PROCESSAMENTO ELETRONICO DE DADOS | EQUIPAMENTOS DE PROCESSAMENTO ELETRONICO DE DADOS | MONITOR LED 18,5 | OAC | E970PWHEN | BOM | CRER - SUPERV DE CENTRO CIRURGICO | SUPERVISÃO SUPCC - 174 | 800536 | KEJI4XA000105 | 138 | 15/06/2018 00:00:00 | 498 | 448.2
EQUIPAMENTOS DE PROCESSAMENTO ELETRONICO DE DADOS | EQUIPAMENTOS DE PROCESSAMENTO ELETRONICO DE DADOS | MONITOR LED 18,5 | OAC | E970PWHEN | BOM | CRER - AREAS COMUNS | AGIR | 800537 | KEJI4XA000101 | 138 | 15/06/2018 00:00:00 | 498 | 448.2
EQUIPAMENTOS DE PROCESSAMENTO ELETRONICO DE DADOS | EQUIPAMENTOS DE PROCESSAMENTO ELETRONICO DE DADOS | MONITOR LED 18,5 | OAC | E970PWHEN | BOM | CRER - GER DE ENFERMAGEM | GERENCIA DE ENFERMAGEM | 800538 | KEJI4XA000111 | 138 | 15/06/2018 00:00:00 | 498 | 448.2
EQUIPAMENTOS DE PROCESSAMENTO ELETRONICO DE DADOS | EQUIPAMENTOS DE PROCESSAMENTO ELETRONICO DE DADOS | MONITOR LED 18,5 | OAC | E970PWHEN | BOM | CRER - NUCLEO EXCE OPERACIONAL | SUPERVISÃO DE EXCELÊNCIA OPERACIONAL | 800539 | KEJI4XA000057 | 138 | 15/06/2018 00:00:00 | 498 | 448.2
EQUIPAMENTOS DE PROCESSAMENTO ELETRONICO DE DADOS | EQUIPAMENTOS DE PROCESSAMENTO ELETRONICO DE DADOS | MONITOR LED 18,5 | OAC | E970PWHEN | BOM | CRER - SERV APOIO DIAGN TRATAM | ENFERMAGEM APOIO ADM - 627 | 800540 | KEJI4XA000164 | 138 | 15/06/2018 00:00:00 | 498 | 448.2
EQUIPAMENTOS DE PROCESSAMENTO ELETRONICO DE DADOS | EQUIPAMENTOS DE PROCESSAMENTO ELETRONICO DE DADOS | MONITOR LED 18,5 | OAC | E970PWHEN | BOM | CRER - SUPERV DE CENTRO CIRURGICO | SUPERVISÃO SUPCC - 174 | 800541 | KEJI4XA000158 | 138 | 15/06/2018 00:00:00 | 498 | 448.2
EQUIPAMENTOS DE PROCESSAMENTO ELETRONICO DE DADOS | EQUIPAMENTOS DE PROCESSAMENTO ELETRONICO DE DADOS | MONITOR LED 18,5 | AOC | E970PWHEN | BOM | CRER - SUPERV TECNOL DA INFORMACAO | EQUIPAMENTOS MOVIMENTADOS ENTRE SETORES | 800542 | KEJI4XA000065 | 138 | 15/06/2018 00:00:00 | 498 | 448.2
EQUIPAMENTOS DE PROCESSAMENTO ELETRONICO DE DADOS | EQUIPAMENTOS DE PROCESSAMENTO ELETRONICO DE DADOS | MONITOR LED 18,5 | OAC | E970PWHEN | BOM | CRER - SERV PSICOLOGIA | NEUROPSICOLOGIA SALA 01 - PORTA 877 | 800544 | KEJI4XA000117 | 138 | 15/06/2018 00:00:00 | 498 | 448.2
EQUIPAMENTOS DE PROCESSAMENTO ELETRONICO DE DADOS | EQUIPAMENTOS DE PROCESSAMENTO ELETRONICO DE DADOS | MONITOR LED 18,5 | OAC | E970PWHEN | BOM | CRER - SUPERV DE CENTRO CIRURGICO | SUPERVISÃO SUPCC - 174 | 800545 | KEJI4XA000115 | 138 | 15/06/2018 00:00:00 | 498 | 448.2
EQUIPAMENTOS DE PROCESSAMENTO ELETRONICO DE DADOS | EQUIPAMENTOS DE PROCESSAMENTO ELETRONICO DE DADOS | MONITOR LED 18,5 | OAC | E970PWHEN | BOM | CRER - SERV ALMOXARIFADO CAF | CAF | 800546 | KEJI4XA002234 | 138 | 15/06/2018 00:00:00 | 498 | 448.2
EQUIPAMENTOS DE PROCESSAMENTO ELETRONICO DE DADOS | EQUIPAMENTOS DE PROCESSAMENTO ELETRONICO DE DADOS | MONITOR LED 18,5 | OAC | E970PWHEN | BOM | CRER - SUPERV FATURAMENTO | SUPERV DE FATURAMENTO - 688 | 800548 | KEJI4XA000046 | 138 | 15/06/2018 00:00:00 | 498 | 448.2
EQUIPAMENTOS DE PROCESSAMENTO ELETRONICO DE DADOS | EQUIPAMENTOS DE PROCESSAMENTO ELETRONICO DE DADOS | MONITOR LED 18,5 | OAC | E970PWHEN | BOM | CRER - SUPERV DE CENTRO CIRURGICO | SALA DE EQUIPAMENTOS - 165 | 800549 | KEJI4XA000097 | 138 | 15/06/2018 00:00:00 | 498 | 448.2
EQUIPAMENTOS DE PROCESSAMENTO ELETRONICO DE DADOS | EQUIPAMENTOS DE PROCESSAMENTO ELETRONICO DE DADOS | MONITOR LED 18,5 | OAC | E970PWHEN | BOM | CRER - SUPERV VIGILANCIA E TRANSPORTE | SUPERV VIGILANCIA E TRANSPORTE - 156 | 800550 | KEJI4XA000141 | 138 | 15/06/2018 00:00:00 | 498 | 448.2
EQUIPAMENTOS DE PROCESSAMENTO ELETRONICO DE DADOS | EQUIPAMENTOS DE PROCESSAMENTO ELETRONICO DE DADOS | MONITOR LED 18,5 | OAC | E970PWHEN | BOM | CRER - SERV ALMOX PATRIMONIO | BENS PATRIMONIAIS NOVOS | 800551 | KEJI4XA000112 | 138 | 15/06/2018 00:00:00 | 498 | 448.2
EQUIPAMENTOS DE PROCESSAMENTO ELETRONICO DE DADOS | EQUIPAMENTOS DE PROCESSAMENTO ELETRONICO DE DADOS | MONITOR LED 18,5 | OAC | E970PWHEN | BOM | CRER - SERV CURATIVOS | POSTO DE ENFERMAGEM | 800552 | KEJI4XA000125 | 138 | 15/06/2018 00:00:00 | 498 | 448.2
EQUIPAMENTOS DE PROCESSAMENTO ELETRONICO DE DADOS | EQUIPAMENTOS DE PROCESSAMENTO ELETRONICO DE DADOS | MONITOR LED 18,5 | OAC | E970PWHEN | BOM | CRER - DIRETORIA TECNICA DE REAB | DIRETORIA TECNICA - 694 | 800553 | KEJI4XA000053 | 138 | 15/06/2018 00:00:00 | 498 | 448.2
EQUIPAMENTOS DE PROCESSAMENTO ELETRONICO DE DADOS | EQUIPAMENTOS DE PROCESSAMENTO ELETRONICO DE DADOS | MONITOR LED 18,5 | AOC | E970PWHEN | BOM | CRER - MANUTENCAO | SUPERV DE MANUTENCAO - 358 | 800554 | KEJI4XA000048 | 138 | 15/06/2018 00:00:00 | 498 | 448.2
EQUIPAMENTOS DE PROCESSAMENTO ELETRONICO DE DADOS | EQUIPAMENTOS DE PROCESSAMENTO ELETRONICO DE DADOS | MONITOR LED 18,5 | OAC | E970PWHEN | BOM | CRER - SUPERV DE CENTRO CIRURGICO | SALA DE EQUIPAMENTOS - 165 | 800558 | KEJI4XA000106 | 138 | 15/06/2018 00:00:00 | 498 | 448.2
EQUIPAMENTOS DE PROCESSAMENTO ELETRONICO DE DADOS | EQUIPAMENTOS DE PROCESSAMENTO ELETRONICO DE DADOS | MONITOR LED 18,5 | AOC | E970PWHEN | BOM 11722 ETQ | CRER - GER DE QUALIDADE | GERÊNCIA DE QUALIDADE - 683 | 800559 | KEJI4XA000121 | 138 | 15/06/2018 00:00:00 | 498 | 448.2
EQUIPAMENTOS DE PROCESSAMENTO ELETRONICO DE DADOS | EQUIPAMENTOS DE PROCESSAMENTO ELETRONICO DE DADOS | MONITOR LED 18,5 | AOC | E970PWHEN | BOM | CRER - SERV APOIO DIAGN TRATAM | SALA DE COMANDOS RESSONANCIA E TOMOGRAFIA - 619 | 800560 | KEJI4XA002108 | 138 | 15/06/2018 00:00:00 | 498 | 448.2
EQUIPAMENTOS DE PROCESSAMENTO ELETRONICO DE DADOS | EQUIPAMENTOS DE PROCESSAMENTO ELETRONICO DE DADOS | MONITOR LED 18,5 | AOC | E970PWHEN | BOM | CRER - SUPERV DE CENTRO CIRURGICO | SALA DE EQUIPAMENTOS - 165 | 800563 | KEJI4XA000162 | 138 | 15/06/2018 00:00:00 | 498 | 448.2
EQUIPAMENTOS DE PROCESSAMENTO ELETRONICO DE DADOS | EQUIPAMENTOS DE PROCESSAMENTO ELETRONICO DE DADOS | MONITOR LED 18,5 | SAMSUNG | S19C301F | BOM | CRER - AMBULATORIO | CONSULTORIO 31 ( PORTA 225 ) | 9409 | Y1X9HXFF119175T | 123 | 25/03/2014 00:00:00 | 345 | 310.5
EQUIPAMENTOS DE PROCESSAMENTO ELETRONICO DE DADOS | EQUIPAMENTOS DE PROCESSAMENTO ELETRONICO DE DADOS | MONITOR LED 18,5 | SAMSUNG | S19C301F | BOM | CRER - AMBULATORIO | CONSULTORIO 30 ( PORTA 229 ) | 9410 | Y1X9HXFDC18929D | 123 | 25/03/2014 00:00:00 | 345 | 310.5
EQUIPAMENTOS DE PROCESSAMENTO ELETRONICO DE DADOS | EQUIPAMENTOS DE PROCESSAMENTO ELETRONICO DE DADOS | MONITOR LED 18,5 | SAMSUNG | S19C301F | BOM | CRER - NUCLEO EXCE OPERACIONAL | SUPERVISÃO DE EXCELÊNCIA OPERACIONAL | 9411 | Y1X9HXFDC18675T | 123 | 25/03/2014 00:00:00 | 345 | 310.5
EQUIPAMENTOS DE PROCESSAMENTO ELETRONICO DE DADOS | EQUIPAMENTOS DE PROCESSAMENTO ELETRONICO DE DADOS | MONITOR LED 18,5 | SAMSUNG | S19C301F | BOM | CRER - AMBULATORIO | CONSULTORIO 32 ( PORTA 227) | 9412 | Y1X9HXFDC17959L | 123 | 25/03/2014 00:00:00 | 345 | 310.5
EQUIPAMENTOS DE PROCESSAMENTO ELETRONICO DE DADOS | EQUIPAMENTOS DE PROCESSAMENTO ELETRONICO DE DADOS | MONITOR LED 18,5 | SAMSUNG | S19C301F | BOM | CRER - SERV CRER EM CASA | SERV ATENDIMENTO DOMICILIAR - 524 | 9413 | Y1X9HXFDC18911H | 123 | 25/03/2014 00:00:00 | 345 | 310.5
EQUIPAMENTOS DE PROCESSAMENTO ELETRONICO DE DADOS | EQUIPAMENTOS DE PROCESSAMENTO ELETRONICO DE DADOS | MONITOR LED 18,5 | SAMSUNG | S19C301F | BOM | CRER - SERV ELETRONEUROMIOGRAFIA | ELETRONEUROMIOGRAFIA - 846 | 9414 | Y1X9HXFF118610V | 123 | 25/03/2014 00:00:00 | 345 | 310.5
EQUIPAMENTOS DE PROCESSAMENTO ELETRONICO DE DADOS | EQUIPAMENTOS DE PROCESSAMENTO ELETRONICO DE DADOS | MONITOR LED 18,5 | SAMSUNG | S19C301F | BOM | CRER - AMBULATORIO | CONSULTORIO 09 (PORTA 19) | 9415 | Y1X9HXFF119231N | 123 | 25/03/2014 00:00:00 | 345 | 310.5
EQUIPAMENTOS DE PROCESSAMENTO ELETRONICO DE DADOS | EQUIPAMENTOS DE PROCESSAMENTO ELETRONICO DE DADOS | MONITOR LED 18,5 | SAMSUNG | S19C301F | BOM | CRER - SERV APOIO DIAGN TRATAM | LAUDOS GRAFICOS RESIDENTES R3/R4 - 905 | 9416 | Y1X9HXFF114740V | 123 | 25/03/2014 00:00:00 | 345 | 310.5
EQUIPAMENTOS DE PROCESSAMENTO ELETRONICO DE DADOS | EQUIPAMENTOS DE PROCESSAMENTO ELETRONICO DE DADOS | MONITOR LED 18,5 | SAMSUNG | S19C301F | BOM | CRER - AMBULATORIO | CONSULTORIO OTORRINO 25 - 228 | 9417 | Y1X9HXFDC16944H | 123 | 25/03/2014 00:00:00 | 345 | 310.5
EQUIPAMENTOS DE PROCESSAMENTO ELETRONICO DE DADOS | EQUIPAMENTOS DE PROCESSAMENTO ELETRONICO DE DADOS | MONITOR LED 18,5 | SAMSUNG | S19C301F | BOM | CRER - AMBULATORIO | CONSULTORIO 11 (PORTA 21) | 9418 | Y1X9HXFDC18318K | 123 | 25/03/2014 00:00:00 | 345 | 310.5
EQUIPAMENTOS DE PROCESSAMENTO ELETRONICO DE DADOS | EQUIPAMENTOS DE PROCESSAMENTO ELETRONICO DE DADOS | MONITOR LED 18,5 | SAMSUNG | S19C301F | BOM | CRER - SERV APOIO DIAGN TRATAM | LAUDOS GRAFICOS RESIDENTES R3/R4 - 905 | 9419 | Y1X9HXFDC18802W | 123 | 25/03/2014 00:00:00 | 345 | 310.5
EQUIPAMENTOS DE PROCESSAMENTO ELETRONICO DE DADOS | EQUIPAMENTOS DE PROCESSAMENTO ELETRONICO DE DADOS | MONITOR LED 18,5 | SAMSUNG | S19C301F | BOM | CRER - NUCLEO EXCE OPERACIONAL | SUPERVISÃO DE EXCELÊNCIA OPERACIONAL | 9425 | Y1X9HXFF110536B | 131 | 28/03/2014 00:00:00 | 345 | 310.5
EQUIPAMENTOS DE PROCESSAMENTO ELETRONICO DE DADOS | EQUIPAMENTOS DE PROCESSAMENTO ELETRONICO DE DADOS | MONITOR LED 18,5 | SAMSUNG | S19C301F | BOM | CRER - SERV APOIO DIAGN TRATAM | LAUDOS GRAFICOS RESIDENTES R3/R4 - 905 | 9426 | Y1X9HXFF110528E | 131 | 28/03/2014 00:00:00 | 345 | 310.5
EQUIPAMENTOS DE PROCESSAMENTO ELETRONICO DE DADOS | EQUIPAMENTOS DE PROCESSAMENTO ELETRONICO DE DADOS | MONITOR LED 18,5 | SAMSUNG | S19C301F | BOM | CRER - SERV APOIO DIAGN TRATAM | LAUDOS GRAFICOS RESIDENTES R3/R4 - 905 | 9427 | Y1X9HXFF106453A | 131 | 28/03/2014 00:00:00 | 345 | 310.5
EQUIPAMENTOS DE PROCESSAMENTO ELETRONICO DE DADOS | EQUIPAMENTOS DE PROCESSAMENTO ELETRONICO DE DADOS | MONITOR LED 18,5 | SAMSUNG | S19C301F | BOM | CRER - SERV APOIO DIAGN TRATAM | LAUDOS GRAFICOS RESIDENTES R1/R2 - 904 | 9428 | Y1X9HXFF107368B | 131 | 28/03/2014 00:00:00 | 345 | 310.5
EQUIPAMENTOS DE PROCESSAMENTO ELETRONICO DE DADOS | EQUIPAMENTOS DE PROCESSAMENTO ELETRONICO DE DADOS | MONITOR LED 18,5 | SAMSUNG | S19C301F | BOM | CRER - SERV APOIO DIAGN TRATAM | LAUDOS GRAFICOS RESIDENTES R3/R4 - 905 | 9429 | Y1X9HXFDC17010B | 131 | 28/03/2014 00:00:00 | 345 | 310.5
EQUIPAMENTOS DE PROCESSAMENTO ELETRONICO DE DADOS | EQUIPAMENTOS DE PROCESSAMENTO ELETRONICO DE DADOS | MONITOR LED 18,5 | SAMSUNG | S19C301F | BOM | CRER - SERV DE PLANEJAMENTO | DEPARTAMENTO DE PLANEJAMENTO - 665 | 9430 | Y1X9HXFF103658X | 131 | 28/03/2014 00:00:00 | 345 | 310.5
EQUIPAMENTOS DE PROCESSAMENTO ELETRONICO DE DADOS | EQUIPAMENTOS DE PROCESSAMENTO ELETRONICO DE DADOS | MONITOR LED 18,5 | SAMSUNG | S19C301F | BOM | CRER - SERV SEG HIG MED TRABALHO | SERV SEG HIG MED TRABALHO - 131 | 9431 | Y1X9HXFF110530H | 131 | 28/03/2014 00:00:00 | 345 | 310.5
EQUIPAMENTOS DE PROCESSAMENTO ELETRONICO DE DADOS | EQUIPAMENTOS DE PROCESSAMENTO ELETRONICO DE DADOS | MONITOR LED 18,5 | SAMSUNG | S19C301F | BOM | CRER - SERV APOIO DIAGN TRATAM | LAUDOS GRAFICOS RESIDENTES R3/R4 - 905 | 9432 | Y1X9HXFF103707A | 131 | 28/03/2014 00:00:00 | 345 | 310.5
EQUIPAMENTOS DE PROCESSAMENTO ELETRONICO DE DADOS | EQUIPAMENTOS DE PROCESSAMENTO ELETRONICO DE DADOS | MONITOR LED 18,5 | SAMSUNG | S19C301F | BOM | CRER - SERV APOIO DIAGN TRATAM | LAUDOS GRAFICOS RESIDENTES R1/R2 - 904 | 9433 | Y1X9HXFF106457W | 131 | 28/03/2014 00:00:00 | 345 | 310.5
EQUIPAMENTOS DE PROCESSAMENTO ELETRONICO DE DADOS | EQUIPAMENTOS DE PROCESSAMENTO ELETRONICO DE DADOS | MONITOR LED 18,5 | SAMSUNG | S19C301F | BOM | CRER - SERV APOIO DIAGN TRATAM | SALA DE DIGITAÇÃO - 902 | 9434 | Y1X9HXFF110394E | 131 | 28/03/2014 00:00:00 | 345 | 310.5
EQUIPAMENTOS DE PROCESSAMENTO ELETRONICO DE DADOS | EQUIPAMENTOS DE PROCESSAMENTO ELETRONICO DE DADOS | MONITOR LED 18,5 | HP | LED 18,5 V198BZ G2 | BOM | CRER - AMBULATORIO | CONSULTORIO 04 ( PORTA 14 ) | 955860 | BRG6090D72 | 7321 | 04/05/2016 00:00:00 | 389 | 350.1
EQUIPAMENTOS DE PROCESSAMENTO ELETRONICO DE DADOS | EQUIPAMENTOS DE PROCESSAMENTO ELETRONICO DE DADOS | MONITOR LED 18,5 | HP | V198BZ G2 LED 18,5 | BOM | CRER - MANUTENCAO | SUPERV DE MANUTENCAO - 358 | 955862 | BRG6090D3Y | 7321 | 04/05/2016 00:00:00 | 389 | 350.1
EQUIPAMENTOS DE PROCESSAMENTO ELETRONICO DE DADOS | EQUIPAMENTOS DE PROCESSAMENTO ELETRONICO DE DADOS | MONITOR LED 18,5 | HP | V198BZ G2 LED 18,5 | BOM | CRER - SERV ALMOXARIFADO CAF | CENTRAL DE PAGAMENTOS ALMOXARIFADO - 146 | 955863 | BRG6090D6R | 7321 | 04/05/2016 00:00:00 | 389 | 350.1
EQUIPAMENTOS DE PROCESSAMENTO ELETRONICO DE DADOS | EQUIPAMENTOS DE PROCESSAMENTO ELETRONICO DE DADOS | MONITOR LED 18,5 | SAMSUNG | S19C301F | BOM | CRER - SUPERV PRONTUARIO PACIENTE | SUPERV PRONTUARIO PACIENTE - 768 | 960881 | Y1X9HXFF119582V | 5739 | 17/07/2014 00:00:00 | 310 | 279
EQUIPAMENTOS DE PROCESSAMENTO ELETRONICO DE DADOS | EQUIPAMENTOS DE PROCESSAMENTO ELETRONICO DE DADOS | MONITOR LED 18,5 | SAMSUNG | S19C301F | BOM | CRER - SERV PSICOLOGIA | SALA DE PSICOLOGIA 03 - 582 | 960884 | Y1X9HXFF210036B | 5739 | 17/07/2014 00:00:00 | 310 | 279
EQUIPAMENTOS DE PROCESSAMENTO ELETRONICO DE DADOS | EQUIPAMENTOS DE PROCESSAMENTO ELETRONICO DE DADOS | MONITOR LED 18,5 | SAMSUNG | S19C301F | BOM | CRER - SERV CURATIVOS | POSTO DE ENFERMAGEM | 960885 | Y1X9HXFF123233H | 5739 | 17/07/2014 00:00:00 | 310 | 279
EQUIPAMENTOS DE PROCESSAMENTO ELETRONICO DE DADOS | EQUIPAMENTOS DE PROCESSAMENTO ELETRONICO DE DADOS | MONITOR LED 18,5 | SAMSUNG | S19C301F | BOM | CRER - SERV APOIO DIAGN TRATAM | LAUDOS GRAFICOS RESIDENTES R1/R2 - 904 | 960886 | Y1X9HXFF201598F | 5739 | 17/07/2014 00:00:00 | 310 | 279
EQUIPAMENTOS DE PROCESSAMENTO ELETRONICO DE DADOS | EQUIPAMENTOS DE PROCESSAMENTO ELETRONICO DE DADOS | MONITOR LED 18,5 | SAMSUNG | S19C301F | BOM | CRER - SERV LABORATORIO TECNOL ASSIST | SERV LABORATORIO TECNOL ASSIST - 517 | 960887 | Y1X9HXFF123196L | 5739 | 17/07/2014 00:00:00 | 310 | 279
EQUIPAMENTOS DE PROCESSAMENTO ELETRONICO DE DADOS | EQUIPAMENTOS DE PROCESSAMENTO ELETRONICO DE DADOS | MONITOR LED 18,5 | SAMSUNG | S19C301F | BOM | CRER - SUPERV FORMALIZACAO PESSOAL | FORMALIZACAO DE PESSOAL- SEPES - 136 | 960888 | Y1X9HXFF113247A | 5739 | 17/07/2014 00:00:00 | 310 | 279
EQUIPAMENTOS DE PROCESSAMENTO ELETRONICO DE DADOS | EQUIPAMENTOS DE PROCESSAMENTO ELETRONICO DE DADOS | MONITOR LED 18,5 | SAMSUNG | S19C301F | BOM | CRER - UTI ADULTO | POSTO DE ENFERMAGEM 02 | 960889 | Y1X9HXFF118962Y | 5739 | 17/07/2014 00:00:00 | 310 | 279
EQUIPAMENTOS DE PROCESSAMENTO ELETRONICO DE DADOS | EQUIPAMENTOS DE PROCESSAMENTO ELETRONICO DE DADOS | MONITOR LED 18,5 | SAMSUNG | S19C301F | BOM | CRER - SERV VOLUNTARIADO | SERV VOLUNTARIADO - 656 | 960890 | Y1X9HXFF123406B | 5739 | 17/07/2014 00:00:00 | 310 | 279
EQUIPAMENTOS DE PROCESSAMENTO ELETRONICO DE DADOS | EQUIPAMENTOS DE PROCESSAMENTO ELETRONICO DE DADOS | MONITOR LED 18,5 | SAMSUNG | S19C301F | BOM | CRER - POSTO 1 - SERV INTERNACAO | POSTO DE ENFERMAGEM | 960892 | Y1X9HXFF201499J | 5739 | 17/07/2014 00:00:00 | 310 | 279
EQUIPAMENTOS DE PROCESSAMENTO ELETRONICO DE DADOS | EQUIPAMENTOS DE PROCESSAMENTO ELETRONICO DE DADOS | MONITOR LED 18,5 | SAMSUNG | S19C301F | BOM | CRER - SERV CONTROLE FINANCEIRO | SERV CONTAS A PAGAR E RECEBER - 667 | 960893 | Y1X9HXFF123276R | 5739 | 17/07/2014 00:00:00 | 310 | 279
EQUIPAMENTOS DE PROCESSAMENTO ELETRONICO DE DADOS | EQUIPAMENTOS DE PROCESSAMENTO ELETRONICO DE DADOS | MONITOR LED 18,5 | SAMSUNG | S19C301F | BOM | CRER - POSTO 1 - SERV INTERNACAO | POSTO DE ENFERMAGEM | 960894 | Y1X9HXFF113285J | 5739 | 17/07/2014 00:00:00 | 310 | 279
EQUIPAMENTOS DE PROCESSAMENTO ELETRONICO DE DADOS | EQUIPAMENTOS DE PROCESSAMENTO ELETRONICO DE DADOS | MONITOR LED 18,5 | SAMSUNG | S19C301F | BOM | CRER - AMBULATORIO | SUPERVISÃO DE ATEND AMBULATORIAL - SUAME (PORTA 3) | 960895 | Y1X9HXFF113239J | 5739 | 17/07/2014 00:00:00 | 310 | 279
EQUIPAMENTOS DE PROCESSAMENTO ELETRONICO DE DADOS | EQUIPAMENTOS DE PROCESSAMENTO ELETRONICO DE DADOS | MONITOR LED 18,5 | SAMSUNG | S19C301F | BOM | CRER - POSTO 1 - SERV INTERNACAO | POSTO DE ENFERMAGEM | 960896 | Y1X9HXFF113274E | 5739 | 17/07/2014 00:00:00 | 310 | 279
EQUIPAMENTOS DE PROCESSAMENTO ELETRONICO DE DADOS | EQUIPAMENTOS DE PROCESSAMENTO ELETRONICO DE DADOS | MONITOR LED 18,5 | SAMSUNG | S19C301F | BOM | CRER - POSTO 1 - SERV INTERNACAO | POSTO DE ENFERMAGEM | 960897 | Y1X9HXFF215467X | 5739 | 17/07/2014 00:00:00 | 310 | 279
EQUIPAMENTOS DE PROCESSAMENTO ELETRONICO DE DADOS | EQUIPAMENTOS DE PROCESSAMENTO ELETRONICO DE DADOS | MONITOR LED 18,5 | SAMSUNG | S19C301F | BOM | CRER - SERV DE PLANEJAMENTO | DEPARTAMENTO DE PLANEJAMENTO - 665 | 960898 | Y1X9HXFF123234F | 5739 | 17/07/2014 00:00:00 | 310 | 279
EQUIPAMENTOS DE PROCESSAMENTO ELETRONICO DE DADOS | EQUIPAMENTOS DE PROCESSAMENTO ELETRONICO DE DADOS | MONITOR LED 18,5 | SAMSUNG | S19C301F | BOM | CRER - SERV SEG HIG MED TRABALHO | SERV SEG HIG MED TRABALHO - 131 | 960899 | Y1X9HXFF209980Y | 5739 | 17/07/2014 00:00:00 | 310 | 279
EQUIPAMENTOS DE PROCESSAMENTO ELETRONICO DE DADOS | EQUIPAMENTOS DE PROCESSAMENTO ELETRONICO DE DADOS | MONITOR LED 18,5 | SAMSUNG | S19C301F | BOM | CRER - SERV TERAPIA OCUPACIONAL | CONSULTORIO DE PNEUMOLOGIA | 960900 | Y1X9HXFF122981D | 5739 | 17/07/2014 00:00:00 | 310 | 279
EQUIPAMENTOS DE PROCESSAMENTO ELETRONICO DE DADOS | EQUIPAMENTOS DE PROCESSAMENTO ELETRONICO DE DADOS | MONITOR LED 18,5 | SAMSUNG | S19C301F | BOM | CRER - FARMACIA CENTRAL | FARMACIA - 392 | 960901 | Y1X9HXFF215455Y | 5739 | 17/07/2014 00:00:00 | 310 | 279
EQUIPAMENTOS DE PROCESSAMENTO ELETRONICO DE DADOS | EQUIPAMENTOS DE PROCESSAMENTO ELETRONICO DE DADOS | MONITOR LED 18,5 | SAMSUNG | S19C301F | BOM | CRER - SUPERV ATEND ENFERM PAC INTERN | SUPERV ATEND PACIENTE INTERNAD - 453 | 960903 | Y1X9HXFF209824L | 5739 | 17/07/2014 00:00:00 | 310 | 279
EQUIPAMENTOS DE PROCESSAMENTO ELETRONICO DE DADOS | EQUIPAMENTOS DE PROCESSAMENTO ELETRONICO DE DADOS | MONITOR LED 18,5 | SAMSUNG | S19C300F | BOM | CRER - SUPERV TECNOL DA INFORMACAO | SUPERV TECNOL DA INFORMACAO - 662 | 960981 | Y1TFHXFD902192B | 000066107 | 29/11/2013 00:00:00 | 350 | 315
EQUIPAMENTOS DE PROCESSAMENTO ELETRONICO DE DADOS | EQUIPAMENTOS DE PROCESSAMENTO ELETRONICO DE DADOS | MONITOR LED 18,5 | SAMSUNG | S19C300F | BOM | CRER - CENTRAL AGEND E CONFIRMACOES | CENTRAL DE CONFIRMAÇÕES - 142 | 960983 | Y1TFHXFD901815E | 000066107 | 29/11/2013 00:00:00 | 350 | 315
EQUIPAMENTOS DE PROCESSAMENTO ELETRONICO DE DADOS | EQUIPAMENTOS DE PROCESSAMENTO ELETRONICO DE DADOS | MONITOR LED 18,5 | SAMSUNG | S19C300F | BOM | CRER - CENTRAL AGEND E CONFIRMACOES | CENTRAL DE CONFIRMAÇÕES - 142 | 960984 | Y1TFHXFD901768B | 000066107 | 29/11/2013 00:00:00 | 350 | 315
EQUIPAMENTOS DE PROCESSAMENTO ELETRONICO DE DADOS | EQUIPAMENTOS DE PROCESSAMENTO ELETRONICO DE DADOS | MONITOR LED 18,5 | SAMSUNG | S19C300F | BOM | CRER - CENTRAL AGEND E CONFIRMACOES | CENTRAL DE CONFIRMAÇÕES - 142 | 960985 | Y1TFHXFD907925A | 000066107 | 29/11/2013 00:00:00 | 350 | 315
EQUIPAMENTOS DE PROCESSAMENTO ELETRONICO DE DADOS | EQUIPAMENTOS DE PROCESSAMENTO ELETRONICO DE DADOS | MONITOR LED 18,5 | SAMSUNG | S19C300F | BOM | CRER - NUCLEO EXCE OPERACIONAL | SUPERVISÃO DE EXCELÊNCIA OPERACIONAL | 960986 | Y1TFHXFD907921B | 000066107 | 29/11/2013 00:00:00 | 350 | 315
EQUIPAMENTOS DE PROCESSAMENTO ELETRONICO DE DADOS | EQUIPAMENTOS DE PROCESSAMENTO ELETRONICO DE DADOS | MONITOR LED 18,5 | SAMSUNG | S19C300F | BOM | CRER - CENTRAL AGEND E CONFIRMACOES | CENTRAL DE CONFIRMAÇÕES - 142 | 960987 | Y1TFHXFD906848X | 000066107 | 29/11/2013 00:00:00 | 350 | 315
EQUIPAMENTOS DE PROCESSAMENTO ELETRONICO DE DADOS | EQUIPAMENTOS DE PROCESSAMENTO ELETRONICO DE DADOS | MONITOR LED 18,5 | SAMSUNG | S19C300F | BOM | CRER - CENTRAL AGEND E CONFIRMACOES | CENTRAL DE CONFIRMAÇÕES - 142 | 960988 | Y1TFHXFD907934B | 000066107 | 29/11/2013 00:00:00 | 350 | 315
EQUIPAMENTOS DE PROCESSAMENTO ELETRONICO DE DADOS | EQUIPAMENTOS DE PROCESSAMENTO ELETRONICO DE DADOS | MONITOR LED 18,5 | SAMSUNG | S19C300F | BOM | CRER - SUPERV PRONTUARIO PACIENTE | SUPERV PRONTUARIO PACIENTE - 768 | 960989 | Y1TFHXFD906884F | 000066107 | 29/11/2013 00:00:00 | 350 | 315
EQUIPAMENTOS DE PROCESSAMENTO ELETRONICO DE DADOS | EQUIPAMENTOS DE PROCESSAMENTO ELETRONICO DE DADOS | MONITOR LED 18,5 | SAMSUNG | S19C300F | BOM | CRER - SUPERV TECNOL DA INFORMACAO | SUPERV TECNOL DA INFORMACAO - 662 | 960990 | Y1TFHXFD902127X | 000066107 | 29/11/2013 00:00:00 | 350 | 315
EQUIPAMENTOS DE PROCESSAMENTO ELETRONICO DE DADOS | EQUIPAMENTOS DE PROCESSAMENTO ELETRONICO DE DADOS | MONITOR LED 18,5 | SAMSUNG | S19C300F | BOM | CRER - UTI ADULTO | POSTO DE ENFERMAGEM 01 | 960991 | Y1TFHXFD907941J | 000066107 | 29/11/2013 00:00:00 | 350 | 315
EQUIPAMENTOS DE PROCESSAMENTO ELETRONICO DE DADOS | EQUIPAMENTOS DE PROCESSAMENTO ELETRONICO DE DADOS | MONITOR LED 18,5 | SAMSUNG | S19C300F | BOM | CRER - SERV APOIO DIAGN TRATAM | LAUDOS GRAFICOS RESIDENTES R1/R2 - 904 | 960992 | Y1TFHXFD906854B | 000066107 | 29/11/2013 00:00:00 | 350 | 315
EQUIPAMENTOS DE PROCESSAMENTO ELETRONICO DE DADOS | EQUIPAMENTOS DE PROCESSAMENTO ELETRONICO DE DADOS | MONITOR LED 18,5 | SAMSUNG | S19C300F | BOM | CRER - SERV CURATIVOS | POSTO DE ENFERMAGEM | 960993 | Y1TFHXFD907938A | 000066107 | 29/11/2013 00:00:00 | 350 | 315
EQUIPAMENTOS DE PROCESSAMENTO ELETRONICO DE DADOS | EQUIPAMENTOS DE PROCESSAMENTO ELETRONICO DE DADOS | MONITOR LED 18,5 | SAMSUNG | S19C300F | BOM | CRER - UTI ADULTO | POSTO DE ENFERMAGEM 02 | 960995 | Y1TFHXFD901270A | 000066107 | 29/11/2013 00:00:00 | 350 | 315
EQUIPAMENTOS DE PROCESSAMENTO ELETRONICO DE DADOS | EQUIPAMENTOS DE PROCESSAMENTO ELETRONICO DE DADOS | MONITOR LED 18,5 | SAMSUNG | S19C300F | BOM | CRER - SERV APOIO DIAGN TRATAM | LAUDOS GRAFICOS RESIDENTES R3/R4 - 905 | 960996 | Y1TFHXFD907435V | 000066107 | 29/11/2013 00:00:00 | 350 | 315
EQUIPAMENTOS DE PROCESSAMENTO ELETRONICO DE DADOS | EQUIPAMENTOS DE PROCESSAMENTO ELETRONICO DE DADOS | MONITOR LED 18,5 | SAMSUNG | S19C300F | BOM | CRER - SUPERV ORCAMENTO CUSTOS | SUPERV DE ORCAMENTO E CUSTOS - 693 | 960997 | Y1TFHXFD902069B | 000066107 | 29/11/2013 00:00:00 | 350 | 315
EQUIPAMENTOS DE PROCESSAMENTO ELETRONICO DE DADOS | EQUIPAMENTOS DE PROCESSAMENTO ELETRONICO DE DADOS | MONITOR LED 18,5 | SAMSUNG | S19C300F | BOM | CRER - AMBULATORIO | CONSULTORIO 12 (PORTA 22) | 960998 | Y1TFHXFD907930W | 000066107 | 29/11/2013 00:00:00 | 350 | 315
EQUIPAMENTOS DE PROCESSAMENTO ELETRONICO DE DADOS | EQUIPAMENTOS DE PROCESSAMENTO ELETRONICO DE DADOS | MONITOR LED 18,5 | SAMSUNG | S19C300F | BOM | CRER - SERV APOIO DIAGN TRATAM | LAUDOS GRAFICOS RESIDENTES R1/R2 - 904 | 960999 | Y1TFHXFD901263F | 000066107 | 29/11/2013 00:00:00 | 350 | 315
EQUIPAMENTOS DE PROCESSAMENTO ELETRONICO DE DADOS | EQUIPAMENTOS DE PROCESSAMENTO ELETRONICO DE DADOS | MONITOR LED 18,5 | SAMSUNG | S19C300F | BOM | CRER - CENTRAL AGEND E CONFIRMACOES | CENTRAL DE CONFIRMAÇÕES - 142 | 961000 | Y1TFHXFD909304Z | 000066107 | 29/11/2013 00:00:00 | 350 | 315
EQUIPAMENTOS DE PROCESSAMENTO ELETRONICO DE DADOS | EQUIPAMENTOS DE PROCESSAMENTO ELETRONICO DE DADOS | MONITOR LED 18,5 | SAMSUNG | S19C300F | BOM | CRER - LACTARIO | LACTARIO - 371 | 961001 | Y1TFHXFD906869Z | 000066107 | 29/11/2013 00:00:00 | 350 | 315
EQUIPAMENTOS DE PROCESSAMENTO ELETRONICO DE DADOS | EQUIPAMENTOS DE PROCESSAMENTO ELETRONICO DE DADOS | MONITOR LED 18,5 | SAMSUNG | S19C300F | BOM | CRER - AUDITORIO | SALA DE COMANDOS - 676/ 677 | 961002 | Y1TFHXFD909216A | 000066107 | 29/11/2013 00:00:00 | 350 | 315
EQUIPAMENTOS DE PROCESSAMENTO ELETRONICO DE DADOS | EQUIPAMENTOS DE PROCESSAMENTO ELETRONICO DE DADOS | MONITOR LED 18,5 | SAMSUNG | S19C300F | BOM | CRER - SERV APOIO DIAGN TRATAM | LAUDOS GRAFICOS RESIDENTES R3/R4 - 905 | 961003 | Y1TFHXFD902133B | 000066107 | 29/11/2013 00:00:00 | 350 | 315
EQUIPAMENTOS DE PROCESSAMENTO ELETRONICO DE DADOS | EQUIPAMENTOS DE PROCESSAMENTO ELETRONICO DE DADOS | MONITOR LED 18,5 | SAMSUNG | S19C300F | BOM | CRER - SERV ALMOXARIFADO CAF | CENTRAL DE PAGAMENTOS ALMOXARIFADO - 146 | 961004 | Y1TFHXFD908933W | 000066107 | 29/11/2013 00:00:00 | 350 | 315
EQUIPAMENTOS DE PROCESSAMENTO ELETRONICO DE DADOS | EQUIPAMENTOS DE PROCESSAMENTO ELETRONICO DE DADOS | MONITOR LED 18,5 | SAMSUNG | S19C300F | BOM | CRER - SERV APOIO DIAGN TRATAM | LAUDOS GRAFICOS RESIDENTES R1/R2 - 904 | 961005 | Y1TFHXFD901731Z | 000066107 | 29/11/2013 00:00:00 | 350 | 315
EQUIPAMENTOS DE PROCESSAMENTO ELETRONICO DE DADOS | EQUIPAMENTOS DE PROCESSAMENTO ELETRONICO DE DADOS | MONITOR LED 18,5 | SAMSUNG | S19C300F | BOM | CRER - SERV APOIO DIAGN TRATAM | LAUDOS GRAFICOS RESIDENTES R3/R4 - 905 | 961006 | Y1TFHXFD901324K | 000066107 | 29/11/2013 00:00:00 | 350 | 315
EQUIPAMENTOS DE PROCESSAMENTO ELETRONICO DE DADOS | EQUIPAMENTOS DE PROCESSAMENTO ELETRONICO DE DADOS | MONITOR LED 18,5 | SAMSUNG | S19C300F | BOM | CRER - SERV APOIO DIAGN TRATAM | LAUDOS GRAFICOS RESIDENTES R1/R2 - 904 | 961007 | Y1TFHXFD902173X | 000066107 | 29/11/2013 00:00:00 | 350 | 315
EQUIPAMENTOS DE PROCESSAMENTO ELETRONICO DE DADOS | EQUIPAMENTOS DE PROCESSAMENTO ELETRONICO DE DADOS | MONITOR LED 18,5 | SAMSUNG | S19C300F | BOM | CRER - SERV APOIO DIAGN TRATAM | LAUDOS GRAFICOS RESIDENTES R3/R4 - 905 | 961008 | Y1TFHXFD907897X | 000066107 | 29/11/2013 00:00:00 | 350 | 315
EQUIPAMENTOS DE PROCESSAMENTO ELETRONICO DE DADOS | EQUIPAMENTOS DE PROCESSAMENTO ELETRONICO DE DADOS | MONITOR LED 18,5 | SAMSUNG | S19C300F | BOM | CRER - SERV APOIO DIAGN TRATAM | LAUDOS GRAFICOS RESIDENTES R1/R2 - 904 | 961009 | Y1TFHXFD906786W | 000066107 | 29/11/2013 00:00:00 | 350 | 315
EQUIPAMENTOS DE PROCESSAMENTO ELETRONICO DE DADOS | EQUIPAMENTOS DE PROCESSAMENTO ELETRONICO DE DADOS | MONITOR LED 18,5 | SAMSUNG | S19C300F | BOM | CRER - SERV APOIO DIAGN TRATAM | LAUDOS GRAFICOS RESIDENTES R3/R4 - 905 | 961010 | Y1TFHXFD901455E | 000066107 | 29/11/2013 00:00:00 | 350 | 315
EQUIPAMENTOS DE PROCESSAMENTO ELETRONICO DE DADOS | EQUIPAMENTOS DE PROCESSAMENTO ELETRONICO DE DADOS | MONITOR LED 18,5 | SAMSUNG | S19C300F | BOM | CRER - SERV APOIO DIAGN TRATAM | LAUDOS GRAFICOS RESIDENTES R3/R4 - 905 | 961012 | Y1TFHXFD907494V | 000066107 | 29/11/2013 00:00:00 | 350 | 315
EQUIPAMENTOS DE PROCESSAMENTO ELETRONICO DE DADOS | EQUIPAMENTOS DE PROCESSAMENTO ELETRONICO DE DADOS | MONITOR LED 18,5 | SAMSUNG | S19C300F | BOM | CRER - COORD ATEND ODONTOLOGICO PACIE | RECEPCAO | 961014 | Y1TFHXFD900527K | 000066107 | 29/11/2013 00:00:00 | 350 | 315
EQUIPAMENTOS DE PROCESSAMENTO ELETRONICO DE DADOS | EQUIPAMENTOS DE PROCESSAMENTO ELETRONICO DE DADOS | MONITOR LED 18,5 | SAMSUNG | S19C300F | BOM | CRER - SUPERV ENSINO PESQUISA | SALA DE INFORMATICA - 897 | 961015 | Y1TFHXFD907417P | 000066107 | 29/11/2013 00:00:00 | 350 | 315
EQUIPAMENTOS DE PROCESSAMENTO ELETRONICO DE DADOS | EQUIPAMENTOS DE PROCESSAMENTO ELETRONICO DE DADOS | MONITOR LED 18,5 | SAMSUNG | S19C301F | BOM | CRER - NUCLEO INTERNO DE REGULACAO | NUCLEO INTERNO DE REGULACAO - 254 | 961278 | Y1X9HXHG202998D | 77493 | 09/06/2015 00:00:00 | 345 | 310.5
EQUIPAMENTOS DE PROCESSAMENTO ELETRONICO DE DADOS | EQUIPAMENTOS DE PROCESSAMENTO ELETRONICO DE DADOS | MONITOR LED 18,5 | SAMSUNG | S19C301F | BOM | CRER - SERV LABORATORIO TECNOL ASSIST | SERV LABORATORIO TECNOL ASSIST - 517 | 961279 | Y1X9HXHFA08471Z | 77493 | 09/06/2015 00:00:00 | 345 | 310.5
EQUIPAMENTOS DE PROCESSAMENTO ELETRONICO DE DADOS | EQUIPAMENTOS DE PROCESSAMENTO ELETRONICO DE DADOS | MONITOR LED 18,5 | SAMSUNG | S19C301F | BOM | CRER - GER REAB AUDIT E INTEL | GER FONOAUDIOLOGIA - 604 | 961280 | Y1X9HXHFA08432N | 77493 | 09/06/2015 00:00:00 | 345 | 310.5
EQUIPAMENTOS DE PROCESSAMENTO ELETRONICO DE DADOS | EQUIPAMENTOS DE PROCESSAMENTO ELETRONICO DE DADOS | MONITOR LED 18,5 | SAMSUNG | S19C301F | BOM | CRER - AREAS COMUNS | AGIR | 961281 | Y1X9HXHG202987L | 77493 | 09/06/2015 00:00:00 | 345 | 310.5
EQUIPAMENTOS DE PROCESSAMENTO ELETRONICO DE DADOS | EQUIPAMENTOS DE PROCESSAMENTO ELETRONICO DE DADOS | MONITOR LED 18,5 | SAMSUNG | S19C301F | BOM | CRER - GINASIO NEURO E FISIO ADULTO | CONSULTORIO MEDICO DNM - 563 | 961282 | Y1X9HXHG203130W | 77493 | 09/06/2015 00:00:00 | 345 | 310.5
EQUIPAMENTOS DE PROCESSAMENTO ELETRONICO DE DADOS | EQUIPAMENTOS DE PROCESSAMENTO ELETRONICO DE DADOS | MONITOR LED 18,5 | SAMSUNG | S19C301F | BOM | CRER - AREAS COMUNS | AGIR | 961283 | Y1X9HXHG203120Y | 77493 | 09/06/2015 00:00:00 | 345 | 310.5
EQUIPAMENTOS DE PROCESSAMENTO ELETRONICO DE DADOS | EQUIPAMENTOS DE PROCESSAMENTO ELETRONICO DE DADOS | MONITOR LED 18,5 | SAMSUNG | S19C301F | BOM | CRER - SUPERV TECNOL DA INFORMACAO | ESTOQUE AVULSO | 961284 | Y1X9HXHG203131R | 77493 | 09/06/2015 00:00:00 | 345 | 310.5
EQUIPAMENTOS DE PROCESSAMENTO ELETRONICO DE DADOS | EQUIPAMENTOS DE PROCESSAMENTO ELETRONICO DE DADOS | MONITOR LED 18,5 | SAMSUNG | S19C301F | BOM | CRER - AMBULATORIO | CONSULTORIO 06 ( PORTA 16 ) | 961285 | Y1X9HXHFA09661N | 77493 | 09/06/2015 00:00:00 | 345 | 310.5
EQUIPAMENTOS DE PROCESSAMENTO ELETRONICO DE DADOS | EQUIPAMENTOS DE PROCESSAMENTO ELETRONICO DE DADOS | MONITOR LED 18,5 | SAMSUNG | S19C301F | BOM | CRER - SERV LABORATORIO TECNOL ASSIST | SERV LABORATORIO TECNOL ASSIST - 517 | 961287 | Y1X9HXHFA09657T | 77493 | 09/06/2015 00:00:00 | 345 | 310.5
EQUIPAMENTOS DE PROCESSAMENTO ELETRONICO DE DADOS | EQUIPAMENTOS DE PROCESSAMENTO ELETRONICO DE DADOS | MONITOR LED 18,5 | SAMSUNG | S19C301F | BOM | CRER - SERV DE EXAMES DE AUDIOLOGIA | CONSULTORIO 28 - 223 | 961288 | Y1X9HX0HG207942R | 77493 | 09/06/2015 00:00:00 | 345 | 310.5
EQUIPAMENTOS DE PROCESSAMENTO ELETRONICO DE DADOS | EQUIPAMENTOS DE PROCESSAMENTO ELETRONICO DE DADOS | MONITOR LED 18,5 | SAMSUNG | S19C301F | BOM | CRER - COORD ATEND ODONTOLOGICO PACIE | RECEPCAO | 962077 | Y1X9HXHF710746Y | 67435 | 12/09/2014 00:00:00 | 320 | 288
EQUIPAMENTOS DE PROCESSAMENTO ELETRONICO DE DADOS | EQUIPAMENTOS DE PROCESSAMENTO ELETRONICO DE DADOS | MONITOR LED 18,5 | SAMSUNG | LS19C301FSMZD | BOM | CRER - UTI ADULTO | POSTO DE ENFERMAGEM 01 | 962093 | Y1X9HXHF708241P | 67435 | 12/09/2014 00:00:00 | 320 | 288
EQUIPAMENTOS DE PROCESSAMENTO ELETRONICO DE DADOS | EQUIPAMENTOS DE PROCESSAMENTO ELETRONICO DE DADOS | MONITOR LED 18,5 | LG | E1941SX | BOM | CRER - SERV ALMOXARIFADO B | ALMOXARIFADO B | 970274 | 303SPQJ13460 | 232573 | 17/05/2013 00:00:00 | 300 | 270
EQUIPAMENTOS DE PROCESSAMENTO ELETRONICO DE DADOS | EQUIPAMENTOS DE PROCESSAMENTO ELETRONICO DE DADOS | MONITOR LED 18,5 | LG | E1941SX | BOM | CRER - CENTRAL AGEND E CONFIRMACOES | CENTRAL DE CONFIRMAÇÕES - 142 | 970275 | 303SPUU14046 | 232573 | 17/05/2013 00:00:00 | 300 | 270
EQUIPAMENTOS DE PROCESSAMENTO ELETRONICO DE DADOS | EQUIPAMENTOS DE PROCESSAMENTO ELETRONICO DE DADOS | MONITOR LED 18,5 | LG | E1941SX | BOM | CRER - CENTRAL AGEND E CONFIRMACOES | CENTRAL DE CONFIRMAÇÕES - 142 | 970276 | 303SPTM13609 | 232573 | 17/05/2013 00:00:00 | 300 | 270
EQUIPAMENTOS DE PROCESSAMENTO ELETRONICO DE DADOS | EQUIPAMENTOS DE PROCESSAMENTO ELETRONICO DE DADOS | MONITOR LED 18,5 | LG | E1941SX | BOM | CRER - SUPERV TECNOL DA INFORMACAO | SUPERV TECNOL DA INFORMACAO - 662 | 970277 | 303SPGS13535 | 232573 | 17/05/2013 00:00:00 | 300 | 270
EQUIPAMENTOS DE PROCESSAMENTO ELETRONICO DE DADOS | EQUIPAMENTOS DE PROCESSAMENTO ELETRONICO DE DADOS | MONITOR LED 18,5 | LG | E1941SX | BOM | CRER - CENTRAL AGEND E CONFIRMACOES | CENTRAL DE CONFIRMAÇÕES - 142 | 970278 | 303SPXV13738 | 232573 | 17/05/2013 00:00:00 | 300 | 270
EQUIPAMENTOS DE PROCESSAMENTO ELETRONICO DE DADOS | EQUIPAMENTOS DE PROCESSAMENTO ELETRONICO DE DADOS | MONITOR LED 18,5 | LG | E1941SX | BOM | CRER - CENTRAL AGEND E CONFIRMACOES | CENTRAL DE CONFIRMAÇÕES - 142 | 970279 | 303SPJP14268 | 232573 | 17/05/2013 00:00:00 | 300 | 270
EQUIPAMENTOS DE PROCESSAMENTO ELETRONICO DE DADOS | EQUIPAMENTOS DE PROCESSAMENTO ELETRONICO DE DADOS | MONITOR LED 18,5 | LG | E1941SX | BOM | CRER - CENTRAL AGEND E CONFIRMACOES | CENTRAL DE CONFIRMAÇÕES - 142 | 970280 | 303SPBF13621 | 232573 | 17/05/2013 00:00:00 | 300 | 270
EQUIPAMENTOS DE PROCESSAMENTO ELETRONICO DE DADOS | EQUIPAMENTOS DE PROCESSAMENTO ELETRONICO DE DADOS | MONITOR LED 18,5 | LG | E1941SX | BOM | CRER - SUPERV TECNOL DA INFORMACAO | SUPERV TECNOL DA INFORMACAO - 662 | 970281 | 303SPUU13926 | 232573 | 17/05/2013 00:00:00 | 300 | 270
EQUIPAMENTOS DE PROCESSAMENTO ELETRONICO DE DADOS | EQUIPAMENTOS DE PROCESSAMENTO ELETRONICO DE DADOS | MONITOR LED 18,5 | LG | E1941SX | BOM | CRER - SERV PATRIMONIO | SERV PATRIMONIO - 360 | 970283 | 303SPRW13598 | 232573 | 17/05/2013 00:00:00 | 300 | 270
EQUIPAMENTOS DE PROCESSAMENTO ELETRONICO DE DADOS | EQUIPAMENTOS DE PROCESSAMENTO ELETRONICO DE DADOS | MONITOR LED 18,5 | LG | E1941C-PN | BOM | CRER - SUPERV TECNOL DA INFORMACAO | SUPERV TECNOL DA INFORMACAO - 662 | 970294 | 303SPNY13351 | 227403 | 12/04/2013 00:00:00 | 300 | 270
EQUIPAMENTOS DE PROCESSAMENTO ELETRONICO DE DADOS | EQUIPAMENTOS DE PROCESSAMENTO ELETRONICO DE DADOS | MONITOR LED 18,5 | LG | E1941C-PN | BOM | CRER - AMBULATORIO | CONSULTORIO 16 (PORTA 26) | 970296 | 303SPNY13423 | 227403 | 12/04/2013 00:00:00 | 300 | 270
EQUIPAMENTOS DE PROCESSAMENTO ELETRONICO DE DADOS | EQUIPAMENTOS DE PROCESSAMENTO ELETRONICO DE DADOS | MONITOR LED 18,5 | LG | E1941C-PN | BOM | CRER - POSTO 1 - SERV INTERNACAO | POSTO DE ENFERMAGEM | 970297 | 303SPYR13434 | 227403 | 12/04/2013 00:00:00 | 300 | 270
EQUIPAMENTOS DE PROCESSAMENTO ELETRONICO DE DADOS | EQUIPAMENTOS DE PROCESSAMENTO ELETRONICO DE DADOS | MONITOR LED 18,5 | LG | E1941C-PN | BOM | CRER - SUPERV FATURAMENTO | SUPERV DE FATURAMENTO - 688 | 970298 | 303SPDT13442 | 227403 | 12/04/2013 00:00:00 | 300 | 270
EQUIPAMENTOS DE PROCESSAMENTO ELETRONICO DE DADOS | EQUIPAMENTOS DE PROCESSAMENTO ELETRONICO DE DADOS | MONITOR LED 18,5 | LG | E1941C-PN | BOM | CRER - SERV APOIO DIAGN TRATAM | SALA DE DIGITAÇÃO - 902 | 970299 | 303SPED13924 | 227403 | 12/04/2013 00:00:00 | 300 | 270
EQUIPAMENTOS DE PROCESSAMENTO ELETRONICO DE DADOS | EQUIPAMENTOS DE PROCESSAMENTO ELETRONICO DE DADOS | MONITOR LED 18,5 | LG | E1941C-PN | BOM | CRER - SUPERV PRONTUARIO PACIENTE | SUPERV PRONTUARIO PACIENTE - 768 | 970301 | 303SPAE13736 | 227403 | 12/04/2013 00:00:00 | 300 | 270
EQUIPAMENTOS DE PROCESSAMENTO ELETRONICO DE DADOS | EQUIPAMENTOS DE PROCESSAMENTO ELETRONICO DE DADOS | MONITOR LED 18,5 | LG | E1941C-PN | BOM | CRER - AREAS COMUNS | HOSPITAL DO SERVIDOR - HCAMP GOIANIA | 970302 | 303SPED13924 | 227403 | 12/04/2013 00:00:00 | 300 | 270
EQUIPAMENTOS DE PROCESSAMENTO ELETRONICO DE DADOS | EQUIPAMENTOS DE PROCESSAMENTO ELETRONICO DE DADOS | MONITOR LED 18,5 | LG | E1941C-PN | BOM | CRER - SERV RAIO - X | RAIO-X - 641 | 970303 | 303SPJP14316 | 227403 | 12/04/2013 00:00:00 | 300 | 270
EQUIPAMENTOS DE PROCESSAMENTO ELETRONICO DE DADOS | EQUIPAMENTOS DE PROCESSAMENTO ELETRONICO DE DADOS | MONITOR LED 18,5 | AOC | E970SWNL | BOM | CRER - SUPERV TECNOL DA INFORMACAO | SUPERV TECNOL DA INFORMACAO - 662 | 977682 | HND49IA004105 | 012032 | 23/03/2015 00:00:00 | 288 | 259.2
EQUIPAMENTOS DE PROCESSAMENTO ELETRONICO DE DADOS | EQUIPAMENTOS DE PROCESSAMENTO ELETRONICO DE DADOS | MONITOR LED 18,5 | AOC | E970SWNL | BOM | CRER - SERV CLINICA DE AMPUTADOS | CLINICA DE AMPUTADOS - 745 | 977684 | HND49AIA000670 | 012032 | 23/03/2015 00:00:00 | 288 | 259.2
EQUIPAMENTOS DE PROCESSAMENTO ELETRONICO DE DADOS | EQUIPAMENTOS DE PROCESSAMENTO ELETRONICO DE DADOS | MONITOR LED 18,5 | AOC | E970SWNL | BOM | CRER - POSTO 1 - SERV INTERNACAO | POSTO DE ENFERMAGEM | 977685 | HND49IA005311 | 012032 | 23/03/2015 00:00:00 | 288 | 259.2
EQUIPAMENTOS DE PROCESSAMENTO ELETRONICO DE DADOS | EQUIPAMENTOS DE PROCESSAMENTO ELETRONICO DE DADOS | MONITOR LED 18,5 | AOC | E970SWNL | BOM | CRER - AMBULATORIO | POSTO DE ENFERMAGEM | 977686 | HND49IA006186 | 012032 | 23/03/2015 00:00:00 | 288 | 259.2
EQUIPAMENTOS DE PROCESSAMENTO ELETRONICO DE DADOS | EQUIPAMENTOS DE PROCESSAMENTO ELETRONICO DE DADOS | MONITOR LED 18,5 | AOC | E970SWNL | BOM | CRER - SUPERV TECNOL DA INFORMACAO | SUPERV TECNOL DA INFORMACAO - 662 | 977687 | HND49AIA000163 | 012032 | 23/03/2015 00:00:00 | 288 | 259.2
EQUIPAMENTOS DE PROCESSAMENTO ELETRONICO DE DADOS | EQUIPAMENTOS DE PROCESSAMENTO ELETRONICO DE DADOS | MONITOR LED 18.5 | HP | WIDESCREEN V198BZ | BOM 10459 | CRER - GINASIO INFANTO JUVENIL | SALA EVOLUCAO - 530 | 324590 | BRG63002RK | 100815 | 28/09/2016 00:00:00 | 399 | 359.1
EQUIPAMENTOS DE PROCESSAMENTO ELETRONICO DE DADOS | EQUIPAMENTOS DE PROCESSAMENTO ELETRONICO DE DADOS | MONITOR LED 18.5 | HP | V198BZ | BOM | CRER - SUPERV ANALISES CLINICAS | SALA ADMINISTRATIVA -SUACS - 820 | 631508 | BRG7240QJ2 | 22 | 06/10/2017 00:00:00 | 385 | 346.5
EQUIPAMENTOS DE PROCESSAMENTO ELETRONICO DE DADOS | EQUIPAMENTOS DE PROCESSAMENTO ELETRONICO DE DADOS | MONITOR LED 18.5 | HP | V198BZ | BOM | CRER - SUPERV TECNOL DA INFORMACAO | SUPERV TECNOL DA INFORMACAO - 662 | 631509 | BRG7240QKG | 22 | 06/10/2017 00:00:00 | 385 | 346.5
EQUIPAMENTOS DE PROCESSAMENTO ELETRONICO DE DADOS | EQUIPAMENTOS DE PROCESSAMENTO ELETRONICO DE DADOS | MONITOR LED 18.5 | HP | V198BZ | BOM | CRER - AMBULATORIO | CONSULTORIO 17 (PORTA 27) | 631510 | BRG7240QKT | 22 | 06/10/2017 00:00:00 | 385 | 346.5
EQUIPAMENTOS DE PROCESSAMENTO ELETRONICO DE DADOS | EQUIPAMENTOS DE PROCESSAMENTO ELETRONICO DE DADOS | MONITOR LED 18.5 | HP | V198BZ | BOM | CRER - AMBULATORIO | CONSULTORIO 15 (PORTA 25) | 631511 | BRG714022C | 22 | 06/10/2017 00:00:00 | 385 | 346.5
EQUIPAMENTOS DE PROCESSAMENTO ELETRONICO DE DADOS | EQUIPAMENTOS DE PROCESSAMENTO ELETRONICO DE DADOS | MONITOR LED 18.5 | HP | V198BZ | BOM | CRER - AMBULATORIO | CONSULTORIO 19 (PORTA 29) | 631512 | BRG7240QJJ | 22 | 06/10/2017 00:00:00 | 385 | 346.5
EQUIPAMENTOS DE PROCESSAMENTO ELETRONICO DE DADOS | EQUIPAMENTOS DE PROCESSAMENTO ELETRONICO DE DADOS | MONITOR LED 18.5 | HP | V198BZ | BOM | CRER - AREAS COMUNS | AGIR | 631513 | BRG7240QJN | 22 | 06/10/2017 00:00:00 | 385 | 346.5
EQUIPAMENTOS DE PROCESSAMENTO ELETRONICO DE DADOS | EQUIPAMENTOS DE PROCESSAMENTO ELETRONICO DE DADOS | MONITOR LED 18.5 | HP | V198BZ | BOM ETQ | CRER - POSTO 4 - SERV INTERNACAO | POSTO DE ENFERMAGEM | 631514 | BRG7240QJ8 | 22 | 06/10/2017 00:00:00 | 385 | 346.5
EQUIPAMENTOS DE PROCESSAMENTO ELETRONICO DE DADOS | EQUIPAMENTOS DE PROCESSAMENTO ELETRONICO DE DADOS | MONITOR LED 18.5 | HP | V198BZ | BOM | CRER - SERV APOIO DIAGN TRATAM | LAUDOS GRAFICOS RESIDENTES R1/R2 - 904 | 631515 | BRG7240QKL | 22 | 06/10/2017 00:00:00 | 385 | 346.5
EQUIPAMENTOS DE PROCESSAMENTO ELETRONICO DE DADOS | EQUIPAMENTOS DE PROCESSAMENTO ELETRONICO DE DADOS | MONITOR LED 18.5 | HP | V198BZ | BOM | CRER - POSTO 4 - SERV INTERNACAO | POSTO DE ENFERMAGEM | 631516 | BRG715033W | 22 | 06/10/2017 00:00:00 | 385 | 346.5
EQUIPAMENTOS DE PROCESSAMENTO ELETRONICO DE DADOS | EQUIPAMENTOS DE PROCESSAMENTO ELETRONICO DE DADOS | MONITOR LED 18.5 | HP | V198BZ | BOM | CRER - SERV CONTR INFEC HOSPITALAR | C.C. INFECCAO HOSPITALAR- CCIH - 455 | 631517 | BRG7240QKC | 22 | 06/10/2017 00:00:00 | 385 | 346.5
EQUIPAMENTOS DE PROCESSAMENTO ELETRONICO DE DADOS | EQUIPAMENTOS DE PROCESSAMENTO ELETRONICO DE DADOS | MONITOR LED 18.5 | HP | V198BZ | BOM | CRER - POSTO 4 - SERV INTERNACAO | POSTO DE ENFERMAGEM | 631518 | BRG7240QJX | 22 | 06/10/2017 00:00:00 | 385 | 346.5
EQUIPAMENTOS DE PROCESSAMENTO ELETRONICO DE DADOS | EQUIPAMENTOS DE PROCESSAMENTO ELETRONICO DE DADOS | MONITOR LED 18.5 | HP | V198BZ | BOM | CRER - SERV PSICOLOGIA | NEUROPSICOLOGIA SALA 03 (PORTA VIDRO) | 631519 | BRG7240QLT | 22 | 06/10/2017 00:00:00 | 385 | 346.5
EQUIPAMENTOS DE PROCESSAMENTO ELETRONICO DE DADOS | EQUIPAMENTOS DE PROCESSAMENTO ELETRONICO DE DADOS | MONITOR LED 18.5 | HP | V198BZ | BOM | CRER - POSTO 4 - SERV INTERNACAO | POSTO DE ENFERMAGEM | 631520 | BRG714022B | 22 | 06/10/2017 00:00:00 | 385 | 346.5
EQUIPAMENTOS DE PROCESSAMENTO ELETRONICO DE DADOS | EQUIPAMENTOS DE PROCESSAMENTO ELETRONICO DE DADOS | MONITOR LED 18.5 | HP | V198BZ | BOM | CRER - POSTO 4 - SERV INTERNACAO | POSTO DE ENFERMAGEM | 631521 | BRG7240QKH | 22 | 06/10/2017 00:00:00 | 385 | 346.5
EQUIPAMENTOS DE PROCESSAMENTO ELETRONICO DE DADOS | EQUIPAMENTOS DE PROCESSAMENTO ELETRONICO DE DADOS | MONITOR LED 18.5 | HP | V198BZ | BOM | CRER - AMBULATORIO | CONSULTORIO 14 (PORTA 24) | 636393 | BRG702051P | 122068 | 28/09/2017 00:00:00 | 459 | 413.1
EQUIPAMENTOS DE PROCESSAMENTO ELETRONICO DE DADOS | EQUIPAMENTOS DE PROCESSAMENTO ELETRONICO DE DADOS | MONITOR LED 18.5 | HP | V198BZ | BOM | CRER - SERV CONTR INFEC HOSPITALAR | C.C. INFECCAO HOSPITALAR- CCIH - 455 | 636394 | BRG7020524 | 122068 | 28/09/2017 00:00:00 | 459 | 413.1
EQUIPAMENTOS DE PROCESSAMENTO ELETRONICO DE DADOS | EQUIPAMENTOS DE PROCESSAMENTO ELETRONICO DE DADOS | MONITOR LED 18.5 | HP | V198BZ | BOM | CRER - SERV ALMOXARIFADO CAF | CAF | 636395 | BRG702052F | 122068 | 28/09/2017 00:00:00 | 459 | 413.1
EQUIPAMENTOS DE PROCESSAMENTO ELETRONICO DE DADOS | EQUIPAMENTOS DE PROCESSAMENTO ELETRONICO DE DADOS | MONITOR LED 18.5 | HP | V198BZ | BOM | CRER - SUPERV TECNOL DA INFORMACAO | SUPERV TECNOL DA INFORMACAO - 662 | 636396 | BRG702045D | 122068 | 28/09/2017 00:00:00 | 459 | 413.1
EQUIPAMENTOS DE PROCESSAMENTO ELETRONICO DE DADOS | EQUIPAMENTOS DE PROCESSAMENTO ELETRONICO DE DADOS | MONITOR LED 18.5 | HP | V198BZ | BOM | CRER - POSTO 4 - SERV INTERNACAO | POSTO DE ENFERMAGEM | 636397 | BRG7020525 | 122068 | 28/09/2017 00:00:00 | 459 | 413.1
EQUIPAMENTOS DE PROCESSAMENTO ELETRONICO DE DADOS | EQUIPAMENTOS DE PROCESSAMENTO ELETRONICO DE DADOS | MONITOR LED 18.5 | HP | V198BZ | BOM | CRER - POSTO 4 - SERV INTERNACAO | POSTO DE ENFERMAGEM | 636398 | BRG71503NT | 122068 | 28/09/2017 00:00:00 | 459 | 413.1
EQUIPAMENTOS DE PROCESSAMENTO ELETRONICO DE DADOS | EQUIPAMENTOS DE PROCESSAMENTO ELETRONICO DE DADOS | MONITOR LED 18.5 | HP | V198BZ | BOM | CRER - SERV CONTR INFEC HOSPITALAR | C.C. INFECCAO HOSPITALAR- CCIH - 455 | 636399 | BRG702052J | 122068 | 28/09/2017 00:00:00 | 459 | 413.1
EQUIPAMENTOS DE PROCESSAMENTO ELETRONICO DE DADOS | EQUIPAMENTOS DE PROCESSAMENTO ELETRONICO DE DADOS | MONITOR LED 18.5 | HP | V198BZ | BOM | CRER - SERV CONTR INFEC HOSPITALAR | C.C. INFECCAO HOSPITALAR- CCIH - 455 | 636400 | BRG7020522 | 122068 | 28/09/2017 00:00:00 | 459 | 413.1
EQUIPAMENTOS DE PROCESSAMENTO ELETRONICO DE DADOS | EQUIPAMENTOS DE PROCESSAMENTO ELETRONICO DE DADOS | MONITOR LED 18.5 | HP | WIDESCREEN V198BZ | BOM | CRER - SERV CONTR INFEC HOSPITALAR | C.C. INFECCAO HOSPITALAR- CCIH - 455 | 971198 | BRG630020V | 100815 | 28/09/2016 00:00:00 | 399 | 359.1
EQUIPAMENTOS DE PROCESSAMENTO ELETRONICO DE DADOS | EQUIPAMENTOS DE PROCESSAMENTO ELETRONICO DE DADOS | MONITOR LED 18.5 | HP | WIDESCREEN V198BZ | BOM ETQ | CRER - GER DE QUALIDADE | GERÊNCIA DE QUALIDADE - 683 | 971200 | BRG630020C | 100815 | 28/09/2016 00:00:00 | 399 | 359.1
EQUIPAMENTOS DE PROCESSAMENTO ELETRONICO DE DADOS | EQUIPAMENTOS DE PROCESSAMENTO ELETRONICO DE DADOS | MONITOR LED 18.5 | HP | WIDESCREEN V198BZ | BOM | CRER - AMBULATORIO | CONSULTORIO 08 ( PORTA 18 ) | 971201 | BRG63002S2 | 100815 | 28/09/2016 00:00:00 | 399 | 359.1
EQUIPAMENTOS DE PROCESSAMENTO ELETRONICO DE DADOS | EQUIPAMENTOS DE PROCESSAMENTO ELETRONICO DE DADOS | MONITOR LED 18.5 | HP | WIDESCREEN V198BZ | BOM | CRER - SERV SEG HIG MED TRABALHO | SERV SEG HIG MED TRABALHO - 131 | 971202 | BRG63002HH | 100815 | 28/09/2016 00:00:00 | 399 | 359.1
EQUIPAMENTOS DE PROCESSAMENTO ELETRONICO DE DADOS | EQUIPAMENTOS DE PROCESSAMENTO ELETRONICO DE DADOS | MONITOR LED 18.5 | HP | WIDESCREEN V198BZ | BOM | CRER - SERV CONC PROTESES AUDITIVAS | CONSULTORIO 18 AP. AUDITIVOS 1 - 238 | 971203 | BRG630020L | 100815 | 28/09/2016 00:00:00 | 399 | 359.1
EQUIPAMENTOS DE PROCESSAMENTO ELETRONICO DE DADOS | EQUIPAMENTOS DE PROCESSAMENTO ELETRONICO DE DADOS | MONITOR LED 19,5 | PHILIPS | 200V4LSB/57 | INSERVIVEL | CRER - SERV ALMOX PATRIMONIO | EQUIPAMENTOS DE INFORMATICA INSERVÍVEIS | 322825 | FX5A1326051707 | 049377 | 23/09/2013 00:00:00 | 358 | 322.2
EQUIPAMENTOS DE PROCESSAMENTO ELETRONICO DE DADOS | EQUIPAMENTOS DE PROCESSAMENTO ELETRONICO DE DADOS | MONITOR LED 19,5 | PHILIPS | 200V4LSB/57 | INSERVIVEL | CRER - SERV ALMOX PATRIMONIO | EQUIPAMENTOS DE INFORMATICA INSERVÍVEIS | 322826 | FX5A1326052542 | 049377 | 23/09/2013 00:00:00 | 358 | 322.2
EQUIPAMENTOS DE PROCESSAMENTO ELETRONICO DE DADOS | EQUIPAMENTOS DE PROCESSAMENTO ELETRONICO DE DADOS | MONITOR LED 19,5 | PHILIPS | 200V4LSB/57 | BOM 9071 ETQ | CRER - GER DE QUALIDADE | GERÊNCIA DE QUALIDADE - 683 | 322833 | FX5A1326051513 | 049377 | 23/09/2013 00:00:00 | 358 | 322.2
EQUIPAMENTOS DE PROCESSAMENTO ELETRONICO DE DADOS | EQUIPAMENTOS DE PROCESSAMENTO ELETRONICO DE DADOS | MONITOR LED 19,5 | PHILIPS | 200V4LSB/57 | BOM | CRER - SERV FONOTERAPIA | CONSULTORIO FONO 30 - 600 | 960910 | FX5A1326052491 | 049377 | 23/09/2013 00:00:00 | 358 | 322.2
EQUIPAMENTOS DE PROCESSAMENTO ELETRONICO DE DADOS | EQUIPAMENTOS DE PROCESSAMENTO ELETRONICO DE DADOS | MONITOR LED 19,5 | PHILIPS | 200V4LSB/57 | BOM | CRER - SUPERV FORMALIZACAO PESSOAL | FORMALIZACAO DE PESSOAL- SEPES - 136 | 960911 | FX5A1326052538 | 049377 | 23/09/2013 00:00:00 | 358 | 322.2
EQUIPAMENTOS DE PROCESSAMENTO ELETRONICO DE DADOS | EQUIPAMENTOS DE PROCESSAMENTO ELETRONICO DE DADOS | MONITOR LED 19,5 | PHILIPS | 200V4LSB/57 | BOM | CRER - SERV EQUOTERAPIA | APOIO TECNICO SALA 716 | 960912 | FX5A1326052560 | 049377 | 23/09/2013 00:00:00 | 358 | 322.2
EQUIPAMENTOS DE PROCESSAMENTO ELETRONICO DE DADOS | EQUIPAMENTOS DE PROCESSAMENTO ELETRONICO DE DADOS | MONITOR LED 19,5 | PHILIPS | 200V4LSB/57 | BOM | CRER - SERV EQUOTERAPIA | CONSULTORIO PORTA 717 | 960913 | FX5A1326051504 | 049377 | 23/09/2013 00:00:00 | 358 | 322.2
EQUIPAMENTOS DE PROCESSAMENTO ELETRONICO DE DADOS | EQUIPAMENTOS DE PROCESSAMENTO ELETRONICO DE DADOS | MONITOR LED 19,5 | PHILIPS | 200V4LSB/57 | BOM | CRER - SERV CRER EM CASA | SERV ATENDIMENTO DOMICILIAR - 524 | 960917 | FX5A1326052510 | 049377 | 23/09/2013 00:00:00 | 358 | 322.2
EQUIPAMENTOS DE PROCESSAMENTO ELETRONICO DE DADOS | EQUIPAMENTOS DE PROCESSAMENTO ELETRONICO DE DADOS | MONITOR LED 19,5 | PHILIPS | 200V4LSB/57 | BOM | CRER - CME | APOIO ADMINISTRATIVO - 195 | 960918 | FX5A1326052587 | 049377 | 23/09/2013 00:00:00 | 358 | 322.2
EQUIPAMENTOS DE PROCESSAMENTO ELETRONICO DE DADOS | EQUIPAMENTOS DE PROCESSAMENTO ELETRONICO DE DADOS | MONITOR LED 19,5 | PHILIPS | 200V4LSB/57 | BOM | CRER - SUPERV RECEP E TELEF | SUPERV RECEP E TELEFONIA | 960920 | FX5A1326052548 | 049377 | 23/09/2013 00:00:00 | 358 | 322.2
EQUIPAMENTOS DE PROCESSAMENTO ELETRONICO DE DADOS | EQUIPAMENTOS DE PROCESSAMENTO ELETRONICO DE DADOS | MONITOR LED 19,5 | PHILIPS | 200V4LSB/57 | BOM | CRER - AMBULATORIO | CONSULTORIO 10 (PORTA 20) | 960921 | FX5A1326052546 | 049377 | 23/09/2013 00:00:00 | 358 | 322.2
EQUIPAMENTOS DE PROCESSAMENTO ELETRONICO DE DADOS | EQUIPAMENTOS DE PROCESSAMENTO ELETRONICO DE DADOS | MONITOR LED 19,5 | PHILIPS | 200V4LSB/57 | BOM | CRER - AMBULATORIO | INATIVO - APOIO ADMINISTRATIVO AMBULATORIO - 2 | 960922 | FX5A1326052537 | 049377 | 23/09/2013 00:00:00 | 358 | 322.2
EQUIPAMENTOS DE PROCESSAMENTO ELETRONICO DE DADOS | EQUIPAMENTOS DE PROCESSAMENTO ELETRONICO DE DADOS | MONITOR LED 21.5 | LG | 22MP55PQ | BOM | CRER - SUPERV ORCAMENTO CUSTOS | SUPERV DE ORCAMENTO E CUSTOS - 693 | 2307523 | 707SPTM12089 | 22 | 06/10/2017 00:00:00 | 610 | 549
EQUIPAMENTOS DE PROCESSAMENTO ELETRONICO DE DADOS | EQUIPAMENTOS DE PROCESSAMENTO ELETRONICO DE DADOS | MONITOR LED 21.5 | LG | 22MP55PQ | BOM 11963 | CRER - SERV TRANSP PACT INTERNO CRER | SERVIÇO DE TRANSPORTE DO PACIENTE INTERNADO | 2308231 | 70SPMZ12235 | 22 | 06/10/2017 00:00:00 | 610 | 549
EQUIPAMENTOS DE PROCESSAMENTO ELETRONICO DE DADOS | EQUIPAMENTOS DE PROCESSAMENTO ELETRONICO DE DADOS | MONITOR LED 21.5 | LG | 22MP55PQ | BOM 11965 | CRER - SUPERV ORCAMENTO CUSTOS | SUPERV DE ORCAMENTO E CUSTOS - 693 | 2308233 | 707SPCA12227 | 22 | 06/10/2017 00:00:00 | 610 | 549
EQUIPAMENTOS DE PROCESSAMENTO ELETRONICO DE DADOS | EQUIPAMENTOS DE PROCESSAMENTO ELETRONICO DE DADOS | MONITOR LED 21.5 | LG | 22MP55PQ | BOM | CRER - SERV APOIO DIAGN TRATAM | LAUDOS GRAFICOS RESIDENTES R1/R2 - 904 | 631481 | 707SPUU12214 | 22 | 05/07/2011 00:00:00 | 610 | 549
EQUIPAMENTOS DE PROCESSAMENTO ELETRONICO DE DADOS | EQUIPAMENTOS DE PROCESSAMENTO ELETRONICO DE DADOS | MONITOR LED 21.5 | LG | 22MP55PQ | BOM | CRER - SERV APOIO DIAGN TRATAM | LAUDOS GRAFICOS RESIDENTES R3/R4 - 905 | 631482 | 707SPBF11813 | 22 | 05/07/2011 00:00:00 | 610 | 549
EQUIPAMENTOS DE PROCESSAMENTO ELETRONICO DE DADOS | EQUIPAMENTOS DE PROCESSAMENTO ELETRONICO DE DADOS | MONITOR LED 21.5 | LG | 22MP55PQ | BOM | CRER - SERV APOIO DIAGN TRATAM | LAUDOS GRAFICOS MEDICOS STAFF - 903 | 631483 | 707STYR11770 | 22 | 05/07/2011 00:00:00 | 610 | 549
EQUIPAMENTOS DE PROCESSAMENTO ELETRONICO DE DADOS | EQUIPAMENTOS DE PROCESSAMENTO ELETRONICO DE DADOS | MONITOR LED 21.5 | LG | 22MP55PQ | BOM | CRER - SERV APOIO DIAGN TRATAM | LAUDOS GRAFICOS MEDICOS STAFF - 903 | 631484 | 707SPPB11744 | 22 | 06/10/2017 00:00:00 | 610 | 549
EQUIPAMENTOS DE PROCESSAMENTO ELETRONICO DE DADOS | EQUIPAMENTOS DE PROCESSAMENTO ELETRONICO DE DADOS | MONITOR LED 21.5 | LG | 22MP55PQ | BOM | CRER - SERV APOIO DIAGN TRATAM | LAUDOS GRAFICOS RESIDENTES R3/R4 - 905 | 631486 | 707SPYR12226 | 22 | 06/10/2017 00:00:00 | 610 | 549
EQUIPAMENTOS DE PROCESSAMENTO ELETRONICO DE DADOS | EQUIPAMENTOS DE PROCESSAMENTO ELETRONICO DE DADOS | MONITOR LED 21.5 | LG | 22MP55PQ | BOM | CRER - SERV APOIO DIAGN TRATAM | LAUDOS GRAFICOS MEDICOS STAFF - 903 | 631488 | 707SPSL11510 | 22 | 06/10/2017 00:00:00 | 610 | 549
EQUIPAMENTOS DE PROCESSAMENTO ELETRONICO DE DADOS | EQUIPAMENTOS DE PROCESSAMENTO ELETRONICO DE DADOS | MONITOR LED 21.5 | LG | 22MP55PQ | BOM | CRER - SERV APOIO DIAGN TRATAM | LAUDOS GRAFICOS MEDICOS STAFF - 903 | 631489 | 707SPRW11814 | 22 | 06/10/2017 00:00:00 | 610 | 549
EQUIPAMENTOS DE PROCESSAMENTO ELETRONICO DE DADOS | EQUIPAMENTOS DE PROCESSAMENTO ELETRONICO DE DADOS | MONITOR LED 21.5 | LG | 22MP55PQ | BOM | CRER - SERV APOIO DIAGN TRATAM | LAUDOS GRAFICOS RESIDENTES R3/R4 - 905 | 631490 | 707SPZK11773 | 22 | 06/10/2017 00:00:00 | 610 | 549
EQUIPAMENTOS DE PROCESSAMENTO ELETRONICO DE DADOS | EQUIPAMENTOS DE PROCESSAMENTO ELETRONICO DE DADOS | MONITOR LED 21.5 | LG | 22MP55PQ | BOM | CRER - SERV APOIO DIAGN TRATAM | LAUDOS GRAFICOS MEDICOS STAFF - 903 | 631491 | 707SPHG12225 | 22 | 06/10/2017 00:00:00 | 610 | 549
EQUIPAMENTOS DE PROCESSAMENTO ELETRONICO DE DADOS | EQUIPAMENTOS DE PROCESSAMENTO ELETRONICO DE DADOS | MONITOR LED 21.5 | LG | 22MP55PQ | BOM | CRER - SERV APOIO DIAGN TRATAM | LAUDOS GRAFICOS RESIDENTES R3/R4 - 905 | 631492 | 707SPFX11787 | 22 | 06/10/2017 00:00:00 | 610 | 549
EQUIPAMENTOS DE PROCESSAMENTO ELETRONICO DE DADOS | EQUIPAMENTOS DE PROCESSAMENTO ELETRONICO DE DADOS | MONITOR LED 21.5 | LG | 22MP55PQ | BOM | CRER - SERV DE PLANEJAMENTO | DEPARTAMENTO DE PLANEJAMENTO - 665 | 631493 | 707SPFX11739 | 22 | 06/10/2017 00:00:00 | 610 | 549
EQUIPAMENTOS DE PROCESSAMENTO ELETRONICO DE DADOS | EQUIPAMENTOS DE PROCESSAMENTO ELETRONICO DE DADOS | MONITOR LED 21.5 | LG | 22MP55PQ | BOM | CRER - SERV APOIO DIAGN TRATAM | LAUDOS GRAFICOS RESIDENTES R1/R2 - 904 | 631494 | 707SPGS11751 | 22 | 06/10/2017 00:00:00 | 610 | 549
EQUIPAMENTOS DE PROCESSAMENTO ELETRONICO DE DADOS | EQUIPAMENTOS DE PROCESSAMENTO ELETRONICO DE DADOS | MONITOR LED 21.5 | LG | 22MP55PQ | BOM | CRER - SERV APOIO DIAGN TRATAM | LAUDOS GRAFICOS RESIDENTES R3/R4 - 905 | 631495 | 707SPCA11819 | 22 | 06/10/2017 00:00:00 | 610 | 549
EQUIPAMENTOS DE PROCESSAMENTO ELETRONICO DE DADOS | EQUIPAMENTOS DE PROCESSAMENTO ELETRONICO DE DADOS | MONITOR LED 21.5 | LG | 22MP55PQ | BOM | CRER - SERV APOIO DIAGN TRATAM | LAUDOS GRAFICOS RESIDENTES R3/R4 - 905 | 631496 | 707SPSL11750 | 22 | 05/07/2011 00:00:00 | 610 | 549
EQUIPAMENTOS DE PROCESSAMENTO ELETRONICO DE DADOS | EQUIPAMENTOS DE PROCESSAMENTO ELETRONICO DE DADOS | MONITOR LED 21.5 | LG | 22MP55PQ | BOM | CRER - SERV APOIO DIAGN TRATAM | LAUDOS GRAFICOS RESIDENTES R1/R2 - 904 | 631497 | 707SPYR11818 | 22 | 06/10/2017 00:00:00 | 610 | 549
EQUIPAMENTOS DE PROCESSAMENTO ELETRONICO DE DADOS | EQUIPAMENTOS DE PROCESSAMENTO ELETRONICO DE DADOS | MONITOR LED 21.5 | LG | 22MP55PQ | BOM | CRER - SERV APOIO DIAGN TRATAM | LAUDOS GRAFICOS RESIDENTES R1/R2 - 904 | 631498 | 707SPZK11749 | 22 | 06/10/2017 00:00:00 | 610 | 549
EQUIPAMENTOS DE PROCESSAMENTO ELETRONICO DE DADOS | EQUIPAMENTOS DE PROCESSAMENTO ELETRONICO DE DADOS | MONITOR LED 21.5 | LG | 22MP55PQ | BOM | CRER - SERV APOIO DIAGN TRATAM | LAUDOS GRAFICOS MEDICOS STAFF - 903 | 631499 | 707SPGS11799 | 22 | 06/10/2017 00:00:00 | 610 | 549
EQUIPAMENTOS DE PROCESSAMENTO ELETRONICO DE DADOS | EQUIPAMENTOS DE PROCESSAMENTO ELETRONICO DE DADOS | MONITOR LED 21.5 | LG | 22MP55PQ | BOM | CRER - SERV APOIO DIAGN TRATAM | LAUDOS GRAFICOS RESIDENTES R3/R4 - 905 | 631500 | 707SPVH12223 | 22 | 06/10/2017 00:00:00 | 610 | 549
EQUIPAMENTOS DE PROCESSAMENTO ELETRONICO DE DADOS | EQUIPAMENTOS DE PROCESSAMENTO ELETRONICO DE DADOS | MONITOR LED 21.5 | LG | 22MP55PQ | BOM | CRER - SERV APOIO DIAGN TRATAM | LAUDOS GRAFICOS RESIDENTES R3/R4 - 905 | 631501 | 707SPVH11743 | 22 | 06/10/2017 00:00:00 | 610 | 549
EQUIPAMENTOS DE PROCESSAMENTO ELETRONICO DE DADOS | EQUIPAMENTOS DE PROCESSAMENTO ELETRONICO DE DADOS | MONITOR LED 21.5 | LG | 22MP55PQ | BOM | CRER - SUPERV TECNOL DA INFORMACAO | ESTOQUE AVULSO | 631502 | 707SPWQ11713 | 22 | 06/10/2017 00:00:00 | 610 | 549
EQUIPAMENTOS DE PROCESSAMENTO ELETRONICO DE DADOS | EQUIPAMENTOS DE PROCESSAMENTO ELETRONICO DE DADOS | MONITOR LED 21.5 | LG | 22MP55PQ | BOM | CRER - SERV APOIO DIAGN TRATAM | LAUDOS GRAFICOS RESIDENTES R3/R4 - 905 | 631503 | 707SPUU12166 | 22 | 06/10/2017 00:00:00 | 610 | 549
EQUIPAMENTOS DE PROCESSAMENTO ELETRONICO DE DADOS | EQUIPAMENTOS DE PROCESSAMENTO ELETRONICO DE DADOS | MONITOR LED 21.5 | LG | 22MP55PQ | BOM | CRER - SUPERV TECNOL DA INFORMACAO | SUPERV TECNOL DA INFORMACAO - 662 | 631506 | 707SPPB11672 | 22 | 06/10/2017 00:00:00 | 610 | 549
EQUIPAMENTOS DE PROCESSAMENTO ELETRONICO DE DADOS | EQUIPAMENTOS DE PROCESSAMENTO ELETRONICO DE DADOS | MONITOR LED 21.5 | LG | 22MP55PQ | BOM | CRER - SERV APOIO DIAGN TRATAM | LAUDOS GRAFICOS MEDICOS STAFF - 903 | 631507 | 707S9XV12170 | 22 | 06/10/2017 00:00:00 | 610 | 549
EQUIPAMENTOS DE PROCESSAMENTO ELETRONICO DE DADOS | EQUIPAMENTOS DE PROCESSAMENTO ELETRONICO DE DADOS | MONITOR LED 27 | AOC | LE28D1441/20 | BOM 10218 | CRER - GER DE QUALIDADE | ESTÚDIO FOTOGRÁFICO - 858 | 323159 | 81447XA006379 | 73513 | 26/02/2015 00:00:00 | 719 | 647.1
EQUIPAMENTOS DE PROCESSAMENTO ELETRONICO DE DADOS | EQUIPAMENTOS DE PROCESSAMENTO ELETRONICO DE DADOS | MONITOR LED 27 | AOC | LE28D1441/20 | BOM | CRER - SUPERV ENSINO PESQUISA | ADMINISTRATIVO BIBLIOTECA - 895 | 961268 | 81447XA003154 | 73513 | 26/02/2015 00:00:00 | 719 | 647.1
EQUIPAMENTOS DE PROCESSAMENTO ELETRONICO DE DADOS | EQUIPAMENTOS DE PROCESSAMENTO ELETRONICO DE DADOS | MONITOR LED 27 | AOC | LE28D1441/20 | BOM | CRER - SUPERV ENSINO PESQUISA | SALA DE INFORMATICA - 897 | 961270 | 81447XA006395 | 73513 | 26/02/2015 00:00:00 | 719 | 647.1
EQUIPAMENTOS DE PROCESSAMENTO ELETRONICO DE DADOS | EQUIPAMENTOS DE PROCESSAMENTO ELETRONICO DE DADOS | MONITOR LED PIVOTANTE MIN. 19 | LG | 22BN550Y | BOM | CRER - MANUTENCAO | SUPERV DE MANUTENCAO - 358 | 2342098 | 102SPZK1B549 | 189457 | 03/05/2021 00:00:00 | 889 | 800.1
EQUIPAMENTOS DE PROCESSAMENTO ELETRONICO DE DADOS | EQUIPAMENTOS DE PROCESSAMENTO ELETRONICO DE DADOS | MONITOR LED PIVOTANTE MIN. 19 | LG | 22BN550Y | BOM | CRER - COORD ATEND ODONTOLOGICO PACIE | RECEPCAO | 2342099 | 102SPNY1B535 | 189457 | 03/05/2021 00:00:00 | 889 | 800.1
EQUIPAMENTOS DE PROCESSAMENTO ELETRONICO DE DADOS | EQUIPAMENTOS DE PROCESSAMENTO ELETRONICO DE DADOS | MONITOR LED PIVOTANTE MIN. 19 | LG | 22BN550Y | BOM | CRER - SERV RECEPCAO | RECEPÇÃO CENTRAL | 2342100 | 102SPHG1B545 | 189457 | 03/05/2021 00:00:00 | 889 | 800.1
EQUIPAMENTOS DE PROCESSAMENTO ELETRONICO DE DADOS | EQUIPAMENTOS DE PROCESSAMENTO ELETRONICO DE DADOS | MONITOR LED PIVOTANTE MIN. 19 | LG | 22BN550Y | BOM | CRER - COORD LOGISTICA | SERVIÇO DE LOGÍSTICA - 360 | 2342101 | 102SPRW1B134 | 189457 | 03/05/2021 00:00:00 | 889 | 800.1
EQUIPAMENTOS DE PROCESSAMENTO ELETRONICO DE DADOS | EQUIPAMENTOS DE PROCESSAMENTO ELETRONICO DE DADOS | MONITOR LED PIVOTANTE MIN. 19 | LG | 22BN550Y | BOM | CRER - SUPERV DE CENTRO CIRURGICO | POSTO DE ENFERMAGEM | 2342102 | 102SPC1B259 | 189457 | 03/05/2021 00:00:00 | 889 | 800.1
EQUIPAMENTOS DE PROCESSAMENTO ELETRONICO DE DADOS | EQUIPAMENTOS DE PROCESSAMENTO ELETRONICO DE DADOS | MONITOR LED PIVOTANTE MIN. 19 | LG | 22BN550Y | BOM | CRER - SUPERV DE CENTRO CIRURGICO | POSTO DE ENFERMAGEM | 2342103 | 102SPJP1B276 | 189457 | 03/05/2021 00:00:00 | 889 | 800.1
EQUIPAMENTOS DE PROCESSAMENTO ELETRONICO DE DADOS | EQUIPAMENTOS DE PROCESSAMENTO ELETRONICO DE DADOS | MONITOR LED PIVOTANTE MIN. 19 | LG | 22BN550Y | BOM | CRER - SUPERV DE CENTRO CIRURGICO | POSTO DE ENFERMAGEM | 2342104 | 102SPMZ1B123 | 189457 | 03/05/2021 00:00:00 | 889 | 800.1
EQUIPAMENTOS DE PROCESSAMENTO ELETRONICO DE DADOS | EQUIPAMENTOS DE PROCESSAMENTO ELETRONICO DE DADOS | MONITOR LED PIVOTANTE MIN. 19 | LG | 22BN550Y | BOM | CRER - SUPERV FORMALIZACAO PESSOAL | SUPERV FORMALIZACAO PESSOAL - 137 | 2342105 | 102SPTM1B697 | 189457 | 03/05/2021 00:00:00 | 889 | 800.1
EQUIPAMENTOS DE PROCESSAMENTO ELETRONICO DE DADOS | EQUIPAMENTOS DE PROCESSAMENTO ELETRONICO DE DADOS | MONITOR LED PIVOTANTE MIN. 19 | LG | 22BN550Y | BOM | CRER - SERV PATRIMONIO | SERV PATRIMONIO - 360 | 2342106 | 102SPFX1B251 | 189457 | 03/05/2021 00:00:00 | 889 | 800.1
EQUIPAMENTOS DE PROCESSAMENTO ELETRONICO DE DADOS | EQUIPAMENTOS DE PROCESSAMENTO ELETRONICO DE DADOS | MONITOR LED PIVOTANTE MIN. 19 | LG | 22BN550Y | BOM | CRER - SUPERV TECNOL DA INFORMACAO | SUPERV TECNOL DA INFORMACAO - 662 | 2342107 | 102SPHG1B281 | 189457 | 03/05/2021 00:00:00 | 889 | 800.1
EQUIPAMENTOS DE PROCESSAMENTO ELETRONICO DE DADOS | EQUIPAMENTOS DE PROCESSAMENTO ELETRONICO DE DADOS | MONITOR LED PIVOTANTE MIN. 19 | LG | 22BN550Y | BOM | CRER - SUPERV FORMALIZACAO PESSOAL | SUPERV FORMALIZACAO PESSOAL - 137 | 2342108 | 102SPAE1B560 | 189457 | 03/05/2021 00:00:00 | 889 | 800.1
EQUIPAMENTOS DE PROCESSAMENTO ELETRONICO DE DADOS | EQUIPAMENTOS DE PROCESSAMENTO ELETRONICO DE DADOS | MONITOR LED PIVOTANTE MIN. 19 | LG | 102SPRW1B662 | BOM | CRER - GER ATEND PACIENTE INTERNADO | GER ATEND PACIENTE INTERNADO - 683 | 2342109 | 102SPRW1B662 | 189457 | 03/05/2021 00:00:00 | 889 | 800.1
EQUIPAMENTOS DE PROCESSAMENTO ELETRONICO DE DADOS | EQUIPAMENTOS DE PROCESSAMENTO ELETRONICO DE DADOS | MONITOR LED PIVOTANTE MIN. 19 | LG | 22BN550Y | BOM | CRER - SUPERV NUTRICAO E DIETETICA | SUPERV NUTRICAO E DIETETICA - 396 | 2342110 | 102SPQJ1B956 | 189457 | 03/05/2021 00:00:00 | 889 | 800.1
EQUIPAMENTOS DE PROCESSAMENTO ELETRONICO DE DADOS | EQUIPAMENTOS DE PROCESSAMENTO ELETRONICO DE DADOS | MONITOR LED PIVOTANTE MIN. 19 | LG | 22BN550Y | BOM | CRER - SUPERV TECNOL DA INFORMACAO | SUPERV TECNOL DA INFORMACAO - 662 | 2342111 | 102SPFX1B275 | 189457 | 03/05/2021 00:00:00 | 889 | 800.1
EQUIPAMENTOS DE PROCESSAMENTO ELETRONICO DE DADOS | EQUIPAMENTOS DE PROCESSAMENTO ELETRONICO DE DADOS | MONITOR LED PIVOTANTE MIN. 19 | LG | 22BN550Y | BOM | CRER - SUPERV TECNOL DA INFORMACAO | SUPERV TECNOL DA INFORMACAO - 662 | 2342112 | 102SPVH1B519 | 189457 | 03/05/2021 00:00:00 | 889 | 800.1
EQUIPAMENTOS DE PROCESSAMENTO ELETRONICO DE DADOS | EQUIPAMENTOS DE PROCESSAMENTO ELETRONICO DE DADOS | MONITOR LED PIVOTANTE MIN. 19 | LG | 22BN550Y | BOM | CRER - SUPERV TECNOL DA INFORMACAO | SUPERV TECNOL DA INFORMACAO - 662 | 2342113 | 102SPYR1B594 | 189457 | 03/05/2021 00:00:00 | 889 | 800.1
EQUIPAMENTOS DE PROCESSAMENTO ELETRONICO DE DADOS | EQUIPAMENTOS DE PROCESSAMENTO ELETRONICO DE DADOS | MONITOR LED PIVOTANTE MIN. 19 | LG | 22BN550Y | BOM | CRER - SUPERV TECNOL DA INFORMACAO | SUPERV TECNOL DA INFORMACAO - 662 | 2342114 | 102SPDT1B122 | 189457 | 03/05/2021 00:00:00 | 889 | 800.1
EQUIPAMENTOS DE PROCESSAMENTO ELETRONICO DE DADOS | EQUIPAMENTOS DE PROCESSAMENTO ELETRONICO DE DADOS | MONITOR LED PIVOTANTE MIN. 19 | LG | 22BN550Y | BOM | CRER - SUPERV TECNOL DA INFORMACAO | SUPERV TECNOL DA INFORMACAO - 662 | 2342115 | 102SPXV1B466 | 189457 | 03/05/2021 00:00:00 | 889 | 800.1
EQUIPAMENTOS DE PROCESSAMENTO ELETRONICO DE DADOS | EQUIPAMENTOS DE PROCESSAMENTO ELETRONICO DE DADOS | MONITOR LED PIVOTANTE MIN. 19 | LG | 22BN550Y | BOM | CRER - SUPERV TECNOL DA INFORMACAO | SUPERV TECNOL DA INFORMACAO - 662 | 2342116 | 102SPMZ1B531 | 189457 | 03/05/2021 00:00:00 | 889 | 800.1
EQUIPAMENTOS DE PROCESSAMENTO ELETRONICO DE DADOS | EQUIPAMENTOS DE PROCESSAMENTO ELETRONICO DE DADOS | MONITOR LED PIVOTANTE MIN. 19 | LG | 22BN550Y | BOM | CRER - SUPERV TECNOL DA INFORMACAO | SUPERV TECNOL DA INFORMACAO - 662 | 2342117 | 102SPSL1B550 | 189457 | 03/05/2021 00:00:00 | 889 | 800.1
EQUIPAMENTOS DE PROCESSAMENTO ELETRONICO DE DADOS | EQUIPAMENTOS DE PROCESSAMENTO ELETRONICO DE DADOS | MONITOR LED PIVOTANTE MIN. 19 | LG | 22BN550Y | BOM | CRER - UTI ADULTO | SUPERVISAO UTI - 66 | 2342118 | 102SPZK1B957 | 189457 | 03/05/2021 00:00:00 | 889 | 800.1
EQUIPAMENTOS DE PROCESSAMENTO ELETRONICO DE DADOS | EQUIPAMENTOS DE PROCESSAMENTO ELETRONICO DE DADOS | MONITOR LED PIVOTANTE MIN. 19 | LG | 22BN550Y | BOM | CRER - COORD ATEND ODONTOLOGICO PACIE | RECEPCAO | 2342119 | 102SPFX1B227 | 189457 | 03/05/2021 00:00:00 | 889 | 800.1
EQUIPAMENTOS DE PROCESSAMENTO ELETRONICO DE DADOS | EQUIPAMENTOS DE PROCESSAMENTO ELETRONICO DE DADOS | MONITOR LED PIVOTANTE MIN. 19 | LG | 22BN550Y | BOM | CRER - GER ATEND PACIENTE INTERNADO | GER ATEND PACIENTE INTERNADO - 683 | 2342120 | 102SPQJ1B692 | 189457 | 03/05/2021 00:00:00 | 889 | 800.1
EQUIPAMENTOS DE PROCESSAMENTO ELETRONICO DE DADOS | EQUIPAMENTOS DE PROCESSAMENTO ELETRONICO DE DADOS | MONITOR LED PIVOTANTE MIN. 19 | LG | 22BN550Y | BOM | CRER - COORD ATEND ODONTOLOGICO PACIE | RECEPCAO | 2342121 | 102SPMZ1B555 | 189457 | 03/05/2021 00:00:00 | 889 | 800.1
EQUIPAMENTOS DE PROCESSAMENTO ELETRONICO DE DADOS | EQUIPAMENTOS DE PROCESSAMENTO ELETRONICO DE DADOS | MONITOR LED PIVOTANTE MIN. 19 | LG | 22BN550Y | BOM | CRER - SUPERV NUTRICAO E DIETETICA | SUPERV NUTRICAO E DIETETICA - 396 | 2342122 | 102SPXV1B250 | 189457 | 03/05/2021 00:00:00 | 889 | 800.1
EQUIPAMENTOS DE PROCESSAMENTO ELETRONICO DE DADOS | EQUIPAMENTOS DE PROCESSAMENTO ELETRONICO DE DADOS | MONITOR LED PIVOTANTE MIN. 19 | LG | 22BN550Y | BOM | CRER - SUPERV DE CENTRO CIRURGICO | POSTO DE ENFERMAGEM | 2342123 | 102SPAE1B272 | 189457 | 03/05/2021 00:00:00 | 889 | 800.1
EQUIPAMENTOS DE PROCESSAMENTO ELETRONICO DE DADOS | EQUIPAMENTOS DE PROCESSAMENTO ELETRONICO DE DADOS | MONITOR LED PIVOTANTE MIN. 19 | LG | 22BN550Y | BOM | CRER - SUPERV DE CENTRO CIRURGICO | POSTO DE ENFERMAGEM | 2342124 | 102SPJP1B588 | 189457 | 03/05/2021 00:00:00 | 889 | 800.1
EQUIPAMENTOS DE PROCESSAMENTO ELETRONICO DE DADOS | EQUIPAMENTOS DE PROCESSAMENTO ELETRONICO DE DADOS | MONITOR LED PIVOTANTE MIN. 19 | LG | 22BN550Y | BOM | CRER - GINASIO DE INTERNACAO | GINASIO DE PACIENTE INTERNO - 91 | 2342125 | 102SPWQ1B273 | 189457 | 03/05/2021 00:00:00 | 889 | 800.1
EQUIPAMENTOS DE PROCESSAMENTO ELETRONICO DE DADOS | EQUIPAMENTOS DE PROCESSAMENTO ELETRONICO DE DADOS | MONITOR LED PIVOTANTE MIN. 19 | LG | 22BN550Y | BOM | CRER - SUPERV TECNOL DA INFORMACAO | SUPERV TECNOL DA INFORMACAO - 662 | 2342126 | 102SPAE1B128 | 189457 | 03/05/2021 00:00:00 | 889 | 800.1
EQUIPAMENTOS DE PROCESSAMENTO ELETRONICO DE DADOS | EQUIPAMENTOS DE PROCESSAMENTO ELETRONICO DE DADOS | MONITOR LED PIVOTANTE MIN. 19 | LG | 22BN550Y | BOM | CRER - SERV FISIOTERAPIA | SERV FISIOTERAPIA - 65 | 2342127 | 102SPBF1B133 | 189457 | 03/05/2021 00:00:00 | 889 | 800.1
EQUIPAMENTOS DE PROCESSAMENTO ELETRONICO DE DADOS | EQUIPAMENTOS DE PROCESSAMENTO ELETRONICO DE DADOS | MONITOR LED PIVOTANTE MIN. 19 | LG | 22BN550Y | BOM | CRER - SERV FISIOTERAPIA | SERV FISIOTERAPIA - 65 | 2342128 | 102SPLC1B480 | 189457 | 03/05/2021 00:00:00 | 889 | 800.1
EQUIPAMENTOS DE PROCESSAMENTO ELETRONICO DE DADOS | EQUIPAMENTOS DE PROCESSAMENTO ELETRONICO DE DADOS | MONITOR LED PIVOTANTE MIN. 19 | LG | 22BN550Y | BOM | CRER - DIRETORIA GERAL | DIRETORIA GERAL - 672 | 2342129 | 102SPCA1B547 | 189457 | 03/05/2021 00:00:00 | 889 | 800.1
EQUIPAMENTOS DE PROCESSAMENTO ELETRONICO DE DADOS | EQUIPAMENTOS DE PROCESSAMENTO ELETRONICO DE DADOS | MONITOR LED PIVOTANTE MIN. 19 | LG | 22BN550Y | BOM | CRER - SUPERV TECNOL DA INFORMACAO | SUPERV TECNOL DA INFORMACAO - 662 | 2342130 | 102SPAE1B584 | 189457 | 03/05/2021 00:00:00 | 889 | 800.1
EQUIPAMENTOS DE PROCESSAMENTO ELETRONICO DE DADOS | EQUIPAMENTOS DE PROCESSAMENTO ELETRONICO DE DADOS | MONITOR LED PIVOTANTE MIN. 19 | LG | 22BN550Y | BOM | CRER - SUPERV TECNOL DA INFORMACAO | SUPERV TECNOL DA INFORMACAO - 662 | 2342131 | 102SPPB1B544 | 189457 | 03/05/2021 00:00:00 | 889 | 800.1
EQUIPAMENTOS DE PROCESSAMENTO ELETRONICO DE DADOS | EQUIPAMENTOS DE PROCESSAMENTO ELETRONICO DE DADOS | MONITOR LED PIVOTANTE MIN. 19 | LG | 22BN550Y | BOM | CRER - UTI ADULTO | SUPERVISAO UTI - 66 | 2342132 | 102SPNY1B271 | 189457 | 03/05/2021 00:00:00 | 889 | 800.1
EQUIPAMENTOS DE PROCESSAMENTO ELETRONICO DE DADOS | EQUIPAMENTOS DE PROCESSAMENTO ELETRONICO DE DADOS | MONITOR LED PIVOTANTE MIN. 19 | LG | 22BN550Y | BOM | CRER - DIRETORIA ADMINISTRATIVA FINAN | DIRETORIA ADM FINANCEIRA - 669 | 2342133 | 102SPHG1B593 | 189457 | 03/05/2021 00:00:00 | 889 | 800.1
EQUIPAMENTOS DE PROCESSAMENTO ELETRONICO DE DADOS | EQUIPAMENTOS DE PROCESSAMENTO ELETRONICO DE DADOS | MONITOR LED PIVOTANTE MIN. 19 | LG | 22BN550Y | BOM | CRER - GINASIO DE INTERNACAO | GINASIO DE PACIENTE INTERNO - 91 | 2342134 | 102SPGS1B551 | 189457 | 03/05/2021 00:00:00 | 889 | 800.1
EQUIPAMENTOS DE PROCESSAMENTO ELETRONICO DE DADOS | EQUIPAMENTOS DE PROCESSAMENTO ELETRONICO DE DADOS | MONITOR LED PIVOTANTE MIN. 19 | LG | 22BN550Y | BOM | CRER - SUPERV TECNOL DA INFORMACAO | SUPERV TECNOL DA INFORMACAO - 662 | 2342135 | 102SPWQ1B537 | 189457 | 03/05/2021 00:00:00 | 889 | 800.1
EQUIPAMENTOS DE PROCESSAMENTO ELETRONICO DE DADOS | EQUIPAMENTOS DE PROCESSAMENTO ELETRONICO DE DADOS | MONITOR LED PIVOTANTE MIN. 19 | LG | 22BN550Y | BOM | CRER - DIRETORIA TECNICA DE REAB | DIRETORIA TECNICA - 694 | 2342136 | 102SPAE1B536 | 189457 | 03/05/2021 00:00:00 | 889 | 800.1
EQUIPAMENTOS DE PROCESSAMENTO ELETRONICO DE DADOS | EQUIPAMENTOS DE PROCESSAMENTO ELETRONICO DE DADOS | MONITOR LED PIVOTANTE MIN. 19 | LG | 22BN550Y | BOM | CRER - SUPERV DE CENTRO CIRURGICO | POSTO DE ENFERMAGEM | 2342137 | 102SPNY1B583 | 189457 | 03/05/2021 00:00:00 | 889 | 800.1
EQUIPAMENTOS DE PROCESSAMENTO ELETRONICO DE DADOS | EQUIPAMENTOS DE PROCESSAMENTO ELETRONICO DE DADOS | MONITOR LED PIVOTANTE MIN. 19 | LG | 22BN550Y | BOM | CRER - SUPERV TECNOL DA INFORMACAO | SUPERV TECNOL DA INFORMACAO - 662 | 2342138 | 102SPSL1B598 | 189457 | 03/05/2021 00:00:00 | 889 | 800.1
EQUIPAMENTOS DE PROCESSAMENTO ELETRONICO DE DADOS | EQUIPAMENTOS DE PROCESSAMENTO ELETRONICO DE DADOS | MONITOR LED PIVOTANTE MIN. 19 | LG | 22BN550Y | BOM | CRER - SUPERV FATURAMENTO | SUPERV DE FATURAMENTO - 688 | 2342139 | 102SPLC1B600 | 189457 | 03/05/2021 00:00:00 | 889 | 800.1
EQUIPAMENTOS DE PROCESSAMENTO ELETRONICO DE DADOS | EQUIPAMENTOS DE PROCESSAMENTO ELETRONICO DE DADOS | MONITOR LED PIVOTANTE MIN. 19 | LG | 22BN550Y | BOM | CRER - AREAS COMUNS | COORD ADMINISTRATIVA HDS | 2342140 | 102SPUU1B26 | 189457 | 03/05/2021 00:00:00 | 889 | 800.1
EQUIPAMENTOS DE PROCESSAMENTO ELETRONICO DE DADOS | EQUIPAMENTOS DE PROCESSAMENTO ELETRONICO DE DADOS | MONITOR LED PIVOTANTE MIN. 19 | LG | 22BN550Y | BOM | CRER - SUPERV TECNOL DA INFORMACAO | SUPERV TECNOL DA INFORMACAO - 662 | 2342141 | 102SPPB1B592 | 189457 | 03/05/2021 00:00:00 | 889 | 800.1
EQUIPAMENTOS DE PROCESSAMENTO ELETRONICO DE DADOS | EQUIPAMENTOS DE PROCESSAMENTO ELETRONICO DE DADOS | MONITOR LED PIVOTANTE MIN. 19 | LG | 22BN550Y | BOM | CRER - SERV PATRIMONIO | SERV PATRIMONIO - 360 | 2342142 | 102SPZK1B741 | 189457 | 03/05/2021 00:00:00 | 889 | 800.1
EQUIPAMENTOS DE PROCESSAMENTO ELETRONICO DE DADOS | EQUIPAMENTOS DE PROCESSAMENTO ELETRONICO DE DADOS | MONITOR LED PIVOTANTE MIN. 19 | LG | 22BN550Y | BOM | CRER - SERV PATRIMONIO | SERV PATRIMONIO - 360 | 2342143 | 102SPUU1B270 | 189457 | 03/05/2021 00:00:00 | 889 | 800.1
EQUIPAMENTOS DE PROCESSAMENTO ELETRONICO DE DADOS | EQUIPAMENTOS DE PROCESSAMENTO ELETRONICO DE DADOS | MONITOR LED PIVOTANTE MIN. 19 | LG | 22BN550Y | BOM | CRER - SUPERV TECNOL DA INFORMACAO | SUPERV TECNOL DA INFORMACAO - 662 | 2342144 | 102SPUU1B654 | 189457 | 03/05/2021 00:00:00 | 889 | 800.1
EQUIPAMENTOS DE PROCESSAMENTO ELETRONICO DE DADOS | EQUIPAMENTOS DE PROCESSAMENTO ELETRONICO DE DADOS | MONITOR LED PIVOTANTE MIN. 19 | LG | 22BN550Y | BOM | CRER - SERV PATRIMONIO | SERV PATRIMONIO - 360 | 2342145 | 102SPWQ1B249 | 189457 | 03/05/2021 00:00:00 | 889 | 800.1
EQUIPAMENTOS DE PROCESSAMENTO ELETRONICO DE DADOS | EQUIPAMENTOS DE PROCESSAMENTO ELETRONICO DE DADOS | MONITOR LED PIVOTANTE MIN. 19 | LG | 22BN550Y | BOM | CRER - SUPERV TECNOL DA INFORMACAO | SUPERV TECNOL DA INFORMACAO - 662 | 2342146 | 102SPDT1B554 | 189457 | 03/05/2021 00:00:00 | 889 | 800.1
EQUIPAMENTOS DE PROCESSAMENTO ELETRONICO DE DADOS | EQUIPAMENTOS DE PROCESSAMENTO ELETRONICO DE DADOS | MONITOR LED PIVOTANTE MIN. 19 | LG | 22BN550Y | BOM | CRER - SUPERV TECNOL DA INFORMACAO | SUPERV TECNOL DA INFORMACAO - 662 | 2342147 | 102SPDT1B554 | 189457 | 03/05/2021 00:00:00 | 889 | 800.1
EQUIPAMENTOS DE PROCESSAMENTO ELETRONICO DE DADOS | EQUIPAMENTOS DE PROCESSAMENTO ELETRONICO DE DADOS | MONITOR LED TOUCHSCREEN 23 | DELL | P2314T/P2714T | BOM 10292 | CRER - SUPERV TECNOL DA INFORMACAO | SUPERV TECNOL DA INFORMACAO - 662 | 2034870 | 1 | 399323 | 16/03/2015 00:00:00 | 1453 | 1307.7
EQUIPAMENTOS DE PROCESSAMENTO ELETRONICO DE DADOS | EQUIPAMENTOS DE PROCESSAMENTO ELETRONICO DE DADOS | NANO PC | LIVA | ULTRATOP | BOM | CRER - SUPERV TECNOL DA INFORMACAO | EQUIPAMENTOS MOVIMENTADOS ENTRE SETORES | 799458 | 14990892 | 136224 | 07/06/2018 00:00:00 | 1049 | 944.1
EQUIPAMENTOS DE PROCESSAMENTO ELETRONICO DE DADOS | EQUIPAMENTOS DE PROCESSAMENTO ELETRONICO DE DADOS | NANO PC | LIVA | ULTRATOP | BOM | CRER - POSTO 4 - SERV INTERNACAO | POSTO DE ENFERMAGEM | 799459 | 14998386 | 136224 | 07/06/2018 00:00:00 | 1049 | 944.1
EQUIPAMENTOS DE PROCESSAMENTO ELETRONICO DE DADOS | EQUIPAMENTOS DE PROCESSAMENTO ELETRONICO DE DADOS | NANO PC P/ TELEVISOR | COMPUSONIC | J1800 | BOM | CRER - SERV RECEPCAO | RECEPÇAO DE EXAMES | 2258487 | 33444200303379000 | 7727 | 06/04/2020 00:00:00 | 1254 | 1128.6
EQUIPAMENTOS DE PROCESSAMENTO ELETRONICO DE DADOS | EQUIPAMENTOS DE PROCESSAMENTO ELETRONICO DE DADOS | NANO PC P/ TELEVISOR | COMPUSONIC | J1800 | BOM | CRER - POSTO 2 - SERV INTERNACAO | POSTO DE ENFERMAGEM | 2258488 | 33444200303379000 | 7727 | 06/04/2020 00:00:00 | 1254 | 1128.6
EQUIPAMENTOS DE PROCESSAMENTO ELETRONICO DE DADOS | EQUIPAMENTOS DE PROCESSAMENTO ELETRONICO DE DADOS | NANO PC P/ TELEVISOR | COMPUSONIC | J1800 | BOM | CRER - SERV RECEPCAO | RECEPÇÃO CENTRAL | 2258489 | 33444200303460000 | 7727 | 06/04/2020 00:00:00 | 1254 | 1128.6
EQUIPAMENTOS DE PROCESSAMENTO ELETRONICO DE DADOS | EQUIPAMENTOS DE PROCESSAMENTO ELETRONICO DE DADOS | NANO PC P/ TELEVISOR | COMPUSONIC | J1800 | BOM | CRER - SERV RECEPCAO | RECEPÇAO DE EXAMES | 2258490 | 33444200303379000 | 7727 | 06/04/2020 00:00:00 | 1254 | 1128.6
EQUIPAMENTOS DE PROCESSAMENTO ELETRONICO DE DADOS | EQUIPAMENTOS DE PROCESSAMENTO ELETRONICO DE DADOS | NANO PC P/ TELEVISOR | COMPUSONIC | J1800 | BOM | CRER - AREAS COMUNS | VESTIÁRIOS / CORREDORES / ÁREAS COMUNS | 2258491 | 33444200303379000 | 7727 | 06/04/2020 00:00:00 | 1254 | 1128.6
EQUIPAMENTOS DE PROCESSAMENTO ELETRONICO DE DADOS | EQUIPAMENTOS DE PROCESSAMENTO ELETRONICO DE DADOS | NANO PC P/ TELEVISOR | COMPUSONIC | J1800 | BOM | CRER - AREAS COMUNS | HALL DE ESPERA CONSULTAS | 2258492 | 33444200303379000 | 7727 | 06/04/2020 00:00:00 | 1254 | 1128.6
EQUIPAMENTOS DE PROCESSAMENTO ELETRONICO DE DADOS | EQUIPAMENTOS DE PROCESSAMENTO ELETRONICO DE DADOS | NANO PC P/ TELEVISOR | COMPUSONIC | J1800 | BOM | CRER - GER.DE ATEND.CLINICO | GER ATEND CLINICO - GEAC - 683 | 2258493 | 33444200303379000 | 7727 | 06/04/2020 00:00:00 | 1254 | 1128.6
EQUIPAMENTOS DE PROCESSAMENTO ELETRONICO DE DADOS | EQUIPAMENTOS DE PROCESSAMENTO ELETRONICO DE DADOS | NANO PC P/ TELEVISOR | COMPUSONIC | J1800 | BOM | CRER - SERV ALMOX PATRIMONIO | BENS PATRIMONIAIS NOVOS | 2258494 | 33444200303379000 | 7727 | 06/04/2020 00:00:00 | 1254 | 1128.6
EQUIPAMENTOS DE PROCESSAMENTO ELETRONICO DE DADOS | EQUIPAMENTOS DE PROCESSAMENTO ELETRONICO DE DADOS | NANO PC P/ TELEVISOR | COMPUSONIC | J1800 | BOM | CRER - SERV RECEPCAO | RECEPÇÃO CENTRAL | 2258495 | 33444200303379000 | 7727 | 06/04/2020 00:00:00 | 1254 | 1128.6
EQUIPAMENTOS DE PROCESSAMENTO ELETRONICO DE DADOS | EQUIPAMENTOS DE PROCESSAMENTO ELETRONICO DE DADOS | NANO PC P/ TELEVISOR | COMPUSONIC | J1800 | BOM | CRER - SERV ALMOXARIFADO CAF | CAF | 2258496 | 33444200303379000 | 7727 | 06/04/2020 00:00:00 | 1254 | 1128.6
EQUIPAMENTOS DE PROCESSAMENTO ELETRONICO DE DADOS | EQUIPAMENTOS DE PROCESSAMENTO ELETRONICO DE DADOS | NANO PC P/ TELEVISOR | COMPUSONIC | J1800 | BOM | CRER - SERV RECEPCAO | RECEPÇÃO CENTRAL | 2258497 | 33444200303460000 | 7727 | 06/04/2020 00:00:00 | 1254 | 1128.6
EQUIPAMENTOS DE PROCESSAMENTO ELETRONICO DE DADOS | EQUIPAMENTOS DE PROCESSAMENTO ELETRONICO DE DADOS | NANO PC P/ TELEVISOR | COMPUSONIC | J1800 | BOM | CRER - POSTO 2 - SERV INTERNACAO | POSTO DE ENFERMAGEM | 2258498 | 33444200303379000 | 7727 | 06/04/2020 00:00:00 | 1254 | 1128.6
EQUIPAMENTOS DE PROCESSAMENTO ELETRONICO DE DADOS | EQUIPAMENTOS DE PROCESSAMENTO ELETRONICO DE DADOS | NANO PC P/ TELEVISOR | COMPUSONIC | J1800 | BOM | CRER - POSTO 2 - SERV INTERNACAO | POSTO DE ENFERMAGEM | 2258499 | 33444200303460003 | 7727 | 06/04/2020 00:00:00 | 1254 | 1128.6
EQUIPAMENTOS DE PROCESSAMENTO ELETRONICO DE DADOS | EQUIPAMENTOS DE PROCESSAMENTO ELETRONICO DE DADOS | NANO PC P/ TELEVISOR | COMPUSONIC | J1800 | BOM | CRER - AREAS COMUNS | HALL DE ESPERA CONSULTAS | 2258500 | 33444200303379003 | 7727 | 06/04/2020 00:00:00 | 1254 | 1128.6
EQUIPAMENTOS DE PROCESSAMENTO ELETRONICO DE DADOS | EQUIPAMENTOS DE PROCESSAMENTO ELETRONICO DE DADOS | NANO PC P/ TELEVISOR | COMPUSONIC | J1800 | BOM | CRER - SERV RECEPCAO | RECEPÇÃO CENTRAL | 2258501 | 33444200303379019 | 7727 | 06/04/2020 00:00:00 | 1254 | 1128.6
EQUIPAMENTOS DE PROCESSAMENTO ELETRONICO DE DADOS | EQUIPAMENTOS DE PROCESSAMENTO ELETRONICO DE DADOS | NANO PC P/ TELEVISOR | COMPUSONIC | J1800 | BOM | CRER - SERV REABILITACAO VISUAL | GERÊNCIA DE REABILITAÇÃO FÍSICA E VISUAL (GERVI) - 687 | 2258502 | 33444200303379029 | 7727 | 06/04/2020 00:00:00 | 1254 | 1128.6
EQUIPAMENTOS DE PROCESSAMENTO ELETRONICO DE DADOS | EQUIPAMENTOS DE PROCESSAMENTO ELETRONICO DE DADOS | NANO PC P/ TELEVISOR | COMPUSONIC | J1800 | BOM | CRER - AREAS COMUNS | HALL DE ESPERA CONSULTAS | 2258503 | 33444200303379013 | 7727 | 06/04/2020 00:00:00 | 1254 | 1128.6
EQUIPAMENTOS DE PROCESSAMENTO ELETRONICO DE DADOS | EQUIPAMENTOS DE PROCESSAMENTO ELETRONICO DE DADOS | NANO PC P/ TELEVISOR | COMPUSONIC | J1800 | BOM | CRER - SERV ALMOX PATRIMONIO | BENS PATRIMONIAIS NOVOS | 2258504 | 33444200303379020 | 7727 | 06/04/2020 00:00:00 | 1254 | 1128.6
EQUIPAMENTOS DE PROCESSAMENTO ELETRONICO DE DADOS | EQUIPAMENTOS DE PROCESSAMENTO ELETRONICO DE DADOS | NANO PC P/ TELEVISOR | COMPUSONIC | J1800 | BOM | CRER - SERV RECEPCAO | RECEPÇAO DE EXAMES | 2258505 | 33444200303379018 | 7727 | 06/04/2020 00:00:00 | 1254 | 1128.6
EQUIPAMENTOS DE PROCESSAMENTO ELETRONICO DE DADOS | EQUIPAMENTOS DE PROCESSAMENTO ELETRONICO DE DADOS | NANO PC P/ TELEVISOR | COMPUSONIC | J1800 | BOM | CRER - POSTO 3 - SERV INTERNACAO | POSTO DE ENFERMAGEM | 2258506 | 33444200303379001 | 7727 | 06/04/2020 00:00:00 | 1254 | 1128.6
EQUIPAMENTOS DE PROCESSAMENTO ELETRONICO DE DADOS | EQUIPAMENTOS DE PROCESSAMENTO ELETRONICO DE DADOS | NANO PC P/ TELEVISOR | COMPUSONIC | J1800 | BOM | CRER - POSTO 1 - SERV INTERNACAO | INTERNAÇÃO - POSTO 1 | 2258507 | 33444200303460004 | 7727 | 06/04/2020 00:00:00 | 1254 | 1128.6
EQUIPAMENTOS DE PROCESSAMENTO ELETRONICO DE DADOS | EQUIPAMENTOS DE PROCESSAMENTO ELETRONICO DE DADOS | NANO PC P/ TELEVISOR | COMPUSONIC | J1800 | BOM | CRER - SERV DE PLANEJAMENTO | DEPARTAMENTO DE PLANEJAMENTO - 665 | 2258508 | 33444200303379016 | 7727 | 06/04/2020 00:00:00 | 1254 | 1128.6
EQUIPAMENTOS DE PROCESSAMENTO ELETRONICO DE DADOS | EQUIPAMENTOS DE PROCESSAMENTO ELETRONICO DE DADOS | NANO PC P/ TELEVISOR | COMPUSONIC | J1800 | BOM | CRER - UTI ADULTO | SALÃO DE LEITOS - UTI | 2258509 | 33444200303379000 | 7727 | 06/04/2020 00:00:00 | 1254 | 1128.6
EQUIPAMENTOS DE PROCESSAMENTO ELETRONICO DE DADOS | EQUIPAMENTOS DE PROCESSAMENTO ELETRONICO DE DADOS | NET TOP KMEX NANO PC | K-MEX | HS-018F | BOM | CRER - SUPERV TECNOL DA INFORMACAO | SUPERV TECNOL DA INFORMACAO - 662 | 969326 | 22120921000259 | 000064652 | 19/08/2013 00:00:00 | 850 | 765
EQUIPAMENTOS DE PROCESSAMENTO ELETRONICO DE DADOS | EQUIPAMENTOS DE PROCESSAMENTO ELETRONICO DE DADOS | NO BREAK 3,0 KVA | POWER VISION | INTERATIVO PV3000 | BOM | CRER - AUDITORIO | SALA DE COMANDOS - 676/ 677 | 819 | 27709000102 | 125 | 11/11/2004 00:00:00 | 1900 | 0
EQUIPAMENTOS DE PROCESSAMENTO ELETRONICO DE DADOS | EQUIPAMENTOS DE PROCESSAMENTO ELETRONICO DE DADOS | NOBREAK 1,4KVA | NHS | COMPACT PLUS III MAX 1400 VA 220V | INSERVIVEL 2556 | CRER - SERV ALMOX PATRIMONIO | EQUIPAMENTOS DE INFORMATICA INSERVÍVEIS | 2033703 | 000611 | 6009 | 11/06/2010 00:00:00 | 460 | 414
EQUIPAMENTOS DE PROCESSAMENTO ELETRONICO DE DADOS | EQUIPAMENTOS DE PROCESSAMENTO ELETRONICO DE DADOS | NOBREAK 1,4KVA | NHS | COMPACT PLUS III MAX 1400VA 220V | INSERVIVEL 2558 | CRER - SERV ALMOX PATRIMONIO | EQUIPAMENTOS DE INFORMATICA INSERVÍVEIS | 2033704 | 000555 | 6009 | 11/06/2010 00:00:00 | 460 | 414
EQUIPAMENTOS DE PROCESSAMENTO ELETRONICO DE DADOS | EQUIPAMENTOS DE PROCESSAMENTO ELETRONICO DE DADOS | NOBREAK 1,4KVA | NHS | COMPACT PLUS III MAX 1400 VA 220V | INSERVIVEL 2557 | CRER - SERV ALMOX PATRIMONIO | EQUIPAMENTOS DE INFORMATICA INSERVÍVEIS | 2033705 | 000683 | 6009 | 11/06/2010 00:00:00 | 460 | 414
EQUIPAMENTOS DE PROCESSAMENTO ELETRONICO DE DADOS | EQUIPAMENTOS DE PROCESSAMENTO ELETRONICO DE DADOS | NOBREAK 2 KVA | TS SHARA | UPS 2000 VA 4BS | BOM | CRER - AUDITORIO | SALA DE COMANDOS - 676/ 677 | 12 | 30201984 | 36226 | 05/05/2003 00:00:00 | 1480 | 0
EQUIPAMENTOS DE PROCESSAMENTO ELETRONICO DE DADOS | EQUIPAMENTOS DE PROCESSAMENTO ELETRONICO DE DADOS | NOBREAK 3,0 KVA | NHS | PRIME SENOIDAL 3000VA / FORMA DE ONDA SENOIDAL | BOM | CRER - SERV RAIO - X | RAIO-X - 641 | 952260 | 007170 | 11734 | 15/12/2015 00:00:00 | 4414.5 | 3973.05
EQUIPAMENTOS DE PROCESSAMENTO ELETRONICO DE DADOS | EQUIPAMENTOS DE PROCESSAMENTO ELETRONICO DE DADOS | NOBREAK P/ RESSONANCIA MAGNETICA | TS SHARA | UPS SEN 3200 2BS | BOM | CRER - SERV RESSONANCIA MAGNETICA | RESSONANCIA MAGNETICA | 2244734 | 200113612-5 | 168930 | 17/03/2020 00:00:00 | 2339 | 2105.1
EQUIPAMENTOS DE PROCESSAMENTO ELETRONICO DE DADOS | EQUIPAMENTOS DE PROCESSAMENTO ELETRONICO DE DADOS | NOBREAK POTENCIA 1400VA | NHS | COMPACT PLUS III | BOM | CRER - AREAS COMUNS | EQUIPAMENTOS DA OBRA DE EXPANSAO | 2405598 | 025233/2021 | 068/21 | 10/08/2021 00:00:00 | 941.9 | 871.5107
EQUIPAMENTOS DE PROCESSAMENTO ELETRONICO DE DADOS | EQUIPAMENTOS DE PROCESSAMENTO ELETRONICO DE DADOS | NOBREAK TOP 24500 | CP | 12038DV | BOM 1568 | CRER - AREAS COMUNS | SALA DE SWITCHS - PORTA 700 | 2033708 | 0 | 3838 | 08/09/2006 00:00:00 | 45000 | 0
EQUIPAMENTOS DE PROCESSAMENTO ELETRONICO DE DADOS | EQUIPAMENTOS DE PROCESSAMENTO ELETRONICO DE DADOS | NOBREAK TOP 24500 | CP | E/S 22E | BOM | CRER - AREAS COMUNS | SALA DE SWITCHS - PORTA 700 | 84 | 0239005 |  | 11/10/2002 00:00:00 | 47290.64 | 0
EQUIPAMENTOS DE PROCESSAMENTO ELETRONICO DE DADOS | EQUIPAMENTOS DE PROCESSAMENTO ELETRONICO DE DADOS | NOTEBOOK | DELL | INSPIRON 14 3421-A10 | BOM 10047 | CRER - SERV ELETRONEUROMIOGRAFIA | ELETRONEUROMIOGRAFIA - 846 | 2035866 | 2197983674 | 14711 | 14/01/2015 00:00:00 | 1659.9 | 1493.91
EQUIPAMENTOS DE PROCESSAMENTO ELETRONICO DE DADOS | EQUIPAMENTOS DE PROCESSAMENTO ELETRONICO DE DADOS | NOTEBOOK | DELL | INSPIRION 14 3421-A10 | BOM 10050 | CRER - SUPERV DE CENTRO CIRURGICO | SALA DE EQUIPAMENTOS - 165 | 2035867 | 12053970362 | 14711 | 14/01/2015 00:00:00 | 1659.9 | 1493.91
EQUIPAMENTOS DE PROCESSAMENTO ELETRONICO DE DADOS | EQUIPAMENTOS DE PROCESSAMENTO ELETRONICO DE DADOS | NOTEBOOK | HP | HSTNN-Q78C-4 | BOM 7029 | CRER - SUPERV TECNOL DA INFORMACAO | ESTOQUE AVULSO | 2035869 | BRG122F8WP | 68 | 27/07/2011 00:00:00 | 2000 | 1800
EQUIPAMENTOS DE PROCESSAMENTO ELETRONICO DE DADOS | EQUIPAMENTOS DE PROCESSAMENTO ELETRONICO DE DADOS | NOTEBOOK | HP | HSTNN-Q78C-4 | BOM 3628 | CRER - SUPERV TECNOL DA INFORMACAO | SUPERV TECNOL DA INFORMACAO - 662 | 2035870 | BRG122F90W | 68 | 27/07/2011 00:00:00 | 2000 | 1800
EQUIPAMENTOS DE PROCESSAMENTO ELETRONICO DE DADOS | EQUIPAMENTOS DE PROCESSAMENTO ELETRONICO DE DADOS | NOTEBOOK | DELL | INSPIRON 14 3421-A10 | BOM 10049 | CRER - SUPERV DE CENTRO CIRURGICO | SALA DE EQUIPAMENTOS - 165 | 2035871 | 37993959866 | 14711 | 14/01/2015 00:00:00 | 1659.9 | 1493.91
EQUIPAMENTOS DE PROCESSAMENTO ELETRONICO DE DADOS | EQUIPAMENTOS DE PROCESSAMENTO ELETRONICO DE DADOS | NOTEBOOK | DELL | INSPIRON 14 3421-A10 | BOM 10048 | CRER - SUPERV DE CENTRO CIRURGICO | SALA DE EQUIPAMENTOS - 165 | 2035872 | 18223199930 | 14711 | 14/01/2015 00:00:00 | 1659.9 | 1493.91
EQUIPAMENTOS DE PROCESSAMENTO ELETRONICO DE DADOS | EQUIPAMENTOS DE PROCESSAMENTO ELETRONICO DE DADOS | NOTEBOOK | DELL | INSPIRON 14 3421-A10 | BOM 10051 | CRER - SUPERV DE CENTRO CIRURGICO | SALA DE EQUIPAMENTOS - 165 | 2035873 | 41561464250 | 14711 | 14/01/2015 00:00:00 | 1659.9 | 1493.91
EQUIPAMENTOS DE PROCESSAMENTO ELETRONICO DE DADOS | EQUIPAMENTOS DE PROCESSAMENTO ELETRONICO DE DADOS | NOTEBOOK | DELL | INSPIRON 14 3421-A10 | BOM 10044 | CRER - SUPERV DE CENTRO CIRURGICO | SALA DE EQUIPAMENTOS - 165 | 2035874 | 17191915706 | 14711 | 14/01/2015 00:00:00 | 1659.9 | 1493.91
EQUIPAMENTOS DE PROCESSAMENTO ELETRONICO DE DADOS | EQUIPAMENTOS DE PROCESSAMENTO ELETRONICO DE DADOS | NOTEBOOK | DELL | INSPIRON 14 3421-A10 | BOM 10045 | CRER - SUPERV DE CENTRO CIRURGICO | CIRCULACAO - SUPCC | 2035875 | 4739242682 | 14711 | 14/01/2015 00:00:00 | 1659.9 | 1493.91
EQUIPAMENTOS DE PROCESSAMENTO ELETRONICO DE DADOS | EQUIPAMENTOS DE PROCESSAMENTO ELETRONICO DE DADOS | NOTEBOOK | SANSUNG | NP350XAA-XF4BR | BOM 11057 | CRER - SUPERV DE CENTRO CIRURGICO | SALA DE EQUIPAMENTOS - 165 | 2035876 | 08BZ9QAKB00689Y | 3799 | 05/03/2014 00:00:00 | 0 | 0
EQUIPAMENTOS DE PROCESSAMENTO ELETRONICO DE DADOS | EQUIPAMENTOS DE PROCESSAMENTO ELETRONICO DE DADOS | NOTEBOOK | DELL | INSPIRON 14 2620 | BOM 9348 ETQ | CRER - GER DE QUALIDADE | GERÊNCIA DE QUALIDADE - 683 | 2035877 | 35747828425 | 5287 | 05/02/2014 00:00:00 | 1612 | 1450.8
EQUIPAMENTOS DE PROCESSAMENTO ELETRONICO DE DADOS | EQUIPAMENTOS DE PROCESSAMENTO ELETRONICO DE DADOS | NOTEBOOK | ACER | TELA DE 15 | BOM 10063 | CRER - SERV DE ELETROENCEFALOGRAMA | ELETROENCEFALOGRAMA (425) | 2035878 | S/N:NXM21AL0193341F7W19501 |  | 07/10/2013 00:00:00 | 0 | 0
EQUIPAMENTOS DE PROCESSAMENTO ELETRONICO DE DADOS | EQUIPAMENTOS DE PROCESSAMENTO ELETRONICO DE DADOS | NOTEBOOK | DELL | CORE I3 WINDOWS 8 | BOM 9217 | CRER - AREAS COMUNS | SINDICÂNCIA | 2035879 | GXJMZX1 | 150/2013 | 04/10/2013 00:00:00 | 3335.26 | 3001.734
EQUIPAMENTOS DE PROCESSAMENTO ELETRONICO DE DADOS | EQUIPAMENTOS DE PROCESSAMENTO ELETRONICO DE DADOS | NOTEBOOK | HP | HSTNN-Q78C-4 | BOM 3647 | CRER - SUPERV TECNOL DA INFORMACAO | SUPERV TECNOL DA INFORMACAO - 662 | 2035880 | BRG122F8X7 | 68 | 27/07/2011 00:00:00 | 2000 | 1800
EQUIPAMENTOS DE PROCESSAMENTO ELETRONICO DE DADOS | EQUIPAMENTOS DE PROCESSAMENTO ELETRONICO DE DADOS | NOTEBOOK | HP | HSTNN-Q78C-4 | BOM 3585 | CRER - SUPERV TECNOL DA INFORMACAO | SUPERV TECNOL DA INFORMACAO - 662 | 2035881 | BRG122F8VN | 68 | 27/07/2011 00:00:00 | 2000 | 1800
EQUIPAMENTOS DE PROCESSAMENTO ELETRONICO DE DADOS | EQUIPAMENTOS DE PROCESSAMENTO ELETRONICO DE DADOS | NOTEBOOK | HP | HSTNN-Q78C-4 | BOM 7022 | CRER - SUPERV TECNOL DA INFORMACAO | SUPERV TECNOL DA INFORMACAO - 662 | 2035882 | BRG122F8VZ | 68 | 27/07/2011 00:00:00 | 2000 | 1800
EQUIPAMENTOS DE PROCESSAMENTO ELETRONICO DE DADOS | EQUIPAMENTOS DE PROCESSAMENTO ELETRONICO DE DADOS | NOTEBOOK | HP | HSTNN-Q78C-4 | BOM 3848 | CRER - SUPERV TECNOL DA INFORMACAO | ESTOQUE AVULSO | 2035884 | BRG122F8WQ | 68 | 27/07/2011 00:00:00 | 2000 | 1800
EQUIPAMENTOS DE PROCESSAMENTO ELETRONICO DE DADOS | EQUIPAMENTOS DE PROCESSAMENTO ELETRONICO DE DADOS | NOTEBOOK | HP | HSTNN-Q78C-4 | BOM | CRER - SUPERV TECNOL DA INFORMACAO | SUPERV TECNOL DA INFORMACAO - 662 | 3696 | BRG122F90C | 68 | 27/07/2011 00:00:00 | 2000 | 1800
EQUIPAMENTOS DE PROCESSAMENTO ELETRONICO DE DADOS | EQUIPAMENTOS DE PROCESSAMENTO ELETRONICO DE DADOS | NOTEBOOK | HP | HSTNN-Q78C-4 | BOM | CRER - SERV ELETRONEUROMIOGRAFIA | NEUROMODULAÇAO 02 - 844 | 6198 | BRG122F8WF | 68 | 27/07/2011 00:00:00 | 2000 | 1800
EQUIPAMENTOS DE PROCESSAMENTO ELETRONICO DE DADOS | EQUIPAMENTOS DE PROCESSAMENTO ELETRONICO DE DADOS | NOTEBOOK | DELL | INSPIRON I5 5000 | BOM | CRER - GER OFICINA ORTOPEDICA | APOIO ADMINISTRATIVO - GEOF | 631466 | FCDL0L2 | 123589 | 27/10/2017 00:00:00 | 3209 | 2888.1
EQUIPAMENTOS DE PROCESSAMENTO ELETRONICO DE DADOS | EQUIPAMENTOS DE PROCESSAMENTO ELETRONICO DE DADOS | NOTEBOOK | DELL | INSPIRION 15 5000 15.6 | BOM | CRER - SUPERV DE CENTRO CIRURGICO | SALA DE EQUIPAMENTOS - 165 | 774327 | HXFGSL2 | 115283 | 28/03/2018 00:00:00 | 3687.38 | 3318.642
EQUIPAMENTOS DE PROCESSAMENTO ELETRONICO DE DADOS | EQUIPAMENTOS DE PROCESSAMENTO ELETRONICO DE DADOS | NOTEBOOK | ACER | ASPIRE 5050 AMD SEMPRON 3500 | BOM | CRER - GER OFICINA ORTOPEDICA | APOIO ADMINISTRATIVO - GEOF | 775630 | LXAV40Y034650042792500 | 762 | 12/11/2007 00:00:00 | 1799 | 0
EQUIPAMENTOS DE PROCESSAMENTO ELETRONICO DE DADOS | EQUIPAMENTOS DE PROCESSAMENTO ELETRONICO DE DADOS | NOTEBOOK | ACER | ICLS0 CELERON M550 | BOM | CRER - AREAS COMUNS | EQUIPAMENTOS EM SINDICÂNCIA | 775652 | 81201192716 | 049374 | 09/07/2008 00:00:00 | 1450.8 | 0
EQUIPAMENTOS DE PROCESSAMENTO ELETRONICO DE DADOS | EQUIPAMENTOS DE PROCESSAMENTO ELETRONICO DE DADOS | NOTEBOOK | LENOVO | THINK PAD R SERIES 1.73 GHZ 667MHZ 965GM | BOM | CRER - GINASIO NEURO E FISIO ADULTO | CONSULTORIO MEDICO DNM - 563 | 775731 | L1-0A9BT | 067840 | 14/01/2009 00:00:00 | 1601.98 | 1441.782
EQUIPAMENTOS DE PROCESSAMENTO ELETRONICO DE DADOS | EQUIPAMENTOS DE PROCESSAMENTO ELETRONICO DE DADOS | NOTEBOOK | DELL | INSPIRON 14 SERIE 5000 | BOM | CRER - GER DE ENFERMAGEM | GERENCIA DE ENFERMAGEM | 955123 | 17CBCD2 | 5863182 | 17/05/2016 00:00:00 | 2637 | 2373.3
EQUIPAMENTOS DE PROCESSAMENTO ELETRONICO DE DADOS | EQUIPAMENTOS DE PROCESSAMENTO ELETRONICO DE DADOS | NOTEBOOK | DELL | CORE I3 HD 1TB WINDOWS 8 | BOM | CRER - SUPERV DE CENTRO CIRURGICO | SALA DE EQUIPAMENTOS - 165 | 969954 | BNY2NZ1 | 66344 | 15/08/2014 00:00:00 | 1759 | 1583.1
EQUIPAMENTOS DE PROCESSAMENTO ELETRONICO DE DADOS | EQUIPAMENTOS DE PROCESSAMENTO ELETRONICO DE DADOS | NOTEBOOK 15.6 | LENOVO | 81S9 | BOM | CRER - SUPERV TECNOL DA INFORMACAO | SUPERV TECNOL DA INFORMACAO - 662 | 2258385 | PE045ES1 | 4686 | 02/06/2009 00:00:00 | 3800 | 3420
EQUIPAMENTOS DE PROCESSAMENTO ELETRONICO DE DADOS | EQUIPAMENTOS DE PROCESSAMENTO ELETRONICO DE DADOS | NOTEBOOK 15.6 | LENOVO | 81S9 | BOM | CRER - POSTO 2 - SERV INTERNACAO | INTERNAÇÃO - POSTO 2 | 2258386 | PE045CA3 | 4686 | 01/04/2020 00:00:00 | 3800 | 3420
EQUIPAMENTOS DE PROCESSAMENTO ELETRONICO DE DADOS | EQUIPAMENTOS DE PROCESSAMENTO ELETRONICO DE DADOS | NOTEBOOK 15.6 | LENOVO | 81S9 | BOM | CRER - POSTO 3 - SERV INTERNACAO | POSTO DE ENFERMAGEM | 2258387 | PE045GY4 | 4686 | 01/04/2020 00:00:00 | 3800 | 3420
EQUIPAMENTOS DE PROCESSAMENTO ELETRONICO DE DADOS | EQUIPAMENTOS DE PROCESSAMENTO ELETRONICO DE DADOS | NOTEBOOK 15.6 | LENOVO | 81S9 | BOM | CRER - POSTO 2 - SERV INTERNACAO | POSTO DE ENFERMAGEM | 2258389 | PE045CRG | 4686 | 01/04/2020 00:00:00 | 3800 | 3420
EQUIPAMENTOS DE PROCESSAMENTO ELETRONICO DE DADOS | EQUIPAMENTOS DE PROCESSAMENTO ELETRONICO DE DADOS | NOTEBOOK 15.6 | LENOVO | 81S9 | BOM | CRER - POSTO 1 - SERV INTERNACAO | INTERNAÇÃO - POSTO 1 | 2258390 | PE045ER0 | 4686 | 01/04/2020 00:00:00 | 3800 | 3420
EQUIPAMENTOS DE PROCESSAMENTO ELETRONICO DE DADOS | EQUIPAMENTOS DE PROCESSAMENTO ELETRONICO DE DADOS | NOTEBOOK 15.6 | LENOVO | 81S9 | BOM | CRER - POSTO 2 - SERV INTERNACAO | INTERNAÇÃO - POSTO 2 | 2258391 | PE045CRR | 4686 | 01/04/2020 00:00:00 | 3800 | 3420
EQUIPAMENTOS DE PROCESSAMENTO ELETRONICO DE DADOS | EQUIPAMENTOS DE PROCESSAMENTO ELETRONICO DE DADOS | NOTEBOOK 15.6 | LENOVO | 81S9 | BOM | CRER - POSTO 1 - SERV INTERNACAO | INTERNAÇÃO - POSTO 1 | 2258392 | PE045CRE | 4686 | 01/04/2020 00:00:00 | 3800 | 3420
EQUIPAMENTOS DE PROCESSAMENTO ELETRONICO DE DADOS | EQUIPAMENTOS DE PROCESSAMENTO ELETRONICO DE DADOS | NOTEBOOK 15.6 | LENOVO | 81S9 | BOM | CRER - UTI ADULTO | CIRCULAÇÃO INTERNA UTI | 2258393 | PE045G29 | 4686 | 01/04/2020 00:00:00 | 3800 | 3420
EQUIPAMENTOS DE PROCESSAMENTO ELETRONICO DE DADOS | EQUIPAMENTOS DE PROCESSAMENTO ELETRONICO DE DADOS | NOTEBOOK 15.6 | LENOVO | 81S9 | BOM | CRER - UTI ADULTO | CIRCULAÇÃO INTERNA UTI | 2258394 | PE045DGH | 4686 | 01/04/2020 00:00:00 | 3800 | 3420
EQUIPAMENTOS DE PROCESSAMENTO ELETRONICO DE DADOS | EQUIPAMENTOS DE PROCESSAMENTO ELETRONICO DE DADOS | NOTEBOOK 15.6 | LENOVO | 81S9 | BOM | CRER - POSTO 1 - SERV INTERNACAO | INTERNAÇÃO - POSTO 1 | 2258395 | PE045GYV | 4686 | 01/04/2020 00:00:00 | 3800 | 3420
EQUIPAMENTOS DE PROCESSAMENTO ELETRONICO DE DADOS | EQUIPAMENTOS DE PROCESSAMENTO ELETRONICO DE DADOS | NOTEBOOK 15.6 | LENOVO | 81S9 | BOM | CRER - POSTO 3 - SERV INTERNACAO | POSTO DE ENFERMAGEM | 2258396 | PE045CS4 | 4686 | 01/04/2020 00:00:00 | 3800 | 3420
EQUIPAMENTOS DE PROCESSAMENTO ELETRONICO DE DADOS | EQUIPAMENTOS DE PROCESSAMENTO ELETRONICO DE DADOS | NOTEBOOK 15.6 | LENOVO | 81S9 | BOM | CRER - POSTO 3 - SERV INTERNACAO | POSTO DE ENFERMAGEM | 2258397 | PE045EM2 | 4686 | 01/04/2020 00:00:00 | 3800 | 3420
EQUIPAMENTOS DE PROCESSAMENTO ELETRONICO DE DADOS | EQUIPAMENTOS DE PROCESSAMENTO ELETRONICO DE DADOS | NOTEBOOK 15.6 | LENOVO | 81S9 | BOM | CRER - POSTO 1 - SERV INTERNACAO | INTERNAÇÃO - POSTO 1 | 2258398 | PE045DNE | 4686 | 01/04/2020 00:00:00 | 3800 | 3420
EQUIPAMENTOS DE PROCESSAMENTO ELETRONICO DE DADOS | EQUIPAMENTOS DE PROCESSAMENTO ELETRONICO DE DADOS | NOTEBOOK 15.6 | LENOVO | 81S9 | BOM | CRER - POSTO 2 - SERV INTERNACAO | INTERNAÇÃO - POSTO 2 | 2258399 | PE045CSR | 4686 | 01/04/2020 00:00:00 | 3800 | 3420
EQUIPAMENTOS DE PROCESSAMENTO ELETRONICO DE DADOS | EQUIPAMENTOS DE PROCESSAMENTO ELETRONICO DE DADOS | NOTEBOOK 15.6 | LENOVO | 81S9 | BOM | CRER - UTI ADULTO | CIRCULAÇÃO INTERNA UTI | 2258400 | PE045CB2 | 4686 | 01/04/2020 00:00:00 | 3800 | 3420
EQUIPAMENTOS DE PROCESSAMENTO ELETRONICO DE DADOS | EQUIPAMENTOS DE PROCESSAMENTO ELETRONICO DE DADOS | NOTEBOOK 15.6 | LENOVO | 81S9 | BOM | CRER - POSTO 2 - SERV INTERNACAO | INTERNAÇÃO - POSTO 2 | 2258401 | PE045EM8 | 4686 | 01/04/2020 00:00:00 | 3800 | 3420
EQUIPAMENTOS DE PROCESSAMENTO ELETRONICO DE DADOS | EQUIPAMENTOS DE PROCESSAMENTO ELETRONICO DE DADOS | NOTEBOOK 15.6 | LENOVO | 81S9 | BOM | CRER - POSTO 3 - SERV INTERNACAO | POSTO DE ENFERMAGEM | 2258402 | PE045E9C | 4686 | 01/04/2020 00:00:00 | 3800 | 3420
EQUIPAMENTOS DE PROCESSAMENTO ELETRONICO DE DADOS | EQUIPAMENTOS DE PROCESSAMENTO ELETRONICO DE DADOS | NOTEBOOK 15.6 | LENOVO | 81S9 | BOM | CRER - POSTO 2 - SERV INTERNACAO | POSTO DE ENFERMAGEM | 2258403 | PE045ERF | 4686 | 01/04/2020 00:00:00 | 3800 | 3420
EQUIPAMENTOS DE PROCESSAMENTO ELETRONICO DE DADOS | EQUIPAMENTOS DE PROCESSAMENTO ELETRONICO DE DADOS | NOTEBOOK 15.6 | LENOVO | 81S9 | BOM | CRER - POSTO 3 - SERV INTERNACAO | INTERNAÇÃO - POSTO 3 | 2258404 | PE045EQ2 | 4686 | 01/04/2020 00:00:00 | 3800 | 3420
EQUIPAMENTOS DE PROCESSAMENTO ELETRONICO DE DADOS | EQUIPAMENTOS DE PROCESSAMENTO ELETRONICO DE DADOS | NOTEBOOK 15.6 | LENOVO | 81S9 | BOM | CRER - POSTO 2 - SERV INTERNACAO | INTERNAÇÃO - POSTO 2 | 2258405 | PE045ERV | 4686 | 01/04/2020 00:00:00 | 3800 | 3420
EQUIPAMENTOS DE PROCESSAMENTO ELETRONICO DE DADOS | EQUIPAMENTOS DE PROCESSAMENTO ELETRONICO DE DADOS | NOTEBOOK 15.6 | LENOVO | 81S9 | BOM | CRER - POSTO 4 - SERV INTERNACAO | INTERNAÇÃO - POSTO 4 | 2258406 | PE045ERT | 4686 | 01/04/2020 00:00:00 | 3800 | 3420
EQUIPAMENTOS DE PROCESSAMENTO ELETRONICO DE DADOS | EQUIPAMENTOS DE PROCESSAMENTO ELETRONICO DE DADOS | NOTEBOOK 15.6 | LENOVO | 81S9 | BOM | CRER - POSTO 3 - SERV INTERNACAO | INTERNAÇÃO - POSTO 3 | 2258407 | PE045CRM | 4686 | 01/04/2020 00:00:00 | 3800 | 3420
EQUIPAMENTOS DE PROCESSAMENTO ELETRONICO DE DADOS | EQUIPAMENTOS DE PROCESSAMENTO ELETRONICO DE DADOS | NOTEBOOK 15.6 | LENOVO | 81S9 | BOM | CRER - POSTO 3 - SERV INTERNACAO | INTERNAÇÃO - POSTO 3 | 2258408 | PE045GYH | 4686 | 01/04/2020 00:00:00 | 3800 | 3420
EQUIPAMENTOS DE PROCESSAMENTO ELETRONICO DE DADOS | EQUIPAMENTOS DE PROCESSAMENTO ELETRONICO DE DADOS | NOTEBOOK 15.6 | LENOVO | 81S9 | BOM | CRER - POSTO 1 - SERV INTERNACAO | INTERNAÇÃO - POSTO 1 | 2258409 | PE045GL5 | 4686 | 01/04/2020 00:00:00 | 3800 | 3420
EQUIPAMENTOS DE PROCESSAMENTO ELETRONICO DE DADOS | EQUIPAMENTOS DE PROCESSAMENTO ELETRONICO DE DADOS | NOTEBOOK 15.6 | LENOVO | 81S9 | BOM | CRER - POSTO 1 - SERV INTERNACAO | INTERNAÇÃO - POSTO 1 | 2258410 | PE045GZ6 | 4686 | 01/04/2020 00:00:00 | 3800 | 3420
EQUIPAMENTOS DE PROCESSAMENTO ELETRONICO DE DADOS | EQUIPAMENTOS DE PROCESSAMENTO ELETRONICO DE DADOS | NOTEBOOK 15.6 | LENOVO | 81S9 | BOM | CRER - POSTO 1 - SERV INTERNACAO | INTERNAÇÃO - POSTO 1 | 2258411 | PE045GYT | 4686 | 01/04/2020 00:00:00 | 3800 | 3420
EQUIPAMENTOS DE PROCESSAMENTO ELETRONICO DE DADOS | EQUIPAMENTOS DE PROCESSAMENTO ELETRONICO DE DADOS | NOTEBOOK 15.6 | LENOVO | 81S9 | BOM | CRER - POSTO 1 - SERV INTERNACAO | INTERNAÇÃO - POSTO 1 | 2258412 | PE045CAN | 4686 | 01/04/2020 00:00:00 | 3800 | 3420
EQUIPAMENTOS DE PROCESSAMENTO ELETRONICO DE DADOS | EQUIPAMENTOS DE PROCESSAMENTO ELETRONICO DE DADOS | NOTEBOOK 15.6 | LENOVO | 81S9 | BOM | CRER - POSTO 2 - SERV INTERNACAO | INTERNAÇÃO - POSTO 2 | 2258413 | PE045E8G | 4686 | 01/04/2020 00:00:00 | 3800 | 3420
EQUIPAMENTOS DE PROCESSAMENTO ELETRONICO DE DADOS | EQUIPAMENTOS DE PROCESSAMENTO ELETRONICO DE DADOS | NOTEBOOK 15.6 | LENOVO | 81S9 | BOM | CRER - POSTO 1 - SERV INTERNACAO | INTERNAÇÃO - POSTO 1 | 2258414 | PE045GZA | 4686 | 01/04/2020 00:00:00 | 3800 | 3420
EQUIPAMENTOS DE PROCESSAMENTO ELETRONICO DE DADOS | EQUIPAMENTOS DE PROCESSAMENTO ELETRONICO DE DADOS | NOTEBOOK 15.6 | LENOVO | 81S9 | BOM | CRER - UTI ADULTO | CIRCULAÇÃO INTERNA UTI | 2258415 | PE045CAE | 4686 | 01/04/2020 00:00:00 | 3800 | 3420
EQUIPAMENTOS DE PROCESSAMENTO ELETRONICO DE DADOS | EQUIPAMENTOS DE PROCESSAMENTO ELETRONICO DE DADOS | NOTEBOOK 15.6 | LENOVO | 81S9 | BOM | CRER - UTI ADULTO | CIRCULAÇÃO INTERNA UTI | 2258416 | PE045CRV | 4686 | 01/04/2020 00:00:00 | 3800 | 3420
EQUIPAMENTOS DE PROCESSAMENTO ELETRONICO DE DADOS | EQUIPAMENTOS DE PROCESSAMENTO ELETRONICO DE DADOS | NOTEBOOK 15.6 | LENOVO | 81S9 | BOM | CRER - POSTO 2 - SERV INTERNACAO | POSTO DE ENFERMAGEM | 2258417 | PE045GYW | 4686 | 01/04/2020 00:00:00 | 3800 | 3420
EQUIPAMENTOS DE PROCESSAMENTO ELETRONICO DE DADOS | EQUIPAMENTOS DE PROCESSAMENTO ELETRONICO DE DADOS | NOTEBOOK 15" | DELL | INSPIRON 15 5547 | BOM | CRER - SUPERV TECNOL DA INFORMACAO | SUPERV TECNOL DA INFORMACAO - 662 | 960859 | HSX8M22 | INVENTÁRIOS | 30/09/2021 00:00:00 | 3606.75 | 3426.4125
EQUIPAMENTOS DE PROCESSAMENTO ELETRONICO DE DADOS | EQUIPAMENTOS DE PROCESSAMENTO ELETRONICO DE DADOS | NOTEBOOL 15.6 | LENOVO | 81S9 | BOM | CRER - MANUTENCAO | SUPERV DE MANUTENCAO - 358 | 2258388 | PE045CRN | 4686 | 01/04/2020 00:00:00 | 3800 | 3420
EQUIPAMENTOS DE PROCESSAMENTO ELETRONICO DE DADOS | EQUIPAMENTOS DE PROCESSAMENTO ELETRONICO DE DADOS | PAINEL ELETRONICO DE SENHAS GUICHE 5 DIGITOS 50MM | DISPLAY | 5 DIGITOS | BOM 2494 | CRER - SERV ALMOX PATRIMONIO | BENS USADOS SERVIVEIS | 2031545 | 2460 | 014125 | 01/02/2010 00:00:00 | 580 | 522
EQUIPAMENTOS DE PROCESSAMENTO ELETRONICO DE DADOS | EQUIPAMENTOS DE PROCESSAMENTO ELETRONICO DE DADOS | PAINEL ELETRONICO DE SENHAS GUICHE 5 DIGITOS 50MM | DISPLAY | . | BOM 2496 | CRER - GER OFICINA ORTOPEDICA | RECEPCAO OFICINA ORTOPEDICA | 2031546 | 2459 | 014125 | 01/02/2010 00:00:00 | 580 | 522
EQUIPAMENTOS DE PROCESSAMENTO ELETRONICO DE DADOS | EQUIPAMENTOS DE PROCESSAMENTO ELETRONICO DE DADOS | PLACA CONTROLADORA DE SENHA P/ IMPRESSORA | DISPLAY | . | BOM 9990067 | CRER - GER OFICINA ORTOPEDICA | RECEPCAO OFICINA ORTOPEDICA | 2033318 | 0 | 3708 | 01/06/2004 00:00:00 | 250 | 0
EQUIPAMENTOS DE PROCESSAMENTO ELETRONICO DE DADOS | EQUIPAMENTOS DE PROCESSAMENTO ELETRONICO DE DADOS | PROJETOR MULTIMIDIA | INFOCUS | X2 | BOM 1653 | CRER - SUPERV TECNOL DA INFORMACAO | ESTOQUE AVULSO | 2033690 | AMMC530A5627 | 333 | 26/12/2006 00:00:00 | 2450 | 0
EQUIPAMENTOS DE PROCESSAMENTO ELETRONICO DE DADOS | EQUIPAMENTOS DE PROCESSAMENTO ELETRONICO DE DADOS | PROJETOR MULTIMIDIA | EPSON | POWER LITE S5X | BOM | CRER - SUPERV TECNOL DA INFORMACAO | SUPERV TECNOL DA INFORMACAO - 662 | 775583 | JX4F751729L | 032946 | 31/08/2007 00:00:00 | 2300 | 0
EQUIPAMENTOS DE PROCESSAMENTO ELETRONICO DE DADOS | EQUIPAMENTOS DE PROCESSAMENTO ELETRONICO DE DADOS | RELOGIO DE PONTO BIOMETRICO NK-FP3 | NEOKOROS | NK-FP3 | BOM 1651 | CRER - AREAS COMUNS | VESTIÁRIOS / CORREDORES / ÁREAS COMUNS | 2035701 | 0 | 0239 | 28/11/2006 00:00:00 | 5607.9 | 0
EQUIPAMENTOS DE PROCESSAMENTO ELETRONICO DE DADOS | EQUIPAMENTOS DE PROCESSAMENTO ELETRONICO DE DADOS | RELOGIO ELETRONICO DE PONTO | CONTROL ID | REP ID CLASS | BOM | CRER - SUPERV FORMALIZACAO PESSOAL | FORMALIZACAO DE PESSOAL- SEPES - 136 | 2406036 | 00014003750179290 | 351 | 17/08/2021 00:00:00 | 1344 | 1249.3419
EQUIPAMENTOS DE PROCESSAMENTO ELETRONICO DE DADOS | EQUIPAMENTOS DE PROCESSAMENTO ELETRONICO DE DADOS | RELOGIO ELETRONICO DE PONTO | CONTROL ID | REP ID CLASS | BOM | CRER - SUPERV FORMALIZACAO PESSOAL | FORMALIZACAO DE PESSOAL- SEPES - 136 | 2406037 | 00014003750178446 | 351 | 17/08/2021 00:00:00 | 1344 | 1249.3419
EQUIPAMENTOS DE PROCESSAMENTO ELETRONICO DE DADOS | EQUIPAMENTOS DE PROCESSAMENTO ELETRONICO DE DADOS | RELOGIO ELETRONICO DE PONTO | CONTROL ID | REP ID CLASS | BOM | CRER - SUPERV FORMALIZACAO PESSOAL | FORMALIZACAO DE PESSOAL- SEPES - 136 | 2406038 | 00014003750162530 | 351 | 17/08/2021 00:00:00 | 1344 | 1249.3419
EQUIPAMENTOS DE PROCESSAMENTO ELETRONICO DE DADOS | EQUIPAMENTOS DE PROCESSAMENTO ELETRONICO DE DADOS | RELOGIO ELETRONICO DE PONTO | CONTROL ID | REP ID CLASS | BOM | CRER - SUPERV FORMALIZACAO PESSOAL | FORMALIZACAO DE PESSOAL- SEPES - 136 | 2406039 | 00014003750162400 | 351 | 17/08/2021 00:00:00 | 1344 | 1249.3419
EQUIPAMENTOS DE PROCESSAMENTO ELETRONICO DE DADOS | EQUIPAMENTOS DE PROCESSAMENTO ELETRONICO DE DADOS | RELOGIO ELETRONICO DE PONTO | CONTROL ID | REP ID CLASS | BOM | CRER - SUPERV FORMALIZACAO PESSOAL | FORMALIZACAO DE PESSOAL- SEPES - 136 | 2406040 | 00014003750163061 | 351 | 17/08/2021 00:00:00 | 1344 | 1249.3419
EQUIPAMENTOS DE PROCESSAMENTO ELETRONICO DE DADOS | EQUIPAMENTOS DE PROCESSAMENTO ELETRONICO DE DADOS | RELOGIO ELETRONICO DE PONTO (REP) | DIMEP | PRINT POINT II | BOM 7763 | CRER - POSTO 1 - SERV INTERNACAO | POSTO DE ENFERMAGEM | 2305131 | 300990065948 | 114050 | 02/07/2012 00:00:00 | 2785.71 | 2507.139
EQUIPAMENTOS DE PROCESSAMENTO ELETRONICO DE DADOS | EQUIPAMENTOS DE PROCESSAMENTO ELETRONICO DE DADOS | RELOGIO ELETRONICO DE PONTO (REP) | DIMEP | PRINT POINT II | BOM 7663 | CRER - UTI ADULTO | COPA - 68 | 2305132 | 3000990065946 | 114050 | 02/07/2012 00:00:00 | 2785.71 | 2507.139
EQUIPAMENTOS DE PROCESSAMENTO ELETRONICO DE DADOS | EQUIPAMENTOS DE PROCESSAMENTO ELETRONICO DE DADOS | RELOGIO ELETRONICO DE PONTO (REP) | DIMEP | PRINT POINT II | BOM 7668 | CRER - SERV HIDROTERAPIA | GINASIO DE HIDROTERAPIA - 553 | 2305529 | 3000990065949 | 114050 | 02/07/2012 00:00:00 | 2785.71 | 2507.139
EQUIPAMENTOS DE PROCESSAMENTO ELETRONICO DE DADOS | EQUIPAMENTOS DE PROCESSAMENTO ELETRONICO DE DADOS | RELOGIO ELETRONICO DE PONTO (REP) | DIMEP | PRINT POINT II | INSERVIVEL | CRER - SERV ALMOX PATRIMONIO | EQUIPAMENTOS DE INFORMATICA INSERVÍVEIS | 622857 | 300990065950 | 114050 | 02/07/2012 00:00:00 | 2785.71 | 2507.139
EQUIPAMENTOS DE PROCESSAMENTO ELETRONICO DE DADOS | EQUIPAMENTOS DE PROCESSAMENTO ELETRONICO DE DADOS | RELOGIO ELETRONICO DE PONTO (REP) | DIMEP | PRINT POINT II | BOM | CRER - AREAS COMUNS | VESTIÁRIOS / CORREDORES / ÁREAS COMUNS | 622862 | 3000990074131 | 114050 | 02/07/2012 00:00:00 | 2785.71 | 2507.139
EQUIPAMENTOS DE PROCESSAMENTO ELETRONICO DE DADOS | EQUIPAMENTOS DE PROCESSAMENTO ELETRONICO DE DADOS | RELOGIO ELETRONICO DE PONTO (REP) | DIMEP | PRINT POINT II | BOM | CRER - SUPERV FORMALIZACAO PESSOAL | FORMALIZACAO DE PESSOAL- SEPES - 136 | 622863 | 3000990047130 | 114050 | 02/07/2012 00:00:00 | 2785.71 | 2507.139
EQUIPAMENTOS DE PROCESSAMENTO ELETRONICO DE DADOS | EQUIPAMENTOS DE PROCESSAMENTO ELETRONICO DE DADOS | RELOGIO ELETRONICO DE PONTO (REP) | DIMEP | PRINT POINT II | BOM | CRER - AREAS COMUNS | VESTIÁRIOS / CORREDORES / ÁREAS COMUNS | 622865 | 3000990047499 | 114050 | 02/07/2012 00:00:00 | 2785.71 | 2507.139
EQUIPAMENTOS DE PROCESSAMENTO ELETRONICO DE DADOS | EQUIPAMENTOS DE PROCESSAMENTO ELETRONICO DE DADOS | RELOGIO ELETRONICO DE PONTO (REP) | DIMEP | PRINT POINT II | BOM | CRER - SUPERV FORMALIZACAO PESSOAL | FORMALIZACAO DE PESSOAL- SEPES - 136 | 622866 | 3000990047111 | 114050 | 02/07/2012 00:00:00 | 2785.71 | 2507.139
EQUIPAMENTOS DE PROCESSAMENTO ELETRONICO DE DADOS | EQUIPAMENTOS DE PROCESSAMENTO ELETRONICO DE DADOS | RELOGIO ELETRONICO DE PONTO (REP) | DIMEP | PRINT POINT II | INSERVIVEL | CRER - SERV ALMOX PATRIMONIO | EQUIPAMENTOS DE INFORMATICA INSERVÍVEIS | 622867 | 3000990047338 | 114050 | 02/07/2012 00:00:00 | 2785.71 | 2507.139
EQUIPAMENTOS DE PROCESSAMENTO ELETRONICO DE DADOS | EQUIPAMENTOS DE PROCESSAMENTO ELETRONICO DE DADOS | RELOGIO ELETRONICO DE PONTO (REP) | DIMEP | PRINT POINT II | BOM | CRER - SUPERV FORMALIZACAO PESSOAL | FORMALIZACAO DE PESSOAL- SEPES - 136 | 622868 | 3000990047394 | 114050 | 02/07/2012 00:00:00 | 2785.71 | 2507.139
EQUIPAMENTOS DE PROCESSAMENTO ELETRONICO DE DADOS | EQUIPAMENTOS DE PROCESSAMENTO ELETRONICO DE DADOS | RELOGIO ELETRONICO DE PONTO (REP) | DIMEP | PRINT POINT II | BOM | CRER - SUPERV DE CENTRO CIRURGICO | COPA - 163 | 622869 | 3000990047335 | 114050 | 02/07/2012 00:00:00 | 2785.71 | 2507.139
EQUIPAMENTOS DE PROCESSAMENTO ELETRONICO DE DADOS | EQUIPAMENTOS DE PROCESSAMENTO ELETRONICO DE DADOS | RELOGIO ELETRONICO DE PONTO (REP) | DIMEP | PRINT POINT II | BOM | CRER - AREAS COMUNS | VESTIÁRIOS / CORREDORES / ÁREAS COMUNS | 622870 | 0000300990047337 | 114050 | 02/07/2012 00:00:00 | 2785.71 | 2507.139
EQUIPAMENTOS DE PROCESSAMENTO ELETRONICO DE DADOS | EQUIPAMENTOS DE PROCESSAMENTO ELETRONICO DE DADOS | ROTEADOR BROADBAND FIREWALL + TP LINK | TP-LINK | TL-R600VPN | BOM | CRER - SUPERV TECNOL DA INFORMACAO | SALA DE SERVIDORES | 952257 | 136B2000206 | 77438 | 08/06/2015 00:00:00 | 259 | 233.1
EQUIPAMENTOS DE PROCESSAMENTO ELETRONICO DE DADOS | EQUIPAMENTOS DE PROCESSAMENTO ELETRONICO DE DADOS | ROTEADOR FIREWALL | TP-LINK | TL-R480T+ | BOM | CRER - SUPERV TECNOL DA INFORMACAO | SALA DE SERVIDORES | 968236 | 133A9100018 | 55232 | 30/09/2013 00:00:00 | 470 | 423
EQUIPAMENTOS DE PROCESSAMENTO ELETRONICO DE DADOS | EQUIPAMENTOS DE PROCESSAMENTO ELETRONICO DE DADOS | ROTEADOR WIRELESS | TP LINK | ARCHER AC20 | BOM | CRER - SUPERV TECNOL DA INFORMACAO | SUPERV TECNOL DA INFORMACAO - 662 | 1908655 | 218C042007284 | 152848 | 02/05/2019 00:00:00 | 161 | 144.9
EQUIPAMENTOS DE PROCESSAMENTO ELETRONICO DE DADOS | EQUIPAMENTOS DE PROCESSAMENTO ELETRONICO DE DADOS | ROTEADOR WIRELESS 150 MBPS | TPLINK | TP-LINK T-WR741IN | BOM 9022 | CRER - SERV LABORATORIO TECNOL ASSIST | SERV LABORATORIO TECNOL ASSIST - 517 | 2036036 | 12993407041 | 103/2013 | 29/08/2013 00:00:00 | 83.43 | 75.087
EQUIPAMENTOS DE PROCESSAMENTO ELETRONICO DE DADOS | EQUIPAMENTOS DE PROCESSAMENTO ELETRONICO DE DADOS | SCANNER 2400 DPI | HP | L2734E | BOM | CRER - AMBULATORIO | INATIVO - APOIO ADMINISTRATIVO AMBULATORIO - 2 | 952259 | 55EB10DT | 6480 | 10/11/2015 00:00:00 | 399 | 359.1
EQUIPAMENTOS DE PROCESSAMENTO ELETRONICO DE DADOS | EQUIPAMENTOS DE PROCESSAMENTO ELETRONICO DE DADOS | SCANNER 30PPM | KODAK | SCANMATE I1150 | BOM 11905 | CRER - SERV PATRIMONIO | SERV PATRIMONIO - 360 | 2308014 | 53979782 | 7361 | 25/09/2017 00:00:00 | 1850 | 1665
EQUIPAMENTOS DE PROCESSAMENTO ELETRONICO DE DADOS | EQUIPAMENTOS DE PROCESSAMENTO ELETRONICO DE DADOS | SCANNER 30PPM | KODAK | SCANMATE I1150 | INSERVIVEL | CRER - SERV ALMOX PATRIMONIO | EQUIPAMENTOS DE INFORMATICA INSERVÍVEIS | 631551 | 53980258 | 7361 | 25/09/2017 00:00:00 | 1850 | 1665
EQUIPAMENTOS DE PROCESSAMENTO ELETRONICO DE DADOS | EQUIPAMENTOS DE PROCESSAMENTO ELETRONICO DE DADOS | SCANNER 30PPM | KODAK | SCANMATE I1150 | BOM | CRER - SERV RECEPCAO | RECEPÇAO DE EXAMES | 631553 | 53977758 | 7361 | 25/09/2017 00:00:00 | 1850 | 1665
EQUIPAMENTOS DE PROCESSAMENTO ELETRONICO DE DADOS | EQUIPAMENTOS DE PROCESSAMENTO ELETRONICO DE DADOS | SCANNER DE MESA OCR | PLUSTEK | BOOK READER V200 | BOM | CRER - SERV LABORATORIO TECNOL ASSIST | SERV LABORATORIO TECNOL ASSIST - 517 | 1773235 | 5B6H29000514 | 5808 | 17/11/2009 00:00:00 | 2128 | 1915.2
EQUIPAMENTOS DE PROCESSAMENTO ELETRONICO DE DADOS | EQUIPAMENTOS DE PROCESSAMENTO ELETRONICO DE DADOS | SCANNER DUPLEX | BROTHER | S2200 | BOM | CRER - SECRETARIA GERAL | SECRETARIA GERAL - 671 | 2258418 | U64871L9X113347 | 171969 | 27/03/2020 00:00:00 | 1949 | 1754.1
EQUIPAMENTOS DE PROCESSAMENTO ELETRONICO DE DADOS | EQUIPAMENTOS DE PROCESSAMENTO ELETRONICO DE DADOS | SCANNER DUPLEX | BROTHER | S2200 | BOM | CRER - SERV ALMOXARIFADO CAF | CENTRAL DE PAGAMENTOS ALMOXARIFADO - 146 | 2258419 | U64871L9X113138 | 171969 | 27/03/2020 00:00:00 | 1949 | 1754.1
EQUIPAMENTOS DE PROCESSAMENTO ELETRONICO DE DADOS | EQUIPAMENTOS DE PROCESSAMENTO ELETRONICO DE DADOS | SCANNER DUPLEX | BROTHER | S2200 | BOM | CRER - SERV DE PLANEJAMENTO | DEPARTAMENTO DE PLANEJAMENTO - 665 | 2258420 | U64871L9X113099 | 171969 | 27/03/2020 00:00:00 | 1949 | 1754.1
EQUIPAMENTOS DE PROCESSAMENTO ELETRONICO DE DADOS | EQUIPAMENTOS DE PROCESSAMENTO ELETRONICO DE DADOS | SCANNER DUPLEX | BROTHER | S2200 | BOM | CRER - SUPERV DE CENTRO CIRURGICO | POSTO DE ENFERMAGEM | 2258421 | U64871L9X113159 | 171969 | 27/03/2020 00:00:00 | 1949 | 1754.1
EQUIPAMENTOS DE PROCESSAMENTO ELETRONICO DE DADOS | EQUIPAMENTOS DE PROCESSAMENTO ELETRONICO DE DADOS | SCANNER DUPLEX | BROTHER | S2200 | BOM | CRER - SECRETARIA GERAL | APOIO ADMINISTRATIVO SEGER - 685 | 2258422 | U64871L9X113097 | 171969 | 27/03/2020 00:00:00 | 1949 | 1754.1
EQUIPAMENTOS DE PROCESSAMENTO ELETRONICO DE DADOS | EQUIPAMENTOS DE PROCESSAMENTO ELETRONICO DE DADOS | SCANNER DUPLEX | BROTHER | S2200 | BOM | CRER - MANUTENCAO | SUPERV DE MANUTENCAO - 358 | 2258423 | U64871L9X113392 | 171969 | 27/03/2020 00:00:00 | 1949 | 1754.1
EQUIPAMENTOS DE PROCESSAMENTO ELETRONICO DE DADOS | EQUIPAMENTOS DE PROCESSAMENTO ELETRONICO DE DADOS | SCANNER DUPLEX | BROTHER | S2200 | BOM 12235 | CRER - SERV SEG HIG MED TRABALHO | SERV SEG HIG MED TRABALHO - 131 | 2306738 | U64871L9X113135 | 171969 | 27/03/2020 00:00:00 | 1949 | 1754.1
EQUIPAMENTOS DE PROCESSAMENTO ELETRONICO DE DADOS | EQUIPAMENTOS DE PROCESSAMENTO ELETRONICO DE DADOS | SCANNER PROFISSIONAL RESOLUcAO OPTICA DE 600 DPI | HP | PRO300S2 | BOM 9734 | CRER - SERV ALMOXARIFADO CAF | CENTRAL DE PAGAMENTOS ALMOXARIFADO - 146 | 2038329 | CN3BG70151 | 66397 | 18/08/2014 00:00:00 | 1899 | 1709.1
EQUIPAMENTOS DE PROCESSAMENTO ELETRONICO DE DADOS | EQUIPAMENTOS DE PROCESSAMENTO ELETRONICO DE DADOS | SCANNER SCANJET | HP | FCLCD 0512 G2710 | BOM 2783 | CRER - SERV ALMOX PATRIMONIO | BENS USADOS SERVIVEIS | 2032125 | . | 148 | 27/04/2011 00:00:00 | 488 | 439.2
EQUIPAMENTOS DE PROCESSAMENTO ELETRONICO DE DADOS | EQUIPAMENTOS DE PROCESSAMENTO ELETRONICO DE DADOS | SCANNER SCANJET | HP | SCANJET G2710 | BOM | CRER - SERV DE ELETROCARDIOGRAMA | ELETROCARDIOGRAMA - 859 | 775773 | L2696A | 058829 | 04/05/2009 00:00:00 | 386 | 347.4
EQUIPAMENTOS DE PROCESSAMENTO ELETRONICO DE DADOS | EQUIPAMENTOS DE PROCESSAMENTO ELETRONICO DE DADOS | SCANNER SCANJET | HP | G2410 | BOM | CRER - SERV CONC PROTESES AUDITIVAS | CONSULTORIO 18 AP. AUDITIVOS 1 - 238 | 780175 | CN1BEE201F | 35204 | 02/04/2012 00:00:00 | 229.9 | 206.91
EQUIPAMENTOS DE PROCESSAMENTO ELETRONICO DE DADOS | EQUIPAMENTOS DE PROCESSAMENTO ELETRONICO DE DADOS | SCANNER SCANJET | HP | G2410 | BOM | CRER - SERV ALMOX PATRIMONIO | BENS USADOS SERVIVEIS | 780177 | CN19ME22MT | 32869 | 09/03/2012 00:00:00 | 229.9 | 206.91
EQUIPAMENTOS DE PROCESSAMENTO ELETRONICO DE DADOS | EQUIPAMENTOS DE PROCESSAMENTO ELETRONICO DE DADOS | SERVIDOR DELL POWEREDGE | DELL | R740XD | BOM | CRER - SUPERV TECNOL DA INFORMACAO | SALA DE SERVIDORES | 825729 | 21666948842 | 432955 | 20/07/2018 00:00:00 | 24730.77 | 22257.693
EQUIPAMENTOS DE PROCESSAMENTO ELETRONICO DE DADOS | EQUIPAMENTOS DE PROCESSAMENTO ELETRONICO DE DADOS | SERVIDOR DELL POWEREDGE | DELL | R740XD | BOM | CRER - SUPERV TECNOL DA INFORMACAO | SALA DE SERVIDORES | 825733 | 42077783738 | 459741 | 02/08/2018 00:00:00 | 37634.68 | 33871.212
EQUIPAMENTOS DE PROCESSAMENTO ELETRONICO DE DADOS | EQUIPAMENTOS DE PROCESSAMENTO ELETRONICO DE DADOS | SERVIDOR DELL POWEREDGE | DELL | R740XD | BOM | CRER - SUPERV TECNOL DA INFORMACAO | SALA DE SERVIDORES | 825734 | 42079088810 | 459741 | 02/08/2018 00:00:00 | 37634.68 | 33871.212
EQUIPAMENTOS DE PROCESSAMENTO ELETRONICO DE DADOS | EQUIPAMENTOS DE PROCESSAMENTO ELETRONICO DE DADOS | SERVIDOR DELL POWEREDGE | DELL | R740XD | BOM | CRER - SUPERV TECNOL DA INFORMACAO | SALA DE SERVIDORES | 825735 | 42079042154 | 459741 | 02/08/2018 00:00:00 | 37634.68 | 33871.212
EQUIPAMENTOS DE PROCESSAMENTO ELETRONICO DE DADOS | EQUIPAMENTOS DE PROCESSAMENTO ELETRONICO DE DADOS | SERVIDOR OPTIPLEX | DELL | 780 MT | BOM | CRER - AREAS COMUNS | SALA DOS SERVIDORES DA TELEFONIA - 612 | 951413 | 7HQ2951 | 144 | 09/12/2011 00:00:00 | 3071.38 | 2764.242
EQUIPAMENTOS DE PROCESSAMENTO ELETRONICO DE DADOS | EQUIPAMENTOS DE PROCESSAMENTO ELETRONICO DE DADOS | SERVIDOR PE6800 XEON 3.4 GHZ | DELL | ECX | BOM | CRER - SUPERV TECNOL DA INFORMACAO | SALA DE SERVIDORES | 775582 | 2QWHFD1 | 084788 | 07/08/2007 00:00:00 | 29614.92 | 0
EQUIPAMENTOS DE PROCESSAMENTO ELETRONICO DE DADOS | EQUIPAMENTOS DE PROCESSAMENTO ELETRONICO DE DADOS | SERVIDOR POWER EDGE | DELL | T420 BRH914 NEAR-LINE SAS | BOM | CRER - SUPERV TECNOL DA INFORMACAO | SALA DE SERVIDORES | 775074 | 7CYS5W116021491409 | 2982998 | 13/12/2012 00:00:00 | 6177.7 | 5559.93
EQUIPAMENTOS DE PROCESSAMENTO ELETRONICO DE DADOS | EQUIPAMENTOS DE PROCESSAMENTO ELETRONICO DE DADOS | SERVIDOR POWER EDGE | DELL | T420 BRH914 NEAR-LINE SAS | BOM | CRER - SUPERV TECNOL DA INFORMACAO | SALA DE SERVIDORES | 775075 | 3BYS5W17253895889 | 2982998 | 13/12/2012 00:00:00 | 6177.7 | 5559.93
EQUIPAMENTOS DE PROCESSAMENTO ELETRONICO DE DADOS | EQUIPAMENTOS DE PROCESSAMENTO ELETRONICO DE DADOS | SERVIDOR POWER EDGE | DELL | T420 BRH914 NEAR-LINE SAS | BOM | CRER - SUPERV TECNOL DA INFORMACAO | SALA DE SERVIDORES | 775076 | DCYS5W129082185425 | 2982998 | 13/12/2012 00:00:00 | 6177.7 | 5559.93
EQUIPAMENTOS DE PROCESSAMENTO ELETRONICO DE DADOS | EQUIPAMENTOS DE PROCESSAMENTO ELETRONICO DE DADOS | SERVIDOR POWER EDGE | DELL | 2900 III | BOM | CRER - SUPERV TECNOL DA INFORMACAO | SALA DE SERVIDORES | 775826 | 56Z9MJ1 ECM01 | 948737 | 26/03/2009 00:00:00 | 19256.15 | 17330.535
EQUIPAMENTOS DE PROCESSAMENTO ELETRONICO DE DADOS | EQUIPAMENTOS DE PROCESSAMENTO ELETRONICO DE DADOS | SERVIDOR POWEREDEGE | DELL | TORRE | BOM | CRER - SUPERV TECNOL DA INFORMACAO | SALA DE SERVIDORES | 952255 | BZKJ172 | 112922 | 09/10/2015 00:00:00 | 26839.5 | 24155.55
EQUIPAMENTOS DE PROCESSAMENTO ELETRONICO DE DADOS | EQUIPAMENTOS DE PROCESSAMENTO ELETRONICO DE DADOS | SERVIDOR POWEREDEGE T630 | DELL | TORRE | BOM | CRER - AREAS COMUNS | INFORMÁTICA - SALA DE SERVIDORES | 952256 | BZKK172 | 112922 | 09/10/2015 00:00:00 | 26839.5 | 24155.55
EQUIPAMENTOS DE PROCESSAMENTO ELETRONICO DE DADOS | EQUIPAMENTOS DE PROCESSAMENTO ELETRONICO DE DADOS | SERVIDOR POWEREDGE | DELL | POWER EDGE T710 | BOM | CRER - SUPERV TECNOL DA INFORMACAO | SALA DE SERVIDORES | 950918 | 5VX6VQ1 | 1608242 | 01/06/2011 00:00:00 | 14980.44 | 13482.396
EQUIPAMENTOS DE PROCESSAMENTO ELETRONICO DE DADOS | EQUIPAMENTOS DE PROCESSAMENTO ELETRONICO DE DADOS | SERVIDOR POWEREDGE | DELL | POWER EDGE T710 | BOM | CRER - SUPERV TECNOL DA INFORMACAO | SALA DE SERVIDORES | 950919 | 6VX6VQ1 | 1608242 | 01/06/2011 00:00:00 | 14980.44 | 13482.396
EQUIPAMENTOS DE PROCESSAMENTO ELETRONICO DE DADOS | EQUIPAMENTOS DE PROCESSAMENTO ELETRONICO DE DADOS | SERVIDOR POWEREDGE | DELL | POWER EDGE R730 | BOM | CRER - SUPERV TECNOL DA INFORMACAO | SALA DE SERVIDORES | 983474 | BKGKLG2 | 6136127 | 27/10/2016 00:00:00 | 26693.07 | 24023.763
EQUIPAMENTOS DE PROCESSAMENTO ELETRONICO DE DADOS | EQUIPAMENTOS DE PROCESSAMENTO ELETRONICO DE DADOS | SERVIDOR POWEREDGE | DELL | POWER EDGE R730 | BOM | CRER - SUPERV TECNOL DA INFORMACAO | SALA DE SERVIDORES | 983475 | KKGKLG2 | 6136127 | 27/10/2016 00:00:00 | 26693.07 | 24023.763
EQUIPAMENTOS DE PROCESSAMENTO ELETRONICO DE DADOS | EQUIPAMENTOS DE PROCESSAMENTO ELETRONICO DE DADOS | SISTEMA DE ARMAZENAMENTO | DELL | VAULT MD3200I | BOM | CRER - AREAS COMUNS | SALA DE SWITCHS - PORTA 611 | 955847 | 6JY6Q22 | 452315 | 08/01/2016 00:00:00 | 60292.64 | 54263.376
EQUIPAMENTOS DE PROCESSAMENTO ELETRONICO DE DADOS | EQUIPAMENTOS DE PROCESSAMENTO ELETRONICO DE DADOS | SISTEMA DE ARMAZENAMENTO STORAGE POWER | DELL | VAULT MD3200I | BOM | CRER - AREAS COMUNS | SALA DE SWITCHS - PORTA 611 | 951518 | 9VRYWQ1 | 39922 | 10/09/2011 00:00:00 | 18673.37 | 16806.033
EQUIPAMENTOS DE PROCESSAMENTO ELETRONICO DE DADOS | EQUIPAMENTOS DE PROCESSAMENTO ELETRONICO DE DADOS | STEPLESS 50000 TI E/S 220E | CP ELETRONICA | STP 50000 TI | BOM | CRER - AREAS COMUNS | SALA DE SWITCHS - PORTA 700 | 87 | 0239003 |  | 11/10/2002 00:00:00 | 11565.22 | 0
EQUIPAMENTOS DE PROCESSAMENTO ELETRONICO DE DADOS | EQUIPAMENTOS DE PROCESSAMENTO ELETRONICO DE DADOS | STORAGE PX6-300D NETWORK | LENOVO | EMC PX6-300D | BOM | CRER - SERV LABORATORIO DE MARCHA | LABORATORIO DE MARCHA | 951362 | . | 75193 | 08/04/2015 00:00:00 | 14879 | 13391.1
EQUIPAMENTOS DE PROCESSAMENTO ELETRONICO DE DADOS | EQUIPAMENTOS DE PROCESSAMENTO ELETRONICO DE DADOS | SWITCH ETHERNET | DELL | NETWORKING S4148 | BOM | CRER - SUPERV TECNOL DA INFORMACAO | SALA DE SERVIDORES | 825731 | 2MKJXC2/E20W003 S4148F-ON | 472428 | 09/08/2018 00:00:00 | 25056.4 | 22550.76
EQUIPAMENTOS DE PROCESSAMENTO ELETRONICO DE DADOS | EQUIPAMENTOS DE PROCESSAMENTO ELETRONICO DE DADOS | SWITCH ETHERNET | DELL | NETWORKING S4148 | BOM | CRER - SUPERV TECNOL DA INFORMACAO | SALA DE SERVIDORES | 825732 | 3SKJXC2/E20W003 S4149F-ON | 472428 | 09/08/2018 00:00:00 | 25056.4 | 22550.76
EQUIPAMENTOS DE PROCESSAMENTO ELETRONICO DE DADOS | EQUIPAMENTOS DE PROCESSAMENTO ELETRONICO DE DADOS | SWITCH GERENCIAVEL 24 PORTAS 10/100/1000 | INTELBRAS | SG2404R | BOM | CRER - AREAS COMUNS | SALA DE SWITCHS ESPALHADOS | 1774145 | 2W11063000007 | 97 | 12/03/2012 00:00:00 | 1662 | 1495.8
EQUIPAMENTOS DE PROCESSAMENTO ELETRONICO DE DADOS | EQUIPAMENTOS DE PROCESSAMENTO ELETRONICO DE DADOS | SWITCH GERENCIAVEL 24 PORTAS 10/100/1000 | INTELBRAS | SG2404R | BOM | CRER - AUDITORIO | SALA DE COMANDOS - 676/ 677 | 1774146 | 2W11063000001 | 97 | 12/03/2012 00:00:00 | 1662 | 1495.8
EQUIPAMENTOS DE PROCESSAMENTO ELETRONICO DE DADOS | EQUIPAMENTOS DE PROCESSAMENTO ELETRONICO DE DADOS | SWITCH GERENCIAVEL 24 PORTAS 10/100/1000 | INTELBRAS | SG2404R | BOM | CRER - AREAS COMUNS | SALA DE SWITCHS ESPALHADOS | 1774147 | 2W11063000108 | 97 | 12/03/2012 00:00:00 | 1662 | 1495.8
EQUIPAMENTOS DE PROCESSAMENTO ELETRONICO DE DADOS | EQUIPAMENTOS DE PROCESSAMENTO ELETRONICO DE DADOS | SWITCH GERENCIAVEL 24 PORTAS 10/100/1000 | INTELBRAS | SG2404R | BOM | CRER - AREAS COMUNS | SALA DE SWITCHS ESPALHADOS | 1774150 | ZW11063000019 | 97 | 12/03/2012 00:00:00 | 1662 | 1495.8
EQUIPAMENTOS DE PROCESSAMENTO ELETRONICO DE DADOS | EQUIPAMENTOS DE PROCESSAMENTO ELETRONICO DE DADOS | SWITCH GERENCIAVEL 24 PORTAS 10/100/1000 | INTELBRAS | SG2404R | BOM | CRER - SUPERV TECNOL DA INFORMACAO | SUPERV TECNOL DA INFORMACAO - 662 | 1774151 | ZW11063000106 | 97 | 12/03/2012 00:00:00 | 1662 | 1495.8
EQUIPAMENTOS DE PROCESSAMENTO ELETRONICO DE DADOS | EQUIPAMENTOS DE PROCESSAMENTO ELETRONICO DE DADOS | SWITCH GERENCIAVEL 24 PORTAS 10/100/1000 | INTELBRAS | SG2404R | BOM | CRER - AREAS COMUNS | SALA DE SWITCHS ESPALHADOS | 1774152 | 2W11063000105 | 97 | 12/03/2012 00:00:00 | 1662 | 1495.8
EQUIPAMENTOS DE PROCESSAMENTO ELETRONICO DE DADOS | EQUIPAMENTOS DE PROCESSAMENTO ELETRONICO DE DADOS | SWITCH GERENCIAVEL 24 PORTAS 10/100/1000 | INTELBRAS | SG2404R | BOM | CRER - SUPERV TECNOL DA INFORMACAO | SALA DE SERVIDORES | 1774153 | 2W11063000017 | 97 | 12/03/2012 00:00:00 | 1662 | 1495.8
EQUIPAMENTOS DE PROCESSAMENTO ELETRONICO DE DADOS | EQUIPAMENTOS DE PROCESSAMENTO ELETRONICO DE DADOS | SWITCH GERENCIAVEL 24 PORTAS 10/100/1000 17.4X 6.3 | HP | V1910-24G | BOM 10223 | CRER - SUPERV TECNOL DA INFORMACAO | SUPERV TECNOL DA INFORMACAO - 662 | 2038336 | CN40BX2F2V | 72830 | 06/02/2015 00:00:00 | 1345 | 1210.5
EQUIPAMENTOS DE PROCESSAMENTO ELETRONICO DE DADOS | EQUIPAMENTOS DE PROCESSAMENTO ELETRONICO DE DADOS | SWITCH GERENCIAVEL 24 PORTAS 10/100/1000 17.4X 6.3 | HP | V1910-24G | BOM 10224 | CRER - SUPERV TECNOL DA INFORMACAO | SUPERV TECNOL DA INFORMACAO - 662 | 2038337 | CN40BX2GZK | 72830 | 06/02/2015 00:00:00 | 1345 | 1210.5
EQUIPAMENTOS DE PROCESSAMENTO ELETRONICO DE DADOS | EQUIPAMENTOS DE PROCESSAMENTO ELETRONICO DE DADOS | SWITCH GERENCIAVEL 24 PORTAS 10/100/1000 17.4X 6.3 | HP | V1910-24G | BOM 10225 | CRER - AREAS COMUNS | SALA DE SWITCHS ESPALHADOS | 2038338 | CN40BX2H02 | 72830 | 06/02/2015 00:00:00 | 1345 | 1210.5
EQUIPAMENTOS DE PROCESSAMENTO ELETRONICO DE DADOS | EQUIPAMENTOS DE PROCESSAMENTO ELETRONICO DE DADOS | SWITCH GERENCIAVEL 24 PORTAS 10/100/1000 17.4X 6.3 | HP | V1910-24G | BOM 10226 | CRER - AREAS COMUNS | SALA DE SWITCHS ESPALHADOS | 2038339 | CN40BX2GZZ | 72830 | 06/02/2015 00:00:00 | 1345 | 1210.5
EQUIPAMENTOS DE PROCESSAMENTO ELETRONICO DE DADOS | EQUIPAMENTOS DE PROCESSAMENTO ELETRONICO DE DADOS | SWITCH GERENCIAVEL 24 PORTAS 10/100/1000 17.4X 6.3 | HP | V1910-24G | BOM 10227 | CRER - AREAS COMUNS | SALA DE SWITCHS ESPALHADOS | 2038340 | CN40BX2F48 | 72830 | 06/02/2015 00:00:00 | 1345 | 1210.5
EQUIPAMENTOS DE PROCESSAMENTO ELETRONICO DE DADOS | EQUIPAMENTOS DE PROCESSAMENTO ELETRONICO DE DADOS | SWITCH GERENCIAVEL 24 PORTAS 10/100/1000 17.4X 6.3 | HP | V1910-24G | BOM 10228 | CRER - AREAS COMUNS | SALA DE SWITCHS ESPALHADOS | 2038341 | CN40BX2738 | 72830 | 06/02/2015 00:00:00 | 1345 | 1210.5
EQUIPAMENTOS DE PROCESSAMENTO ELETRONICO DE DADOS | EQUIPAMENTOS DE PROCESSAMENTO ELETRONICO DE DADOS | SWITCH GERENCIAVEL 24 PORTAS 10/100/1000 17.4X 6.3 | HP | V1910-24G | BOM 10229 | CRER - AREAS COMUNS | SALA DE SWITCHS ESPALHADOS | 2038342 | CN40BX2F4F | 72830 | 06/02/2015 00:00:00 | 1345 | 1210.5
EQUIPAMENTOS DE PROCESSAMENTO ELETRONICO DE DADOS | EQUIPAMENTOS DE PROCESSAMENTO ELETRONICO DE DADOS | SWITCH GERENCIAVEL 24 PORTAS 10/100/1000 17.4X 6.3 | HP | V1910-24G | BOM 10230 | CRER - AREAS COMUNS | SALA DE SWITCHS ESPALHADOS | 2038343 | CN40BX2FBL | 72830 | 06/02/2015 00:00:00 | 1345 | 1210.5
EQUIPAMENTOS DE PROCESSAMENTO ELETRONICO DE DADOS | EQUIPAMENTOS DE PROCESSAMENTO ELETRONICO DE DADOS | SWITCH GERENCIAVEL 24 PORTAS 10/100/1000 17.4X 6.3 | HP | V1910-24G | BOM 10231 | CRER - SUPERV TECNOL DA INFORMACAO | SALA DE SERVIDORES | 2038344 | CN40BX2H24 | 72830 | 06/02/2015 00:00:00 | 1345 | 1210.5
EQUIPAMENTOS DE PROCESSAMENTO ELETRONICO DE DADOS | EQUIPAMENTOS DE PROCESSAMENTO ELETRONICO DE DADOS | SWITCH GERENCIAVEL 24 PORTAS 10/100/1000 17.4X 6.3 | HO | V1910-24G | BOM 10232 | CRER - AREAS COMUNS | SALA DE SWITCHS ESPALHADOS | 2038345 | CN40BX2GZT | 72830 | 06/02/2015 00:00:00 | 1345 | 1210.5
EQUIPAMENTOS DE PROCESSAMENTO ELETRONICO DE DADOS | EQUIPAMENTOS DE PROCESSAMENTO ELETRONICO DE DADOS | SWITCH GERENCIAVEL 24 PORTAS 10/100/1000 17.4X 6.3 | HP | V1910-24G | BOM 10233 | CRER - SUPERV TECNOL DA INFORMACAO | SUPERV TECNOL DA INFORMACAO - 662 | 2038346 | CN40BX2FNN | 72830 | 06/02/2015 00:00:00 | 1345 | 1210.5
EQUIPAMENTOS DE PROCESSAMENTO ELETRONICO DE DADOS | EQUIPAMENTOS DE PROCESSAMENTO ELETRONICO DE DADOS | SWITCH GERENCIAVEL 24 PORTAS 10/100/1000 17.4X 6.3 | HP | V1910-24G | BOM 10234 | CRER - SUPERV TECNOL DA INFORMACAO | SALA DE SERVIDORES | 2038347 | CN40BX2F4K | 72830 | 06/02/2015 00:00:00 | 1345 | 1210.5
EQUIPAMENTOS DE PROCESSAMENTO ELETRONICO DE DADOS | EQUIPAMENTOS DE PROCESSAMENTO ELETRONICO DE DADOS | SWITCH GERENCIAVEL 24 PORTAS 10/100/1000 17.4X 6.3 | HP | V1910-24G | BOM 10235 | CRER - AREAS COMUNS | SALA DE SWITCHS ESPALHADOS | 2038348 | CN40BX2651 | 72830 | 06/02/2015 00:00:00 | 1345 | 1210.5
EQUIPAMENTOS DE PROCESSAMENTO ELETRONICO DE DADOS | EQUIPAMENTOS DE PROCESSAMENTO ELETRONICO DE DADOS | SWITCH GERENCIAVEL 24 PORTAS 10/100/1000 17.4X 6.3 | HP | V1910-24G | BOM 10236 | CRER - AREAS COMUNS | SALA DE SWITCHS ESPALHADOS | 2038349 | CN40BX2FG4 | 72830 | 06/02/2015 00:00:00 | 1345 | 1210.5
EQUIPAMENTOS DE PROCESSAMENTO ELETRONICO DE DADOS | EQUIPAMENTOS DE PROCESSAMENTO ELETRONICO DE DADOS | SWITCH GERENCIAVEL 24 PORTAS 10/100/1000 17.4X 6.3 | HP | V1910-24G | BOM 10237 | CRER - AREAS COMUNS | SALA DE SWITCHS ESPALHADOS | 2038350 | CN40BX2FK1 | 72830 | 06/02/2015 00:00:00 | 1345 | 1210.5
EQUIPAMENTOS DE PROCESSAMENTO ELETRONICO DE DADOS | EQUIPAMENTOS DE PROCESSAMENTO ELETRONICO DE DADOS | SWITCH GERENCIAVEL 24 PORTAS 10/100/1000 17.4X 6.3 | HP | V1910-24G | BOM 10238 | CRER - SUPERV TECNOL DA INFORMACAO | SUPERV TECNOL DA INFORMACAO - 662 | 2038351 | CN40BX2FNP | 72830 | 06/02/2015 00:00:00 | 1345 | 1210.5
EQUIPAMENTOS DE PROCESSAMENTO ELETRONICO DE DADOS | EQUIPAMENTOS DE PROCESSAMENTO ELETRONICO DE DADOS | SWITCH GERENCIAVEL 24 PORTAS 10/100/1000 17.4X 6.3 | HP | V1910-24G | BOM 10239 | CRER - SUPERV TECNOL DA INFORMACAO | SUPERV TECNOL DA INFORMACAO - 662 | 2038352 | CN40BX2H0B | 72830 | 06/02/2015 00:00:00 | 1345 | 1210.5
EQUIPAMENTOS DE PROCESSAMENTO ELETRONICO DE DADOS | EQUIPAMENTOS DE PROCESSAMENTO ELETRONICO DE DADOS | SWITCH GERENCIAVEL 24 PORTAS 10/100/1000 17.4X 6.3 | HP | V1910-24G | BOM 10240 | CRER - SUPERV TECNOL DA INFORMACAO | SALA DE SERVIDORES | 2038353 | CN40BX2H0R | 72830 | 06/02/2015 00:00:00 | 1345 | 1210.5
EQUIPAMENTOS DE PROCESSAMENTO ELETRONICO DE DADOS | EQUIPAMENTOS DE PROCESSAMENTO ELETRONICO DE DADOS | SWITCH GERENCIAVEL 24 PORTAS 10/100/1000 17.4X 6.3 | HP | V1910-24G | BOM | CRER - AREAS COMUNS | SALA DE SWITCHS ESPALHADOS | 2038354 | CN40BX2650 | 72830 | 06/02/2015 00:00:00 | 1345 | 1210.5
EQUIPAMENTOS DE PROCESSAMENTO ELETRONICO DE DADOS | EQUIPAMENTOS DE PROCESSAMENTO ELETRONICO DE DADOS | SWITCH GERENCIAVEL 24 PORTAS 10/100/1000 17.4X 6.3 | HP | V1910-24G | BOM 10242 | CRER - AREAS COMUNS | SALA DE SWITCHS ESPALHADOS | 2038355 | CN40BX2H7Q | 72830 | 06/02/2015 00:00:00 | 1345 | 1210.5
EQUIPAMENTOS DE PROCESSAMENTO ELETRONICO DE DADOS | EQUIPAMENTOS DE PROCESSAMENTO ELETRONICO DE DADOS | SWITCH GERENCIAVEL 24 PORTAS 10/100/1000 17.4X 6.3 | HP | V1910-24G | BOM 10243 | CRER - AREAS COMUNS | SALA DE SWITCHS ESPALHADOS | 2038356 | CN40BX2GH4 | 72830 | 06/02/2015 00:00:00 | 1345 | 1210.5
EQUIPAMENTOS DE PROCESSAMENTO ELETRONICO DE DADOS | EQUIPAMENTOS DE PROCESSAMENTO ELETRONICO DE DADOS | SWITCH GERENCIAVEL 24 PORTAS 10/100/1000 17.4X 6.3 | HP | V1910-24G | BOM 10244 | CRER - SUPERV TECNOL DA INFORMACAO | SALA DE SERVIDORES | 2038357 | CN40BX2FNM | 72830 | 06/02/2015 00:00:00 | 1345 | 1210.5
EQUIPAMENTOS DE PROCESSAMENTO ELETRONICO DE DADOS | EQUIPAMENTOS DE PROCESSAMENTO ELETRONICO DE DADOS | SWITCH GERENCIAVEL 24 PORTAS 10/100/1000 17.4X 6.3 | HP | V1910-24G | BOM 10245 | CRER - AREAS COMUNS | SALA DE SWITCHS ESPALHADOS | 2038358 | CN40BX2CKF | 72830 | 06/02/2015 00:00:00 | 1345 | 1210.5
EQUIPAMENTOS DE PROCESSAMENTO ELETRONICO DE DADOS | EQUIPAMENTOS DE PROCESSAMENTO ELETRONICO DE DADOS | SWITCH GERENCIAVEL 24 PORTAS 10/100/1000 17.4X 6.3 | HP | V1910-24G | BOM 10246 | CRER - AREAS COMUNS | SALA DE SWITCHS ESPALHADOS | 2038359 | CN40BX2729 | 72830 | 06/02/2015 00:00:00 | 1345 | 1210.5
EQUIPAMENTOS DE PROCESSAMENTO ELETRONICO DE DADOS | EQUIPAMENTOS DE PROCESSAMENTO ELETRONICO DE DADOS | SWITCH GERENCIAVEL 24 PORTAS 10/100/1000 17.4X 6.3 | HP | V1910-24G | BOM 10247 | CRER - AREAS COMUNS | SALA DE SWITCHS ESPALHADOS | 2038360 | CN40BX2F6G | 72830 | 06/02/2015 00:00:00 | 1345 | 1210.5
EQUIPAMENTOS DE PROCESSAMENTO ELETRONICO DE DADOS | EQUIPAMENTOS DE PROCESSAMENTO ELETRONICO DE DADOS | SWITCH GERENCIAVEL 24 PORTAS 10/100/1000 17.4X 6.3 | HP | V1910-24G | BOM 10248 | CRER - AREAS COMUNS | SALA DE SWITCHS ESPALHADOS | 2038361 | CN40BX2G2J | 72830 | 06/02/2015 00:00:00 | 1345 | 1210.5
EQUIPAMENTOS DE PROCESSAMENTO ELETRONICO DE DADOS | EQUIPAMENTOS DE PROCESSAMENTO ELETRONICO DE DADOS | SWITCH GERENCIAVEL 24 PORTAS 10/100/1000 17.4X 6.3 | HP | V1910-24G | BOM 10249 | CRER - SUPERV TECNOL DA INFORMACAO | SALA DE SERVIDORES | 2038362 | CN40BX2FNV | 72830 | 06/02/2015 00:00:00 | 1345 | 1210.5
EQUIPAMENTOS DE PROCESSAMENTO ELETRONICO DE DADOS | EQUIPAMENTOS DE PROCESSAMENTO ELETRONICO DE DADOS | SWITCH GERENCIAVEL 24 PORTAS 10/100/1000 17.4X 6.3 | HP | V1910-24G | BOM 10250 | CRER - AREAS COMUNS | SALA DE SWITCHS ESPALHADOS | 2038363 | CN40BX2F5Y | 72830 | 06/02/2015 00:00:00 | 1345 | 1210.5
EQUIPAMENTOS DE PROCESSAMENTO ELETRONICO DE DADOS | EQUIPAMENTOS DE PROCESSAMENTO ELETRONICO DE DADOS | SWITCH GERENCIAVEL 24 PORTAS 10/100/1000 17.4X 6.3 | HP | V1910-24G | BOM 10251 | CRER - SUPERV TECNOL DA INFORMACAO | SALA DE SERVIDORES | 2038364 | CN40BX2H7B | 72830 | 06/02/2015 00:00:00 | 1345 | 1210.5
EQUIPAMENTOS DE PROCESSAMENTO ELETRONICO DE DADOS | EQUIPAMENTOS DE PROCESSAMENTO ELETRONICO DE DADOS | SWITCH GERENCIAVEL 24 PORTAS 10/100/1000 17.4X 6.3 | HP | V1910-24G | BOM 10252 | CRER - AREAS COMUNS | SALA DE SWITCHS ESPALHADOS | 2038365 | CN40BX2FBV | 72830 | 06/02/2015 00:00:00 | 1345 | 1210.5
EQUIPAMENTOS DE PROCESSAMENTO ELETRONICO DE DADOS | EQUIPAMENTOS DE PROCESSAMENTO ELETRONICO DE DADOS | SWITCH GERENCIAVEL 24 PORTAS 10/100/1000 17.4X 6.3 | HP | V1910-24G | BOM 10253 | CRER - SUPERV TECNOL DA INFORMACAO | SUPERV TECNOL DA INFORMACAO - 662 | 2038366 | CN40BX2GZP | 72830 | 06/02/2015 00:00:00 | 1345 | 1210.5
EQUIPAMENTOS DE PROCESSAMENTO ELETRONICO DE DADOS | EQUIPAMENTOS DE PROCESSAMENTO ELETRONICO DE DADOS | SWITCH GERENCIAVEL 24 PORTAS 10/100/1000 17.4X 6.3 | HP | V1910-24G | BOM 10254 | CRER - AREAS COMUNS | SALA DE SWITCHS ESPALHADOS | 2038367 | CN40BX2GPV | 72830 | 06/02/2015 00:00:00 | 1345 | 1210.5
EQUIPAMENTOS DE PROCESSAMENTO ELETRONICO DE DADOS | EQUIPAMENTOS DE PROCESSAMENTO ELETRONICO DE DADOS | SWITCH GERENCIAVEL 24 PORTAS 10/100/1000 17.4X 6.3 | HP | V1910-24G | BOM 10255 | CRER - AREAS COMUNS | SALA DE SWITCHS ESPALHADOS | 2038368 | CN40BX24G5 | 72830 | 06/02/2015 00:00:00 | 1345 | 1210.5
EQUIPAMENTOS DE PROCESSAMENTO ELETRONICO DE DADOS | EQUIPAMENTOS DE PROCESSAMENTO ELETRONICO DE DADOS | SWITCH GERENCIAVEL 24 PORTAS 10/100/1000 17.4X 6.3 | HP | V1910-24G | BOM 10256 | CRER - AREAS COMUNS | SALA DE SWITCHS ESPALHADOS | 2038369 | CN40BX2658 | 72830 | 06/02/2015 00:00:00 | 1345 | 1210.5
EQUIPAMENTOS DE PROCESSAMENTO ELETRONICO DE DADOS | EQUIPAMENTOS DE PROCESSAMENTO ELETRONICO DE DADOS | SWITCH GERENCIAVEL 24 PORTAS 10/100/1000 17.4X 6.3 | HP | V1910-24G | BOM 10257 | CRER - AREAS COMUNS | SALA DE SWITCHS ESPALHADOS | 2038370 | CN40BX2FH6 | 72830 | 06/02/2015 00:00:00 | 1345 | 1210.5
EQUIPAMENTOS DE PROCESSAMENTO ELETRONICO DE DADOS | EQUIPAMENTOS DE PROCESSAMENTO ELETRONICO DE DADOS | SWITCH GERENCIAVEL 24 PORTAS 10/100/1000 17.4X 6.3 | HP | V1910-24G | BOM 10258 | CRER - SUPERV TECNOL DA INFORMACAO | SUPERV TECNOL DA INFORMACAO - 662 | 2038371 | CN40BX2F27 | 72830 | 06/02/2015 00:00:00 | 1345 | 1210.5
EQUIPAMENTOS DE PROCESSAMENTO ELETRONICO DE DADOS | EQUIPAMENTOS DE PROCESSAMENTO ELETRONICO DE DADOS | SWITCH GERENCIAVEL 24 PORTAS 10/100/1000 17.4X 6.3 | HP | V1910-24G | BOM 10259 | CRER - AREAS COMUNS | INFORMÁTICA - SALA DE SERVIDORES | 2038372 | CN40BX2GZW | 72830 | 06/02/2015 00:00:00 | 1345 | 1210.5
EQUIPAMENTOS DE PROCESSAMENTO ELETRONICO DE DADOS | EQUIPAMENTOS DE PROCESSAMENTO ELETRONICO DE DADOS | SWITCH GERENCIAVEL 24 PORTAS 10/100/1000 17.4X 6.3 | HP | V1910-24G | BOM 10260 | CRER - AREAS COMUNS | SALA DE SWITCHS ESPALHADOS | 2038373 | CN40BX2F4H | 72830 | 06/02/2015 00:00:00 | 1345 | 1210.5
EQUIPAMENTOS DE PROCESSAMENTO ELETRONICO DE DADOS | EQUIPAMENTOS DE PROCESSAMENTO ELETRONICO DE DADOS | SWITCH GERENCIAVEL 24 PORTAS 10/100/1000 17.4X 6.3 | HP | V1910-24G | BOM 10261 | CRER - SUPERV TECNOL DA INFORMACAO | SUPERV TECNOL DA INFORMACAO - 662 | 2038374 | CN40BX2684 | 72830 | 06/02/2015 00:00:00 | 1345 | 1210.5
EQUIPAMENTOS DE PROCESSAMENTO ELETRONICO DE DADOS | EQUIPAMENTOS DE PROCESSAMENTO ELETRONICO DE DADOS | SWITCH GERENCIAVEL 24 PORTAS 10/100/1000 17.4X 6.3 | HP | V1910-24G | BOM 10262 | CRER - AREAS COMUNS | SALA DE SWITCHS ESPALHADOS | 2038375 | CN40BX2FH3 | 72830 | 06/02/2015 00:00:00 | 1345 | 1210.5
EQUIPAMENTOS DE PROCESSAMENTO ELETRONICO DE DADOS | EQUIPAMENTOS DE PROCESSAMENTO ELETRONICO DE DADOS | SWITCH GERENCIAVEL 24 PORTAS 10/100/1000 17.4X 6.3 | HP | V1910-24G | BOM 10263 | CRER - AREAS COMUNS | SALA DE SWITCHS ESPALHADOS | 2038376 | CN40BX2F2C | 72830 | 06/02/2015 00:00:00 | 1345 | 1210.5
EQUIPAMENTOS DE PROCESSAMENTO ELETRONICO DE DADOS | EQUIPAMENTOS DE PROCESSAMENTO ELETRONICO DE DADOS | SWITCH GERENCIAVEL 24 PORTAS 10/100/1000 17.4X 6.3 | HP | V1910-24G | BOM 10265 | CRER - AREAS COMUNS | SALA DE SWITCHS ESPALHADOS | 2038377 | CN40BX265F | 72830 | 06/02/2015 00:00:00 | 1345 | 1210.5
EQUIPAMENTOS DE PROCESSAMENTO ELETRONICO DE DADOS | EQUIPAMENTOS DE PROCESSAMENTO ELETRONICO DE DADOS | SWITCH GERENCIAVEL 24 PORTAS 10/100/1000 17.4X 6.3 | HP | V1910-24G | BOM 10266 | CRER - AREAS COMUNS | SALA DE SWITCHS ESPALHADOS | 2038378 | CN40BX2GZQ | 72830 | 06/02/2015 00:00:00 | 1345 | 1210.5
EQUIPAMENTOS DE PROCESSAMENTO ELETRONICO DE DADOS | EQUIPAMENTOS DE PROCESSAMENTO ELETRONICO DE DADOS | SWITCH GERENCIAVEL 24 PORTAS 10/100/1000 17.4X 6.3 | HP | V1910-24G | BOM 10267 | CRER - SUPERV TECNOL DA INFORMACAO | SALA DE SERVIDORES | 2038379 | CN40BX2FFS | 72830 | 06/02/2015 00:00:00 | 1345 | 1210.5
EQUIPAMENTOS DE PROCESSAMENTO ELETRONICO DE DADOS | EQUIPAMENTOS DE PROCESSAMENTO ELETRONICO DE DADOS | SWITCH GERENCIAVEL 24 PORTAS 10/100/1000 17.4X 6.3 | HP | V1910-24G | BOM 10268 | CRER - AREAS COMUNS | SALA DE SWITCHS ESPALHADOS | 2038380 | CN40BX2F55 | 72830 | 06/02/2015 00:00:00 | 1345 | 1210.5
EQUIPAMENTOS DE PROCESSAMENTO ELETRONICO DE DADOS | EQUIPAMENTOS DE PROCESSAMENTO ELETRONICO DE DADOS | SWITCH GERENCIAVEL 24 PORTAS 10/100/1000 17.4X 6.3 | HP | V1910-24G | BOM 10269 | CRER - AREAS COMUNS | SALA DE SWITCHS ESPALHADOS | 2038381 | CN40BX2FXM | 72830 | 06/02/2015 00:00:00 | 1345 | 1210.5
EQUIPAMENTOS DE PROCESSAMENTO ELETRONICO DE DADOS | EQUIPAMENTOS DE PROCESSAMENTO ELETRONICO DE DADOS | SWITCH GERENCIAVEL 24 PORTAS 10/100/1000 17.4X 6.3 | HP | V1910-24G | BOM 10270 | CRER - AREAS COMUNS | SALA DE SWITCHS ESPALHADOS | 2038382 | CN40BX2FFW | 72830 | 06/02/2015 00:00:00 | 1345 | 1210.5
EQUIPAMENTOS DE PROCESSAMENTO ELETRONICO DE DADOS | EQUIPAMENTOS DE PROCESSAMENTO ELETRONICO DE DADOS | SWITCH GERENCIAVEL 24 PORTAS 10/100/1000 17.4X 6.3 | HP | V1910-24G | BOM 10271 | CRER - AREAS COMUNS | SALA DE SWITCHS ESPALHADOS | 2038383 | CN40BX2F2B | 72830 | 06/02/2015 00:00:00 | 1345 | 1210.5
EQUIPAMENTOS DE PROCESSAMENTO ELETRONICO DE DADOS | EQUIPAMENTOS DE PROCESSAMENTO ELETRONICO DE DADOS | SWITCH GERENCIAVEL 24 PORTAS 10/100/1000 17.4X 6.3 | HP | V1910-24G | BOM 10272 | CRER - AREAS COMUNS | SALA DE SWITCHS ESPALHADOS | 2038384 | CN40BX2FK0 | 72830 | 06/02/2015 00:00:00 | 1345 | 1210.5
EQUIPAMENTOS DE PROCESSAMENTO ELETRONICO DE DADOS | EQUIPAMENTOS DE PROCESSAMENTO ELETRONICO DE DADOS | SWITCH GERENCIAVEL 48 PORTAS | ZYXEL | GS2220-50HP | BOM | CRER - SUPERV TECNOL DA INFORMACAO | SUPERV TECNOL DA INFORMACAO - 662 | 2333196 | S202L23001855 | 512 | 17/03/2021 00:00:00 | 5785.28 | 5206.752
EQUIPAMENTOS DE PROCESSAMENTO ELETRONICO DE DADOS | EQUIPAMENTOS DE PROCESSAMENTO ELETRONICO DE DADOS | SWITCH GERENCIAVEL 48 PORTAS | ZYXEL | GS2220-50HP | BOM | CRER - SUPERV TECNOL DA INFORMACAO | SUPERV TECNOL DA INFORMACAO - 662 | 2333197 | S202L15005045 | 512 | 17/03/2021 00:00:00 | 5785.28 | 5206.752
EQUIPAMENTOS DE PROCESSAMENTO ELETRONICO DE DADOS | EQUIPAMENTOS DE PROCESSAMENTO ELETRONICO DE DADOS | SWITCH GERENCIAVEL 48 PORTAS | ZYXEL | GS2220-50HP | BOM | CRER - SUPERV TECNOL DA INFORMACAO | SUPERV TECNOL DA INFORMACAO - 662 | 2333198 | S202L23001952 | 512 | 29/11/2010 00:00:00 | 5785.28 | 5206.752
EQUIPAMENTOS DE PROCESSAMENTO ELETRONICO DE DADOS | EQUIPAMENTOS DE PROCESSAMENTO ELETRONICO DE DADOS | SWITCH GERENCIAVEL 48 PORTAS | ZYXEL | GS2220-50HP | BOM | CRER - SUPERV TECNOL DA INFORMACAO | SUPERV TECNOL DA INFORMACAO - 662 | 2333199 | S202L23001853 | 512 | 17/03/2021 00:00:00 | 5785.28 | 5206.752
EQUIPAMENTOS DE PROCESSAMENTO ELETRONICO DE DADOS | EQUIPAMENTOS DE PROCESSAMENTO ELETRONICO DE DADOS | SWITCH GERENCIAVEL 48 PORTAS | ZYXEL | GS2220-50HP | BOM | CRER - SUPERV TECNOL DA INFORMACAO | SUPERV TECNOL DA INFORMACAO - 662 | 2333200 | S202L32001854 | 512 | 17/03/2021 00:00:00 | 5785.28 | 5206.752
EQUIPAMENTOS DE PROCESSAMENTO ELETRONICO DE DADOS | EQUIPAMENTOS DE PROCESSAMENTO ELETRONICO DE DADOS | SWITCH GERENCIAVEL 48 PORTAS | ZYXEL | GS2220-50HP | BOM | CRER - SUPERV TECNOL DA INFORMACAO | SUPERV TECNOL DA INFORMACAO - 662 | 2333201 | S202L23001927 | 512 | 17/03/2021 00:00:00 | 5785.28 | 5206.752
EQUIPAMENTOS DE PROCESSAMENTO ELETRONICO DE DADOS | EQUIPAMENTOS DE PROCESSAMENTO ELETRONICO DE DADOS | SWITCH GERENCIAVEL 48 PORTAS | ZYXEL | GS2220-50HP | BOM | CRER - SUPERV TECNOL DA INFORMACAO | SUPERV TECNOL DA INFORMACAO - 662 | 2333202 | S202L23001926 | 512 | 17/03/2021 00:00:00 | 5785.28 | 5206.752
EQUIPAMENTOS DE PROCESSAMENTO ELETRONICO DE DADOS | EQUIPAMENTOS DE PROCESSAMENTO ELETRONICO DE DADOS | SWITCH GERENCIAVEL 48 PORTAS | ZYXEL | GS2220-50HP | BOM | CRER - SUPERV TECNOL DA INFORMACAO | SUPERV TECNOL DA INFORMACAO - 662 | 2333212 | S202L15005026 | 519 | 26/03/2021 00:00:00 | 5785.28 | 5206.752
EQUIPAMENTOS DE PROCESSAMENTO ELETRONICO DE DADOS | EQUIPAMENTOS DE PROCESSAMENTO ELETRONICO DE DADOS | SWITCH GERENCIAVEL 48 PORTAS | ZYXEL | GS2220-50HP | BOM | CRER - SUPERV TECNOL DA INFORMACAO | SUPERV TECNOL DA INFORMACAO - 662 | 2333213 | S202L15005025 | 519 | 26/03/2021 00:00:00 | 5785.28 | 5206.752
EQUIPAMENTOS DE PROCESSAMENTO ELETRONICO DE DADOS | EQUIPAMENTOS DE PROCESSAMENTO ELETRONICO DE DADOS | SWITCH GERENCIAVEL 48 PORTAS | ZYXEL | GS2220-50HP | BOM | CRER - SUPERV TECNOL DA INFORMACAO | SUPERV TECNOL DA INFORMACAO - 662 | 2333214 | S202L15005024 | 519 | 26/03/2021 00:00:00 | 5785.28 | 5206.752
EQUIPAMENTOS DE PROCESSAMENTO ELETRONICO DE DADOS | EQUIPAMENTOS DE PROCESSAMENTO ELETRONICO DE DADOS | SWITCH GERENCIAVEL 48 PORTAS | ZYXEL | GS2220-50HP | BOM | CRER - SUPERV TECNOL DA INFORMACAO | SUPERV TECNOL DA INFORMACAO - 662 | 2333215 | S202L15005039 | 519 | 26/03/2021 00:00:00 | 5785.28 | 5206.752
EQUIPAMENTOS DE PROCESSAMENTO ELETRONICO DE DADOS | EQUIPAMENTOS DE PROCESSAMENTO ELETRONICO DE DADOS | SWITCH GERENCIAVEL 48 PORTAS | ZYXEL | GS2220-50HP | BOM | CRER - SUPERV TECNOL DA INFORMACAO | SUPERV TECNOL DA INFORMACAO - 662 | 2333216 | S202L15005040 | 519 | 26/03/2021 00:00:00 | 5785.28 | 5206.752
EQUIPAMENTOS DE PROCESSAMENTO ELETRONICO DE DADOS | EQUIPAMENTOS DE PROCESSAMENTO ELETRONICO DE DADOS | SWITCH GERENCIAVEL 48 PORTAS | ZYXEL | GS2220-50HP | BOM | CRER - SUPERV TECNOL DA INFORMACAO | SUPERV TECNOL DA INFORMACAO - 662 | 2333217 | S202L15005041 | 519 | 26/03/2021 00:00:00 | 5785.28 | 5206.752
EQUIPAMENTOS DE PROCESSAMENTO ELETRONICO DE DADOS | EQUIPAMENTOS DE PROCESSAMENTO ELETRONICO DE DADOS | SWITCH GERENCIAVEL 48 PORTAS | ZYXEL | GS2220-50HP | BOM | CRER - SUPERV TECNOL DA INFORMACAO | SUPERV TECNOL DA INFORMACAO - 662 | 2333218 | S202L15005059 | 519 | 26/03/2021 00:00:00 | 5785.28 | 5206.752
EQUIPAMENTOS DE PROCESSAMENTO ELETRONICO DE DADOS | EQUIPAMENTOS DE PROCESSAMENTO ELETRONICO DE DADOS | SWITCH GERENCIAVEL 48 PORTAS | ZYXEL | GS2220-50HP | BOM | CRER - SUPERV TECNOL DA INFORMACAO | SUPERV TECNOL DA INFORMACAO - 662 | 2333219 | S202L15005058 | 519 | 26/03/2021 00:00:00 | 5785.28 | 5206.752
EQUIPAMENTOS DE PROCESSAMENTO ELETRONICO DE DADOS | EQUIPAMENTOS DE PROCESSAMENTO ELETRONICO DE DADOS | SWITCH GERENCIAVEL 48 PORTAS | ZYXEL | GS2220-50HP | BOM | CRER - SUPERV TECNOL DA INFORMACAO | SUPERV TECNOL DA INFORMACAO - 662 | 2333220 | S202L15005057 | 519 | 26/03/2021 00:00:00 | 5785.28 | 5206.752
EQUIPAMENTOS DE PROCESSAMENTO ELETRONICO DE DADOS | EQUIPAMENTOS DE PROCESSAMENTO ELETRONICO DE DADOS | SWITCH GERENCIAVEL 48 PORTAS | ZYXEL | GS2220-50HP | BOM | CRER - SUPERV TECNOL DA INFORMACAO | SUPERV TECNOL DA INFORMACAO - 662 | 2333221 | S202L15005042 | 519 | 26/03/2021 00:00:00 | 5785.28 | 5206.752
EQUIPAMENTOS DE PROCESSAMENTO ELETRONICO DE DADOS | EQUIPAMENTOS DE PROCESSAMENTO ELETRONICO DE DADOS | SWITCH GERENCIAVEL 48 PORTAS | ZYXEL | GS2220-50HP | BOM | CRER - SUPERV TECNOL DA INFORMACAO | SUPERV TECNOL DA INFORMACAO - 662 | 2333222 | S202L15005043 | 519 | 26/03/2021 00:00:00 | 5785.28 | 5206.752
EQUIPAMENTOS DE PROCESSAMENTO ELETRONICO DE DADOS | EQUIPAMENTOS DE PROCESSAMENTO ELETRONICO DE DADOS | SWITCH GERENCIAVEL 48 PORTAS | ZYXEL | GS2220-50HP | BOM | CRER - SUPERV TECNOL DA INFORMACAO | SUPERV TECNOL DA INFORMACAO - 662 | 2333223 | S202L15005044 | 519 | 26/03/2021 00:00:00 | 5785.28 | 5206.752
EQUIPAMENTOS DE PROCESSAMENTO ELETRONICO DE DADOS | EQUIPAMENTOS DE PROCESSAMENTO ELETRONICO DE DADOS | SWITCH GERENCIAVEL 48 PORTAS | ZYXEL | GS2220-50HP | BOM | CRER - SUPERV TECNOL DA INFORMACAO | SUPERV TECNOL DA INFORMACAO - 662 | 2333224 | S202L15005027 | 519 | 19/03/2010 00:00:00 | 5785.28 | 5206.752
EQUIPAMENTOS DE PROCESSAMENTO ELETRONICO DE DADOS | EQUIPAMENTOS DE PROCESSAMENTO ELETRONICO DE DADOS | SWITCH GERENCIAVEL 48 PORTAS | ZYXEL | GS2220-50HP | BOM | CRER - SUPERV TECNOL DA INFORMACAO | SUPERV TECNOL DA INFORMACAO - 662 | 2333225 | S202L15005028 | 519 | 26/03/2021 00:00:00 | 5785.28 | 5206.752
EQUIPAMENTOS DE PROCESSAMENTO ELETRONICO DE DADOS | EQUIPAMENTOS DE PROCESSAMENTO ELETRONICO DE DADOS | SWITCH GERENCIAVEL 48 PORTAS | ZYXEL | GS2220-50HP | BOM | CRER - SUPERV TECNOL DA INFORMACAO | SUPERV TECNOL DA INFORMACAO - 662 | 2333226 | S202L15005029 | 519 | 26/03/2021 00:00:00 | 5785.28 | 5206.752
EQUIPAMENTOS DE PROCESSAMENTO ELETRONICO DE DADOS | EQUIPAMENTOS DE PROCESSAMENTO ELETRONICO DE DADOS | SWITCH GERENCIAVEL 48 PORTAS | ZYXEL | GS2220-50HP | BOM | CRER - SUPERV TECNOL DA INFORMACAO | SUPERV TECNOL DA INFORMACAO - 662 | 2333227 | S202L15005014 | 519 | 26/03/2021 00:00:00 | 5785.28 | 5206.752
EQUIPAMENTOS DE PROCESSAMENTO ELETRONICO DE DADOS | EQUIPAMENTOS DE PROCESSAMENTO ELETRONICO DE DADOS | SWITCH GERENCIAVEL 48 PORTAS | ZYXEL | GS2220-50HP | BOM | CRER - SUPERV TECNOL DA INFORMACAO | SUPERV TECNOL DA INFORMACAO - 662 | 2333228 | S202L15005013 | 519 | 26/03/2021 00:00:00 | 5785.28 | 5206.752
EQUIPAMENTOS DE PROCESSAMENTO ELETRONICO DE DADOS | EQUIPAMENTOS DE PROCESSAMENTO ELETRONICO DE DADOS | SWITCH GERENCIAVEL 48 PORTAS | ZYXEL | GS2220-50HP | BOM | CRER - SUPERV TECNOL DA INFORMACAO | SUPERV TECNOL DA INFORMACAO - 662 | 2333229 | S202L15005012 | 519 | 26/03/2021 00:00:00 | 5785.28 | 5206.752
EQUIPAMENTOS DE PROCESSAMENTO ELETRONICO DE DADOS | EQUIPAMENTOS DE PROCESSAMENTO ELETRONICO DE DADOS | SWITCH HPN V1910-24G | HP | JE006A 24P GIGA + 4P SFP | BOM | CRER - SUPERV TECNOL DA INFORMACAO | SUPERV TECNOL DA INFORMACAO - 662 | 9023 | CN27BX26Q6 | 103/2013 | 29/08/2013 00:00:00 | 1154.79 | 1039.311
EQUIPAMENTOS DE PROCESSAMENTO ELETRONICO DE DADOS | EQUIPAMENTOS DE PROCESSAMENTO ELETRONICO DE DADOS | SWITCH HPN V1910-24G 24P GIGA 4P SFP | HP | JE006A | BOM | CRER - AREAS COMUNS | SALA DE SWITCHS ESPALHADOS | 969332 | CN33BX2487 | 65129 | 17/09/2013 00:00:00 | 1121.79 | 1009.611
EQUIPAMENTOS DE PROCESSAMENTO ELETRONICO DE DADOS | EQUIPAMENTOS DE PROCESSAMENTO ELETRONICO DE DADOS | SWITCH HPN V1910-24G 24P GIGA 4P SFP | HP | JE006A | BOM | CRER - AREAS COMUNS | SALA DE SWITCHS ESPALHADOS | 969333 | CN33BX26LJ | 65129 | 17/09/2013 00:00:00 | 1121.79 | 1009.611
EQUIPAMENTOS DE PROCESSAMENTO ELETRONICO DE DADOS | EQUIPAMENTOS DE PROCESSAMENTO ELETRONICO DE DADOS | SWITCH HPN V1910-24G 24P GIGA 4P SFP | HP | JE006A | BOM | CRER - SUPERV TECNOL DA INFORMACAO | SALA DE SERVIDORES | 969334 | CN33BX28R8 | 65129 | 17/09/2013 00:00:00 | 1121.79 | 1009.611
EQUIPAMENTOS DE PROCESSAMENTO ELETRONICO DE DADOS | EQUIPAMENTOS DE PROCESSAMENTO ELETRONICO DE DADOS | SWITCH HPN V1910-24G 24P GIGA 4P SFP | HP | JE006A | BOM | CRER - SUPERV TECNOL DA INFORMACAO | SALA DE SERVIDORES | 969335 | CN33BX24W0 | 65129 | 17/09/2013 00:00:00 | 1121.79 | 1009.611
EQUIPAMENTOS DE PROCESSAMENTO ELETRONICO DE DADOS | EQUIPAMENTOS DE PROCESSAMENTO ELETRONICO DE DADOS | SWITCH HPN V1910-24G 24P GIGA 4P SFP | HP | JE006A | BOM | CRER - SUPERV TECNOL DA INFORMACAO | SALA DE SERVIDORES | 969336 | CN33BX24XM | 65129 | 17/09/2013 00:00:00 | 1121.79 | 1009.611
EQUIPAMENTOS DE PROCESSAMENTO ELETRONICO DE DADOS | EQUIPAMENTOS DE PROCESSAMENTO ELETRONICO DE DADOS | SWITCH HPN V1910-24G JE006A 24P GIGA + 4P SFP | 3COM | BASELINE SWITCH 2928-SFP PLUS | BOM | CRER - SUPERV TECNOL DA INFORMACAO | SALA DE SERVIDORES | 950953 | 07893552100402 | 15928 | 23/07/2011 00:00:00 | 1289 | 1160.1
EQUIPAMENTOS DE PROCESSAMENTO ELETRONICO DE DADOS | EQUIPAMENTOS DE PROCESSAMENTO ELETRONICO DE DADOS | SWITCH HPN V1910-24G JE006A 24P GIGA + 4P SFP | 3COM | BASELINE SWITCH 2928-SFP PLUS | BOM | CRER - AREAS COMUNS | SALA DE SWITCHS ESPALHADOS | 950954 | 07898335272178 | 15928 | 23/07/2011 00:00:00 | 1289 | 1160.1
EQUIPAMENTOS DE PROCESSAMENTO ELETRONICO DE DADOS | EQUIPAMENTOS DE PROCESSAMENTO ELETRONICO DE DADOS | SWITCH HPN V1910-24G JE006A 24P GIGA + 4P SFP | 3COM | BASELINE SWITCH 2928-SFP PLUS | BOM | CRER - SUPERV TECNOL DA INFORMACAO | SUPERV TECNOL DA INFORMACAO - 662 | 950955 | 07898335272178 | 15928 | 23/07/2011 00:00:00 | 1289 | 1160.1
EQUIPAMENTOS DE PROCESSAMENTO ELETRONICO DE DADOS | EQUIPAMENTOS DE PROCESSAMENTO ELETRONICO DE DADOS | SWITCH HPN V1910-24G JE006A 24P GIGA + 4P SFP | 3COM | BASELINE SWITCH 2928-SFP PLUS | BOM | CRER - SUPERV TECNOL DA INFORMACAO | SUPERV TECNOL DA INFORMACAO - 662 | 950956 | 07893552100402 | 15928 | 23/07/2011 00:00:00 | 1289 | 1160.1
EQUIPAMENTOS DE PROCESSAMENTO ELETRONICO DE DADOS | EQUIPAMENTOS DE PROCESSAMENTO ELETRONICO DE DADOS | SWITCH POE + GIGABIT | TP-LINK | TL-SG1008MP | BOM | CRER - SERV LABORATORIO DE MARCHA | LABORATORIO DE MARCHA | 12332 | 219BD72000538 | 66208 | 30/10/2020 00:00:00 | 945 | 850.5
EQUIPAMENTOS DE PROCESSAMENTO ELETRONICO DE DADOS | EQUIPAMENTOS DE PROCESSAMENTO ELETRONICO DE DADOS | TABLET 10 | APPLE | IPAD A1396 | BOM | CRER - AREAS COMUNS | ESTOQUE TRANSITORIO | 774328 | DV6L50YKDFJ1 | 002/2014 | 07/01/2014 00:00:00 | 1903.51 | 1713.159
EQUIPAMENTOS DE PROCESSAMENTO ELETRONICO DE DADOS | EQUIPAMENTOS DE PROCESSAMENTO ELETRONICO DE DADOS | TABLET 10 | APPLE | IPAD A1396 | BOM | CRER - SERV REABILITACAO VISUAL | CONSULTORIO 308 - 887 | 774329 | DV6L5100DFJ1 | 002/2014 | 16/07/2014 00:00:00 | 1903.51 | 1713.159
EQUIPAMENTOS DE PROCESSAMENTO ELETRONICO DE DADOS | EQUIPAMENTOS DE PROCESSAMENTO ELETRONICO DE DADOS | TABLET 10 | APPLE | IPAD A1396 | BOM | CRER - FARMACIA CENTRAL | SATÉLITE CENTRO CIRÚGICO | 774330 | DV6L50ZBDFJ1 | 002/2014 | 16/07/2014 00:00:00 | 1903.51 | 1713.159
EQUIPAMENTOS DE PROCESSAMENTO ELETRONICO DE DADOS | EQUIPAMENTOS DE PROCESSAMENTO ELETRONICO DE DADOS | TABLET 10 | APPLE | IPAD A1396 | BOM | CRER - SERV PATRIMONIO | SERV PATRIMONIO - 360 | 774331 | DV6L607EDFJ1 | 002/2014 | 16/07/2014 00:00:00 | 1903.51 | 1713.159
EQUIPAMENTOS DE PROCESSAMENTO ELETRONICO DE DADOS | EQUIPAMENTOS DE PROCESSAMENTO ELETRONICO DE DADOS | TABLET 10 | SAMSUNG | GALAXY NOTE 10.1 GT-N8000 | INSERVIVEL | CRER - SERV ALMOX PATRIMONIO | MOVEIS - MAQUINAS - EQUIP INSERVÍVEIS | 774332 | RQ1D60DLQ2W | 002/2014 | 16/07/2014 00:00:00 | 1747.99 | 1573.191
EQUIPAMENTOS DE PROCESSAMENTO ELETRONICO DE DADOS | EQUIPAMENTOS DE PROCESSAMENTO ELETRONICO DE DADOS | TABLET 10 | SAMSUNG | GALAXY NOTE 10.1 GT-N8000 | BOM | CRER - SUPERV REAB AMBULATORIAL | SUPERVISÃO DE REABILITAÇÃO AMBULATORIAL - 561 | 774333 | RQ1D60DL93T | 002/2014 | 16/07/2014 00:00:00 | 1747.99 | 1573.191
EQUIPAMENTOS DE PROCESSAMENTO ELETRONICO DE DADOS | EQUIPAMENTOS DE PROCESSAMENTO ELETRONICO DE DADOS | TABLET 10 | SAMSUNG | GALAXY NOTE 10.1 GT-N8000 | BOM | CRER - SERV PATRIMONIO | SERV PATRIMONIO - 360 | 774334 | RQ1D60DKVGP | 002/2014 | 16/07/2014 00:00:00 | 1747.99 | 1573.191
EQUIPAMENTOS DE PROCESSAMENTO ELETRONICO DE DADOS | EQUIPAMENTOS DE PROCESSAMENTO ELETRONICO DE DADOS | TABLET 10 | SAMSUNG | GALAXY NOTE 10.1 GT-N8000 | BOM | CRER - AREAS COMUNS | EQUIPAMENTOS EM SINDICÂNCIA | 774335 | RQ1D60DKK4J | 002/2014 | 16/07/2014 00:00:00 | 1747.99 | 1573.191
EQUIPAMENTOS DE PROCESSAMENTO ELETRONICO DE DADOS | EQUIPAMENTOS DE PROCESSAMENTO ELETRONICO DE DADOS | TABLET 10.1 | SAMSUNG | SM-T530 | BOM | CRER - SERV CONTR INFEC HOSPITALAR | C.C. INFECCAO HOSPITALAR- CCIH - 455 | 950936 | RX2G3001RTK | 12115 | 02/04/2015 00:00:00 | 1299 | 1169.1
EQUIPAMENTOS DE PROCESSAMENTO ELETRONICO DE DADOS | EQUIPAMENTOS DE PROCESSAMENTO ELETRONICO DE DADOS | TABLET 10.1 " | SAMSUNG | T500 DOURADO | BOM | CRER - SERV ALMOX PATRIMONIO | BENS PATRIMONIAIS NOVOS | 2406091 | R9XR703T2KN | 26 | 01/09/2021 00:00:00 | 1385.45 | 1299.2442
EQUIPAMENTOS DE PROCESSAMENTO ELETRONICO DE DADOS | EQUIPAMENTOS DE PROCESSAMENTO ELETRONICO DE DADOS | TABLET 10.1 " | SAMSUNG | T500 DOURADO | BOM | CRER - SERV ALMOX PATRIMONIO | BENS PATRIMONIAIS NOVOS | 2406092 | R9XR703T35V | 26 | 01/09/2021 00:00:00 | 1385.45 | 1299.2442
EQUIPAMENTOS DE PROCESSAMENTO ELETRONICO DE DADOS | EQUIPAMENTOS DE PROCESSAMENTO ELETRONICO DE DADOS | TABLET 10.1 " | SAMSUNG | T500 DOURADO | BOM | CRER - SERV ALMOX PATRIMONIO | BENS PATRIMONIAIS NOVOS | 2406093 | R9XR703T8FW | 26 | 01/09/2021 00:00:00 | 1385.45 | 1299.2442
EQUIPAMENTOS DE PROCESSAMENTO ELETRONICO DE DADOS | EQUIPAMENTOS DE PROCESSAMENTO ELETRONICO DE DADOS | TABLET 10.1 " | SAMSUNG | T500 DOURADO | BOM | CRER - SERV ALMOX PATRIMONIO | BENS PATRIMONIAIS NOVOS | 2406094 | R9XR703T8LV | 26 | 01/09/2021 00:00:00 | 1385.45 | 1299.2442
EQUIPAMENTOS DE PROCESSAMENTO ELETRONICO DE DADOS | EQUIPAMENTOS DE PROCESSAMENTO ELETRONICO DE DADOS | TABLET 10.1 " | SAMSUNG | T500 DOURADO | BOM | CRER - SERV ALMOX PATRIMONIO | BENS PATRIMONIAIS NOVOS | 2406095 | R9XR703T94V | 26 | 01/09/2021 00:00:00 | 1385.45 | 1299.2442
EQUIPAMENTOS DE PROCESSAMENTO ELETRONICO DE DADOS | EQUIPAMENTOS DE PROCESSAMENTO ELETRONICO DE DADOS | TABLET 10.1 " | SAMSUNG | T500 DOURADO | BOM | CRER - SERV ALMOX PATRIMONIO | BENS PATRIMONIAIS NOVOS | 2406096 | R9XR703TE9M | 26 | 01/09/2021 00:00:00 | 1385.45 | 1299.2442
EQUIPAMENTOS DE PROCESSAMENTO ELETRONICO DE DADOS | EQUIPAMENTOS DE PROCESSAMENTO ELETRONICO DE DADOS | TABLET 10.1 " | SAMSUNG | T500 DOURADO | BOM | CRER - SERV ALMOX PATRIMONIO | BENS PATRIMONIAIS NOVOS | 2406097 | R9XR703TQ1M | 26 | 01/09/2021 00:00:00 | 1385.45 | 1299.2442
EQUIPAMENTOS DE PROCESSAMENTO ELETRONICO DE DADOS | EQUIPAMENTOS DE PROCESSAMENTO ELETRONICO DE DADOS | TABLET 10.1 " | SAMSUNG | T500 DOURADO | BOM | CRER - SERV ALMOX PATRIMONIO | BENS PATRIMONIAIS NOVOS | 2406098 | R9XR703V1QE | 26 | 01/09/2021 00:00:00 | 1385.45 | 1299.2442
EQUIPAMENTOS DE PROCESSAMENTO ELETRONICO DE DADOS | EQUIPAMENTOS DE PROCESSAMENTO ELETRONICO DE DADOS | TABLET 10.1 " | SAMSUNG | T500 GRAFITE | BOM | CRER - SERV ALMOX PATRIMONIO | BENS PATRIMONIAIS NOVOS | 2406152 | R9XR605JXGB | 27 | 01/09/2021 00:00:00 | 1385.45 | 1299.2442
EQUIPAMENTOS DE PROCESSAMENTO ELETRONICO DE DADOS | EQUIPAMENTOS DE PROCESSAMENTO ELETRONICO DE DADOS | TABLET 10.1 " | SAMSUNG | T500 GRAFITE | BOM | CRER - SERV ALMOX PATRIMONIO | BENS PATRIMONIAIS NOVOS | 2406153 | R9XR703SMGN | 27 | 01/09/2021 00:00:00 | 1385.45 | 1299.2442
EQUIPAMENTOS DE PROCESSAMENTO ELETRONICO DE DADOS | EQUIPAMENTOS DE PROCESSAMENTO ELETRONICO DE DADOS | TABLET 10.1 " | SAMSUNG | T500 GRAFITE | BOM | CRER - OUVIDORIA | OUVIDORIA - 782 | 2406154 | R9XR703SN0N | 27 | 01/09/2021 00:00:00 | 1385.45 | 1299.2442
EQUIPAMENTOS DE PROCESSAMENTO ELETRONICO DE DADOS | EQUIPAMENTOS DE PROCESSAMENTO ELETRONICO DE DADOS | TABLET 10.1 " | SAMSUNG | T500 GRAFITE | BOM | CRER - SUPERV ATEND ENFERM PAC INTERN | SUPERV ATEND PACIENTE INTERNAD - 453 | 2406155 | R9XR703SN6J | 27 | 01/09/2021 00:00:00 | 1385.45 | 1299.2442
EQUIPAMENTOS DE PROCESSAMENTO ELETRONICO DE DADOS | EQUIPAMENTOS DE PROCESSAMENTO ELETRONICO DE DADOS | TABLET 10.1 " | SAMSUNG | T500 GRAFITE | BOM | CRER - SERV ALMOX PATRIMONIO | BENS PATRIMONIAIS NOVOS | 2406156 | R9XR703SN8Z | 27 | 01/09/2021 00:00:00 | 1385.45 | 1299.2442
EQUIPAMENTOS DE PROCESSAMENTO ELETRONICO DE DADOS | EQUIPAMENTOS DE PROCESSAMENTO ELETRONICO DE DADOS | TABLET 10.1 " | SAMSUNG | T500 GRAFITE | BOM | CRER - GER DE QUALIDADE | GERÊNCIA DE QUALIDADE - 683 | 2406157 | R9XR703SNLH | 27 | 01/09/2021 00:00:00 | 1385.45 | 1299.2442
EQUIPAMENTOS DE PROCESSAMENTO ELETRONICO DE DADOS | EQUIPAMENTOS DE PROCESSAMENTO ELETRONICO DE DADOS | TABLET 10.1 " | SAMSUNG | T500 GRAFITE | BOM | CRER - SERV ALMOX PATRIMONIO | BENS PATRIMONIAIS NOVOS | 2406158 | R9XR703SNQE | 27 | 01/09/2021 00:00:00 | 1385.45 | 1299.2442
EQUIPAMENTOS DE PROCESSAMENTO ELETRONICO DE DADOS | EQUIPAMENTOS DE PROCESSAMENTO ELETRONICO DE DADOS | TABLET 10.1 " | SAMSUNG | T500 GRAFITE | BOM | CRER - AMBULATORIO | SUPERVISÃO DE ATEND AMBULATORIAL - SUAME (PORTA 3) | 2406159 | R9XR703SNVD | 27 | 01/09/2021 00:00:00 | 1385.45 | 1299.2442
EQUIPAMENTOS DE PROCESSAMENTO ELETRONICO DE DADOS | EQUIPAMENTOS DE PROCESSAMENTO ELETRONICO DE DADOS | TABLET 10.1 " | SAMSUNG | T500 GRAFITE | BOM | CRER - SERV ALMOX PATRIMONIO | BENS PATRIMONIAIS NOVOS | 2406160 | R9XR703SQ2R | 27 | 01/09/2021 00:00:00 | 1385.45 | 1299.2442
EQUIPAMENTOS DE PROCESSAMENTO ELETRONICO DE DADOS | EQUIPAMENTOS DE PROCESSAMENTO ELETRONICO DE DADOS | TABLET 10.1 " | SAMSUNG | T500 GRAFITE | BOM | CRER - SUPERV TECNOL DA INFORMACAO | SUPERV TECNOL DA INFORMACAO - 662 | 2406161 | R9XR703SQAP | 27 | 01/09/2021 00:00:00 | 1385.45 | 1299.2442
EQUIPAMENTOS DE PROCESSAMENTO ELETRONICO DE DADOS | EQUIPAMENTOS DE PROCESSAMENTO ELETRONICO DE DADOS | TABLET 10.1 " | SAMSUNG | T500 GRAFITE | BOM | CRER - SUPERV ENSINO PESQUISA | ADMINISTRATIVO BIBLIOTECA - 895 | 2406162 | R9XR703SRGL | 27 | 01/09/2021 00:00:00 | 1385.45 | 1299.2442
EQUIPAMENTOS DE PROCESSAMENTO ELETRONICO DE DADOS | EQUIPAMENTOS DE PROCESSAMENTO ELETRONICO DE DADOS | TABLET 10.1 " | SAMSUNG | T500 GRAFITE | BOM | CRER - SUPERV DE CENTRO CIRURGICO | SUPERVISÃO SUPCC - 174 | 2406163 | R9XR703SRRW | 27 | 01/09/2021 00:00:00 | 1385.45 | 1299.2442
EQUIPAMENTOS DE PROCESSAMENTO ELETRONICO DE DADOS | EQUIPAMENTOS DE PROCESSAMENTO ELETRONICO DE DADOS | TABLET 10.1 " | SAMSUNG | T500 GRAFITE | BOM | CRER - SERV ALMOX PATRIMONIO | BENS PATRIMONIAIS NOVOS | 2406164 | R9XR703SSFK | 27 | 01/09/2021 00:00:00 | 1385.45 | 1299.2442
EQUIPAMENTOS DE PROCESSAMENTO ELETRONICO DE DADOS | EQUIPAMENTOS DE PROCESSAMENTO ELETRONICO DE DADOS | TABLET 10.1 " | SAMSUNG | T500 GRAFITE | BOM | CRER - GER PLAN. ORC. CUSTOS | CRER - GER PLAN. ORC. CUSTOS | 2406165 | R9XR703ST4Z | 27 | 01/09/2021 00:00:00 | 1385.45 | 1299.2442
EQUIPAMENTOS DE PROCESSAMENTO ELETRONICO DE DADOS | EQUIPAMENTOS DE PROCESSAMENTO ELETRONICO DE DADOS | TABLET 10.1 " | SAMSUNG | T500 GRAFITE | BOM | CRER - SERV ALMOX PATRIMONIO | BENS PATRIMONIAIS NOVOS | 2406166 | R9XR703STFN | 27 | 01/09/2021 00:00:00 | 1385.45 | 1299.2442
EQUIPAMENTOS DE PROCESSAMENTO ELETRONICO DE DADOS | EQUIPAMENTOS DE PROCESSAMENTO ELETRONICO DE DADOS | TABLET 10.1 " | SAMSUNG | T500 GRAFITE | BOM | CRER - SERV ALMOX PATRIMONIO | BENS PATRIMONIAIS NOVOS | 2406167 | R9XR703SV0H | 27 | 01/09/2021 00:00:00 | 1385.45 | 1299.2442
EQUIPAMENTOS DE PROCESSAMENTO ELETRONICO DE DADOS | EQUIPAMENTOS DE PROCESSAMENTO ELETRONICO DE DADOS | TABLET 10.1 " | SAMSUNG | T500 GRAFITE | BOM | CRER - SERV REABILITACAO VISUAL | SERV ESTIMULAÇÃO VISUAL - 875 | 2406168 | R9XR703SV2X | 27 | 01/09/2021 00:00:00 | 1385.45 | 1299.2442
EQUIPAMENTOS DE PROCESSAMENTO ELETRONICO DE DADOS | EQUIPAMENTOS DE PROCESSAMENTO ELETRONICO DE DADOS | TABLET 10.1 " | SAMSUNG | T500 GRAFITE | BOM | CRER - SERV ALMOX PATRIMONIO | BENS PATRIMONIAIS NOVOS | 2406169 | R9XR703SVBT | 27 | 01/09/2021 00:00:00 | 1385.45 | 1299.2442
EQUIPAMENTOS DE PROCESSAMENTO ELETRONICO DE DADOS | EQUIPAMENTOS DE PROCESSAMENTO ELETRONICO DE DADOS | TABLET 10.1 " | SAMSUNG | T500 GRAFITE | BOM | CRER - SUPERV DE CENTRO CIRURGICO | SUPERVISÃO SUPCC - 174 | 2406170 | R9XR703SVER | 27 | 01/09/2021 00:00:00 | 1385.45 | 1299.2442
EQUIPAMENTOS DE PROCESSAMENTO ELETRONICO DE DADOS | EQUIPAMENTOS DE PROCESSAMENTO ELETRONICO DE DADOS | TABLET 10.1 " | SAMSUNG | T500 GRAFITE | BOM | CRER - GER PLAN. ORC. CUSTOS | CRER - GER PLAN. ORC. CUSTOS | 2406171 | R9XR703SVGB | 27 | 01/09/2021 00:00:00 | 1385.45 | 1299.2442
EQUIPAMENTOS DE PROCESSAMENTO ELETRONICO DE DADOS | EQUIPAMENTOS DE PROCESSAMENTO ELETRONICO DE DADOS | TABLET 10.1 " | SAMSUNG | T500 GRAFITE | BOM | CRER - SUPERV ATEND ENFERM PAC INTERN | SUPERV ATEND PACIENTE INTERNAD - 453 | 2406172 | R9XR7048GBP | 27 | 01/09/2021 00:00:00 | 1385.45 | 1299.2442
EQUIPAMENTOS DE PROCESSAMENTO ELETRONICO DE DADOS | EQUIPAMENTOS DE PROCESSAMENTO ELETRONICO DE DADOS | TABLET 10.1 " | SAMSUNG | T500 GRAFITE | BOM | CRER - SERV ALMOX PATRIMONIO | BENS PATRIMONIAIS NOVOS | 2406173 | R9XR7048JTX | 27 | 01/09/2021 00:00:00 | 1385.45 | 1299.2442
EQUIPAMENTOS DE PROCESSAMENTO ELETRONICO DE DADOS | EQUIPAMENTOS DE PROCESSAMENTO ELETRONICO DE DADOS | TABLET 10.1 " | SAMSUNG | T500 GRAFITE | BOM | CRER - SUPERV ATEND ENFERM PAC INTERN | SUPERV ATEND PACIENTE INTERNAD - 453 | 2406174 | R9XR7048KGN | 27 | 01/09/2021 00:00:00 | 1385.45 | 1299.2442
EQUIPAMENTOS DE PROCESSAMENTO ELETRONICO DE DADOS | EQUIPAMENTOS DE PROCESSAMENTO ELETRONICO DE DADOS | TABLET 10.1 " | SAMSUNG | T500 GRAFITE | BOM | CRER - SERV REABILITACAO VISUAL | CONSULTORIO 304 - 872 | 2406175 | R9XR7048NBE | 27 | 01/09/2021 00:00:00 | 1385.45 | 1299.2442
EQUIPAMENTOS DE PROCESSAMENTO ELETRONICO DE DADOS | EQUIPAMENTOS DE PROCESSAMENTO ELETRONICO DE DADOS | TABLET 10.1 " | SAMSUNG | T500 GRAFITE | BOM | CRER - SUPERV ATEND ENFERM PAC INTERN | SUPERV ATEND PACIENTE INTERNAD - 453 | 2406176 | R9XR7048NMR | 27 | 01/09/2021 00:00:00 | 1385.45 | 1299.2442
EQUIPAMENTOS DE PROCESSAMENTO ELETRONICO DE DADOS | EQUIPAMENTOS DE PROCESSAMENTO ELETRONICO DE DADOS | TABLET 10.1 " | SAMSUNG | T500 GRAFITE | BOM | CRER - SERV REABILITACAO VISUAL | SERV ESTIMULAÇÃO VISUAL - 875 | 2406177 | R9XR7048PJD | 27 | 01/09/2021 00:00:00 | 1385.45 | 1299.2442
EQUIPAMENTOS DE PROCESSAMENTO ELETRONICO DE DADOS | EQUIPAMENTOS DE PROCESSAMENTO ELETRONICO DE DADOS | TABLET 10.1 " | SAMSUNG | T500 GRAFITE | BOM | CRER - AMBULATORIO | SUPERVISÃO DE ATEND AMBULATORIAL - SUAME (PORTA 3) | 2406178 | R9XR7048PWH | 27 | 01/09/2021 00:00:00 | 1385.45 | 1299.2442
EQUIPAMENTOS DE PROCESSAMENTO ELETRONICO DE DADOS | EQUIPAMENTOS DE PROCESSAMENTO ELETRONICO DE DADOS | TABLET 10.1 " | SAMSUNG | T500 GRAFITE | BOM | CRER - GER PLAN. ORC. CUSTOS | CRER - GER PLAN. ORC. CUSTOS | 2406179 | R9XR7048Q0L | 27 | 01/09/2021 00:00:00 | 1385.45 | 1299.2442
EQUIPAMENTOS DE PROCESSAMENTO ELETRONICO DE DADOS | EQUIPAMENTOS DE PROCESSAMENTO ELETRONICO DE DADOS | TABLET 10.1 " | SAMSUNG | T500 GRAFITE | BOM | CRER - SERV ALMOX PATRIMONIO | BENS PATRIMONIAIS NOVOS | 2406180 | R9XR7048Y6M | 27 | 01/09/2021 00:00:00 | 1385.45 | 1299.2442
EQUIPAMENTOS DE PROCESSAMENTO ELETRONICO DE DADOS | EQUIPAMENTOS DE PROCESSAMENTO ELETRONICO DE DADOS | TABLET 10.1 " | SAMSUNG | T500 GRAFITE | BOM | CRER - GER DE QUALIDADE | GERÊNCIA DE QUALIDADE - 683 | 2406181 | R9XR7048YWR | 27 | 01/09/2021 00:00:00 | 1385.45 | 1299.2442
EQUIPAMENTOS DE PROCESSAMENTO ELETRONICO DE DADOS | EQUIPAMENTOS DE PROCESSAMENTO ELETRONICO DE DADOS | TABLET 10.1 " | SAMSUNG | T500 GRAFITE | BOM | CRER - SERV REABILITACAO VISUAL | SERV ESTIMULAÇÃO VISUAL - 875 | 2406182 | R9XR704936W | 27 | 01/09/2021 00:00:00 | 1385.45 | 1299.2442
EQUIPAMENTOS DE PROCESSAMENTO ELETRONICO DE DADOS | EQUIPAMENTOS DE PROCESSAMENTO ELETRONICO DE DADOS | TABLET 10.1 " | SAMSUNG | T500 GRAFITE | BOM | CRER - SUPERV ENSINO PESQUISA | ADMINISTRATIVO BIBLIOTECA - 895 | 2406183 | R9XR7049G5X | 27 | 01/09/2021 00:00:00 | 1385.45 | 1299.2442
EQUIPAMENTOS DE PROCESSAMENTO ELETRONICO DE DADOS | EQUIPAMENTOS DE PROCESSAMENTO ELETRONICO DE DADOS | TABLET 10.1 " | SAMSUNG | T500 GRAFITE | BOM | CRER - SUPERV RECEP E TELEF | SUPERV RECEP E TELEFONIA | 2406184 | R9XR7049JME | 27 | 01/09/2021 00:00:00 | 1385.45 | 1299.2442
EQUIPAMENTOS DE PROCESSAMENTO ELETRONICO DE DADOS | EQUIPAMENTOS DE PROCESSAMENTO ELETRONICO DE DADOS | TABLET 10.1 " | SAMSUNG | T500 GRAFITE | BOM | CRER - SERV ALMOX PATRIMONIO | BENS PATRIMONIAIS NOVOS | 2406185 | R9XR7049QGH | 27 | 01/09/2021 00:00:00 | 1385.45 | 1299.2442
EQUIPAMENTOS DE PROCESSAMENTO ELETRONICO DE DADOS | EQUIPAMENTOS DE PROCESSAMENTO ELETRONICO DE DADOS | TABLET 7 | SANSUNG | SM-T113NU | BOM 004190 ETQ | CRER - GER DE QUALIDADE | GERÊNCIA DE QUALIDADE - 683 | 324619 | RQ2H900D7ZT | 84067 | 25/10/2016 00:00:00 | 630 | 567
EQUIPAMENTOS DE PROCESSAMENTO ELETRONICO DE DADOS | EQUIPAMENTOS DE PROCESSAMENTO ELETRONICO DE DADOS | TABLET 7 | SAMSUNG | SM-T113NU | BOM | CRER - SERV FISIOTERAPIA | SERV FISIOTERAPIA - 65 | 975268 | RQ2H900D80E | 84067 | 25/10/2016 00:00:00 | 630 | 567
EQUIPAMENTOS DE PROCESSAMENTO ELETRONICO DE DADOS | EQUIPAMENTOS DE PROCESSAMENTO ELETRONICO DE DADOS | TABLET 7 | SANSUNG | SM-T113NU | BOM | CRER - SERV VOLUNTARIADO | SERV VOLUNTARIADO - 656 | 975270 | RQ2H900D8PV | 84067 | 25/10/2016 00:00:00 | 630 | 567
EQUIPAMENTOS DE PROCESSAMENTO ELETRONICO DE DADOS | EQUIPAMENTOS DE PROCESSAMENTO ELETRONICO DE DADOS | TABLET 8 | SAMSUNG | GALAXY A T295 32 GB | BOM | CRER - SERV CONTR INFEC HOSPITALAR | C.C. INFECCAO HOSPITALAR- CCIH - 455 | 2326471 | R9XNA0HJ8LF | 0093-2021 | 18/01/2021 00:00:00 | 899 | 809.1
EQUIPAMENTOS DE PROCESSAMENTO ELETRONICO DE DADOS | EQUIPAMENTOS DE PROCESSAMENTO ELETRONICO DE DADOS | TELEVISOR 32 LED | AOC | 32S5295/78G | BOM | CRER - SERV ALMOX PATRIMONIO | BENS PATRIMONIAIS NOVOS | 2258432 | 325K1XA032030 | 7727 | 06/04/2020 00:00:00 | 899 | 809.1
EQUIPAMENTOS DE PROCESSAMENTO ELETRONICO DE DADOS | EQUIPAMENTOS DE PROCESSAMENTO ELETRONICO DE DADOS | TELEVISOR 43 LED | AOC | 44S5295/ 78G | BOM 12209 ETQ | CRER - GER DE QUALIDADE | GERÊNCIA DE QUALIDADE - 683 | 2258434 | 435K1XA016258 | 7727 | 26/05/2011 00:00:00 | 1299 | 1169.1
EQUIPAMENTOS DE PROCESSAMENTO ELETRONICO DE DADOS | EQUIPAMENTOS DE PROCESSAMENTO ELETRONICO DE DADOS | TERMINAL PARA PESQUISA DE SATISFACAO | GENUS TECNOLOGIA | . | BOM | CRER - SERV ALMOX PATRIMONIO | BENS USADOS SERVIVEIS | 962133 | . | 186 | 14/07/2016 00:00:00 | 450 | 405
EQUIPAMENTOS DE PROCESSAMENTO ELETRONICO DE DADOS | EQUIPAMENTOS DE PROCESSAMENTO ELETRONICO DE DADOS | TERMINAL PARA PESQUISA DE SATISFACAO | GENUS TECNOLOGIA | . | BOM | CRER - SERV ALMOX PATRIMONIO | BENS USADOS SERVIVEIS | 962134 | . | 186 | 14/07/2016 00:00:00 | 450 | 405
EQUIPAMENTOS DE PROCESSAMENTO ELETRONICO DE DADOS | EQUIPAMENTOS DE PROCESSAMENTO ELETRONICO DE DADOS | TERMINAL PARA PESQUISA DE SATISFACAO | GENUS TECNOLOGIA | . | BOM | CRER - SERV RECEPCAO | RECEPÇÃO CENTRAL | 962135 | . | 186 | 14/07/2016 00:00:00 | 450 | 405
EQUIPAMENTOS DE PROCESSAMENTO ELETRONICO DE DADOS | EQUIPAMENTOS DE PROCESSAMENTO ELETRONICO DE DADOS | TERMINAL PARA PESQUISA DE SATISFACAO | GENUS TECNOLOGIA | . | BOM | CRER - SERV ALMOX PATRIMONIO | BENS USADOS SERVIVEIS | 962136 | . | 186 | 14/07/2016 00:00:00 | 450 | 405
EQUIPAMENTOS DE PROCESSAMENTO ELETRONICO DE DADOS | EQUIPAMENTOS DE PROCESSAMENTO ELETRONICO DE DADOS | TERMINAL PARA PESQUISA DE SATISFACAO | GENUS TECNOLOGIA | . | BOM | CRER - SERV ALMOX PATRIMONIO | BENS USADOS SERVIVEIS | 962137 | . | 186 | 14/07/2016 00:00:00 | 450 | 405
EQUIPAMENTOS DE PROCESSAMENTO ELETRONICO DE DADOS | EQUIPAMENTOS DE PROCESSAMENTO ELETRONICO DE DADOS | TERMINAL PARA PESQUISA DE SATISFACAO | GENUS TECNOLOGIA | . | BOM | CRER - SERV ALMOX PATRIMONIO | BENS USADOS SERVIVEIS | 962138 | . | 186 | 14/07/2016 00:00:00 | 450 | 405
EQUIPAMENTOS DE PROCESSAMENTO ELETRONICO DE DADOS | EQUIPAMENTOS DE PROCESSAMENTO ELETRONICO DE DADOS | TERMINAL PARA PESQUISA DE SATISFACAO | GENUS TECNOLOGIA | . | BOM | CRER - SERV RECEPCAO | RECEPÇÃO CENTRAL | 962139 | . | 186 | 14/07/2016 00:00:00 | 450 | 405
EQUIPAMENTOS DE PROCESSAMENTO ELETRONICO DE DADOS | EQUIPAMENTOS DE PROCESSAMENTO ELETRONICO DE DADOS | TERMINAL PARA PESQUISA DE SATISFACAO | GENUS TECNOLOGIA | . | BOM | CRER - SERV ALMOX PATRIMONIO | BENS USADOS SERVIVEIS | 962140 | . | 186 | 14/07/2016 00:00:00 | 450 | 405
EQUIPAMENTOS DE PROCESSAMENTO ELETRONICO DE DADOS | EQUIPAMENTOS DE PROCESSAMENTO ELETRONICO DE DADOS | TERMINAL PARA PESQUISA DE SATISFACAO | GENUS TECNOLOGIA | . | BOM | CRER - SERV ALMOX PATRIMONIO | BENS USADOS SERVIVEIS | 962141 | . | 186 | 14/07/2016 00:00:00 | 450 | 405
EQUIPAMENTOS DE PROCESSAMENTO ELETRONICO DE DADOS | EQUIPAMENTOS DE PROCESSAMENTO ELETRONICO DE DADOS | TERMINAL PARA PESQUISA DE SATISFACAO | GENUS TECNOLOGIA | . | BOM | CRER - SERV ALMOX PATRIMONIO | BENS USADOS SERVIVEIS | 962142 | . | 186 | 14/07/2016 00:00:00 | 450 | 405
EQUIPAMENTOS DE PROCESSAMENTO ELETRONICO DE DADOS | EQUIPAMENTOS DE PROCESSAMENTO ELETRONICO DE DADOS | TERMINAL PARA PESQUISA DE SATISFACAO | GENUS TECNOLOGIA | . | BOM | CRER - SERV ALMOX PATRIMONIO | BENS USADOS SERVIVEIS | 962143 | . | 186 | 14/07/2016 00:00:00 | 450 | 405
EQUIPAMENTOS DE PROCESSAMENTO ELETRONICO DE DADOS | EQUIPAMENTOS DE PROCESSAMENTO ELETRONICO DE DADOS | TERMINAL PARA PESQUISA DE SATISFACAO | GENUS TECNOLOGIA | . | BOM | CRER - SERV ALMOX PATRIMONIO | BENS USADOS SERVIVEIS | 962144 | . | 186 | 14/07/2016 00:00:00 | 450 | 405
EQUIPAMENTOS DE PROCESSAMENTO ELETRONICO DE DADOS | EQUIPAMENTOS DE PROCESSAMENTO ELETRONICO DE DADOS | TERMINAL PARA PESQUISA DE SATISFACAO | GENUS TECNOLOGIA | . | BOM | CRER - SERV RECEPCAO | RECEPÇÃO CENTRAL | 962145 | . | 186 | 14/07/2016 00:00:00 | 450 | 405
EQUIPAMENTOS DE PROCESSAMENTO ELETRONICO DE DADOS | EQUIPAMENTOS DE PROCESSAMENTO ELETRONICO DE DADOS | TERMINAL PARA PESQUISA DE SATISFACAO | GENUS TECNOLOGIA | . | BOM | CRER - SERV ALMOX PATRIMONIO | BENS USADOS SERVIVEIS | 962146 | . | 186 | 14/07/2016 00:00:00 | 450 | 405
EQUIPAMENTOS DE PROCESSAMENTO ELETRONICO DE DADOS | EQUIPAMENTOS DE PROCESSAMENTO ELETRONICO DE DADOS | TERMINAL PARA PESQUISA DE SATISFACAO | GENUS TECNOLOGIA | . | BOM | CRER - SERV ALMOX PATRIMONIO | BENS USADOS SERVIVEIS | 962147 | . | 186 | 14/07/2016 00:00:00 | 450 | 405
EQUIPAMENTOS DE PROCESSAMENTO ELETRONICO DE DADOS | EQUIPAMENTOS DE PROCESSAMENTO ELETRONICO DE DADOS | TERMINAL PARA PESQUISA DE SATISFACAO | GENUS TECNOLOGIA | . | BOM | CRER - SERV RECEPCAO | RECEPÇÃO CENTRAL | 962148 | . | 186 | 14/07/2016 00:00:00 | 450 | 405
EQUIPAMENTOS DE PROCESSAMENTO ELETRONICO DE DADOS | EQUIPAMENTOS DE PROCESSAMENTO ELETRONICO DE DADOS | TERMINAL PARA PESQUISA DE SATISFACAO | GENUS TECNOLOGIA | . | BOM | CRER - SERV ALMOX PATRIMONIO | BENS USADOS SERVIVEIS | 962149 | . | 186 | 14/07/2016 00:00:00 | 450 | 405
EQUIPAMENTOS DE PROCESSAMENTO ELETRONICO DE DADOS | EQUIPAMENTOS DE PROCESSAMENTO ELETRONICO DE DADOS | TERMINAL PARA PESQUISA DE SATISFACAO | GENUS TECNOLOGIA | . | BOM | CRER - SUPERV TECNOL DA INFORMACAO | SUPERV TECNOL DA INFORMACAO - 662 | 962150 | . | 186 | 14/07/2016 00:00:00 | 450 | 405
EQUIPAMENTOS DE PROCESSAMENTO ELETRONICO DE DADOS | EQUIPAMENTOS DE PROCESSAMENTO ELETRONICO DE DADOS | TERMINAL PARA PESQUISA DE SATISFACAO | GENUS TECNOLOGIA | . | BOM | CRER - SERV RECEPCAO | RECEPÇÃO CENTRAL | 962151 | . | 186 | 14/07/2016 00:00:00 | 450 | 405
EQUIPAMENTOS DE PROCESSAMENTO ELETRONICO DE DADOS | EQUIPAMENTOS DE PROCESSAMENTO ELETRONICO DE DADOS | TERMINAL PARA PESQUISA DE SATISFACAO | GENUS TECNOLOGIA | . | BOM | CRER - SERV ALMOX PATRIMONIO | BENS USADOS SERVIVEIS | 962152 | . | 186 | 14/07/2016 00:00:00 | 450 | 405
EQUIPAMENTOS DE PROCESSAMENTO ELETRONICO DE DADOS | EQUIPAMENTOS DE PROCESSAMENTO ELETRONICO DE DADOS | TOTEM DE AVALIAcAO DE SATISFAcAO | GENUS TECNOLOGIA | TELA TOUCH 15 | BOM 10451 | CRER - GINASIO INFANTO JUVENIL | GINÁSIO INFANTO JUVENIL - SALA 529 | 324596 | . | 215 | 23/09/2016 00:00:00 | 6340 | 5706
EQUIPAMENTOS DE PROCESSAMENTO ELETRONICO DE DADOS | EQUIPAMENTOS DE PROCESSAMENTO ELETRONICO DE DADOS | TOTEM DE AVALIAcAO DE SATISFAcAO | GENUS TECNOLOGIA | TELA TOUCH 15 | BOM | CRER - SERV RECEPCAO | RECEPÇÃO CENTRAL | 971484 | . | 215 | 23/09/2016 00:00:00 | 6340 | 5706
EQUIPAMENTOS DE PROCESSAMENTO ELETRONICO DE DADOS | EQUIPAMENTOS DE PROCESSAMENTO ELETRONICO DE DADOS | TOTEM DE AVALIAcAO DE SATISFAcAO | GENUS TECNOLOGIA | TELA TOUCH 15 | BOM | CRER - SERV RECEPCAO | RECEPÇÃO CENTRAL | 971485 | . | 215 | 23/09/2016 00:00:00 | 6340 | 5706
EQUIPAMENTOS DE PROCESSAMENTO ELETRONICO DE DADOS | EQUIPAMENTOS DE PROCESSAMENTO ELETRONICO DE DADOS | UNIDADE DE ARMAZENAMENTO STORAGE | DELL | MD3800I | BOM | CRER - SUPERV TECNOL DA INFORMACAO | SUPERV TECNOL DA INFORMACAO - 662 | 610116 | 2FYNND2 | 511181 | 28/12/2016 00:00:00 | 62973.81 | 56676.429
EQUIPAMENTOS DE PROCESSAMENTO ELETRONICO DE DADOS | EQUIPAMENTOS DE PROCESSAMENTO ELETRONICO DE DADOS | USB FOOT PEDAL | PHILIPS | LFH 2310 | BOM | CRER - SERV APOIO DIAGN TRATAM | SALA DE DIGITAÇÃO - 902 | 1773208 | 089341 | 4509 | 09/04/2012 00:00:00 | 337 | 303.3
EQUIPAMENTOS DE PROCESSAMENTO ELETRONICO DE DADOS | EQUIPAMENTOS DE PROCESSAMENTO ELETRONICO DE DADOS | USB FOOT PEDAL | PHILIPS | LFH2310 | BOM | CRER - SERV APOIO DIAGN TRATAM | SALA DE DIGITAÇÃO - 902 | 969337 | 130823 | 7192 | 09/10/2013 00:00:00 | 499 | 449.1
EQUIPAMENTOS DE PROCESSAMENTO ELETRONICO DE DADOS | EQUIPAMENTOS DE PROCESSAMENTO ELETRONICO DE DADOS | USB FOOT PEDAL | PHILIPS | LFH2310 | BOM | CRER - SERV APOIO DIAGN TRATAM | SALA DE DIGITAÇÃO - 902 | 969339 | 130874 | 7490 | 26/12/2013 00:00:00 | 483 | 434.7
EQUIPAMENTOS DE PROCESSAMENTO ELETRONICO DE DADOS | EQUIPAMENTOS DE PROCESSAMENTO ELETRONICO DE DADOS | USB FOOT PEDAL | PHILIPS | LFH2310 | BOM | CRER - SERV APOIO DIAGN TRATAM | SALA DE DIGITAÇÃO - 902 | 99991573 | 048932 | 2161 | 16/12/2010 00:00:00 | 360 | 324
EQUIPAMENTOS DE PROCESSAMENTO ELETRONICO DE DADOS | EQUIPAMENTOS DE PROCESSAMENTO ELETRONICO DE DADOS | WEBCAM | LOGITECH | HD PRO C920 SC | BOM | CRER - SUPERV ENSINO PESQUISA | ADMINISTRATIVO BIBLIOTECA - 895 | 975250 | 960-000949 | 102005 | 25/10/2016 00:00:00 | 329 | 296.1
[7 empty] | BENS EQUIPAMENTOS DE PROCESSAMENTO ELETRONICO DE DADOS |  |  |  | 2294 | 3973991.4 | 3380817.4245
INSTALAÇÕES | INSTALAÇÕES | BANCO DE BATERIAS DO NO BREAK 100 KVA | AMPLIMAG CONTROLES | . | BOM 4885 | CRER - AREAS COMUNS | EQUIPAMENTOS DA OBRA DE EXPANSAO | 2033414 | . | 974 | 16/07/2010 00:00:00 | 15460.66 | 14558.7882
INSTALAÇÕES | INSTALAÇÕES | BANCO DE BATERIAS DO NO BREAK 125 KVA | AMPLIMAG CONTROLES | . | INSERVIVEL 4887 | CRER - SERV ALMOX PATRIMONIO | MOVEIS - MAQUINAS - EQUIP INSERVÍVEIS | 2031419 | . | 974 | 16/07/2010 00:00:00 | 17393.25 | 16378.6438
INSTALAÇÕES | INSTALAÇÕES | BANCO DE BATERIAS DO NO BREAK 200 KVA | AMPLIMAG CONTROLES | . | INSERVIVEL 4886 | CRER - SERV ALMOX PATRIMONIO | MOVEIS - MAQUINAS - EQUIP INSERVÍVEIS | 2031420 | . | 974 | 16/07/2010 00:00:00 | 24157.29 | 22748.1148
INSTALAÇÕES | INSTALAÇÕES | BOMBA DE VACUO TRIFASICA 6,6KW | BUSCH | R 5 RA 0160 D | BOM 20049 | CRER - AREAS COMUNS | CENTRAL DE GASES MEDICINAIS | 20049 | C1921000389 | 121 | 21/12/2021 00:00:00 | 49000 | 48973.6559
INSTALAÇÕES | INSTALAÇÕES | CHILLER PARAFUSO | CARRIER | 30 GXE 247 386S | BOM | CRER - AREAS COMUNS | CONDOMINIO | 003275 | 3009B41155 | 7405001 | 03/08/2009 00:00:00 | 212060.63 | 199690.4266
INSTALAÇÕES | INSTALAÇÕES | CHILLER PARAFUSO | CARRIER | 30 GXE 247 386S | BOM 4900 | CRER - AREAS COMUNS | CONDOMINIO | 2031444 | 3009B41154 | 7405041 | 03/08/2009 00:00:00 | 212060.63 | 199690.4266
INSTALAÇÕES | INSTALAÇÕES | CJ. DE FILTRO SANITARIO P/ AUTOCLAVE | BAUMER | . | BOM 99991438 | CRER - CME | PREPARO E ESTERELIZACAO - 186 | 2035666 | . | 256527 | 30/11/2009 00:00:00 | 7400 | 6968.3333
INSTALAÇÕES | INSTALAÇÕES | CLIMATIZACAO (AR E AQUECIMENTO) DA EXPANSAO | SPRINGER CARRIER | PREDIAL | BOM | CRER - AREAS COMUNS | CLIMATIZAÇÃO DA EXPANSÃO | 2037433 | 0 |  | 30/09/2009 00:00:00 | 4383174.68 | 4145752.7182
INSTALAÇÕES | INSTALAÇÕES | COLUNA RETRATIL | JG MORYA | RETRATIL | BOM 3870 | CRER - SUPERV DE CENTRO CIRURGICO | SALA DE EQUIPAMENTOS - 165 | 2036298 | . | 000057264 | 18/08/2009 00:00:00 | 5800 | 5461.6667
INSTALAÇÕES | INSTALAÇÕES | COLUNA RETRATIL PARA CENTRO CIRURGICO | JG MORIYA | . | BOM 7031 | CRER - SUPERV DE CENTRO CIRURGICO | SALA DE EQUIPAMENTOS - 165 | 2035671 | . | 000057264 | 18/08/2009 00:00:00 | 5800 | 5461.6667
INSTALAÇÕES | INSTALAÇÕES | COMPRESSOR PARAFUSO 380V TRIFASICO 70,0 TRS | CARLYLE | 06NA2250W7NA.A00 | BOM | CRER - AREAS COMUNS | CLIMATIZAÇÃO DA EXPANSÃO | 952157 | 2515UO5180 | 7315 | 28/12/2015 00:00:00 | 78874.7 | 74273.6758
INSTALAÇÕES | INSTALAÇÕES | ELETROBOMBA CENTRIFUGA | KSB | MEGANORM 50-250 | BOM 4889 | CRER - AREAS COMUNS | CONDOMINIO | 2031551 | 983978 | 404492/3/4 | 25/08/2009 00:00:00 | 8225.95 | 7746.1029
INSTALAÇÕES | INSTALAÇÕES | ELEVADOR P/ LAVANDERIA ROUPA LIMPA | THYSSENKRUPP | TRANSPORTE DE ROUPAS LIMPAS | BOM 002041 | CRER - AREAS COMUNS | EQUIPAMENTOS DA OBRA DE EXPANSAO | 2031449 | . | 643395 | 26/06/2014 00:00:00 | 81181.71 | 76446.1103
INSTALAÇÕES | INSTALAÇÕES | ELEVADOR P/ LAVANDERIA ROUPA SUJA | THYSSENKRUPP | ELEVADOR P/ TRANSPORTE DE ROUPAS SUJAS | BOM 002038 | CRER - AREAS COMUNS | EQUIPAMENTOS DA OBRA DE EXPANSAO | 2031450 | . | 637123 | 16/05/2014 00:00:00 | 61677.35 | 58079.5046
INSTALAÇÕES | INSTALAÇÕES | ELEVADOR P/ NUTRICAO | THYSSENKRUPP | TRANSPORTE DE MACAS E PASSAGEIROS | BOM 002040 | CRER - AREAS COMUNS | EQUIPAMENTOS DA OBRA DE EXPANSAO | 2031451 | . | 643395 | 26/06/2014 00:00:00 | 90237.83 | 84973.9566
INSTALAÇÕES | INSTALAÇÕES | ELEVADOR P/ PASSAGEIRO BLOCO I | THYSSENKRUPP | . | BOM 002043 | CRER - AREAS COMUNS | EQUIPAMENTOS DA OBRA DE EXPANSAO | 2031452 | . | 650321 | 15/08/2014 00:00:00 | 102589.57 | 96605.1784
INSTALAÇÕES | INSTALAÇÕES | ELEVADOR P/ TRANSPORTE DE MACA E PASSAGEIRO | THYSSENKRUPP | . | BOM 002001 | CRER - AREAS COMUNS | EQUIPAMENTOS DA OBRA DE EXPANSAO | 2031453 | . | 465892 | 15/12/2010 00:00:00 | 68642.71 | 64638.5519
INSTALAÇÕES | INSTALAÇÕES | ELEVADOR P/ TRANSPORTE DE MACA E PASSAGEIRO | THYSSENKRUPP | . | BOM 002005 | CRER - AREAS COMUNS | EQUIPAMENTOS DA OBRA DE EXPANSAO | 2031454 | . | 397526 | 28/01/2009 00:00:00 | 65239.79 | 61434.1356
INSTALAÇÕES | INSTALAÇÕES | EQUIPAMENTOS DA OBRA DE EXPANSAO DO CRER | THYSSENKRUPP | ELEVADOR P/ TRANSPORTE DE MACA E PASSAGEIRO | BOM 002000 | CRER - AREAS COMUNS | EQUIPAMENTOS DA OBRA DE EXPANSAO | 2036383 | . | 397527 | 28/01/2009 00:00:00 | 65239.79 | 61434.1356
INSTALAÇÕES | INSTALAÇÕES | ESTABILIZADOR ELETRONICO MICROPROCESSADO 100 KVA | AMPLIMAG CONTROLES | ROBOT-I | BOM 4881 | CRER - AREAS COMUNS | EQUIPAMENTOS DA OBRA DE EXPANSAO | 2032910 | 40127 | 003191 | 22/12/2008 00:00:00 | 32000 | 30133.3333
INSTALAÇÕES | INSTALAÇÕES | ESTABILIZADOR ELETRONICO MICROPROCESSADO 125 KVA | AMPLIMAG CONTROLES | ROBOT-I | BOM 4882 | CRER - AREAS COMUNS | EQUIPAMENTOS DA OBRA DE EXPANSAO | 2032911 | 40126 | 003190 | 22/12/2008 00:00:00 | 37000 | 34841.6667
INSTALAÇÕES | INSTALAÇÕES | ESTABILIZADOR ELETRONICO MICROPROCESSADO 200 KVA | AMPLIMAG CONTROLES | ROBOT-I | INSERVIVEL | CRER - SERV ALMOX PATRIMONIO | MOVEIS - MAQUINAS - EQUIP INSERVÍVEIS | 2032912 | 40121 | 003189 | 22/12/2008 00:00:00 | 53500 | 50379.1667
INSTALAÇÕES | INSTALAÇÕES | GRUPO GERADOR DIESEL 700/635 KVA | SCANIA | 700/635 KVA | BOM | CRER - AREAS COMUNS | CONDOMINIO | 801989 | 008123001 | 000073826 | 24/06/2009 00:00:00 | 157000 | 147841.6667
INSTALAÇÕES | INSTALAÇÕES | KIT MOTOR ELEVADOR | THYSSENKRUPP | . | BOM 002037 | CRER - AREAS COMUNS | EQUIPAMENTOS DA OBRA DE EXPANSAO | 2034712 | . | 644995 | 10/07/2014 00:00:00 | 341.83 | 321.8899
INSTALAÇÕES | INSTALAÇÕES | KIT MOTOR ELEVADOR | THYSSENKRUPP | . | BOM 002039 | CRER - AREAS COMUNS | EQUIPAMENTOS DA OBRA DE EXPANSAO | 2034713 | . | 636794 | 15/05/2014 00:00:00 | 268.08 | 252.442
INSTALAÇÕES | INSTALAÇÕES | SISTEMA DE AR COMPRIMIDO HOSPITALAR UND 01 E 02 | PUMA | PSBR30D | BOM | CRER - AREAS COMUNS | CLIMATIZAÇÃO DA EXPANSÃO | 777325 | 18B10001242 / 18B10001243 | 388 | 15/05/2018 00:00:00 | 161000 | 151608.3333
INSTALAÇÕES | INSTALAÇÕES | TRANSFORMADOR A SECO | COMTRAFO | 1500 KVA | BOM 4958 | CRER - AREAS COMUNS | CONDOMINIO | 2031457 | 040175 | 0019028 | 28/04/2009 00:00:00 | 63303.5 | 59610.7958
INSTALAÇÕES | INSTALAÇÕES | TRANSFORMADOR A SECO | COMTRAFO | 1000 KVA | BOM 4957 | CRER - AREAS COMUNS | CONDOMINIO | 2031458 | 040176 | 0019028 | 28/04/2009 00:00:00 | 51696.5 | 48680.8708
[7 empty] | BENS INSTALAÇÕES |  |  |  | 28 | 6110326.45 | 5774985.9577
INSTRUMENTOS DE MED. E CIRURGIA | INSTRUMENTOS DE MED. E CIRURGIA | ADAPTADOR P/ PINCA ENDOSCOPICA | ATS | 27074B | BOM 9990369 | CRER - CME | MATERIAIS ESTERELIZADOS - 184 | 2036038 | 0 | 002143 | 20/12/2006 00:00:00 | 878.04 | 834.138
INSTRUMENTOS DE MED. E CIRURGIA | INSTRUMENTOS DE MED. E CIRURGIA | AFASTADOR 16CM PONTA 6MM | MACOM | .SPREADER. | BOM 99991839 | CRER - CME | MATERIAIS ESTERELIZADOS - 184 | 2031062 | . |  | 14/06/2012 00:00:00 | 532.4 | 505.78
INSTRUMENTOS DE MED. E CIRURGIA | INSTRUMENTOS DE MED. E CIRURGIA | AFASTADOR 16CM PONTA 6MM | MACOM | SPREADER | BOM | CRER - CME | MATERIAIS ESTERELIZADOS - 184 | 2031063 | . |  | 14/06/2012 00:00:00 | 532.4 | 505.78
INSTRUMENTOS DE MED. E CIRURGIA | INSTRUMENTOS DE MED. E CIRURGIA | AFASTADOR 16CM PONTA 6MM | MACOM | .SPREADER. | BOM 99991845 | CRER - CME | MATERIAIS ESTERELIZADOS - 184 | 2031064 | . |  | 14/06/2012 00:00:00 | 532.4 | 505.78
INSTRUMENTOS DE MED. E CIRURGIA | INSTRUMENTOS DE MED. E CIRURGIA | AFASTADOR 16CM PONTA 6MM | MACOM | .SPREADER | BOM 99991838 | CRER - CME | MATERIAIS ESTERELIZADOS - 184 | 2031065 | . |  | 14/06/2012 00:00:00 | 532.4 | 505.78
INSTRUMENTOS DE MED. E CIRURGIA | INSTRUMENTOS DE MED. E CIRURGIA | AFASTADOR 16CM PONTA 6MM | MACOM | .SPREADER. | BOM 99991844 | CRER - CME | MATERIAIS ESTERELIZADOS - 184 | 2031066 | . |  | 14/06/2012 00:00:00 | 532.4 | 505.78
INSTRUMENTOS DE MED. E CIRURGIA | INSTRUMENTOS DE MED. E CIRURGIA | AFASTADOR 16CM PONTA 6MM | MACOM | .SPREADER. | BOM 99991843 | CRER - CME | MATERIAIS ESTERELIZADOS - 184 | 2031067 | . |  | 14/06/2012 00:00:00 | 532.4 | 505.78
INSTRUMENTOS DE MED. E CIRURGIA | INSTRUMENTOS DE MED. E CIRURGIA | AFASTADOR 16CM PONTA 6MM | MACOM | .SPREADER. | BOM 99991841 | CRER - CME | MATERIAIS ESTERELIZADOS - 184 | 2031068 | . |  | 14/06/2012 00:00:00 | 532.4 | 505.78
INSTRUMENTOS DE MED. E CIRURGIA | INSTRUMENTOS DE MED. E CIRURGIA | AFASTADOR 16CM PONTA 6MM | MACOM | .SPREADER. | BOM 99991842 | CRER - CME | MATERIAIS ESTERELIZADOS - 184 | 2031069 | . |  | 14/06/2012 00:00:00 | 532.4 | 505.78
INSTRUMENTOS DE MED. E CIRURGIA | INSTRUMENTOS DE MED. E CIRURGIA | AFASTADOR CASPAR CERVICAL LONGITUDINAL | DF | . | BOM 9990150 | CRER - CME | MATERIAIS ESTERELIZADOS - 184 | 2031070 | 0 | 011625 | 23/05/2005 00:00:00 | 1539.9 | 1462.905
INSTRUMENTOS DE MED. E CIRURGIA | INSTRUMENTOS DE MED. E CIRURGIA | AFASTADOR CASPAR CERVICAL LONGITUDINAL | DF | . | BOM 9990151 | CRER - CME | MATERIAIS ESTERELIZADOS - 184 | 2031071 | 0 | 011625 | 23/05/2005 00:00:00 | 1539.9 | 1462.905
INSTRUMENTOS DE MED. E CIRURGIA | INSTRUMENTOS DE MED. E CIRURGIA | AFASTADOR CASPAR CERVICAL TRANSVERSAL | DF | . | BOM 9990148 | CRER - CME | MATERIAIS ESTERELIZADOS - 184 | 2031072 | 0 | 011625 | 23/05/2005 00:00:00 | 2124 | 2017.8
INSTRUMENTOS DE MED. E CIRURGIA | INSTRUMENTOS DE MED. E CIRURGIA | AFASTADOR CASPAR CERVICAL TRANSVERSAL | DF | . | BOM 9990149 | CRER - CME | MATERIAIS ESTERELIZADOS - 184 | 2031073 | 0 | 011625 | 23/05/2005 00:00:00 | 2124 | 2017.8
INSTRUMENTOS DE MED. E CIRURGIA | INSTRUMENTOS DE MED. E CIRURGIA | AFASTADOR DE CORPO VERTEBRAL | DF | . | BOM 9990191 | CRER - CME | MATERIAIS ESTERELIZADOS - 184 | 2031074 | 0 | 011626 | 23/05/2005 00:00:00 | 1296.54 | 1231.713
INSTRUMENTOS DE MED. E CIRURGIA | INSTRUMENTOS DE MED. E CIRURGIA | AFASTADOR DE CORPO VERTEBRAL | DF | . | BOM 9990190 | CRER - CME | MATERIAIS ESTERELIZADOS - 184 | 2031075 | 0 | 011626 | 23/05/2005 00:00:00 | 1296.54 | 1231.713
INSTRUMENTOS DE MED. E CIRURGIA | INSTRUMENTOS DE MED. E CIRURGIA | AFASTADOR DE GREENBERG | MACOM | . | BOM 003781 | CRER - CME | MATERIAIS ESTERELIZADOS - 184 | 2031076 | . | 23477 | 28/02/2014 00:00:00 | 8800 | 8360
INSTRUMENTOS DE MED. E CIRURGIA | INSTRUMENTOS DE MED. E CIRURGIA | AFASTADOR DE GREENBERG | MACOM | . | BOM 003782 | CRER - CME | MATERIAIS ESTERELIZADOS - 184 | 2031077 | . | 23477 | 28/02/2014 00:00:00 | 8800 | 8360
INSTRUMENTOS DE MED. E CIRURGIA | INSTRUMENTOS DE MED. E CIRURGIA | AFASTADOR DE HOHMAN 23CM | EDLO | . | BOM 99991424 | CRER - CME | MATERIAIS ESTERELIZADOS - 184 | 2031078 | . | 1905 | 27/05/2010 00:00:00 | 97.2 | 92.34
INSTRUMENTOS DE MED. E CIRURGIA | INSTRUMENTOS DE MED. E CIRURGIA | AFASTADOR DE HOHMAN 23CM | EDLO | . | BOM 99991425 | CRER - CME | MATERIAIS ESTERELIZADOS - 184 | 2031079 | . | 1905 | 27/05/2010 00:00:00 | 97.2 | 92.34
INSTRUMENTOS DE MED. E CIRURGIA | INSTRUMENTOS DE MED. E CIRURGIA | AFASTADOR GELPI GM | DF | . | BOM 9990195 | CRER - CME | MATERIAIS ESTERELIZADOS - 184 | 2031080 | 0 | 011626 | 23/05/2005 00:00:00 | 459.61 | 436.6295
INSTRUMENTOS DE MED. E CIRURGIA | INSTRUMENTOS DE MED. E CIRURGIA | AFASTADOR GELPI GM | DF | . | BOM 9990193 | CRER - CME | MATERIAIS ESTERELIZADOS - 184 | 2031081 | 0 | 011626 | 23/05/2005 00:00:00 | 459.61 | 436.6295
INSTRUMENTOS DE MED. E CIRURGIA | INSTRUMENTOS DE MED. E CIRURGIA | AFASTADOR GELPI GM | DF | . | BOM 9990194 | CRER - CME | MATERIAIS ESTERELIZADOS - 184 | 2031082 | 0 | 011626 | 23/05/2005 00:00:00 | 459.61 | 436.6295
INSTRUMENTOS DE MED. E CIRURGIA | INSTRUMENTOS DE MED. E CIRURGIA | AFASTADOR GELPI GM | DF | . | BOM 9990196 | CRER - CME | MATERIAIS ESTERELIZADOS - 184 | 2031083 | 0 | 011626 | 23/05/2005 00:00:00 | 459.61 | 436.6295
INSTRUMENTOS DE MED. E CIRURGIA | INSTRUMENTOS DE MED. E CIRURGIA | AFASTADOR GOSSET | DF | . | BOM 9990192 | CRER - CME | MATERIAIS ESTERELIZADOS - 184 | 2031084 | 0 | 011626 | 23/05/2005 00:00:00 | 357.63 | 339.7485
INSTRUMENTOS DE MED. E CIRURGIA | INSTRUMENTOS DE MED. E CIRURGIA | AFASTADOR VOLKMAN AGUDO C/ 6 GANCHOS 22CM | ORTOP | . | BOM 99991474 | CRER - CME | MATERIAIS ESTERELIZADOS - 184 | 2031085 | 7864 | 227 | 25/11/2010 00:00:00 | 86.85 | 82.5075
INSTRUMENTOS DE MED. E CIRURGIA | INSTRUMENTOS DE MED. E CIRURGIA | AFASTADOR VOLKMAN AGUDO C/ 6 GANCHOS 22CM | ORTOP | . | BOM 99991473 | CRER - CME | MATERIAIS ESTERELIZADOS - 184 | 2031086 | 7864 | 227 | 25/11/2010 00:00:00 | 86.85 | 82.5075
INSTRUMENTOS DE MED. E CIRURGIA | INSTRUMENTOS DE MED. E CIRURGIA | AGULHA P/ PUNCAO 6FR X 50CM | KARL STORZ | . | BOM 9990419 | CRER - CME | MATERIAIS ESTERELIZADOS - 184 | 2035496 | 27182A | 0012330 | 21/05/2007 00:00:00 | 663.83 | 630.6385
INSTRUMENTOS DE MED. E CIRURGIA | INSTRUMENTOS DE MED. E CIRURGIA | ALICATE BERNARDAO CROMADO | ORTOP | 45CM | BOM 003309 | CRER - CME | MATERIAIS ESTERELIZADOS - 184 | 2033322 | . |  | 09/11/2012 00:00:00 | 515 | 489.25
INSTRUMENTOS DE MED. E CIRURGIA | INSTRUMENTOS DE MED. E CIRURGIA | ALICATE BERNARDAO CROMADO | ORTOP | 45CM | BOM 003301 | CRER - CME | MATERIAIS ESTERELIZADOS - 184 | 2033330 | . |  | 09/11/2012 00:00:00 | 515 | 489.25
INSTRUMENTOS DE MED. E CIRURGIA | INSTRUMENTOS DE MED. E CIRURGIA | ALICATE BERNARDAO CROMADO | ORTOP | 45CM | BOM 003304 | CRER - CME | MATERIAIS ESTERELIZADOS - 184 | 2033331 | . |  | 09/11/2012 00:00:00 | 515 | 489.25
INSTRUMENTOS DE MED. E CIRURGIA | INSTRUMENTOS DE MED. E CIRURGIA | ALICATE BERNARDAO CROMADO | ORTOP | 45CM | BOM 003310 | CRER - CME | MATERIAIS ESTERELIZADOS - 184 | 2033332 | . |  | 09/11/2012 00:00:00 | 515 | 489.25
INSTRUMENTOS DE MED. E CIRURGIA | INSTRUMENTOS DE MED. E CIRURGIA | ALICATE BERNARDAO CROMADO | ORTOP | 45CM | BOM 003308 | CRER - CME | MATERIAIS ESTERELIZADOS - 184 | 2033333 | . |  | 09/11/2012 00:00:00 | 515 | 489.25
INSTRUMENTOS DE MED. E CIRURGIA | INSTRUMENTOS DE MED. E CIRURGIA | ALICATE BERNARDAO CROMADO | ORTOP | 45CM | BOM 003303 | CRER - CME | MATERIAIS ESTERELIZADOS - 184 | 2033334 | . |  | 09/11/2012 00:00:00 | 515 | 489.25
INSTRUMENTOS DE MED. E CIRURGIA | INSTRUMENTOS DE MED. E CIRURGIA | ALICATE BERNARDAO CROMADO | ORTOP | 45CM | BOM 003306 | CRER - CME | MATERIAIS ESTERELIZADOS - 184 | 2033335 | . |  | 09/11/2012 00:00:00 | 515 | 489.25
INSTRUMENTOS DE MED. E CIRURGIA | INSTRUMENTOS DE MED. E CIRURGIA | ALICATE BERNARDAO CROMADO | ORTOP | 45CM | BOM 003302 | CRER - CME | MATERIAIS ESTERELIZADOS - 184 | 2033336 | . |  | 09/11/2012 00:00:00 | 515 | 489.25
INSTRUMENTOS DE MED. E CIRURGIA | INSTRUMENTOS DE MED. E CIRURGIA | ALICATE BERNARDAO CROMADO | ORTOP | 45CM | BOM 003307 | CRER - CME | MATERIAIS ESTERELIZADOS - 184 | 2033337 | . |  | 09/11/2012 00:00:00 | 515 | 489.25
INSTRUMENTOS DE MED. E CIRURGIA | INSTRUMENTOS DE MED. E CIRURGIA | ALICATE BERNARDAO CROMADO | ORTOP | 45CM | BOM 003305 | CRER - CME | MATERIAIS ESTERELIZADOS - 184 | 2033338 | . |  | 09/11/2012 00:00:00 | 515 | 489.25
INSTRUMENTOS DE MED. E CIRURGIA | INSTRUMENTOS DE MED. E CIRURGIA | ALICATE BICO FINO CHATO INOX | ORTOP | 14CM | BOM | CRER - CME | MATERIAIS ESTERELIZADOS - 184 | 003107 | . | 2008 | 15/06/2012 00:00:00 | 304.1 | 288.895
INSTRUMENTOS DE MED. E CIRURGIA | INSTRUMENTOS DE MED. E CIRURGIA | ALICATE BICO FINO CHATO INOX | ORTOP | 14CM | BOM | CRER - CME | MATERIAIS ESTERELIZADOS - 184 | 003108 | . | 2008 | 15/06/2012 00:00:00 | 304.1 | 288.895
INSTRUMENTOS DE MED. E CIRURGIA | INSTRUMENTOS DE MED. E CIRURGIA | ALICATE BICO FINO CHATO INOX | ORTOP | 14CM | BOM 003565 | CRER - CME | MATERIAIS ESTERELIZADOS - 184 | 2033339 | . |  | 26/08/2013 00:00:00 | 315.98 | 300.181
INSTRUMENTOS DE MED. E CIRURGIA | INSTRUMENTOS DE MED. E CIRURGIA | ALICATE BICO FINO CHATO INOX | ORTOP | 14CM | BOM | CRER - CME | MATERIAIS ESTERELIZADOS - 184 | 2033340 | . |  | 26/08/2013 00:00:00 | 315.98 | 300.181
INSTRUMENTOS DE MED. E CIRURGIA | INSTRUMENTOS DE MED. E CIRURGIA | ALICATE BICO FINO CHATO INOX | ORTOP | 14CM | BOM | CRER - CME | MATERIAIS ESTERELIZADOS - 184 | 968286 | . |  | 26/08/2013 00:00:00 | 315.98 | 300.181
INSTRUMENTOS DE MED. E CIRURGIA | INSTRUMENTOS DE MED. E CIRURGIA | ALICATE BICO FINO CHATO INOX | ORTOP | 14CM | BOM | CRER - CME | MATERIAIS ESTERELIZADOS - 184 | 968287 | . |  | 26/08/2013 00:00:00 | 315.98 | 300.181
INSTRUMENTOS DE MED. E CIRURGIA | INSTRUMENTOS DE MED. E CIRURGIA | ALICATE BICO FINO CHATO INOX | ORTOP | 14CM | BOM | CRER - CME | MATERIAIS ESTERELIZADOS - 184 | 968288 | . |  | 26/08/2013 00:00:00 | 315.98 | 300.181
INSTRUMENTOS DE MED. E CIRURGIA | INSTRUMENTOS DE MED. E CIRURGIA | ALICATE BICO FINO CHATO INOX | ORTOP | 14CM | BOM | CRER - CME | MATERIAIS ESTERELIZADOS - 184 | 968290 | . |  | 26/08/2013 00:00:00 | 315.98 | 300.181
INSTRUMENTOS DE MED. E CIRURGIA | INSTRUMENTOS DE MED. E CIRURGIA | ALICATE BICO FINO CHATO INOX | ORTOP | 14CM | BOM | CRER - CME | MATERIAIS ESTERELIZADOS - 184 | 968291 | . |  | 26/08/2013 00:00:00 | 315.98 | 300.181
INSTRUMENTOS DE MED. E CIRURGIA | INSTRUMENTOS DE MED. E CIRURGIA | ALICATE BICO FINO CHATO INOX | ORTOP | 14CM | BOM | CRER - CME | MATERIAIS ESTERELIZADOS - 184 | 968292 | . |  | 26/08/2013 00:00:00 | 315.98 | 300.181
INSTRUMENTOS DE MED. E CIRURGIA | INSTRUMENTOS DE MED. E CIRURGIA | ALICATE BICO FINO CHATO INOX | ORTOP | 14CM | BOM | CRER - CME | MATERIAIS ESTERELIZADOS - 184 | 968293 | . |  | 26/08/2013 00:00:00 | 315.98 | 300.181
INSTRUMENTOS DE MED. E CIRURGIA | INSTRUMENTOS DE MED. E CIRURGIA | ALICATE BICO FINO CHATO INOX | ORTOP | 14CM | BOM | CRER - CME | MATERIAIS ESTERELIZADOS - 184 | 968294 | . |  | 26/08/2013 00:00:00 | 315.98 | 300.181
INSTRUMENTOS DE MED. E CIRURGIA | INSTRUMENTOS DE MED. E CIRURGIA | ALICATE BICO FINO CHATO INOX | ORTOP | 14CM | BOM | CRER - CME | MATERIAIS ESTERELIZADOS - 184 | 968295 | . |  | 26/08/2013 00:00:00 | 315.98 | 300.181
INSTRUMENTOS DE MED. E CIRURGIA | INSTRUMENTOS DE MED. E CIRURGIA | ALICATE BICO FINO CHATO INOX | ORTOP | 14CM | BOM | CRER - CME | MATERIAIS ESTERELIZADOS - 184 | 968296 | . |  | 26/08/2013 00:00:00 | 315.98 | 300.181
INSTRUMENTOS DE MED. E CIRURGIA | INSTRUMENTOS DE MED. E CIRURGIA | ALICATE BICO FINO CHATO INOX | ORTOP | 14CM | BOM | CRER - CME | MATERIAIS ESTERELIZADOS - 184 | 968297 | . |  | 26/08/2013 00:00:00 | 315.98 | 300.181
INSTRUMENTOS DE MED. E CIRURGIA | INSTRUMENTOS DE MED. E CIRURGIA | ALICATE BICO FINO CHATO INOX | ORTOP | 14CM | BOM | CRER - CME | MATERIAIS ESTERELIZADOS - 184 | 968298 | . |  | 26/08/2013 00:00:00 | 315.98 | 300.181
INSTRUMENTOS DE MED. E CIRURGIA | INSTRUMENTOS DE MED. E CIRURGIA | ALICATE BICO FINO CHATO INOX | ORTOP | 14CM | BOM | CRER - CME | MATERIAIS ESTERELIZADOS - 184 | 968299 | . |  | 26/08/2013 00:00:00 | 315.98 | 300.181
INSTRUMENTOS DE MED. E CIRURGIA | INSTRUMENTOS DE MED. E CIRURGIA | ALICATE BICO FINO CHATO INOX | ORTOP | 14CM | BOM | CRER - CME | MATERIAIS ESTERELIZADOS - 184 | 968300 | . |  | 26/08/2013 00:00:00 | 315.98 | 300.181
INSTRUMENTOS DE MED. E CIRURGIA | INSTRUMENTOS DE MED. E CIRURGIA | ALICATE BICO FINO CHATO INOX | ORTOP | 14CM | BOM | CRER - CME | MATERIAIS ESTERELIZADOS - 184 | 968302 | . |  | 26/08/2013 00:00:00 | 315.98 | 300.181
INSTRUMENTOS DE MED. E CIRURGIA | INSTRUMENTOS DE MED. E CIRURGIA | ALICATE BICO FINO CHATO INOX | ORTOP | 14CM | BOM | CRER - CME | MATERIAIS ESTERELIZADOS - 184 | 968303 | . |  | 26/08/2013 00:00:00 | 315.98 | 300.181
INSTRUMENTOS DE MED. E CIRURGIA | INSTRUMENTOS DE MED. E CIRURGIA | ALICATE BICO FINO CHATO INOX | ORTOP | 14CM | BOM | CRER - CME | MATERIAIS ESTERELIZADOS - 184 | 968304 | . |  | 26/08/2013 00:00:00 | 315.98 | 300.181
INSTRUMENTOS DE MED. E CIRURGIA | INSTRUMENTOS DE MED. E CIRURGIA | ALICATE BICO FINO CHATO INOX | ORTOP | 14CM | BOM | CRER - CME | MATERIAIS ESTERELIZADOS - 184 | 968326 | . |  | 26/08/2013 00:00:00 | 315.98 | 300.181
INSTRUMENTOS DE MED. E CIRURGIA | INSTRUMENTOS DE MED. E CIRURGIA | ALICATE BICO FINO INOX 14 CM | ERWIN GUT | PONTA FINA 01 MM | BOM | CRER - CME | MATERIAIS ESTERELIZADOS - 184 | 2033341 | . | 18740 | 28/06/2012 00:00:00 | 123.12 | 116.964
INSTRUMENTOS DE MED. E CIRURGIA | INSTRUMENTOS DE MED. E CIRURGIA | ALICATE BICO FINO INOX 14 CM | ERWIN GUT | PONTA FINA 01 MM | BOM | CRER - CME | MATERIAIS ESTERELIZADOS - 184 | 2033342 | . | 18740 | 28/06/2012 00:00:00 | 123.12 | 116.964
INSTRUMENTOS DE MED. E CIRURGIA | INSTRUMENTOS DE MED. E CIRURGIA | ALICATE DUPLA FORCA C/ WIDIA P/ FIO DE ACO 18CM | ERWIN GUT | . | BOM | CRER - CME | MATERIAIS ESTERELIZADOS - 184 | 2033343 | . | 18740 | 28/06/2012 00:00:00 | 689.04 | 654.588
INSTRUMENTOS DE MED. E CIRURGIA | INSTRUMENTOS DE MED. E CIRURGIA | ALICATE DUPLA FORCA C/ WIDIA P/ FIO DE ACO 18CM | ERWIN GUT | . | BOM | CRER - CME | MATERIAIS ESTERELIZADOS - 184 | 2033344 | . | 18740 | 28/06/2012 00:00:00 | 689.04 | 654.588
INSTRUMENTOS DE MED. E CIRURGIA | INSTRUMENTOS DE MED. E CIRURGIA | ALICATE INOX P/ DOBRAR FIOS | SYNTHES | 155MM | BOM | CRER - CME | MATERIAIS ESTERELIZADOS - 184 | 2033345 | T970874 |  | 12/03/2013 00:00:00 | 846.64 | 804.308
INSTRUMENTOS DE MED. E CIRURGIA | INSTRUMENTOS DE MED. E CIRURGIA | ALICATE INOX P/ DOBRAR FIOS 155MM | SYNTHES | . | BOM | CRER - CME | MATERIAIS ESTERELIZADOS - 184 | 2033346 | T977135 |  | 12/03/2013 00:00:00 | 846.64 | 804.308
INSTRUMENTOS DE MED. E CIRURGIA | INSTRUMENTOS DE MED. E CIRURGIA | ALICATE INOX P/ DOBRAR FIOS 155MM | SYNTHES | . | BOM | CRER - CME | MATERIAIS ESTERELIZADOS - 184 | 2033347 | T970874 |  | 12/03/2013 00:00:00 | 846.64 | 804.308
INSTRUMENTOS DE MED. E CIRURGIA | INSTRUMENTOS DE MED. E CIRURGIA | ALICATE INOX P/ DOBRAR FIOS 155MM | SYNTHES | . | BOM | CRER - CME | MATERIAIS ESTERELIZADOS - 184 | 2033348 | T969225 | 15726 | 12/03/2013 00:00:00 | 846.64 | 804.308
INSTRUMENTOS DE MED. E CIRURGIA | INSTRUMENTOS DE MED. E CIRURGIA | ALICATE INOX P/ DOBRAR FIOS 155MM | SYNTHES | . | BOM | CRER - CME | MATERIAIS ESTERELIZADOS - 184 | 2033349 | T962650 |  | 12/03/2013 00:00:00 | 846.64 | 804.308
INSTRUMENTOS DE MED. E CIRURGIA | INSTRUMENTOS DE MED. E CIRURGIA | ALICATE P/ FIO DE CERCLAGEM | MAXIMUS | . | BOM | CRER - CME | MATERIAIS ESTERELIZADOS - 184 | 2033323 | 0 | 000184 | 20/07/2006 00:00:00 | 347.95 | 330.5525
INSTRUMENTOS DE MED. E CIRURGIA | INSTRUMENTOS DE MED. E CIRURGIA | ALICATE UNIVERSAL INOX 20CM | FORTMED | . | BOM 99991290 | CRER - CME | MATERIAIS ESTERELIZADOS - 184 | 2033324 | . | 602 | 25/06/2009 00:00:00 | 238 | 226.1
INSTRUMENTOS DE MED. E CIRURGIA | INSTRUMENTOS DE MED. E CIRURGIA | ALICATE UNIVERSAL INOX 20CM | FORTMED | . | BOM 99991291 | CRER - CME | MATERIAIS ESTERELIZADOS - 184 | 2033325 | . | 602 | 25/06/2009 00:00:00 | 238 | 226.1
INSTRUMENTOS DE MED. E CIRURGIA | INSTRUMENTOS DE MED. E CIRURGIA | ALICATE UNIVERSAL INOX 20CM | FORTMED | . | BOM 99991292 | CRER - CME | MATERIAIS ESTERELIZADOS - 184 | 2033326 | . | 602 | 25/06/2009 00:00:00 | 238 | 226.1
INSTRUMENTOS DE MED. E CIRURGIA | INSTRUMENTOS DE MED. E CIRURGIA | ALICATE UNIVERSAL INOX 20CM | FORTMED | . | BOM 99991293 | CRER - CME | MATERIAIS ESTERELIZADOS - 184 | 2033327 | . | 602 | 25/06/2009 00:00:00 | 238 | 226.1
INSTRUMENTOS DE MED. E CIRURGIA | INSTRUMENTOS DE MED. E CIRURGIA | ALICATE UNIVERSAL INOX 20CM | FORTMED | . | BOM 99991289 | CRER - CME | MATERIAIS ESTERELIZADOS - 184 | 2033328 | . | 602 | 25/06/2009 00:00:00 | 238 | 226.1
INSTRUMENTOS DE MED. E CIRURGIA | INSTRUMENTOS DE MED. E CIRURGIA | ALICATE UNIVERSAL INOX 20CM | FORTMED | . | BOM 99991294 | CRER - CME | MATERIAIS ESTERELIZADOS - 184 | 2033329 | . | 602 | 25/06/2009 00:00:00 | 238 | 226.1
INSTRUMENTOS DE MED. E CIRURGIA | INSTRUMENTOS DE MED. E CIRURGIA | ALICATE UNIVERSAL INOX 21CM | ORTOP | . | BOM | CRER - CME | MATERIAIS ESTERELIZADOS - 184 | 968305 | . |  | 26/08/2013 00:00:00 | 657.62 | 624.739
INSTRUMENTOS DE MED. E CIRURGIA | INSTRUMENTOS DE MED. E CIRURGIA | ALICATE UNIVERSAL INOX 21CM | ORTOP | . | BOM | CRER - CME | MATERIAIS ESTERELIZADOS - 184 | 968308 | . |  | 26/08/2013 00:00:00 | 657.62 | 624.739
INSTRUMENTOS DE MED. E CIRURGIA | INSTRUMENTOS DE MED. E CIRURGIA | ALICATE UNIVERSAL INOX 21CM | ORTOP | . | BOM | CRER - CME | MATERIAIS ESTERELIZADOS - 184 | 968309 | . |  | 26/08/2013 00:00:00 | 657.62 | 624.739
INSTRUMENTOS DE MED. E CIRURGIA | INSTRUMENTOS DE MED. E CIRURGIA | ALICATE UNIVERSAL INOX 21CM | ORTOP | . | BOM | CRER - CME | MATERIAIS ESTERELIZADOS - 184 | 968310 | . |  | 26/08/2013 00:00:00 | 657.62 | 624.739
INSTRUMENTOS DE MED. E CIRURGIA | INSTRUMENTOS DE MED. E CIRURGIA | ALICATE UNIVERSAL INOX 21CM | ORTOP | . | BOM | CRER - CME | MATERIAIS ESTERELIZADOS - 184 | 968311 | . |  | 26/08/2013 00:00:00 | 657.62 | 624.739
INSTRUMENTOS DE MED. E CIRURGIA | INSTRUMENTOS DE MED. E CIRURGIA | ALICATE UNIVERSAL INOX 21CM | ORTOP | . | BOM | CRER - CME | MATERIAIS ESTERELIZADOS - 184 | 968312 | . |  | 26/08/2013 00:00:00 | 657.62 | 624.739
INSTRUMENTOS DE MED. E CIRURGIA | INSTRUMENTOS DE MED. E CIRURGIA | ALICATE UNIVERSAL INOX 21CM | ORTOP | . | BOM | CRER - CME | MATERIAIS ESTERELIZADOS - 184 | 968313 | . |  | 26/08/2013 00:00:00 | 657.62 | 624.739
INSTRUMENTOS DE MED. E CIRURGIA | INSTRUMENTOS DE MED. E CIRURGIA | ALICATE UNIVERSAL INOX 21CM | ORTOP | . | BOM | CRER - CME | MATERIAIS ESTERELIZADOS - 184 | 968314 | . |  | 26/08/2013 00:00:00 | 657.62 | 624.739
INSTRUMENTOS DE MED. E CIRURGIA | INSTRUMENTOS DE MED. E CIRURGIA | ALICATE UNIVERSAL INOX 21CM | ORTOP | . | BOM | CRER - CME | MATERIAIS ESTERELIZADOS - 184 | 968315 | . |  | 26/08/2013 00:00:00 | 657.62 | 624.739
INSTRUMENTOS DE MED. E CIRURGIA | INSTRUMENTOS DE MED. E CIRURGIA | ALICATE UNIVERSAL INOX 21CM | ORTOP | . | BOM | CRER - CME | MATERIAIS ESTERELIZADOS - 184 | 968316 | . |  | 26/08/2013 00:00:00 | 657.62 | 624.739
INSTRUMENTOS DE MED. E CIRURGIA | INSTRUMENTOS DE MED. E CIRURGIA | ALICATE UNIVERSAL INOX 21CM | ORTOP | . | BOM | CRER - CME | MATERIAIS ESTERELIZADOS - 184 | 968317 | . |  | 26/08/2013 00:00:00 | 657.62 | 624.739
INSTRUMENTOS DE MED. E CIRURGIA | INSTRUMENTOS DE MED. E CIRURGIA | ALICATE UNIVERSAL INOX 21CM | ORTOP | . | BOM | CRER - CME | MATERIAIS ESTERELIZADOS - 184 | 968319 | . |  | 26/08/2013 00:00:00 | 657.62 | 624.739
INSTRUMENTOS DE MED. E CIRURGIA | INSTRUMENTOS DE MED. E CIRURGIA | ALICATE UNIVERSAL INOX 21CM | ORTOP | . | BOM | CRER - CME | MATERIAIS ESTERELIZADOS - 184 | 968320 | . |  | 26/08/2013 00:00:00 | 657.62 | 624.739
INSTRUMENTOS DE MED. E CIRURGIA | INSTRUMENTOS DE MED. E CIRURGIA | ALICATE UNIVERSAL INOX 21CM | ORTOP | . | BOM | CRER - CME | MATERIAIS ESTERELIZADOS - 184 | 968322 | . |  | 26/08/2013 00:00:00 | 657.62 | 624.739
INSTRUMENTOS DE MED. E CIRURGIA | INSTRUMENTOS DE MED. E CIRURGIA | ALICATE UNIVERSAL INOX 21CM | ORTOP | . | BOM | CRER - CME | MATERIAIS ESTERELIZADOS - 184 | 968323 | . |  | 26/08/2013 00:00:00 | 657.62 | 624.739
INSTRUMENTOS DE MED. E CIRURGIA | INSTRUMENTOS DE MED. E CIRURGIA | ALICATE UNIVERSAL INOX 21CM | ORTOP | . | BOM | CRER - CME | MATERIAIS ESTERELIZADOS - 184 | 968324 | . |  | 26/08/2013 00:00:00 | 657.62 | 624.739
INSTRUMENTOS DE MED. E CIRURGIA | INSTRUMENTOS DE MED. E CIRURGIA | ALICATE UNIVERSAL INOX 21CM | ORTOP | . | BOM | CRER - CME | MATERIAIS ESTERELIZADOS - 184 | 968325 | . |  | 26/08/2013 00:00:00 | 657.62 | 624.739
INSTRUMENTOS DE MED. E CIRURGIA | INSTRUMENTOS DE MED. E CIRURGIA | ALICATE UNIVERSAL INOX 21CM | ORTOP | . | BOM | CRER - CME | MATERIAIS ESTERELIZADOS - 184 | 968327 | . |  | 26/08/2013 00:00:00 | 657.62 | 624.739
INSTRUMENTOS DE MED. E CIRURGIA | INSTRUMENTOS DE MED. E CIRURGIA | APLICADOR DE CLIP TITANIO P/ VIDEOLAPAROSCOPIA | EDLO | . | BOM 003065 | CRER - CME | MATERIAIS ESTERELIZADOS - 184 | 2036039 | . | 8062 | 21/02/2011 00:00:00 | 2004.01 | 1903.8095
INSTRUMENTOS DE MED. E CIRURGIA | INSTRUMENTOS DE MED. E CIRURGIA | APLICADOR DE CLIP TITANIO P/ VIDEOLAPAROSCOPIA | EDLO | . | BOM 003066 | CRER - CME | MATERIAIS ESTERELIZADOS - 184 | 2036040 | . | 8062 | 21/02/2011 00:00:00 | 2004.01 | 1903.8095
INSTRUMENTOS DE MED. E CIRURGIA | INSTRUMENTOS DE MED. E CIRURGIA | BAINHA LISA 10 MM P/ TROCATER | EDLO | TIPO JANELA 10 CM | BOM 99991592 | CRER - CME | MATERIAIS ESTERELIZADOS - 184 | 2036043 | . | 17307/17309 | 30/05/2012 00:00:00 | 848.46 | 806.037
INSTRUMENTOS DE MED. E CIRURGIA | INSTRUMENTOS DE MED. E CIRURGIA | BAINHA LISA 10 MM P/ TROCATER | EDLO | TIPO JANELA 10 CM | BOM 99991811 | CRER - CME | MATERIAIS ESTERELIZADOS - 184 | 2036044 | . | 17307/17309 | 30/05/2012 00:00:00 | 848.46 | 806.037
INSTRUMENTOS DE MED. E CIRURGIA | INSTRUMENTOS DE MED. E CIRURGIA | BAINHA LISA 10 MM P/ TROCATER | EDLO | TIPO JANELA 10 CM | BOM 99991809 | CRER - CME | MATERIAIS ESTERELIZADOS - 184 | 2036045 | . | 17307/17309 | 30/05/2012 00:00:00 | 848.46 | 806.037
INSTRUMENTOS DE MED. E CIRURGIA | INSTRUMENTOS DE MED. E CIRURGIA | BAINHA LISA 10 MM P/ TROCATER | EDLO | TIPO JANELA 10 CM | BOM 99991810 | CRER - CME | MATERIAIS ESTERELIZADOS - 184 | 2036046 | . | 17307/17309 | 30/05/2012 00:00:00 | 848.46 | 806.037
INSTRUMENTOS DE MED. E CIRURGIA | INSTRUMENTOS DE MED. E CIRURGIA | BAINHA LISA 12 MM | EDLO | P/ SISTEMA DE VIDEOLAPAROSCOPIA | BOM 003068 | CRER - CME | MATERIAIS ESTERELIZADOS - 184 | 2036047 | . | 8062 | 21/02/2011 00:00:00 | 914.35 | 868.6325
INSTRUMENTOS DE MED. E CIRURGIA | INSTRUMENTOS DE MED. E CIRURGIA | BAINHA LISA 12 MM | EDLO | P/ SISTEMA DE VIDEOLAPAROSCOPIA | BOM 003070 | CRER - CME | MATERIAIS ESTERELIZADOS - 184 | 2036048 | . | 8062 | 21/02/2011 00:00:00 | 914.35 | 868.6325
INSTRUMENTOS DE MED. E CIRURGIA | INSTRUMENTOS DE MED. E CIRURGIA | BAINHA LISA 12 MM | EDLO | P/ SISTEMA DE VIDEOLAPAROSCOPIA | BOM 003067 | CRER - CME | MATERIAIS ESTERELIZADOS - 184 | 2036049 | . | 8062 | 21/02/2011 00:00:00 | 914.35 | 868.6325
INSTRUMENTOS DE MED. E CIRURGIA | INSTRUMENTOS DE MED. E CIRURGIA | BAINHA LISA 12 MM | EDLO | P/ SISTEMA DE VIDEOLAPAROSCOPIA | BOM 003069 | CRER - CME | MATERIAIS ESTERELIZADOS - 184 | 2036050 | . | 8062 | 21/02/2011 00:00:00 | 914.35 | 868.6325
INSTRUMENTOS DE MED. E CIRURGIA | INSTRUMENTOS DE MED. E CIRURGIA | BAINHA LISA 5 MM X 11CM | EDLO | P/ VIDEOLAPAROSCOPIA | BOM 003071 | CRER - CME | MATERIAIS ESTERELIZADOS - 184 | 2036051 | . | 8062 | 21/02/2011 00:00:00 | 737 | 700.15
INSTRUMENTOS DE MED. E CIRURGIA | INSTRUMENTOS DE MED. E CIRURGIA | BAINHA LISA 5 MM X 11CM | EDLO | P/ VIDEOLAPAROSCOPIA | BOM 003072 | CRER - CME | MATERIAIS ESTERELIZADOS - 184 | 2036052 | . | 8062 | 21/02/2011 00:00:00 | 737 | 700.15
INSTRUMENTOS DE MED. E CIRURGIA | INSTRUMENTOS DE MED. E CIRURGIA | BANDEJA DE OSTEOTOMO CURVO | MACOM | C/ 04 ITENS (05 PECAS) | BOM 2915 | CRER - CME | MATERIAIS ESTERELIZADOS - 184 | 2032103 | . | 3494 | 04/07/2011 00:00:00 | 833.33 | 791.6635
INSTRUMENTOS DE MED. E CIRURGIA | INSTRUMENTOS DE MED. E CIRURGIA | BANDEJA DE OSTEOTOMO CURVO | MACOM | C/ 04 ITENS (05 PECAS) | BOM 2916 | CRER - CME | MATERIAIS ESTERELIZADOS - 184 | 2032104 | . | 3494 | 04/07/2011 00:00:00 | 833.33 | 791.6635
INSTRUMENTOS DE MED. E CIRURGIA | INSTRUMENTOS DE MED. E CIRURGIA | BANDEJA DE OSTEOTOMO CURVO | MACOM | C/ 04 ITENS (05 PECAS) | BOM 2914 | CRER - CME | MATERIAIS ESTERELIZADOS - 184 | 2032105 | . | 3494 | 04/07/2011 00:00:00 | 833.33 | 791.6635
INSTRUMENTOS DE MED. E CIRURGIA | INSTRUMENTOS DE MED. E CIRURGIA | BANDEJA DE OSTEOTOMO RETO | ERWIN GUT | C/ 08 ITENS (09 PECAS) | BOM | CRER - CME | MATERIAIS ESTERELIZADOS - 184 | 951535 | . | 11245 | 07/11/2005 00:00:00 | 1077.91 | 1024.0145
INSTRUMENTOS DE MED. E CIRURGIA | INSTRUMENTOS DE MED. E CIRURGIA | BANDEJA DE OSTEOTOMO RETO | ERWIN GUT | C/ 08 ITENS (09 PECAS) | BOM | CRER - CME | MATERIAIS ESTERELIZADOS - 184 | 951536 | . | 11245 | 23/08/2011 00:00:00 | 1077.91 | 1024.0145
INSTRUMENTOS DE MED. E CIRURGIA | INSTRUMENTOS DE MED. E CIRURGIA | BANDEJA DE OSTEOTOMO RETO | ERWIN GUT | C/ 08 ITENS (09 PECAS) | BOM | CRER - CME | MATERIAIS ESTERELIZADOS - 184 | 951537 | . | 11245 | 23/08/2011 00:00:00 | 1077.91 | 1024.0145
INSTRUMENTOS DE MED. E CIRURGIA | INSTRUMENTOS DE MED. E CIRURGIA | BANDEJA DE PUNCAO PERICARDICA | ERWIN GUT | 19 PECAS | BOM 003120 | CRER - CME | MATERIAIS ESTERELIZADOS - 184 | 2036053 | . | 6218-6221 | 30/11/2011 00:00:00 | 466.92 | 443.574
INSTRUMENTOS DE MED. E CIRURGIA | INSTRUMENTOS DE MED. E CIRURGIA | BANDEJA DE PUNCAO PERICARDICA | ERWIN GUT | 19 PECAS | BOM 003119 | CRER - CME | MATERIAIS ESTERELIZADOS - 184 | 2036054 | . | 6218-6221 | 30/11/2011 00:00:00 | 466.92 | 443.574
INSTRUMENTOS DE MED. E CIRURGIA | INSTRUMENTOS DE MED. E CIRURGIA | BANDEJA DE TORACOTOMIA | ERWIN GUT | 32 PECAS | BOM 003122 | CRER - CME | MATERIAIS ESTERELIZADOS - 184 | 2036055 | . | 6218-6221 | 30/11/2011 00:00:00 | 5302.91 | 5037.7645
INSTRUMENTOS DE MED. E CIRURGIA | INSTRUMENTOS DE MED. E CIRURGIA | BANDEJA DE TORACOTOMIA | ERWIN GUT | 32 PECAS | BOM 003121 | CRER - CME | MATERIAIS ESTERELIZADOS - 184 | 2036056 | . | 6218-6221 | 30/11/2011 00:00:00 | 5302.91 | 5037.7645
INSTRUMENTOS DE MED. E CIRURGIA | INSTRUMENTOS DE MED. E CIRURGIA | BANDEJA DE UROLOGIA | EDLO | 08 PECAS | BOM 003099 | CRER - CME | MATERIAIS ESTERELIZADOS - 184 | 2036057 | . | 13134 | 24/10/2011 00:00:00 | 490.28 | 465.766
INSTRUMENTOS DE MED. E CIRURGIA | INSTRUMENTOS DE MED. E CIRURGIA | BANDEJA DE UROLOGIA | EDLO | 08 PECAS | BOM 003100 | CRER - CME | MATERIAIS ESTERELIZADOS - 184 | 2036058 | . | 13134 | 24/10/2011 00:00:00 | 490.28 | 465.766
INSTRUMENTOS DE MED. E CIRURGIA | INSTRUMENTOS DE MED. E CIRURGIA | BANDEJA DE UROLOGIA | EDLO | 08 PECAS | BOM 003101 | CRER - CME | MATERIAIS ESTERELIZADOS - 184 | 2036059 | . | 13134 | 24/10/2011 00:00:00 | 490.28 | 465.766
INSTRUMENTOS DE MED. E CIRURGIA | INSTRUMENTOS DE MED. E CIRURGIA | BANDEJA DE UROLOGIA | EDLO | 08 PECAS | BOM 003102 | CRER - CME | MATERIAIS ESTERELIZADOS - 184 | 2036060 | . | 13134 | 24/10/2011 00:00:00 | 490.28 | 465.766
INSTRUMENTOS DE MED. E CIRURGIA | INSTRUMENTOS DE MED. E CIRURGIA | CAIXA BASICA | ERWIN GUT | C/ 32 ITENS (58 PECAS) | BOM | CRER - CME | MATERIAIS ESTERELIZADOS - 184 | 951538 | . | 11245 | 23/08/2011 00:00:00 | 1449.48 | 1377.006
INSTRUMENTOS DE MED. E CIRURGIA | INSTRUMENTOS DE MED. E CIRURGIA | CAIXA BASICA | ERWIN GUT | C/ 32 ITENS (58 PECAS) | BOM | CRER - CME | MATERIAIS ESTERELIZADOS - 184 | 951539 | . | 11245 | 23/08/2011 00:00:00 | 1449.48 | 1377.006
INSTRUMENTOS DE MED. E CIRURGIA | INSTRUMENTOS DE MED. E CIRURGIA | CAIXA BASICA | ERWIN GUT | C/ 32 ITENS (58 PECAS) | BOM | CRER - CME | MATERIAIS ESTERELIZADOS - 184 | 951540 | . | 11245 | 23/08/2011 00:00:00 | 1449.48 | 1377.006
INSTRUMENTOS DE MED. E CIRURGIA | INSTRUMENTOS DE MED. E CIRURGIA | CAIXA BASICA | ERWIN GUT | C/ 32 ITENS (58 PECAS) | BOM | CRER - CME | MATERIAIS ESTERELIZADOS - 184 | 951541 | . | 11245 | 23/08/2011 00:00:00 | 1449.48 | 1377.006
INSTRUMENTOS DE MED. E CIRURGIA | INSTRUMENTOS DE MED. E CIRURGIA | CAIXA BASICA | ERWIN GUT | C/ 32 ITENS (58 PECAS) | BOM | CRER - CME | MATERIAIS ESTERELIZADOS - 184 | 951542 | . | 11245 | 07/11/2005 00:00:00 | 1449.48 | 1377.006
INSTRUMENTOS DE MED. E CIRURGIA | INSTRUMENTOS DE MED. E CIRURGIA | CAIXA BASICA | ERWIN GUT | C/ 32 ITENS (58 PECAS) | BOM | CRER - CME | MATERIAIS ESTERELIZADOS - 184 | 951543 | . | 11245 | 23/08/2011 00:00:00 | 1449.48 | 1377.006
INSTRUMENTOS DE MED. E CIRURGIA | INSTRUMENTOS DE MED. E CIRURGIA | CAIXA BASICA CIRURGIA GERAL | ERWIN GUT | C/ 18 ITENS (32 PECAS) | BOM | CRER - CME | MATERIAIS ESTERELIZADOS - 184 | 951544 | . | 11245 | 23/08/2011 00:00:00 | 1090.09 | 1035.5855
INSTRUMENTOS DE MED. E CIRURGIA | INSTRUMENTOS DE MED. E CIRURGIA | CAIXA BASICA CIRURGIA GERAL | ERWIN GUT | C/ 18 ITENS (32 PECAS) | BOM | CRER - CME | MATERIAIS ESTERELIZADOS - 184 | 951545 | . | 11245 | 23/08/2011 00:00:00 | 1090.09 | 1035.5855
INSTRUMENTOS DE MED. E CIRURGIA | INSTRUMENTOS DE MED. E CIRURGIA | CAIXA BASICA DE JOELHO | MACOM | C/ 27 ITENS (32 PECAS) | BOM 2919 | CRER - CME | MATERIAIS ESTERELIZADOS - 184 | 2035957 | . | 3496 | 04/07/2011 00:00:00 | 8500 | 8075
INSTRUMENTOS DE MED. E CIRURGIA | INSTRUMENTOS DE MED. E CIRURGIA | CAIXA BASICA DE JOELHO | MACOM | C/ 27 ITENS (32 PECAS) | BOM 2918 | CRER - CME | MATERIAIS ESTERELIZADOS - 184 | 2035958 | . | 3496 | 04/07/2011 00:00:00 | 8500 | 8075
INSTRUMENTOS DE MED. E CIRURGIA | INSTRUMENTOS DE MED. E CIRURGIA | CAIXA CIRURGICA INOX | AMEKANOX | 730X100X65MM | BOM 99991283 | CRER - CME | MATERIAIS ESTERELIZADOS - 184 | 2035959 | . | 1348 | 25/06/2009 00:00:00 | 148.33 | 140.9135
INSTRUMENTOS DE MED. E CIRURGIA | INSTRUMENTOS DE MED. E CIRURGIA | CAIXA CIRURGICA INOX | AMEKANOX | 730X100X65MM | BOM 99991284 | CRER - CME | MATERIAIS ESTERELIZADOS - 184 | 2035960 | . | 1348 | 25/06/2009 00:00:00 | 148.33 | 140.9135
INSTRUMENTOS DE MED. E CIRURGIA | INSTRUMENTOS DE MED. E CIRURGIA | CAIXA CIRURGICA INOX | AMEKANOX | 450X100X65MM | BOM 99991273 | CRER - CME | MATERIAIS ESTERELIZADOS - 184 | 2035961 | . | 1348 | 25/06/2009 00:00:00 | 102.91 | 97.7645
INSTRUMENTOS DE MED. E CIRURGIA | INSTRUMENTOS DE MED. E CIRURGIA | CAIXA CIRURGICA INOX | AMEKANOX | 450X120X65MM | BOM 99991277 | CRER - CME | MATERIAIS ESTERELIZADOS - 184 | 2035962 | . | 1348 | 25/06/2009 00:00:00 | 110.89 | 105.3455
INSTRUMENTOS DE MED. E CIRURGIA | INSTRUMENTOS DE MED. E CIRURGIA | CAIXA CIRURGICA INOX | AMEKANOX | 640X140X85MM | BOM 99991281 | CRER - CME | MATERIAIS ESTERELIZADOS - 184 | 2035963 | . | 1348 | 25/06/2009 00:00:00 | 175.9 | 167.105
INSTRUMENTOS DE MED. E CIRURGIA | INSTRUMENTOS DE MED. E CIRURGIA | CAIXA CIRURGICA INOX | AMEKANOX | 450X120X65MM | BOM 99991278 | CRER - CME | MATERIAIS ESTERELIZADOS - 184 | 2035964 | . | 1348 | 25/06/2009 00:00:00 | 110.89 | 105.3455
INSTRUMENTOS DE MED. E CIRURGIA | INSTRUMENTOS DE MED. E CIRURGIA | CAIXA CIRURGICA INOX | AMEKANOX | 260X125X65MM | BOM 99991285 | CRER - CME | MATERIAIS ESTERELIZADOS - 184 | 2035965 | . | 1348 | 25/06/2009 00:00:00 | 80.2 | 76.19
INSTRUMENTOS DE MED. E CIRURGIA | INSTRUMENTOS DE MED. E CIRURGIA | CAIXA CIRURGICA INOX | AMEKANOX | 550X140X85MM | BOM 99991287 | CRER - CME | MATERIAIS ESTERELIZADOS - 184 | 2035966 | . | 1348 | 25/06/2009 00:00:00 | 156.43 | 148.6085
INSTRUMENTOS DE MED. E CIRURGIA | INSTRUMENTOS DE MED. E CIRURGIA | CAIXA CIRURGICA INOX | AMEKANOX | 550X110X65MM | BOM 99991279 | CRER - CME | MATERIAIS ESTERELIZADOS - 184 | 2035967 | . | 1348 | 25/06/2009 00:00:00 | 123.79 | 117.6005
INSTRUMENTOS DE MED. E CIRURGIA | INSTRUMENTOS DE MED. E CIRURGIA | CAIXA CIRURGICA INOX | AMEKANOX | 450X100X65MM | BOM 99991275 | CRER - CME | MATERIAIS ESTERELIZADOS - 184 | 2035968 | . | 1348 | 25/06/2009 00:00:00 | 102.91 | 97.7645
INSTRUMENTOS DE MED. E CIRURGIA | INSTRUMENTOS DE MED. E CIRURGIA | CAIXA CIRURGICA INOX | AMEKANOX | 730X100X65MM | BOM 99991282 | CRER - CME | MATERIAIS ESTERELIZADOS - 184 | 2035969 | . | 1348 | 25/06/2009 00:00:00 | 148.33 | 140.9135
INSTRUMENTOS DE MED. E CIRURGIA | INSTRUMENTOS DE MED. E CIRURGIA | CAIXA CIRURGICA INOX | AMEKANOX | 450X120X65MM | BOM 99991276 | CRER - CME | MATERIAIS ESTERELIZADOS - 184 | 2035970 | . | 1348 | 25/06/2009 00:00:00 | 110.89 | 105.3455
INSTRUMENTOS DE MED. E CIRURGIA | INSTRUMENTOS DE MED. E CIRURGIA | CAIXA CIRURGICA INOX | AMEKANOX | 260X125X65MM | BOM 99991286 | CRER - CME | MATERIAIS ESTERELIZADOS - 184 | 2035971 | . | 1348 | 25/06/2009 00:00:00 | 80.2 | 76.19
INSTRUMENTOS DE MED. E CIRURGIA | INSTRUMENTOS DE MED. E CIRURGIA | CAIXA CIRURGICA INOX | AMEKANOX | 380X190X65MM | BOM 99991272 | CRER - CME | MATERIAIS ESTERELIZADOS - 184 | 2035972 | . | 1348 | 25/06/2009 00:00:00 | 123.18 | 117.021
INSTRUMENTOS DE MED. E CIRURGIA | INSTRUMENTOS DE MED. E CIRURGIA | CAIXA CIRURGICA INOX | AMEKANOX | 550X110X65MM | BOM 99991280 | CRER - CME | MATERIAIS ESTERELIZADOS - 184 | 2035973 | . | 1348 | 25/06/2009 00:00:00 | 123.79 | 117.6005
INSTRUMENTOS DE MED. E CIRURGIA | INSTRUMENTOS DE MED. E CIRURGIA | CAIXA CIRURGICA INOX | AMEKANOX | 450X100X65MM | BOM 99991274 | CRER - CME | MATERIAIS ESTERELIZADOS - 184 | 2035974 | . | 1348 | 25/06/2009 00:00:00 | 102.91 | 97.7645
INSTRUMENTOS DE MED. E CIRURGIA | INSTRUMENTOS DE MED. E CIRURGIA | CAIXA DE AMGDALECTOMIA | ERWIN GUT | C/21 ITENS (26 PECAS) | BOM | CRER - CME | MATERIAIS ESTERELIZADOS - 184 | 003440 | . | 8471 | 02/05/2012 00:00:00 | 3806.87 | 3616.5265
INSTRUMENTOS DE MED. E CIRURGIA | INSTRUMENTOS DE MED. E CIRURGIA | CAIXA DE AMGDALECTOMIA | ERWIN GUT | C/21 ITENS (26 PECAS) | BOM 003134 | CRER - CME | MATERIAIS ESTERELIZADOS - 184 | 2035975 | . | 8471 | 02/05/2012 00:00:00 | 3806.87 | 3616.5265
INSTRUMENTOS DE MED. E CIRURGIA | INSTRUMENTOS DE MED. E CIRURGIA | CAIXA DE AMGDALECTOMIA | ERWIN GUT | C/21 ITENS (26 PECAS) | BOM 003137 | CRER - CME | MATERIAIS ESTERELIZADOS - 184 | 2035976 | . | 8471 | 02/05/2012 00:00:00 | 3806.87 | 3616.5265
INSTRUMENTOS DE MED. E CIRURGIA | INSTRUMENTOS DE MED. E CIRURGIA | CAIXA DE AMGDALECTOMIA | ERWIN GUT | C/21 ITENS (26 PECAS) | BOM 003136 | CRER - CME | MATERIAIS ESTERELIZADOS - 184 | 2035977 | . | 8471 | 02/05/2012 00:00:00 | 3806.87 | 3616.5265
INSTRUMENTOS DE MED. E CIRURGIA | INSTRUMENTOS DE MED. E CIRURGIA | CAIXA DE AMGDALECTOMIA | ERWIN GUT | C/21 ITENS (26 PECAS) | BOM 003133 | CRER - CME | MATERIAIS ESTERELIZADOS - 184 | 2035978 | . | 8471 | 02/05/2012 00:00:00 | 3806.87 | 3616.5265
INSTRUMENTOS DE MED. E CIRURGIA | INSTRUMENTOS DE MED. E CIRURGIA | CAIXA DE AMGDALECTOMIA | ERWIN GUT | C/21 ITENS (26 PECAS) | BOM 003135 | CRER - CME | MATERIAIS ESTERELIZADOS - 184 | 2035979 | . | 8471 | 02/05/2012 00:00:00 | 3806.87 | 3616.5265
INSTRUMENTOS DE MED. E CIRURGIA | INSTRUMENTOS DE MED. E CIRURGIA | CAIXA DE AMGDALECTOMIA | ERWIN GUT | C/21 ITENS (26 PECAS) | BOM 003132 | CRER - CME | MATERIAIS ESTERELIZADOS - 184 | 2035981 | . | 8471 | 02/05/2012 00:00:00 | 3806.87 | 3616.5265
INSTRUMENTOS DE MED. E CIRURGIA | INSTRUMENTOS DE MED. E CIRURGIA | CAIXA DE AVULSOS ORTOPEDIA | MACON | C/ 15 ITENS (81 PECAS) | BOM 2927 | CRER - CME | MATERIAIS ESTERELIZADOS - 184 | 2035982 | . | 3501 | 04/07/2011 00:00:00 | 10472.16 | 9948.552
INSTRUMENTOS DE MED. E CIRURGIA | INSTRUMENTOS DE MED. E CIRURGIA | CAIXA DE CIRURGIA DE AMIGDALA | TRAD | . | BOM 9990131 | CRER - CME | MATERIAIS ESTERELIZADOS - 184 | 2035983 | 0 | 006631 | 04/02/2005 00:00:00 | 743.24 | 706.078
INSTRUMENTOS DE MED. E CIRURGIA | INSTRUMENTOS DE MED. E CIRURGIA | CAIXA DE CIRURGIA DE COLUNA E NEUROCIRURGIA | TRAD | . | BOM 9990132 | CRER - CME | MATERIAIS ESTERELIZADOS - 184 | 2035984 | 0 | 006631 | 04/02/2005 00:00:00 | 21802.47 | 20712.3465
INSTRUMENTOS DE MED. E CIRURGIA | INSTRUMENTOS DE MED. E CIRURGIA | CAIXA DE CIRURGIA DE CRANIO | TRAD | . | BOM 9990133 | CRER - CME | MATERIAIS ESTERELIZADOS - 184 | 2035985 | 0 | 006631 | 04/02/2005 00:00:00 | 12034.14 | 11432.433
INSTRUMENTOS DE MED. E CIRURGIA | INSTRUMENTOS DE MED. E CIRURGIA | CAIXA DE CIRURGIA DE LAMINECTOMIA | TRAD | . | BOM 9990145 | CRER - CME | MATERIAIS ESTERELIZADOS - 184 | 2035986 | 0 | 006631 | 04/02/2005 00:00:00 | 7318.1 | 6952.195
INSTRUMENTOS DE MED. E CIRURGIA | INSTRUMENTOS DE MED. E CIRURGIA | CAIXA DE CIRURGIA DE MAO 1 | TRAD | . | BOM 99991770 | CRER - CME | MATERIAIS ESTERELIZADOS - 184 | 2035987 | 0 | 006631 | 04/02/2005 00:00:00 | 8881.38 | 8437.311
INSTRUMENTOS DE MED. E CIRURGIA | INSTRUMENTOS DE MED. E CIRURGIA | CAIXA DE CIRURGIA DE OTOLOGIA | TRAD | . | BOM 9990135 | CRER - CME | MATERIAIS ESTERELIZADOS - 184 | 2035988 | 0 | 006631 | 04/02/2005 00:00:00 | 4081.71 | 3877.6245
INSTRUMENTOS DE MED. E CIRURGIA | INSTRUMENTOS DE MED. E CIRURGIA | CAIXA DE CIRURGIA DE SEPTOPLASTIA | TRAD | . | BOM 9990137 | CRER - CME | MATERIAIS ESTERELIZADOS - 184 | 2035989 | 0 | 006631 | 04/02/2005 00:00:00 | 1606.26 | 1525.947
INSTRUMENTOS DE MED. E CIRURGIA | INSTRUMENTOS DE MED. E CIRURGIA | CAIXA DE CIRURGIA ENDONASAL | TRAD | . | BOM 9990138 | CRER - CME | MATERIAIS ESTERELIZADOS - 184 | 2035990 | 0 | 006631 | 04/02/2005 00:00:00 | 8723.93 | 8287.7335
INSTRUMENTOS DE MED. E CIRURGIA | INSTRUMENTOS DE MED. E CIRURGIA | CAIXA DE CIRURGIA GERAL | TRAD | . | BOM 9990139 | CRER - CME | MATERIAIS ESTERELIZADOS - 184 | 2035991 | 0 | 006631 | 04/02/2005 00:00:00 | 23348.85 | 22181.4075
INSTRUMENTOS DE MED. E CIRURGIA | INSTRUMENTOS DE MED. E CIRURGIA | CAIXA DE CIRURGIA ORTOPEDICA | TRAD | . | BOM 9990140 | CRER - CME | MATERIAIS ESTERELIZADOS - 184 | 2035992 | 0 | 006631 | 04/02/2005 00:00:00 | 15232.69 | 14471.0555
INSTRUMENTOS DE MED. E CIRURGIA | INSTRUMENTOS DE MED. E CIRURGIA | CAIXA DE CIRURGIA PLASTICA | TRAD | . | BOM 9990141 | CRER - CME | MATERIAIS ESTERELIZADOS - 184 | 2035993 | 0 | 006631 | 04/02/2005 00:00:00 | 9665.84 | 9182.548
INSTRUMENTOS DE MED. E CIRURGIA | INSTRUMENTOS DE MED. E CIRURGIA | CAIXA DE CIRURGIA UROLOGICA | TRAD | . | BOM 9990130 | CRER - CME | MATERIAIS ESTERELIZADOS - 184 | 2035994 | 0 | 006631 | 04/02/2005 00:00:00 | 8543.69 | 8116.5055
INSTRUMENTOS DE MED. E CIRURGIA | INSTRUMENTOS DE MED. E CIRURGIA | CAIXA DE CRANIECTOMIA | ERWIN GUT | (39 PECAS) | BOM 003123 | CRER - CME | MATERIAIS ESTERELIZADOS - 184 | 2035995 | . | 6218-6221 | 30/11/2011 00:00:00 | 4620.95 | 4389.9025
INSTRUMENTOS DE MED. E CIRURGIA | INSTRUMENTOS DE MED. E CIRURGIA | CAIXA DE CRANIECTOMIA | ERWIN GUT | (39 PECAS) | BOM 003124 | CRER - CME | MATERIAIS ESTERELIZADOS - 184 | 2035996 | . | 6218-6221 | 30/11/2011 00:00:00 | 4620.95 | 4389.9025
INSTRUMENTOS DE MED. E CIRURGIA | INSTRUMENTOS DE MED. E CIRURGIA | CAIXA DE DRENAGEM LICORICA | ERWIN GUT | (25 PECAS) | BOM 003125 | CRER - CME | MATERIAIS ESTERELIZADOS - 184 | 2035997 | . | 6218-6221 | 30/11/2011 00:00:00 | 2798.9 | 2658.955
INSTRUMENTOS DE MED. E CIRURGIA | INSTRUMENTOS DE MED. E CIRURGIA | CAIXA DE DRENAGEM LICORICA | ERWIN GUT | (25 PECAS) | BOM 003126 | CRER - CME | MATERIAIS ESTERELIZADOS - 184 | 2035998 | . | 6218-6221 | 30/11/2011 00:00:00 | 2798.9 | 2658.955
INSTRUMENTOS DE MED. E CIRURGIA | INSTRUMENTOS DE MED. E CIRURGIA | CAIXA DE ENDOSCOPIA NASAL | ERWIN GUT | C/36 ITENS (66 PECAS) | BOM 003127 | CRER - CME | MATERIAIS ESTERELIZADOS - 184 | 2035999 | . | 8471 | 02/05/2012 00:00:00 | 44056.51 | 41853.6845
INSTRUMENTOS DE MED. E CIRURGIA | INSTRUMENTOS DE MED. E CIRURGIA | CAIXA DE INSTRUMENTAIS AVULSOS | TRAD | . | BOM 9990129 | CRER - CME | MATERIAIS ESTERELIZADOS - 184 | 2036000 | 0 | 006633 | 04/02/2005 00:00:00 | 7419.54 | 7048.563
INSTRUMENTOS DE MED. E CIRURGIA | INSTRUMENTOS DE MED. E CIRURGIA | CAIXA DE INSTRUMENTAIS AVULSOS P/ OTORRINO | TRAD | . | BOM 9990142 | CRER - CME | MATERIAIS ESTERELIZADOS - 184 | 2036001 | 0 | 006631 | 04/02/2005 00:00:00 | 1551.06 | 1473.507
INSTRUMENTOS DE MED. E CIRURGIA | INSTRUMENTOS DE MED. E CIRURGIA | CAIXA DE INSTRUMENTAIS P/ MEDIA CIRURGIA | TRAD | . | BOM 9990143 | CRER - CME | MATERIAIS ESTERELIZADOS - 184 | 2036002 | 0 | 006631 | 04/02/2005 00:00:00 | 8378.24 | 7959.328
INSTRUMENTOS DE MED. E CIRURGIA | INSTRUMENTOS DE MED. E CIRURGIA | CAIXA DE LAMINECTOMIA | MACON | C/ 79 ITENS (108 PECAS) | BOM 003247 | CRER - CME | MATERIAIS ESTERELIZADOS - 184 | 2036003 | . | 3500 | 04/07/2011 00:00:00 | 13500 | 12825
INSTRUMENTOS DE MED. E CIRURGIA | INSTRUMENTOS DE MED. E CIRURGIA | CAIXA DE LAPARATOMIA | ERWIN GUT | C/ 48 ITENS (82 PECAS) | BOM | CRER - CME | MATERIAIS ESTERELIZADOS - 184 | 951546 | . | 11245 | 23/08/2011 00:00:00 | 3631.91 | 3450.3145
INSTRUMENTOS DE MED. E CIRURGIA | INSTRUMENTOS DE MED. E CIRURGIA | CAIXA DE LAPARATOMIA | ERWIN GUT | C/ 48 ITENS (82 PECAS) | BOM | CRER - CME | MATERIAIS ESTERELIZADOS - 184 | 951547 | . | 11245 | 23/08/2011 00:00:00 | 3631.91 | 3450.3145
INSTRUMENTOS DE MED. E CIRURGIA | INSTRUMENTOS DE MED. E CIRURGIA | CAIXA DE MAO 2 | ERWIN GUT | C/ 52 ITENS (75 PECAS) | BOM | CRER - CME | MATERIAIS ESTERELIZADOS - 184 | 951548 | . | 11245 | 23/08/2011 00:00:00 | 2967.22 | 2818.859
INSTRUMENTOS DE MED. E CIRURGIA | INSTRUMENTOS DE MED. E CIRURGIA | CAIXA DE MAO 3 | ERWIN GUT | C/ 52 ITENS (75 PECAS) | BOM | CRER - CME | MATERIAIS ESTERELIZADOS - 184 | 951549 | . | 11245 | 23/08/2011 00:00:00 | 2967.22 | 2818.859
INSTRUMENTOS DE MED. E CIRURGIA | INSTRUMENTOS DE MED. E CIRURGIA | CAIXA DE MAO 4 | ERWIN GUT | C/ 52 ITENS (75 PECAS) | BOM | CRER - CME | MATERIAIS ESTERELIZADOS - 184 | 951550 | . | 11245 | 07/11/2005 00:00:00 | 2967.22 | 2818.859
INSTRUMENTOS DE MED. E CIRURGIA | INSTRUMENTOS DE MED. E CIRURGIA | CAIXA DE MAO 5 | ERWIN GUT | C/ 52 ITENS (75 PECAS) | BOM | CRER - CME | MATERIAIS ESTERELIZADOS - 184 | 951551 | . | 11245 | 23/08/2011 00:00:00 | 2967.22 | 2818.859
INSTRUMENTOS DE MED. E CIRURGIA | INSTRUMENTOS DE MED. E CIRURGIA | CAIXA DE MAO C/ 44 ITENS (62 PECAS) | HARTE | . | BOM 20050 | CRER - CME | MATERIAIS ESTERELIZADOS - 184 | 20050 | . | 13455 | 22/12/2021 00:00:00 | 3861.4 | 3859.324
INSTRUMENTOS DE MED. E CIRURGIA | INSTRUMENTOS DE MED. E CIRURGIA | CAIXA DE MAO C/ 44 ITENS (62 PECAS) | HARTE | . | BOM 20050 | CRER - CME | MATERIAIS ESTERELIZADOS - 184 | 20051 | . | 13455 | 22/12/2021 00:00:00 | 3861.4 | 3859.324
INSTRUMENTOS DE MED. E CIRURGIA | INSTRUMENTOS DE MED. E CIRURGIA | CAIXA DE MAO C/ 44 ITENS (62 PECAS) | HARTE | . | BOM 20050 | CRER - CME | MATERIAIS ESTERELIZADOS - 184 | 20052 | . | 13455 | 22/12/2021 00:00:00 | 3861.4 | 3859.324
INSTRUMENTOS DE MED. E CIRURGIA | INSTRUMENTOS DE MED. E CIRURGIA | CAIXA DE MAO C/ 44 ITENS (62 PECAS) | HARTE | . | BOM 20050 | CRER - CME | MATERIAIS ESTERELIZADOS - 184 | 20053 | . | 13455 | 22/12/2021 00:00:00 | 3861.4 | 3859.324
INSTRUMENTOS DE MED. E CIRURGIA | INSTRUMENTOS DE MED. E CIRURGIA | CAIXA DE MAO C/ 44 ITENS (62 PECAS) | HARTE | . | BOM 20050 | CRER - CME | MATERIAIS ESTERELIZADOS - 184 | 20054 | . | 13455 | 22/12/2021 00:00:00 | 3861.4 | 3859.324
INSTRUMENTOS DE MED. E CIRURGIA | INSTRUMENTOS DE MED. E CIRURGIA | CAIXA DE MASTOIDE | ERWIN GUT | C/ 23 ITENS (37 PECAS) | BOM | CRER - CME | MATERIAIS ESTERELIZADOS - 184 | 951552 | . | 11245 | 23/08/2011 00:00:00 | 2190.6 | 2081.07
INSTRUMENTOS DE MED. E CIRURGIA | INSTRUMENTOS DE MED. E CIRURGIA | CAIXA DE NEUROLOGIA | MACON | C/ 31 ITENS (46 PECAS) | BOM 2924 | CRER - CME | MATERIAIS ESTERELIZADOS - 184 | 2036004 | . | 3499 | 04/07/2011 00:00:00 | 11750 | 11162.5
INSTRUMENTOS DE MED. E CIRURGIA | INSTRUMENTOS DE MED. E CIRURGIA | CAIXA DE NEUROLOGIA | MACON | C/ 31 ITENS (46 PECAS) | BOM 2925 | CRER - CME | MATERIAIS ESTERELIZADOS - 184 | 2036005 | . | 3499 | 04/07/2011 00:00:00 | 11750 | 11162.5
INSTRUMENTOS DE MED. E CIRURGIA | INSTRUMENTOS DE MED. E CIRURGIA | CAIXA DE OMBRO | MACON | C/ 40 ITENS (41 PECAS) | BOM 2941 | CRER - CME | MATERIAIS ESTERELIZADOS - 184 | 2036006 | . | 3503 | 04/07/2011 00:00:00 | 9500 | 9025
INSTRUMENTOS DE MED. E CIRURGIA | INSTRUMENTOS DE MED. E CIRURGIA | CAIXA DE OMBRO | MACON | C/ 40 ITENS (41 PECAS) | BOM 2940 | CRER - CME | MATERIAIS ESTERELIZADOS - 184 | 2036007 | . | 3503 | 04/07/2011 00:00:00 | 9500 | 9025
INSTRUMENTOS DE MED. E CIRURGIA | INSTRUMENTOS DE MED. E CIRURGIA | CAIXA DE OMBRO | MACON | C/ 40 ITENS (41 PECAS) | BOM 2938 | CRER - CME | MATERIAIS ESTERELIZADOS - 184 | 2036008 | . | 3503 | 04/07/2011 00:00:00 | 9500 | 9025
INSTRUMENTOS DE MED. E CIRURGIA | INSTRUMENTOS DE MED. E CIRURGIA | CAIXA DE OMBRO | MACON | C/ 40 ITENS (41 PECAS) | BOM 2939 | CRER - CME | MATERIAIS ESTERELIZADOS - 184 | 2036009 | . | 3503 | 04/07/2011 00:00:00 | 9500 | 9025
INSTRUMENTOS DE MED. E CIRURGIA | INSTRUMENTOS DE MED. E CIRURGIA | CAIXA DE ORTOPEDIA | ERWIN GUT | C/ 69 ITENS (108 PECAS) | BOM | CRER - CME | MATERIAIS ESTERELIZADOS - 184 | 951553 | . | 11245 | 23/08/2011 00:00:00 | 6879.34 | 6535.373
INSTRUMENTOS DE MED. E CIRURGIA | INSTRUMENTOS DE MED. E CIRURGIA | CAIXA DE ORTOPEDIA | ERWIN GUT | C/ 69 ITENS (108 PECAS) | BOM | CRER - CME | MATERIAIS ESTERELIZADOS - 184 | 951554 | . | 11245 | 23/08/2011 00:00:00 | 6879.34 | 6535.373
INSTRUMENTOS DE MED. E CIRURGIA | INSTRUMENTOS DE MED. E CIRURGIA | CAIXA DE ORTOPEDIA | ERWIN GUT | C/ 69 ITENS (108 PECAS) | BOM | CRER - CME | MATERIAIS ESTERELIZADOS - 184 | 951555 | . | 11245 | 23/08/2011 00:00:00 | 6879.34 | 6535.373
INSTRUMENTOS DE MED. E CIRURGIA | INSTRUMENTOS DE MED. E CIRURGIA | CAIXA DE ORTOPEDIA | ERWIN GUT | C/ 69 ITENS (108 PECAS) | BOM | CRER - CME | MATERIAIS ESTERELIZADOS - 184 | 951556 | . | 11245 | 23/08/2011 00:00:00 | 6879.34 | 6535.373
INSTRUMENTOS DE MED. E CIRURGIA | INSTRUMENTOS DE MED. E CIRURGIA | CAIXA DE ORTOPEDIA C/ 51 ITENS (72 PECAS) | HARTE | . | BOM 20055 | CRER - CME | MATERIAIS ESTERELIZADOS - 184 | 20055 | . | 13455 | 22/12/2021 00:00:00 | 10500 | 10494.3548
INSTRUMENTOS DE MED. E CIRURGIA | INSTRUMENTOS DE MED. E CIRURGIA | CAIXA DE ORTOPEDIA C/ 51 ITENS (72 PECAS) | HARTE | . | BOM 20055 | CRER - CME | MATERIAIS ESTERELIZADOS - 184 | 20056 | . | 13455 | 22/12/2021 00:00:00 | 10500 | 10494.3548
INSTRUMENTOS DE MED. E CIRURGIA | INSTRUMENTOS DE MED. E CIRURGIA | CAIXA DE PE | MACON | C/ 30 ITENS (57 PECAS) | BOM 2942 | CRER - CME | MATERIAIS ESTERELIZADOS - 184 | 2036010 | . | 3504 | 04/07/2011 00:00:00 | 7925.89 | 7529.5955
INSTRUMENTOS DE MED. E CIRURGIA | INSTRUMENTOS DE MED. E CIRURGIA | CAIXA DE PE | MACON | C/ 30 ITENS (57 PECAS) | BOM 2943 | CRER - CME | MATERIAIS ESTERELIZADOS - 184 | 2036011 | . | 3504 | 04/07/2011 00:00:00 | 7925.89 | 7529.5955
INSTRUMENTOS DE MED. E CIRURGIA | INSTRUMENTOS DE MED. E CIRURGIA | CAIXA DE PE | MACON | C/ 30 ITENS (57 PECAS) | BOM 2946 | CRER - CME | MATERIAIS ESTERELIZADOS - 184 | 2036012 | . | 3504 | 04/07/2011 00:00:00 | 7925.89 | 7529.5955
INSTRUMENTOS DE MED. E CIRURGIA | INSTRUMENTOS DE MED. E CIRURGIA | CAIXA DE PE | MACON | C/ 30 ITENS (57 PECAS) | BOM 2944 | CRER - CME | MATERIAIS ESTERELIZADOS - 184 | 2036013 | . | 3504 | 04/07/2011 00:00:00 | 7925.89 | 7529.5955
INSTRUMENTOS DE MED. E CIRURGIA | INSTRUMENTOS DE MED. E CIRURGIA | CAIXA DE PE | MACON | C/ 30 ITENS (57 PECAS) | BOM 2947 | CRER - CME | MATERIAIS ESTERELIZADOS - 184 | 2036014 | . | 3504 | 04/07/2011 00:00:00 | 7925.89 | 7529.5955
INSTRUMENTOS DE MED. E CIRURGIA | INSTRUMENTOS DE MED. E CIRURGIA | CAIXA DE PE | MACON | C/ 30 ITENS (57 PECAS) | BOM 2945 | CRER - CME | MATERIAIS ESTERELIZADOS - 184 | 2036015 | . | 3504 | 04/07/2011 00:00:00 | 7925.89 | 7529.5955
INSTRUMENTOS DE MED. E CIRURGIA | INSTRUMENTOS DE MED. E CIRURGIA | CAIXA DE PINCA | ERWIN GUT | C/ 05 ITENS (09 PECAS) | BOM | CRER - CME | MATERIAIS ESTERELIZADOS - 184 | 951557 | . | 11245 | 23/08/2011 00:00:00 | 387.01 | 367.6595
INSTRUMENTOS DE MED. E CIRURGIA | INSTRUMENTOS DE MED. E CIRURGIA | CAIXA DE PINCA | ERWIN GUT | C/ 05 ITENS (09 PECAS) | BOM | CRER - CME | MATERIAIS ESTERELIZADOS - 184 | 951558 | . | 11245 | 23/08/2011 00:00:00 | 387.01 | 367.6595
INSTRUMENTOS DE MED. E CIRURGIA | INSTRUMENTOS DE MED. E CIRURGIA | CAIXA DE PROSTATA | ERWIN GUT | C/ 32 ITENS (65 PECAS) | BOM | CRER - CME | MATERIAIS ESTERELIZADOS - 184 | 951559 | . | 11245 | 23/08/2011 00:00:00 | 2259.93 | 2146.9335
INSTRUMENTOS DE MED. E CIRURGIA | INSTRUMENTOS DE MED. E CIRURGIA | CAIXA DE PROSTATA | ERWIN GUT | C/ 32 ITENS (65 PECAS) | BOM | CRER - CME | MATERIAIS ESTERELIZADOS - 184 | 951560 | . | 11245 | 23/08/2011 00:00:00 | 2259.93 | 2146.9335
INSTRUMENTOS DE MED. E CIRURGIA | INSTRUMENTOS DE MED. E CIRURGIA | CAIXA DE QUADRIL INFANTIL | MACOM | C/ 11 ITENS (26 PECAS) | BOM 2917 | CRER - CME | MATERIAIS ESTERELIZADOS - 184 | 2036016 | . | 3495 | 04/07/2011 00:00:00 | 9500 | 9025
INSTRUMENTOS DE MED. E CIRURGIA | INSTRUMENTOS DE MED. E CIRURGIA | CAIXA DE RIM | MACOM | C/ 38 ITENS (75 PECAS) | BOM 2923 | CRER - CME | MATERIAIS ESTERELIZADOS - 184 | 2036017 | . | 3498 | 04/07/2011 00:00:00 | 8000 | 7600
INSTRUMENTOS DE MED. E CIRURGIA | INSTRUMENTOS DE MED. E CIRURGIA | CAIXA DE RIM | MACOM | C/ 38 ITENS (75 PECAS) | BOM 2922 | CRER - CME | MATERIAIS ESTERELIZADOS - 184 | 2036018 | . | 3498 | 04/07/2011 00:00:00 | 8000 | 7600
INSTRUMENTOS DE MED. E CIRURGIA | INSTRUMENTOS DE MED. E CIRURGIA | CAIXA DE RINOSEPTOPLASTIA | ERWIN GUT | C/43 ITENS (59 PECAS) | BOM 003128 | CRER - CME | MATERIAIS ESTERELIZADOS - 184 | 2036019 | . | 8471 | 02/05/2012 00:00:00 | 5113.04 | 4857.388
INSTRUMENTOS DE MED. E CIRURGIA | INSTRUMENTOS DE MED. E CIRURGIA | CAIXA DE SEPTOPLASTIA | ERWIN GUT | C/39 ITENS (64 PECAS) | BOM 003129 | CRER - CME | MATERIAIS ESTERELIZADOS - 184 | 2036020 | . | 8471 | 02/05/2012 00:00:00 | 11104.93 | 10549.6835
INSTRUMENTOS DE MED. E CIRURGIA | INSTRUMENTOS DE MED. E CIRURGIA | CAIXA DE SEPTOPLASTIA | ERWIN GUT | C/39 ITENS (64 PECAS) | BOM 003130 | CRER - CME | MATERIAIS ESTERELIZADOS - 184 | 2036021 | . | 8471 | 02/05/2012 00:00:00 | 11104.93 | 10549.6835
INSTRUMENTOS DE MED. E CIRURGIA | INSTRUMENTOS DE MED. E CIRURGIA | CAIXA DE SEPTOPLASTIA | ERWIN GUT | C/39 ITENS (64 PECAS) | BOM 003131 | CRER - CME | MATERIAIS ESTERELIZADOS - 184 | 2036022 | . | 8471 | 02/05/2012 00:00:00 | 11104.93 | 10549.6835
INSTRUMENTOS DE MED. E CIRURGIA | INSTRUMENTOS DE MED. E CIRURGIA | CAIXA DE UROLOGIA | MACON | C/ 54 ITENS (102 PECAS) | BOM 2936 | CRER - CME | MATERIAIS ESTERELIZADOS - 184 | 2036023 | . | 3502 | 04/07/2011 00:00:00 | 8500 | 8075
INSTRUMENTOS DE MED. E CIRURGIA | INSTRUMENTOS DE MED. E CIRURGIA | CAIXA DE UROLOGIA | MACON | C/ 54 ITENS (102 PECAS) | BOM 2937 | CRER - CME | MATERIAIS ESTERELIZADOS - 184 | 2036024 | . | 3502 | 04/07/2011 00:00:00 | 8500 | 8075
INSTRUMENTOS DE MED. E CIRURGIA | INSTRUMENTOS DE MED. E CIRURGIA | CAIXA DELICADA ORTOPEDIA | ERWIN GUT | C/ 33 ITENS (60 PECAS) | BOM | CRER - CME | MATERIAIS ESTERELIZADOS - 184 | 951561 | . | 11245 | 23/08/2011 00:00:00 | 1437.63 | 1365.7485
INSTRUMENTOS DE MED. E CIRURGIA | INSTRUMENTOS DE MED. E CIRURGIA | CAIXA DELICADA ORTOPEDIA | ERWIN GUT | C/ 33 ITENS (60 PECAS) | BOM | CRER - CME | MATERIAIS ESTERELIZADOS - 184 | 951562 | . | 11245 | 23/08/2011 00:00:00 | 1437.63 | 1365.7485
INSTRUMENTOS DE MED. E CIRURGIA | INSTRUMENTOS DE MED. E CIRURGIA | CAIXA DELICADA ORTOPEDIA | ERWIN GUT | C/ 33 ITENS (60 PECAS) | BOM | CRER - CME | MATERIAIS ESTERELIZADOS - 184 | 951563 | . | 11245 | 23/08/2011 00:00:00 | 1437.63 | 1365.7485
INSTRUMENTOS DE MED. E CIRURGIA | INSTRUMENTOS DE MED. E CIRURGIA | CAIXA DELICADA ORTOPEDIA | ERWIN GUT | C/ 33 ITENS (60 PECAS) | BOM | CRER - CME | MATERIAIS ESTERELIZADOS - 184 | 951564 | . | 11245 | 23/08/2011 00:00:00 | 1437.63 | 1365.7485
INSTRUMENTOS DE MED. E CIRURGIA | INSTRUMENTOS DE MED. E CIRURGIA | CAIXA DELICADA ORTOPEDIA | ERWIN GUT | C/ 33 ITENS (60 PECAS) | BOM | CRER - CME | MATERIAIS ESTERELIZADOS - 184 | 951565 | . | 11245 | 23/08/2011 00:00:00 | 1437.63 | 1365.7485
INSTRUMENTOS DE MED. E CIRURGIA | INSTRUMENTOS DE MED. E CIRURGIA | CAIXA DELICADA ORTOPEDIA | ERWIN GUT | C/ 33 ITENS (60 PECAS) | BOM | CRER - CME | MATERIAIS ESTERELIZADOS - 184 | 951566 | . | 11245 | 23/08/2011 00:00:00 | 1437.63 | 1365.7485
INSTRUMENTOS DE MED. E CIRURGIA | INSTRUMENTOS DE MED. E CIRURGIA | CAIXA P/ CIRURGIA DE RINOPLASTIA C/ 17 ITENS | HARTE | . | BOM 20057 | CRER - CME | MATERIAIS ESTERELIZADOS - 184 | 20057 | . | 13455 | 22/12/2021 00:00:00 | 2085 | 2083.879
INSTRUMENTOS DE MED. E CIRURGIA | INSTRUMENTOS DE MED. E CIRURGIA | CAIXA P/ MICROCIRURGIA DE NEUROLOGIA C/ 140 ITENS | MACOM | . | BOM | CRER - CME | MATERIAIS ESTERELIZADOS - 184 | 003785 | . | 23477 | 28/02/2014 00:00:00 | 45307.37 | 43042.0015
INSTRUMENTOS DE MED. E CIRURGIA | INSTRUMENTOS DE MED. E CIRURGIA | CAIXA P/ MICROCIRURGIA DE NEUROLOGIA C/ 140 ITENS | MACOM | . | BOM | CRER - CME | MATERIAIS ESTERELIZADOS - 184 | 003786 | . | 23477 | 28/02/2014 00:00:00 | 45307.37 | 43042.0015
INSTRUMENTOS DE MED. E CIRURGIA | INSTRUMENTOS DE MED. E CIRURGIA | CAIXA PARA TREFINA | SOLDAFORT | . | BOM 003587 | CRER - CME | MATERIAIS ESTERELIZADOS - 184 | 2036027 | . |  | 04/09/2013 00:00:00 | 300 | 285
INSTRUMENTOS DE MED. E CIRURGIA | INSTRUMENTOS DE MED. E CIRURGIA | CAIXA PEDIATRICA ORTOPEDIA | MACON | C/ 35 ITENS (63 PECAS) | BOM 2951 | CRER - CME | MATERIAIS ESTERELIZADOS - 184 | 2036028 | . | 3505 | 04/07/2011 00:00:00 | 8787.76 | 8348.372
INSTRUMENTOS DE MED. E CIRURGIA | INSTRUMENTOS DE MED. E CIRURGIA | CAIXA PEDIATRICA ORTOPEDIA | MACON | C/ 35 ITENS (63 PECAS) | BOM 2948 | CRER - CME | MATERIAIS ESTERELIZADOS - 184 | 2036029 | . | 3505 | 04/07/2011 00:00:00 | 8787.76 | 8348.372
INSTRUMENTOS DE MED. E CIRURGIA | INSTRUMENTOS DE MED. E CIRURGIA | CAIXA PEDIATRICA ORTOPEDIA | MACON | C/ 35 ITENS (63 PECAS) | BOM 2950 | CRER - CME | MATERIAIS ESTERELIZADOS - 184 | 2036030 | . | 3505 | 04/07/2011 00:00:00 | 8787.76 | 8348.372
INSTRUMENTOS DE MED. E CIRURGIA | INSTRUMENTOS DE MED. E CIRURGIA | CAIXA PEDIATRICA ORTOPEDIA | MACON | C/ 35 ITENS (63 PECAS) | BOM 2949 | CRER - CME | MATERIAIS ESTERELIZADOS - 184 | 2036031 | . | 3505 | 04/07/2011 00:00:00 | 8787.76 | 8348.372
INSTRUMENTOS DE MED. E CIRURGIA | INSTRUMENTOS DE MED. E CIRURGIA | CAIXA PEDIATRICA ORTOPEDIA | MACON | C/ 35 ITENS (63 PECAS) | BOM 2952 | CRER - CME | MATERIAIS ESTERELIZADOS - 184 | 2036032 | . | 3505 | 04/07/2011 00:00:00 | 8787.76 | 8348.372
INSTRUMENTOS DE MED. E CIRURGIA | INSTRUMENTOS DE MED. E CIRURGIA | CAIXA PEDIATRICA ORTOPEDIA | MACON | C/ 35 ITENS (63 PECAS) | BOM 2953 | CRER - CME | MATERIAIS ESTERELIZADOS - 184 | 2036033 | . | 3505 | 04/07/2011 00:00:00 | 8787.76 | 8348.372
INSTRUMENTOS DE MED. E CIRURGIA | INSTRUMENTOS DE MED. E CIRURGIA | CAIXA PROTESE DE JOELHO | MACOM | C/ 22 ITENS (24 PECAS) | BOM 2921 | CRER - CME | MATERIAIS ESTERELIZADOS - 184 | 2036034 | . | 3497 | 04/07/2011 00:00:00 | 5500 | 5225
INSTRUMENTOS DE MED. E CIRURGIA | INSTRUMENTOS DE MED. E CIRURGIA | CAIXA PROTESE DE JOELHO | MACOM | C/ 22 ITENS (24 PECAS) | BOM 2920 | CRER - CME | MATERIAIS ESTERELIZADOS - 184 | 2036035 | . | 3497 | 04/07/2011 00:00:00 | 5500 | 5225
INSTRUMENTOS DE MED. E CIRURGIA | INSTRUMENTOS DE MED. E CIRURGIA | CAMISA ENDOSCOPICA OPERATORIO | ATS | 26 FR | BOM 9990384 | CRER - CME | MATERIAIS ESTERELIZADOS - 184 | 2035843 | 0 | 002142 | 20/12/2006 00:00:00 | 3000 | 2850
INSTRUMENTOS DE MED. E CIRURGIA | INSTRUMENTOS DE MED. E CIRURGIA | CAMISA ENDOSCOPICA P/ CISTOSCOPIA | KARL STORZ | REF.27026 B | BOM 9990364 | CRER - CME | MATERIAIS ESTERELIZADOS - 184 | 2035844 | 0 | 002123 | 08/12/2006 00:00:00 | 3057.38 | 2904.511
INSTRUMENTOS DE MED. E CIRURGIA | INSTRUMENTOS DE MED. E CIRURGIA | CAMISA ENDOSCOPICA P/ CISTOSCOPIA | ATS | REF 27026 A | BOM 9990390 | CRER - CME | MATERIAIS ESTERELIZADOS - 184 | 2035845 | 0 | 002142 | 20/12/2006 00:00:00 | 3000 | 2850
INSTRUMENTOS DE MED. E CIRURGIA | INSTRUMENTOS DE MED. E CIRURGIA | CAMISA ENDOSCOPICA P/ RESSECTOSCOPIA | KARL STORZ | . | BOM 9990365 | CRER - CME | MATERIAIS ESTERELIZADOS - 184 | 2035846 | 27040BK | 002123 | 08/12/2006 00:00:00 | 3958.2 | 3760.29
INSTRUMENTOS DE MED. E CIRURGIA | INSTRUMENTOS DE MED. E CIRURGIA | CAMISA ENDOSCOPICA REDUTORA 11MM P/ 5MM | ATS | . | BOM 9990372 | CRER - CME | MATERIAIS ESTERELIZADOS - 184 | 2035847 | 0 | 002143 | 20/12/2006 00:00:00 | 643.68 | 611.496
INSTRUMENTOS DE MED. E CIRURGIA | INSTRUMENTOS DE MED. E CIRURGIA | CANETA CIRURGICA ANGULADA P/ MOTOR MASTOIDE | KONCEPT | 10065344 | BOM 003214 | CRER - CME | MATERIAIS ESTERELIZADOS - 184 | 2030845 | 2012104807 | 22345 | 20/09/2012 00:00:00 | 1900 | 1805
INSTRUMENTOS DE MED. E CIRURGIA | INSTRUMENTOS DE MED. E CIRURGIA | CANULA ENDOSCOPICA | ATS | 5MM DIAM. X 36CM COMP. | BOM 9990373 | CRER - CME | MATERIAIS ESTERELIZADOS - 184 | 2036071 | 0 | 002143 | 20/12/2006 00:00:00 | 1479 | 1405.05
INSTRUMENTOS DE MED. E CIRURGIA | INSTRUMENTOS DE MED. E CIRURGIA | CANULA ENDOSCOPICA P/ DILATACAO | ATS | 3MM X 40CM | BOM 9990386 | CRER - CME | MATERIAIS ESTERELIZADOS - 184 | 2036072 | 0 | 002142 | 20/12/2006 00:00:00 | 958 | 910.1
INSTRUMENTOS DE MED. E CIRURGIA | INSTRUMENTOS DE MED. E CIRURGIA | CANULA ENDOSCOPICA P/ PUNCAO E LOCALIZACAO | ATS | . | BOM 9990387 | CRER - CME | MATERIAIS ESTERELIZADOS - 184 | 2036073 | 0 | 002142 | 20/12/2006 00:00:00 | 738 | 701.1
INSTRUMENTOS DE MED. E CIRURGIA | INSTRUMENTOS DE MED. E CIRURGIA | CHAVE APLICADORA P/CIRURGIA ORTOPEDICA | DF | . | BOM 9990197 | CRER - CME | MATERIAIS ESTERELIZADOS - 184 | 2036074 | 0 | 011626 | 23/05/2005 00:00:00 | 266.93 | 253.5835
INSTRUMENTOS DE MED. E CIRURGIA | INSTRUMENTOS DE MED. E CIRURGIA | CHAVE APLICADORA P/CIRURGIA ORTOPEDICA | DF | . | BOM 9990198 | CRER - CME | PREPARO E ESTERELIZACAO - 186 | 2036075 | 0 | 011626 | 23/05/2005 00:00:00 | 266.93 | 253.5835
INSTRUMENTOS DE MED. E CIRURGIA | INSTRUMENTOS DE MED. E CIRURGIA | CJ. DE AFASTADOR P/ COLUNA | DF | . | BOM 9990199 | CRER - CME | MATERIAIS ESTERELIZADOS - 184 | 2031087 | 0 | 011626 | 23/05/2005 00:00:00 | 13041.52 | 12389.444
INSTRUMENTOS DE MED. E CIRURGIA | INSTRUMENTOS DE MED. E CIRURGIA | CJ. DE SONDA (DILATADOR) DE BENIQUES | FERMED | . | BOM 9990356 | CRER - CME | MATERIAIS ESTERELIZADOS - 184 | 2036076 | 0 | 000567 | 23/10/2006 00:00:00 | 748.8 | 711.36
INSTRUMENTOS DE MED. E CIRURGIA | INSTRUMENTOS DE MED. E CIRURGIA | CJ. INSTRUMENTAL P/ SISTEMA DE UROLOGIA | KARL STORZ | . | BOM 99991837 | CRER - CME | MATERIAIS ESTERELIZADOS - 184 | 2036077 | . | 777 | 27/07/2011 00:00:00 | 60396 | 57376.2
INSTRUMENTOS DE MED. E CIRURGIA | INSTRUMENTOS DE MED. E CIRURGIA | CONJUNTO COMPLETO DE AFASTADORES CASPAR | MACOM | . | BOM 003784 | CRER - CME | MATERIAIS ESTERELIZADOS - 184 | 2031088 | . | 23477 | 28/02/2014 00:00:00 | 18289.97 | 17375.4715
INSTRUMENTOS DE MED. E CIRURGIA | INSTRUMENTOS DE MED. E CIRURGIA | CONJUNTO COMPLETO DE AFASTADORES CASPAR | MACOM | . | BOM 003783 | CRER - CME | MATERIAIS ESTERELIZADOS - 184 | 2031089 | . | 23477 | 28/02/2014 00:00:00 | 18289.97 | 17375.4715
INSTRUMENTOS DE MED. E CIRURGIA | INSTRUMENTOS DE MED. E CIRURGIA | CONJUNTO DE TREFINAS | SOLDAFORT | 16 TREFINAS | BOM 003588 | CRER - CME | MATERIAIS ESTERELIZADOS - 184 | 2031549 | . |  | 04/09/2013 00:00:00 | 2900 | 2755
INSTRUMENTOS DE MED. E CIRURGIA | INSTRUMENTOS DE MED. E CIRURGIA | CONTRA PORTA AGULHA | EDLO | P/ SISTEMA VIDEOLAPAROSCOPIA | BOM 003076 | CRER - CME | MATERIAIS ESTERELIZADOS - 184 | 2035494 | . | 8062 | 21/02/2011 00:00:00 | 1116.42 | 1060.599
INSTRUMENTOS DE MED. E CIRURGIA | INSTRUMENTOS DE MED. E CIRURGIA | CONTRA PORTA AGULHA | EDLO | P/ SISTEMA VIDEOLAPAROSCOPIA | BOM 003075 | CRER - CME | MATERIAIS ESTERELIZADOS - 184 | 2035495 | . | 8062 | 21/02/2011 00:00:00 | 1116.42 | 1060.599
INSTRUMENTOS DE MED. E CIRURGIA | INSTRUMENTOS DE MED. E CIRURGIA | CURETA BUSHE 26,5CM PONTA ANGULADA CONCHA 4,4MM | ORTOP | . | BOM 003109 | CRER - CME | MATERIAIS ESTERELIZADOS - 184 | 02033376 | . | 2008 | 15/06/2012 00:00:00 | 149.1 | 141.645
INSTRUMENTOS DE MED. E CIRURGIA | INSTRUMENTOS DE MED. E CIRURGIA | CURETA BUSHE 26,5CM PONTA ANGULADA CONCHA 4,4MM | ORTOP | . | BOM 003110 | CRER - CME | MATERIAIS ESTERELIZADOS - 184 | 2033377 | . | 2008 | 15/06/2012 00:00:00 | 149.1 | 141.645
INSTRUMENTOS DE MED. E CIRURGIA | INSTRUMENTOS DE MED. E CIRURGIA | CURETA BUSHE 26,5CM PONTA RETA CONCHA 6,8MM | ORTOP | . | BOM 003111 | CRER - CME | MATERIAIS ESTERELIZADOS - 184 | 2033378 | . | 2008 | 15/06/2012 00:00:00 | 149.1 | 141.645
INSTRUMENTOS DE MED. E CIRURGIA | INSTRUMENTOS DE MED. E CIRURGIA | CURETA BUSHE 26,5CM PONTA RETA CONCHA 6,8MM | ORTOP | . | BOM 003112 | CRER - CME | MATERIAIS ESTERELIZADOS - 184 | 2033379 | . | 2008 | 15/06/2012 00:00:00 | 149.1 | 141.645
INSTRUMENTOS DE MED. E CIRURGIA | INSTRUMENTOS DE MED. E CIRURGIA | CURETA EPSTEIN 43CM ANGULO 40C P/ TRAS 3X6MM | ORTOP | . | BOM | CRER - CME | MATERIAIS ESTERELIZADOS - 184 | 003113 | . | 2008 | 15/06/2012 00:00:00 | 141.1 | 134.045
INSTRUMENTOS DE MED. E CIRURGIA | INSTRUMENTOS DE MED. E CIRURGIA | CURETA EPSTEIN 43CM ANGULO 40C P/ TRAS 3X6MM | ORTOP | . | BOM | CRER - CME | MATERIAIS ESTERELIZADOS - 184 | 003114 | . | 2008 | 15/06/2012 00:00:00 | 141.1 | 134.045
INSTRUMENTOS DE MED. E CIRURGIA | INSTRUMENTOS DE MED. E CIRURGIA | CURETA SIMON PONTA RETA 23CM CONCHA 6,8MM | MACOM | . | BOM 003104 | CRER - CME | MATERIAIS ESTERELIZADOS - 184 | 2033382 | . | 9303 | 30/05/2012 00:00:00 | 172.47 | 163.8465
INSTRUMENTOS DE MED. E CIRURGIA | INSTRUMENTOS DE MED. E CIRURGIA | CURETA SIMON PONTA RETA 23CM CONCHA 6,8MM | MACON | . | BOM 003103 | CRER - CME | MATERIAIS ESTERELIZADOS - 184 | 2033383 | . | 9303 | 30/05/2012 00:00:00 | 172.47 | 163.8465
INSTRUMENTOS DE MED. E CIRURGIA | INSTRUMENTOS DE MED. E CIRURGIA | DISSECTOR MILIGAN | DF | . | BOM 9990200 | CRER - CME | MATERIAIS ESTERELIZADOS - 184 | 2036078 | 0 | 011626 | 23/05/2005 00:00:00 | 24.42 | 23.199
INSTRUMENTOS DE MED. E CIRURGIA | INSTRUMENTOS DE MED. E CIRURGIA | DRILL - INSTRUMENTAL | DF | . | BOM 9990202 | CRER - CME | MATERIAIS ESTERELIZADOS - 184 | 2036305 | 0 | 011626 | 23/05/2005 00:00:00 | 228.79 | 217.3505
INSTRUMENTOS DE MED. E CIRURGIA | INSTRUMENTOS DE MED. E CIRURGIA | DRILL - INSTRUMENTAL | DF | . | BOM 9990201 | CRER - CME | MATERIAIS ESTERELIZADOS - 184 | 2036306 | 0 | 011626 | 23/05/2005 00:00:00 | 228.79 | 217.3505
INSTRUMENTOS DE MED. E CIRURGIA | INSTRUMENTOS DE MED. E CIRURGIA | ELETRODO P/ ELETROCIRURGIA | ATS | 5MM X 36CM | BOM 9990408 | CRER - CME | MATERIAIS ESTERELIZADOS - 184 | 2035848 | 0 | 002195 | 09/02/2007 00:00:00 | 942.84 | 895.698
INSTRUMENTOS DE MED. E CIRURGIA | INSTRUMENTOS DE MED. E CIRURGIA | ELETRODO TIPO GANCHO P/ SISTEMA VIDEOLAPAROSCOPIA | EDLO | . | BOM 003077 | CRER - CME | MATERIAIS ESTERELIZADOS - 184 | 2031553 | . | 8062 | 21/02/2011 00:00:00 | 987.4 | 938.03
INSTRUMENTOS DE MED. E CIRURGIA | INSTRUMENTOS DE MED. E CIRURGIA | ELETRODO TIPO GANCHO P/ SISTEMA VIDEOLAPAROSCOPIA | EDLO | . | BOM 003078 | CRER - CME | MATERIAIS ESTERELIZADOS - 184 | 2031554 | . | 8062 | 21/02/2011 00:00:00 | 987.4 | 938.03
INSTRUMENTOS DE MED. E CIRURGIA | INSTRUMENTOS DE MED. E CIRURGIA | ENDOSCOPIO OTICO RIGIDO ANGULO 0º P/ CIRURGIAS DE | SCHOLLY | 21.0003A | BOM | CRER - CME | MATERIAIS ESTERELIZADOS - 184 | 2361312 | 936532 | 12926 | 02/07/2021 00:00:00 | 10900 | 10393.0914
INSTRUMENTOS DE MED. E CIRURGIA | INSTRUMENTOS DE MED. E CIRURGIA | ENDOSCOPIO OTICO RIGIDO ANGULO 0º P/ CIRURGIAS DE | SCHOLLY | 21.0003A | BOM | CRER - CME | MATERIAIS ESTERELIZADOS - 184 | 2361313 | 936533 | 12926 | 02/07/2021 00:00:00 | 10900 | 10398.9516
INSTRUMENTOS DE MED. E CIRURGIA | INSTRUMENTOS DE MED. E CIRURGIA | ENDOSCOPIO OTICO RIGIDO ANGULO 30º P/ CIRURGIA URO | SCHOLLY | 41.0057A | BOM | CRER - CME | MATERIAIS ESTERELIZADOS - 184 | 2361309 | 938356 | 13046 | 16/07/2021 00:00:00 | 15400 | 14712.7957
INSTRUMENTOS DE MED. E CIRURGIA | INSTRUMENTOS DE MED. E CIRURGIA | ENDOSCOPIO OTICO RIGIDO ANGULO 30º P/ CIRURGIA URO | SCHOLLY | 41.0057A | BOM | CRER - CME | MATERIAIS ESTERELIZADOS - 184 | 2361310 | 938357 | 13046 | 16/07/2021 00:00:00 | 15400 | 14712.7957
INSTRUMENTOS DE MED. E CIRURGIA | INSTRUMENTOS DE MED. E CIRURGIA | ENDOSCOPIO OTICO RIGIDO ANGULO 30º P/ CIRURGIAS DE | SCHOLLY | 21.0008A | BOM | CRER - CME | MATERIAIS ESTERELIZADOS - 184 | 2361314 | 882967 | 12926 | 02/07/2021 00:00:00 | 10900 | 10393.0914
INSTRUMENTOS DE MED. E CIRURGIA | INSTRUMENTOS DE MED. E CIRURGIA | ENDOSCOPIO OTICO RIGIDO ANGULO 30º P/ CIRURGIAS DE | SCHOLLY | 21.0008A | BOM | CRER - CME | MATERIAIS ESTERELIZADOS - 184 | 2361315 | 885147 | 12926 | 02/07/2021 00:00:00 | 10900 | 10398.9516
INSTRUMENTOS DE MED. E CIRURGIA | INSTRUMENTOS DE MED. E CIRURGIA | ESTOJO COMPLETO MICROESTILETES C/ 25 PECAS | PAUVILI | . | BOM 99991398 | CRER - CME | MATERIAIS ESTERELIZADOS - 184 | 2036079 | . | 0089 | 13/11/2009 00:00:00 | 910 | 864.5
INSTRUMENTOS DE MED. E CIRURGIA | INSTRUMENTOS DE MED. E CIRURGIA | ESTOJO DE ESTILETES OTOLOGICOS C/ 19 PECAS | HARTE | . | BOM 20058 | CRER - CME | MATERIAIS ESTERELIZADOS - 184 | 20058 | . | 13455 | 22/12/2021 00:00:00 | 1200 | 1199.3548
INSTRUMENTOS DE MED. E CIRURGIA | INSTRUMENTOS DE MED. E CIRURGIA | ESTOJO DE ESTILETES OTOLOGICOS C/ 19 PECAS | HARTE | . | BOM 20058 | CRER - CME | MATERIAIS ESTERELIZADOS - 184 | 20059 | . | 13455 | 22/12/2021 00:00:00 | 1200 | 1199.3548
INSTRUMENTOS DE MED. E CIRURGIA | INSTRUMENTOS DE MED. E CIRURGIA | FORCEPS ROWE DIREITO P/ BUCO MAXILO | MUGHAL | . | BOM 003106 | CRER - CME | MATERIAIS ESTERELIZADOS - 184 | 2036080 | . | 2607 | 07/05/2012 00:00:00 | 260 | 247
INSTRUMENTOS DE MED. E CIRURGIA | INSTRUMENTOS DE MED. E CIRURGIA | FORCEPS ROWE ESQUERDO P/ BUCO MAXILO | MUGHAL | . | BOM 003105 | CRER - CME | MATERIAIS ESTERELIZADOS - 184 | 2036081 | . | 2607 | 07/05/2012 00:00:00 | 260 | 247
INSTRUMENTOS DE MED. E CIRURGIA | INSTRUMENTOS DE MED. E CIRURGIA | FORMAO CURVO 10MM | MAXIMUS | . | BOM 9990349 | CRER - CME | MATERIAIS ESTERELIZADOS - 184 | 2031515 | 0 | 000184 | 20/07/2006 00:00:00 | 52.19 | 49.5805
INSTRUMENTOS DE MED. E CIRURGIA | INSTRUMENTOS DE MED. E CIRURGIA | FORMAO CURVO 14MM | MAXIMUS | . | BOM 9990350 | CRER - CME | MATERIAIS ESTERELIZADOS - 184 | 2031516 | 0 | 000184 | 20/07/2006 00:00:00 | 52.19 | 49.5805
INSTRUMENTOS DE MED. E CIRURGIA | INSTRUMENTOS DE MED. E CIRURGIA | GUIA DE ARAME P/ PROBE | ATS | . | BOM 9990389 | CRER - CME | MATERIAIS ESTERELIZADOS - 184 | 2036083 | 0 | 002142 | 20/12/2006 00:00:00 | 729.1 | 692.645
INSTRUMENTOS DE MED. E CIRURGIA | INSTRUMENTOS DE MED. E CIRURGIA | GUIA DE DRILL P/ AFASTADOR CASPAR | DF | . | BOM 9990204 | CRER - CME | MATERIAIS ESTERELIZADOS - 184 | 2036084 | 0 | 011626 | 23/05/2005 00:00:00 | 610.13 | 579.6235
INSTRUMENTOS DE MED. E CIRURGIA | INSTRUMENTOS DE MED. E CIRURGIA | GUIA DE DRILL P/ AFASTADOR CASPAR | DF | . | BOM 9990203 | CRER - CME | MATERIAIS ESTERELIZADOS - 184 | 2036085 | 0 | 011626 | 23/05/2005 00:00:00 | 610.13 | 579.6235
INSTRUMENTOS DE MED. E CIRURGIA | INSTRUMENTOS DE MED. E CIRURGIA | IMPACTADOR DE ENXERTO QUADRADO 12MM X 19CM | ORTOP | . | BOM 003116 | CRER - CME | MATERIAIS ESTERELIZADOS - 184 | 2036088 | . | 2008 | 15/06/2012 00:00:00 | 116.1 | 110.295
INSTRUMENTOS DE MED. E CIRURGIA | INSTRUMENTOS DE MED. E CIRURGIA | IMPACTADOR DE ENXERTO QUADRADO 12MM X 19CM | ORTOP | . | BOM 003115 | CRER - CME | MATERIAIS ESTERELIZADOS - 184 | 2036089 | . | 2008 | 15/06/2012 00:00:00 | 116.1 | 110.295
INSTRUMENTOS DE MED. E CIRURGIA | INSTRUMENTOS DE MED. E CIRURGIA | IMPACTOR DE ENXERTO | MAXIMUS | . | BOM 9990348 | CRER - CME | MATERIAIS ESTERELIZADOS - 184 | 2036090 | 0 | 000184 | 20/07/2006 00:00:00 | 34.79 | 33.0505
INSTRUMENTOS DE MED. E CIRURGIA | INSTRUMENTOS DE MED. E CIRURGIA | INSTRUMENTAL ENDOSCOPICO TIPO DILATADOR | ATS | . | BOM | CRER - CME | MATERIAIS ESTERELIZADOS - 184 | 9990385 | 0 | 002142 | 20/12/2006 00:00:00 | 2712 | 2576.4
INSTRUMENTOS DE MED. E CIRURGIA | INSTRUMENTOS DE MED. E CIRURGIA | JG. BROCAS CORTANTES P/ MASTOIDECTOMIA | MEDTRONIC XOMED | . | BOM 99991406 | CRER - CME | MATERIAIS ESTERELIZADOS - 184 | 2036092 | . | 016902 | 08/01/2010 00:00:00 | 1947.99 | 1850.5905
INSTRUMENTOS DE MED. E CIRURGIA | INSTRUMENTOS DE MED. E CIRURGIA | JG. BROCAS CORTANTES P/ MASTOIDECTOMIA | MEDTRONIC XOMED | . | BOM 99991405 | CRER - CME | MATERIAIS ESTERELIZADOS - 184 | 2036093 | . | 016902 | 08/01/2010 00:00:00 | 1947.99 | 1850.5905
INSTRUMENTOS DE MED. E CIRURGIA | INSTRUMENTOS DE MED. E CIRURGIA | JG. BROCAS DIAMANTADAS P/ MASTOIDECTOMIA | MEDTRONIC XOMED | . | BOM 99991403 | CRER - CME | MATERIAIS ESTERELIZADOS - 184 | 2036094 | . | 016902 | 08/01/2010 00:00:00 | 2534.99 | 2408.2405
INSTRUMENTOS DE MED. E CIRURGIA | INSTRUMENTOS DE MED. E CIRURGIA | JG. BROCAS DIAMANTADAS P/ MASTOIDECTOMIA | MEDTRONIC XOMED | . | BOM 99991404 | CRER - CME | MATERIAIS ESTERELIZADOS - 184 | 2036095 | . | 016902 | 08/01/2010 00:00:00 | 2534.99 | 2408.2405
INSTRUMENTOS DE MED. E CIRURGIA | INSTRUMENTOS DE MED. E CIRURGIA | JG. BROCAS POLIDORAS P/ MASTOIDECTOMIA | MEDTRONIC XOMED | . | BOM 99991402 | CRER - CME | MATERIAIS ESTERELIZADOS - 184 | 2036096 | . | 016902 | 08/01/2010 00:00:00 | 1947.99 | 1850.5905
INSTRUMENTOS DE MED. E CIRURGIA | INSTRUMENTOS DE MED. E CIRURGIA | JG. BROCAS POLIDORAS P/ MASTOIDECTOMIA | MEDTRONIC XOMED | . | BOM 99991401 | CRER - CME | MATERIAIS ESTERELIZADOS - 184 | 2036097 | . | 016902 | 08/01/2010 00:00:00 | 1947.99 | 1850.5905
INSTRUMENTOS DE MED. E CIRURGIA | INSTRUMENTOS DE MED. E CIRURGIA | LAMINA C/ DENTE LONGO | DF | . | BOM 9990157 | CRER - CME | MATERIAIS ESTERELIZADOS - 184 | 2036098 | 0 | 011625 | 23/05/2005 00:00:00 | 185.85 | 176.5575
INSTRUMENTOS DE MED. E CIRURGIA | INSTRUMENTOS DE MED. E CIRURGIA | LAMINA C/ DENTE LONGO | DF | . | BOM 9990158 | CRER - CME | MATERIAIS ESTERELIZADOS - 184 | 2036099 | 0 | 011625 | 23/05/2005 00:00:00 | 185.85 | 176.5575
INSTRUMENTOS DE MED. E CIRURGIA | INSTRUMENTOS DE MED. E CIRURGIA | LAMINA C/ DENTE LONGO | DF | . | BOM 9990152 | CRER - CME | MATERIAIS ESTERELIZADOS - 184 | 2036100 | 0 | 011625 | 23/05/2005 00:00:00 | 185.85 | 176.5575
INSTRUMENTOS DE MED. E CIRURGIA | INSTRUMENTOS DE MED. E CIRURGIA | LAMINA C/ DENTE LONGO | DF | . | BOM 9990155 | CRER - CME | MATERIAIS ESTERELIZADOS - 184 | 2036101 | 0 | 011625 | 23/05/2005 00:00:00 | 185.85 | 176.5575
INSTRUMENTOS DE MED. E CIRURGIA | INSTRUMENTOS DE MED. E CIRURGIA | LAMINA C/ DENTE LONGO | DF | . | BOM 9990154 | CRER - CME | MATERIAIS ESTERELIZADOS - 184 | 2036102 | 0 | 011625 | 23/05/2005 00:00:00 | 185.85 | 176.5575
INSTRUMENTOS DE MED. E CIRURGIA | INSTRUMENTOS DE MED. E CIRURGIA | LAMINA C/ DENTE LONGO | DF | . | BOM 9990161 | CRER - CME | MATERIAIS ESTERELIZADOS - 184 | 2036103 | 0 | 011625 | 23/05/2005 00:00:00 | 185.85 | 176.5575
INSTRUMENTOS DE MED. E CIRURGIA | INSTRUMENTOS DE MED. E CIRURGIA | LAMINA C/ DENTE LONGO | DF | . | BOM 9990159 | CRER - CME | MATERIAIS ESTERELIZADOS - 184 | 2036104 | 0 | 011625 | 23/05/2005 00:00:00 | 185.85 | 176.5575
INSTRUMENTOS DE MED. E CIRURGIA | INSTRUMENTOS DE MED. E CIRURGIA | LAMINA C/ DENTE LONGO | DF | . | BOM 9990153 | CRER - CME | MATERIAIS ESTERELIZADOS - 184 | 2036105 | 0 | 011625 | 23/05/2005 00:00:00 | 185.85 | 176.5575
INSTRUMENTOS DE MED. E CIRURGIA | INSTRUMENTOS DE MED. E CIRURGIA | LAMINA C/ DENTE LONGO | DF | . | BOM 9990156 | CRER - CME | MATERIAIS ESTERELIZADOS - 184 | 2036106 | 0 | 011625 | 23/05/2005 00:00:00 | 185.85 | 176.5575
INSTRUMENTOS DE MED. E CIRURGIA | INSTRUMENTOS DE MED. E CIRURGIA | LAMINA C/ DENTE LONGO | DF | . | BOM 9990160 | CRER - CME | MATERIAIS ESTERELIZADOS - 184 | 2036107 | 0 | 011625 | 23/05/2005 00:00:00 | 185.85 | 176.5575
INSTRUMENTOS DE MED. E CIRURGIA | INSTRUMENTOS DE MED. E CIRURGIA | LAMINA C/ DENTE PEQUENO | DF | . | BOM 9990165 | CRER - CME | MATERIAIS ESTERELIZADOS - 184 | 2036108 | 0 | 011625 | 23/05/2005 00:00:00 | 185.85 | 176.5575
INSTRUMENTOS DE MED. E CIRURGIA | INSTRUMENTOS DE MED. E CIRURGIA | LAMINA C/ DENTE PEQUENO | DF | . | BOM 9990167 | CRER - CME | MATERIAIS ESTERELIZADOS - 184 | 2036109 | 0 | 011625 | 23/05/2005 00:00:00 | 185.85 | 176.5575
INSTRUMENTOS DE MED. E CIRURGIA | INSTRUMENTOS DE MED. E CIRURGIA | LAMINA C/ DENTE PEQUENO | DF | . | BOM 9990206 | CRER - CME | MATERIAIS ESTERELIZADOS - 184 | 2036110 | 0 | 011626 | 23/05/2005 00:00:00 | 133.46 | 126.787
INSTRUMENTOS DE MED. E CIRURGIA | INSTRUMENTOS DE MED. E CIRURGIA | LAMINA C/ DENTE PEQUENO | DF | . | BOM 9990163 | CRER - CME | MATERIAIS ESTERELIZADOS - 184 | 2036111 | 0 | 011625 | 23/05/2005 00:00:00 | 185.85 | 176.5575
INSTRUMENTOS DE MED. E CIRURGIA | INSTRUMENTOS DE MED. E CIRURGIA | LAMINA C/ DENTE PEQUENO | DF | . | BOM 9990164 | CRER - CME | MATERIAIS ESTERELIZADOS - 184 | 2036112 | 0 | 011625 | 23/05/2005 00:00:00 | 185.85 | 176.5575
INSTRUMENTOS DE MED. E CIRURGIA | INSTRUMENTOS DE MED. E CIRURGIA | LAMINA C/ DENTE PEQUENO | DF | . | BOM 9990168 | CRER - CME | MATERIAIS ESTERELIZADOS - 184 | 2036113 | 0 | 011625 | 23/05/2005 00:00:00 | 185.85 | 176.5575
INSTRUMENTOS DE MED. E CIRURGIA | INSTRUMENTOS DE MED. E CIRURGIA | LAMINA C/ DENTE PEQUENO | DF | . | BOM 9990162 | CRER - CME | MATERIAIS ESTERELIZADOS - 184 | 2036114 | 0 | 011625 | 23/05/2005 00:00:00 | 185.85 | 176.5575
INSTRUMENTOS DE MED. E CIRURGIA | INSTRUMENTOS DE MED. E CIRURGIA | LAMINA C/ DENTE PEQUENO | DF | . | BOM 9990205 | CRER - CME | MATERIAIS ESTERELIZADOS - 184 | 2036115 | 0 | 011626 | 23/05/2005 00:00:00 | 133.46 | 126.787
INSTRUMENTOS DE MED. E CIRURGIA | INSTRUMENTOS DE MED. E CIRURGIA | LAMINA C/ DENTE PEQUENO | DF | . | BOM 9990169 | CRER - CME | MATERIAIS ESTERELIZADOS - 184 | 2036116 | 0 | 011625 | 23/05/2005 00:00:00 | 185.85 | 176.5575
INSTRUMENTOS DE MED. E CIRURGIA | INSTRUMENTOS DE MED. E CIRURGIA | LAMINA DE SPRAIDER | MAXIMUS | . | BOM 9990347 | CRER - CME | MATERIAIS ESTERELIZADOS - 184 | 2036117 | 0 | 000184 | 20/07/2006 00:00:00 | 243.57 | 231.3915
INSTRUMENTOS DE MED. E CIRURGIA | INSTRUMENTOS DE MED. E CIRURGIA | LAMINA P/ AFASTADOR CASPAR | DF | 65X23MM | BOM 9990188 | CRER - CME | MATERIAIS ESTERELIZADOS - 184 | 2036118 | 0 | 011625 | 23/05/2005 00:00:00 | 185.85 | 176.5575
INSTRUMENTOS DE MED. E CIRURGIA | INSTRUMENTOS DE MED. E CIRURGIA | LAMINA P/ AFASTADOR CASPAR | DF | 45X23MM | BOM 9990172 | CRER - CME | MATERIAIS ESTERELIZADOS - 184 | 2036119 | 0 | 011625 | 23/05/2005 00:00:00 | 185.85 | 176.5575
INSTRUMENTOS DE MED. E CIRURGIA | INSTRUMENTOS DE MED. E CIRURGIA | LAMINA P/ AFASTADOR CASPAR | DF | 50X23MM | BOM 9990175 | CRER - CME | MATERIAIS ESTERELIZADOS - 184 | 2036120 | 0 | 011625 | 23/05/2005 00:00:00 | 185.85 | 176.5575
INSTRUMENTOS DE MED. E CIRURGIA | INSTRUMENTOS DE MED. E CIRURGIA | LAMINA P/ AFASTADOR CASPAR | DF | 60X23MM | BOM 9990187 | CRER - CME | MATERIAIS ESTERELIZADOS - 184 | 2036121 | 0 | 011625 | 23/05/2005 00:00:00 | 185.85 | 176.5575
INSTRUMENTOS DE MED. E CIRURGIA | INSTRUMENTOS DE MED. E CIRURGIA | LAMINA P/ AFASTADOR CASPAR | DF | 55X23MM | BOM 9990181 | CRER - CME | MATERIAIS ESTERELIZADOS - 184 | 2036122 | 0 | 011625 | 23/05/2005 00:00:00 | 185.85 | 176.5575
INSTRUMENTOS DE MED. E CIRURGIA | INSTRUMENTOS DE MED. E CIRURGIA | LAMINA P/ AFASTADOR CASPAR | DF | 60X23MM | BOM 9990186 | CRER - CME | MATERIAIS ESTERELIZADOS - 184 | 2036123 | 0 | 011625 | 23/05/2005 00:00:00 | 185.85 | 176.5575
INSTRUMENTOS DE MED. E CIRURGIA | INSTRUMENTOS DE MED. E CIRURGIA | LAMINA P/ AFASTADOR CASPAR | DF | 45X23MM | BOM 9990171 | CRER - CME | MATERIAIS ESTERELIZADOS - 184 | 2036124 | 0 | 011625 | 23/05/2005 00:00:00 | 185.85 | 176.5575
INSTRUMENTOS DE MED. E CIRURGIA | INSTRUMENTOS DE MED. E CIRURGIA | LAMINA P/ AFASTADOR CASPAR | DF | 55X23MM | BOM 9990180 | CRER - CME | MATERIAIS ESTERELIZADOS - 184 | 2036125 | 0 | 011625 | 23/05/2005 00:00:00 | 185.85 | 176.5575
INSTRUMENTOS DE MED. E CIRURGIA | INSTRUMENTOS DE MED. E CIRURGIA | LAMINA P/ AFASTADOR CASPAR | DF | 55X23MM | BOM 9990182 | CRER - CME | MATERIAIS ESTERELIZADOS - 184 | 2036126 | 0 | 011625 | 23/05/2005 00:00:00 | 185.85 | 176.5575
INSTRUMENTOS DE MED. E CIRURGIA | INSTRUMENTOS DE MED. E CIRURGIA | LAMINA P/ AFASTADOR CASPAR | DF | 60X23MM | BOM 9990184 | CRER - CME | MATERIAIS ESTERELIZADOS - 184 | 2036127 | 0 | 011625 | 23/05/2005 00:00:00 | 185.85 | 176.5575
INSTRUMENTOS DE MED. E CIRURGIA | INSTRUMENTOS DE MED. E CIRURGIA | LAMINA P/ AFASTADOR CASPAR | DF | 45X23MM | BOM 9990173 | CRER - CME | MATERIAIS ESTERELIZADOS - 184 | 2036128 | 0 | 011625 | 23/05/2005 00:00:00 | 185.85 | 176.5575
INSTRUMENTOS DE MED. E CIRURGIA | INSTRUMENTOS DE MED. E CIRURGIA | LAMINA P/ AFASTADOR CASPAR | DF | 50X23MM | BOM 9990176 | CRER - CME | MATERIAIS ESTERELIZADOS - 184 | 2036129 | 0 | 011625 | 23/05/2005 00:00:00 | 185.85 | 176.5575
INSTRUMENTOS DE MED. E CIRURGIA | INSTRUMENTOS DE MED. E CIRURGIA | LAMINA P/ AFASTADOR CASPAR | DF | 45X23MM | BOM 9990170 | CRER - CME | MATERIAIS ESTERELIZADOS - 184 | 2036130 | 0 | 011625 | 23/05/2005 00:00:00 | 185.85 | 176.5575
INSTRUMENTOS DE MED. E CIRURGIA | INSTRUMENTOS DE MED. E CIRURGIA | LAMINA P/ AFASTADOR CASPAR | DF | 50X23MM | BOM 9990177 | CRER - CME | MATERIAIS ESTERELIZADOS - 184 | 2036131 | 0 | 011625 | 23/05/2005 00:00:00 | 185.85 | 176.5575
INSTRUMENTOS DE MED. E CIRURGIA | INSTRUMENTOS DE MED. E CIRURGIA | LAMINA P/ AFASTADOR CASPAR | DF | 50X23MM | BOM 9990178 | CRER - CME | MATERIAIS ESTERELIZADOS - 184 | 2036132 | 0 | 011625 | 23/05/2005 00:00:00 | 185.85 | 176.5575
INSTRUMENTOS DE MED. E CIRURGIA | INSTRUMENTOS DE MED. E CIRURGIA | LAMINA P/ AFASTADOR CASPAR | DF | 55X23MM | BOM 9990183 | CRER - CME | MATERIAIS ESTERELIZADOS - 184 | 2036133 | 0 | 011625 | 23/05/2005 00:00:00 | 185.85 | 176.5575
INSTRUMENTOS DE MED. E CIRURGIA | INSTRUMENTOS DE MED. E CIRURGIA | LAMINA P/ AFASTADOR CASPAR | DF | 60X23MM | BOM 9990185 | CRER - CME | MATERIAIS ESTERELIZADOS - 184 | 2036134 | 0 | 011625 | 23/05/2005 00:00:00 | 185.85 | 176.5575
INSTRUMENTOS DE MED. E CIRURGIA | INSTRUMENTOS DE MED. E CIRURGIA | LAMINA P/ AFASTADOR CASPAR | DF | 65X23MM | BOM 9990189 | CRER - CME | MATERIAIS ESTERELIZADOS - 184 | 2036135 | 0 | 011625 | 23/05/2005 00:00:00 | 185.85 | 176.5575
INSTRUMENTOS DE MED. E CIRURGIA | INSTRUMENTOS DE MED. E CIRURGIA | MENISCOTOMO STRAIGTH RETO | ORTOP | 05MM X 26 CM | BOM 003117 | CRER - CME | MATERIAIS ESTERELIZADOS - 184 | 2034134 | . | 2008 | 15/06/2012 00:00:00 | 161.1 | 153.045
INSTRUMENTOS DE MED. E CIRURGIA | INSTRUMENTOS DE MED. E CIRURGIA | MENISCOTOMO STRAIGTH RETO | ORTOP | 05MM X 26CM | BOM 003118 | CRER - CME | MATERIAIS ESTERELIZADOS - 184 | 2034135 | . | 2008 | 15/06/2012 00:00:00 | 161.1 | 153.045
INSTRUMENTOS DE MED. E CIRURGIA | INSTRUMENTOS DE MED. E CIRURGIA | MICRO TESOURA CURVA P/ CIMA | FERRARI | . | BOM 9991744 | CRER - CME | MATERIAIS ESTERELIZADOS - 184 | 2036142 | 0 | 009929 | 08/11/2007 00:00:00 | 551.7 | 524.115
INSTRUMENTOS DE MED. E CIRURGIA | INSTRUMENTOS DE MED. E CIRURGIA | MICRO TESOURA CURVA PARA ESQUERDA | FERRARI | . | BOM 003882 | CRER - CME | MATERIAIS ESTERELIZADOS - 184 | 2036143 | FE2239 | 3889 | 12/09/2014 00:00:00 | 1186.35 | 1127.0325
INSTRUMENTOS DE MED. E CIRURGIA | INSTRUMENTOS DE MED. E CIRURGIA | OBTURADOR ON P/ USO C/ CAMISA | ATS | 27093 BN | BOM 9990391 | CRER - CME | MATERIAIS ESTERELIZADOS - 184 | 2036210 | 0 | 002142 | 20/12/2006 00:00:00 | 855.36 | 812.592
INSTRUMENTOS DE MED. E CIRURGIA | INSTRUMENTOS DE MED. E CIRURGIA | OBTURADOR P/ USO C/ CAMISA | KARL STORZ | . | BOM 9990397 | CRER - CME | MATERIAIS ESTERELIZADOS - 184 | 2036211 | 27032MO | 002191 | 05/02/2007 00:00:00 | 492.48 | 467.856
INSTRUMENTOS DE MED. E CIRURGIA | INSTRUMENTOS DE MED. E CIRURGIA | OBTURADOR P/ USO C/ CAMISA | KARL STORZ | 26 FR | BOM 9990367 | CRER - CME | MATERIAIS ESTERELIZADOS - 184 | 2036212 | 27040OC | 002123 | 08/12/2006 00:00:00 | 739.8 | 702.81
INSTRUMENTOS DE MED. E CIRURGIA | INSTRUMENTOS DE MED. E CIRURGIA | OBTURADOR P/ USO C/ CAMISA | KARL STORZ | . | BOM 9990366 | CRER - CME | MATERIAIS ESTERELIZADOS - 184 | 2036213 | 27068DO | 002123 | 08/12/2006 00:00:00 | 814.32 | 773.604
INSTRUMENTOS DE MED. E CIRURGIA | INSTRUMENTOS DE MED. E CIRURGIA | OPTICA 30 P/ ARTROSCOPIA | OLYMPUS | A070941A | BOM 004466 | CRER - CME | MATERIAIS ESTERELIZADOS - 184 | 2036214 | 51952 | 37714 | 21/07/2011 00:00:00 | 11906.1 | 11310.795
INSTRUMENTOS DE MED. E CIRURGIA | INSTRUMENTOS DE MED. E CIRURGIA | OPTICA RIGIDA 2,7MM 30 | KARL STORZ | 27005BA | INSERVIVEL 9991719 | CRER - SERV ALMOX PATRIMONIO | MAQ E EQUIPAMENTOS HOSPITALARES INSERVIVEIS | 2036215 | 1658745 | 000894 | 15/10/2007 00:00:00 | 3915 | 3719.25
INSTRUMENTOS DE MED. E CIRURGIA | INSTRUMENTOS DE MED. E CIRURGIA | OPTICA RIGIDA 4,0MM 12 | KARL STORZ | 27005FA 30CM | BOM 6643 | CRER - CME | MATERIAIS ESTERELIZADOS - 184 | 2036216 | 1679639 | 1580 | 23/05/2012 00:00:00 | 15310 | 14544.5
INSTRUMENTOS DE MED. E CIRURGIA | INSTRUMENTOS DE MED. E CIRURGIA | OTICA 30C | KARL STORZ | 7230 BWA 30 | INSERVIVEL 99991397 | CRER - SERV ALMOX PATRIMONIO | MAQ E EQUIPAMENTOS HOSPITALARES INSERVIVEIS | 2036217 | 1652157 | 004044 | 28/01/2010 00:00:00 | 9620.09 | 9139.0855
INSTRUMENTOS DE MED. E CIRURGIA | INSTRUMENTOS DE MED. E CIRURGIA | PASSADOR DE NO | EDLO | P/ SISTEMA DE VIDEOLAPAROSCOPIA | BOM 003080 | CRER - CME | MATERIAIS ESTERELIZADOS - 184 | 2036431 | . | 8062 | 21/02/2011 00:00:00 | 186.07 | 176.7665
INSTRUMENTOS DE MED. E CIRURGIA | INSTRUMENTOS DE MED. E CIRURGIA | PASSADOR DE NO | EDLO | P/ SISTEMA DE VIDEOLAPAROSCOPIA | BOM 003079 | CRER - CME | MATERIAIS ESTERELIZADOS - 184 | 2036432 | . | 8062 | 21/02/2011 00:00:00 | 186.07 | 176.7665
INSTRUMENTOS DE MED. E CIRURGIA | INSTRUMENTOS DE MED. E CIRURGIA | PECA GUIA C/ 01 CANAL P/ INSTRUMENTOS | KARL STORZ | . | BOM 9990368 | CRER - CME | MATERIAIS ESTERELIZADOS - 184 | 2036218 | 27047F | 002123 | 08/12/2006 00:00:00 | 1126.44 | 1070.118
INSTRUMENTOS DE MED. E CIRURGIA | INSTRUMENTOS DE MED. E CIRURGIA | PECA GUIA C/ CANAL LATERAL | KARL STORZ | . | BOM 9990398 | CRER - CME | MATERIAIS ESTERELIZADOS - 184 | 2036219 | 27068CD | 002191 | 05/02/2007 00:00:00 | 1513.08 | 1437.426
INSTRUMENTOS DE MED. E CIRURGIA | INSTRUMENTOS DE MED. E CIRURGIA | PECA GUIA P/ CAMISA ENDOSCOPICA | KARL STORZ | . | BOM 9990447 | CRER - CME | MATERIAIS ESTERELIZADOS - 184 | 2036220 | 27025G | 002410 | 03/07/2007 00:00:00 | 1355.94 | 1288.143
INSTRUMENTOS DE MED. E CIRURGIA | INSTRUMENTOS DE MED. E CIRURGIA | PECA GUIA P/ USO C/ CAMISA | KARL STORZ | . | BOM 9990399 | CRER - CME | MATERIAIS ESTERELIZADOS - 184 | 2036221 | 27032F | 002191 | 05/02/2007 00:00:00 | 855.36 | 812.592
INSTRUMENTOS DE MED. E CIRURGIA | INSTRUMENTOS DE MED. E CIRURGIA | PINCA 04 GARRAS | KONEX | P/ URETROCISTOGRAFIA | BOM 9990227 | CRER - CME | MATERIAIS ESTERELIZADOS - 184 | 2036222 | 0 | 060385 | 31/05/2005 00:00:00 | 600 | 570
INSTRUMENTOS DE MED. E CIRURGIA | INSTRUMENTOS DE MED. E CIRURGIA | PINCA 04 GARRAS | KONEX | P/ URETROCISTOGRAFIA | BOM 9990228 | CRER - CME | MATERIAIS ESTERELIZADOS - 184 | 2036223 | 0 | 060385 | 31/05/2005 00:00:00 | 600 | 570
INSTRUMENTOS DE MED. E CIRURGIA | INSTRUMENTOS DE MED. E CIRURGIA | PINCA 04 GARRAS | KONEX | P/ URETROCISTOGRAFIA | BOM 9990314 | CRER - CME | MATERIAIS ESTERELIZADOS - 184 | 2036224 | 0 | 066140 | 01/03/2006 00:00:00 | 707 | 671.65
INSTRUMENTOS DE MED. E CIRURGIA | INSTRUMENTOS DE MED. E CIRURGIA | PINCA 04 GARRAS | KONEX | P/ URETROCISTOGRAFIA | BOM 9990315 | CRER - CME | MATERIAIS ESTERELIZADOS - 184 | 2036225 | 0 | 066140 | 01/03/2006 00:00:00 | 707 | 671.65
INSTRUMENTOS DE MED. E CIRURGIA | INSTRUMENTOS DE MED. E CIRURGIA | PINCA APREENSAO JACARE | FERRARI | . | BOM 9991750 | CRER - CME | MATERIAIS ESTERELIZADOS - 184 | 2036226 | 0 | 009929 | 08/11/2007 00:00:00 | 511.72 | 486.134
INSTRUMENTOS DE MED. E CIRURGIA | INSTRUMENTOS DE MED. E CIRURGIA | PINCA APREENSAO JACARE | FERRARI | . | BOM 9991749 | CRER - CME | MATERIAIS ESTERELIZADOS - 184 | 2036227 | 0 | 009929 | 08/11/2007 00:00:00 | 511.72 | 486.134
INSTRUMENTOS DE MED. E CIRURGIA | INSTRUMENTOS DE MED. E CIRURGIA | PINCA APREENSAO TRIANGULAR FENESTRADA CURVA | FERRARI | . | BOM 9991746 | CRER - CME | MATERIAIS ESTERELIZADOS - 184 | 2036228 | 0 | 009929 | 08/11/2007 00:00:00 | 695.62 | 660.839
INSTRUMENTOS DE MED. E CIRURGIA | INSTRUMENTOS DE MED. E CIRURGIA | PINCA APREENSAO TRIANGULAR FENESTRADA MICRO PINCA | FERRARI | . | BOM 9991747 | CRER - CME | MATERIAIS ESTERELIZADOS - 184 | 2036229 | 0 | 009929 | 08/11/2007 00:00:00 | 695.62 | 660.839
INSTRUMENTOS DE MED. E CIRURGIA | INSTRUMENTOS DE MED. E CIRURGIA | PINCA APREENSAO TRIANGULAR FENESTRADA RETA | FERRARI | . | BOM 9991748 | CRER - CME | MATERIAIS ESTERELIZADOS - 184 | 2036230 | 0 | 009929 | 08/11/2007 00:00:00 | 595.68 | 565.896
INSTRUMENTOS DE MED. E CIRURGIA | INSTRUMENTOS DE MED. E CIRURGIA | PINCA BIOPSIA CONCHA OVAL | FERRARI | 4X3 MM | BOM 9991736 | CRER - CME | MATERIAIS ESTERELIZADOS - 184 | 2036231 | 0 | 009930 | 08/11/2007 00:00:00 | 1580 | 1501
INSTRUMENTOS DE MED. E CIRURGIA | INSTRUMENTOS DE MED. E CIRURGIA | PINCA BIOPSIA CONCHA OVAL | FERRARI | 4X3 MM | BOM 9991735 | CRER - CME | MATERIAIS ESTERELIZADOS - 184 | 2036232 | 0 | 009930 | 08/11/2007 00:00:00 | 1580 | 1501
INSTRUMENTOS DE MED. E CIRURGIA | INSTRUMENTOS DE MED. E CIRURGIA | PINCA BIOPSIA CONCHA OVAL | FERRARI | 4X3 MM | BOM 9991737 | CRER - CME | MATERIAIS ESTERELIZADOS - 184 | 2036233 | 0 | 009930 | 08/11/2007 00:00:00 | 1580 | 1501
INSTRUMENTOS DE MED. E CIRURGIA | INSTRUMENTOS DE MED. E CIRURGIA | PINCA BIOPSIA CONCHA REDONDA | FERRARI | 2,0 MM | BOM 9991752 | CRER - CME | MATERIAIS ESTERELIZADOS - 184 | 2036234 | 0 | 009929 | 08/11/2007 00:00:00 | 551.7 | 524.115
INSTRUMENTOS DE MED. E CIRURGIA | INSTRUMENTOS DE MED. E CIRURGIA | PINCA BIOPSIA CONCHA REDONDA | FERRARI | 2,0 MM | BOM 9991753 | CRER - CME | MATERIAIS ESTERELIZADOS - 184 | 2036235 | 0 | 009929 | 08/11/2007 00:00:00 | 511.72 | 486.134
INSTRUMENTOS DE MED. E CIRURGIA | INSTRUMENTOS DE MED. E CIRURGIA | PINCA BIOPSIA CONCHA REDONDA | FERRARI | 1,0 MM MICRO PINCA | BOM 9991751 | CRER - CME | MATERIAIS ESTERELIZADOS - 184 | 2036236 | 0 | 009929 | 08/11/2007 00:00:00 | 551.7 | 524.115
INSTRUMENTOS DE MED. E CIRURGIA | INSTRUMENTOS DE MED. E CIRURGIA | PINCA BIOPSIA CONCHA RETANGULAR 4,0X2,0MM | FERRARI | . | BOM 9991733 | CRER - CME | MATERIAIS ESTERELIZADOS - 184 | 2036237 | 0 | 009930 | 08/11/2007 00:00:00 | 690 | 655.5
INSTRUMENTOS DE MED. E CIRURGIA | INSTRUMENTOS DE MED. E CIRURGIA | PINCA BIOPSIA CONCHA RETANGULAR 4,0X2,0X250MM | FERRARI | . | BOM 9991724 | CRER - CME | MATERIAIS ESTERELIZADOS - 184 | 2036238 | 0 | 009930 | 08/11/2007 00:00:00 | 690 | 655.5
INSTRUMENTOS DE MED. E CIRURGIA | INSTRUMENTOS DE MED. E CIRURGIA | PINCA BIOPSIA CONCHA TRIANGULAR 5,0X1,0M | FERRARI | . | BOM 9991754 | CRER - CME | MATERIAIS ESTERELIZADOS - 184 | 2036239 | 0 | 009929 | 08/11/2007 00:00:00 | 695.62 | 660.839
INSTRUMENTOS DE MED. E CIRURGIA | INSTRUMENTOS DE MED. E CIRURGIA | PINCA BIOPSIA CONCHA TRIANGULAR 5,0X1,0M | FERRARI | . | BOM 9991755 | CRER - CME | MATERIAIS ESTERELIZADOS - 184 | 2036240 | 0 | 009929 | 08/11/2007 00:00:00 | 695.62 | 660.839
INSTRUMENTOS DE MED. E CIRURGIA | INSTRUMENTOS DE MED. E CIRURGIA | PINCA BIOPSIA CONCHA TRIANGULAR 5,0X1,0M | FERRARI | . | BOM 9991756 | CRER - CME | MATERIAIS ESTERELIZADOS - 184 | 2036241 | 0 | 009929 | 08/11/2007 00:00:00 | 695.62 | 660.839
INSTRUMENTOS DE MED. E CIRURGIA | INSTRUMENTOS DE MED. E CIRURGIA | PINCA BLAKESLEY | FERRARI | 10X4,2 MM | BOM 9991728 | CRER - CME | MATERIAIS ESTERELIZADOS - 184 | 2036242 | 0 | 009930 | 08/11/2007 00:00:00 | 1160 | 1102
INSTRUMENTOS DE MED. E CIRURGIA | INSTRUMENTOS DE MED. E CIRURGIA | PINCA BLAKESLEY | FERRARI | 6X2,5 MM | BOM 9991725 | CRER - CME | MATERIAIS ESTERELIZADOS - 184 | 2036243 | 0 | 009930 | 08/11/2007 00:00:00 | 1160 | 1102
INSTRUMENTOS DE MED. E CIRURGIA | INSTRUMENTOS DE MED. E CIRURGIA | PINCA BLAKESLEY | FERRARI | 8X3,6 MM | BOM 9991727 | CRER - CME | MATERIAIS ESTERELIZADOS - 184 | 2036244 | 0 | 009930 | 08/11/2007 00:00:00 | 1160 | 1102
INSTRUMENTOS DE MED. E CIRURGIA | INSTRUMENTOS DE MED. E CIRURGIA | PINCA BLAKESLEY | FERRARI | 8X3,6 MM | BOM 9991726 | CRER - CME | MATERIAIS ESTERELIZADOS - 184 | 2036245 | 0 | 009930 | 08/11/2007 00:00:00 | 1160 | 1102
INSTRUMENTOS DE MED. E CIRURGIA | INSTRUMENTOS DE MED. E CIRURGIA | PINCA BLAKESLEY CORTANTE | FERRARI | 12X4,8 MM | BOM 9991729 | CRER - CME | MATERIAIS ESTERELIZADOS - 184 | 2036246 | 0 | 009930 | 08/11/2007 00:00:00 | 1480 | 1406
INSTRUMENTOS DE MED. E CIRURGIA | INSTRUMENTOS DE MED. E CIRURGIA | PINCA BLAKESLEY CORTANTE | FERRARI | 6X2,8 MM | BOM 9991730 | CRER - CME | MATERIAIS ESTERELIZADOS - 184 | 2036247 | 0 | 009930 | 08/11/2007 00:00:00 | 1480 | 1406
INSTRUMENTOS DE MED. E CIRURGIA | INSTRUMENTOS DE MED. E CIRURGIA | PINCA BLAKESLEY CORTANTE | FERRARI | 8X3,6 MM | BOM 9991731 | CRER - CME | MATERIAIS ESTERELIZADOS - 184 | 2036248 | 0 | 009930 | 08/11/2007 00:00:00 | 1480 | 1406
INSTRUMENTOS DE MED. E CIRURGIA | INSTRUMENTOS DE MED. E CIRURGIA | PINCA CORTE-RETROGRADO | FERRARI | 360 ROTACAO 7 MM | BOM 9991734 | CRER - CME | MATERIAIS ESTERELIZADOS - 184 | 2036249 | 0 | 009930 | 08/11/2007 00:00:00 | 1750 | 1662.5
INSTRUMENTOS DE MED. E CIRURGIA | INSTRUMENTOS DE MED. E CIRURGIA | PINCA CORTE-RETROGRADO | FERRARI | CORTE 3X2 MM | BOM 9991732 | CRER - CME | MATERIAIS ESTERELIZADOS - 184 | 2036250 | 0 | 009930 | 08/11/2007 00:00:00 | 630 | 598.5
INSTRUMENTOS DE MED. E CIRURGIA | INSTRUMENTOS DE MED. E CIRURGIA | PINCA DE APREENSAO 5MMX36 | EDLO | P/ VIDEOLAPAROSCOPIA | BOM 003082 | CRER - CME | MATERIAIS ESTERELIZADOS - 184 | 2036251 | . | 8062 | 21/02/2011 00:00:00 | 1116.42 | 1060.599
INSTRUMENTOS DE MED. E CIRURGIA | INSTRUMENTOS DE MED. E CIRURGIA | PINCA DE APREENSAO 5MMX36 | EDLO | P/ VIDEOLAPAROSCOPIA | BOM 003083 | CRER - CME | MATERIAIS ESTERELIZADOS - 184 | 2036252 | . | 8062 | 21/02/2011 00:00:00 | 1116.42 | 1060.599
INSTRUMENTOS DE MED. E CIRURGIA | INSTRUMENTOS DE MED. E CIRURGIA | PINCA DE APREENSAO 5MMX36 | EDLO | P/ VIDEOLAPAROSCOPIA | BOM 003081 | CRER - CME | MATERIAIS ESTERELIZADOS - 184 | 2036253 | . | 8062 | 21/02/2011 00:00:00 | 1116.42 | 1060.599
INSTRUMENTOS DE MED. E CIRURGIA | INSTRUMENTOS DE MED. E CIRURGIA | PINCA DE BIOPSIA AUTOCLAVAVEL | OLYMPUS | FB-19KR-1 | BOM 003897 | CRER - CME | MATERIAIS ESTERELIZADOS - 184 | 2036254 | K1307-8345 | 84195 | 27/10/2014 00:00:00 | 749.72 | 712.234
INSTRUMENTOS DE MED. E CIRURGIA | INSTRUMENTOS DE MED. E CIRURGIA | PINCA DE BIOPSIA P/ PROCEDIMENTO UROLOGICO ENDOSCO | KARL STORZ | 27034 FL | BOM | CRER - CME | MATERIAIS ESTERELIZADOS - 184 | 952133 | . | 59030 | 08/10/2015 00:00:00 | 4236.95 | 4025.1025
INSTRUMENTOS DE MED. E CIRURGIA | INSTRUMENTOS DE MED. E CIRURGIA | PINCA DE CORPO ESTRANHO | OLYMPUS | FG-42L-1 165 CM AUTOCLAVAVEL | BOM 4939 | CRER - CME | MATERIAIS ESTERELIZADOS - 184 | 2036255 | K0901-9050 | 41883 | 06/12/2011 00:00:00 | 2195 | 2085.25
INSTRUMENTOS DE MED. E CIRURGIA | INSTRUMENTOS DE MED. E CIRURGIA | PINCA DE CORPO ESTRANHO BASKET | OLYMPUS | FG-17K-1 155 CM | BOM CRER 4940 | CRER - CME | MATERIAIS ESTERELIZADOS - 184 | 2036256 | . | 41883 | 06/12/2011 00:00:00 | 1909 | 1813.55
INSTRUMENTOS DE MED. E CIRURGIA | INSTRUMENTOS DE MED. E CIRURGIA | PINCA DE EXTRACAO TIPO CLAW | EDLO | P/ VIDEOLAPAROSCOPIA | BOM 003085 | CRER - CME | MATERIAIS ESTERELIZADOS - 184 | 2036257 | . | 8062 | 21/02/2011 00:00:00 | 1230.93 | 1169.3835
INSTRUMENTOS DE MED. E CIRURGIA | INSTRUMENTOS DE MED. E CIRURGIA | PINCA DE EXTRACAO TIPO CLAW | EDLO | P/ VIDEOLAPAROSCOPIA | BOM 003084 | CRER - CME | MATERIAIS ESTERELIZADOS - 184 | 2036258 | . | 8062 | 21/02/2011 00:00:00 | 1230.93 | 1169.3835
INSTRUMENTOS DE MED. E CIRURGIA | INSTRUMENTOS DE MED. E CIRURGIA | PINCA ENDOSCOPICA 31CM | ATS | 27090M | BOM 9990394 | CRER - CME | MATERIAIS ESTERELIZADOS - 184 | 2036259 | 0 | 002142 | 20/12/2006 00:00:00 | 2686 | 2551.7
INSTRUMENTOS DE MED. E CIRURGIA | INSTRUMENTOS DE MED. E CIRURGIA | PINCA ENDOSCOPICA DE KOH | ATS | 5 MM 33 CM | BOM 9990377 | CRER - CME | MATERIAIS ESTERELIZADOS - 184 | 2036260 | 0 | 002143 | 20/12/2006 00:00:00 | 4132.2 | 3925.59
INSTRUMENTOS DE MED. E CIRURGIA | INSTRUMENTOS DE MED. E CIRURGIA | PINCA ENDOSCOPICA FENESTRADA 31CM | ATS | 27090F | BOM 9990392 | CRER - CME | MATERIAIS ESTERELIZADOS - 184 | 2036261 | 0 | 002142 | 20/12/2006 00:00:00 | 2142.72 | 2035.584
INSTRUMENTOS DE MED. E CIRURGIA | INSTRUMENTOS DE MED. E CIRURGIA | PINCA ENDOSCOPICA ROTATORIA 33CM | ATS | . | BOM 9990376 | CRER - CME | MATERIAIS ESTERELIZADOS - 184 | 2036262 | 0 | 002143 | 20/12/2006 00:00:00 | 4000 | 3800
INSTRUMENTOS DE MED. E CIRURGIA | INSTRUMENTOS DE MED. E CIRURGIA | PINCA ENDOSCOPICA SIMPLES ACAO | ATS | 27074B | BOM 9990393 | CRER - CME | MATERIAIS ESTERELIZADOS - 184 | 2036263 | 0 | 002142 | 20/12/2006 00:00:00 | 7000 | 6650
INSTRUMENTOS DE MED. E CIRURGIA | INSTRUMENTOS DE MED. E CIRURGIA | PINCA ENDOSCOPICA TRI-DENTE | ATS | 27090H 31CM | BOM 9990395 | CRER - CME | MATERIAIS ESTERELIZADOS - 184 | 2036264 | 0 | 002142 | 20/12/2006 00:00:00 | 2307.96 | 2192.562
INSTRUMENTOS DE MED. E CIRURGIA | INSTRUMENTOS DE MED. E CIRURGIA | PINCA ENDOSCOPICA UNIPOLAR | ATS | ROTATORIA 36 CM | BOM 9990405 | CRER - CME | MATERIAIS ESTERELIZADOS - 184 | 2036265 | 0 | 002195 | 09/02/2007 00:00:00 | 2584.44 | 2455.218
INSTRUMENTOS DE MED. E CIRURGIA | INSTRUMENTOS DE MED. E CIRURGIA | PINCA ENDOSCOPICA UNIPOLAR | ATS | ROTATORIA 36 CM | BOM 9990407 | CRER - CME | MATERIAIS ESTERELIZADOS - 184 | 2036266 | 0 | 002195 | 09/02/2007 00:00:00 | 2584.44 | 2455.218
INSTRUMENTOS DE MED. E CIRURGIA | INSTRUMENTOS DE MED. E CIRURGIA | PINCA ENDOSCOPICA UNIPOLAR | ATS | ROTATORIA 36 CM | BOM 9990375 | CRER - CME | MATERIAIS ESTERELIZADOS - 184 | 2036267 | 0 | 002143 | 20/12/2006 00:00:00 | 2731.32 | 2594.754
INSTRUMENTOS DE MED. E CIRURGIA | INSTRUMENTOS DE MED. E CIRURGIA | PINCA ENDOSCOPICA UNIPOLAR | ATS | ROTATORIA 36 CM | BOM 9990379 | CRER - CME | MATERIAIS ESTERELIZADOS - 184 | 2036268 | 0 | 002143 | 20/12/2006 00:00:00 | 2584.44 | 2455.218
INSTRUMENTOS DE MED. E CIRURGIA | INSTRUMENTOS DE MED. E CIRURGIA | PINCA ENDOSCOPICA UNIPOLAR | ATS | ROTATORIA 36 CM | BOM 9990374 | CRER - CME | MATERIAIS ESTERELIZADOS - 184 | 2036269 | 0 | 002143 | 20/12/2006 00:00:00 | 2533.68 | 2406.996
INSTRUMENTOS DE MED. E CIRURGIA | INSTRUMENTOS DE MED. E CIRURGIA | PINCA GARDNER (TRATOR) | MACOM | . | BOM | CRER - CME | MATERIAIS ESTERELIZADOS - 184 | 969306 | . |  | 15/01/2013 00:00:00 | 559.02 | 531.069
INSTRUMENTOS DE MED. E CIRURGIA | INSTRUMENTOS DE MED. E CIRURGIA | PINCA GARDNER (TRATOR) | MACOM | . | BOM | CRER - CME | MATERIAIS ESTERELIZADOS - 184 | 969307 | . |  | 15/01/2013 00:00:00 | 559.02 | 531.069
INSTRUMENTOS DE MED. E CIRURGIA | INSTRUMENTOS DE MED. E CIRURGIA | PINCA GOIVA JANSEN 17,5 CM | MACOM | RETA 3 MM MA1262A | BOM 003435 | CRER - CME | MATERIAIS ESTERELIZADOS - 184 | 2036270 | . |  | 06/02/2013 00:00:00 | 573.55 | 544.8725
INSTRUMENTOS DE MED. E CIRURGIA | INSTRUMENTOS DE MED. E CIRURGIA | PINCA GOIVA JANSEN 17,5 CM | MACOM | RETA 3 MM MA1262A | BOM 003437 | CRER - CME | MATERIAIS ESTERELIZADOS - 184 | 2036271 | . |  | 06/02/2013 00:00:00 | 573.55 | 544.8725
INSTRUMENTOS DE MED. E CIRURGIA | INSTRUMENTOS DE MED. E CIRURGIA | PINCA GOIVA JANSEN 17,5 CM | MACOM | RETA 3 MM MA1262A | BOM 003433 | CRER - CME | MATERIAIS ESTERELIZADOS - 184 | 2036272 | . |  | 06/02/2013 00:00:00 | 573.55 | 544.8725
INSTRUMENTOS DE MED. E CIRURGIA | INSTRUMENTOS DE MED. E CIRURGIA | PINCA GOIVA JANSEN 17,5 CM | MACOM | RETA 3 MM MA1262A | BOM 003434 | CRER - CME | MATERIAIS ESTERELIZADOS - 184 | 2036273 | . |  | 06/02/2013 00:00:00 | 573.55 | 544.8725
INSTRUMENTOS DE MED. E CIRURGIA | INSTRUMENTOS DE MED. E CIRURGIA | PINCA GOIVA JANSEN 17,5 CM | MACOM | RETA 3 MM MA1262A | BOM 003436 | CRER - CME | MATERIAIS ESTERELIZADOS - 184 | 2036274 | . |  | 06/02/2013 00:00:00 | 573.55 | 544.8725
INSTRUMENTOS DE MED. E CIRURGIA | INSTRUMENTOS DE MED. E CIRURGIA | PINCA GOIVA JANSEN 17,5 CM | MACOM | RETA 3 MM MA1262A | BOM 003432 | CRER - CME | MATERIAIS ESTERELIZADOS - 184 | 2036275 | . |  | 06/02/2013 00:00:00 | 573.55 | 544.8725
INSTRUMENTOS DE MED. E CIRURGIA | INSTRUMENTOS DE MED. E CIRURGIA | PINCA GOIVA JANSEN BIARTICULADA | QUINELATO | 18 CM CURVA 5MM | BOM 003516 | CRER - CME | MATERIAIS ESTERELIZADOS - 184 | 2036276 | . |  | 09/08/2013 00:00:00 | 354.18 | 336.471
INSTRUMENTOS DE MED. E CIRURGIA | INSTRUMENTOS DE MED. E CIRURGIA | PINCA GOIVA JANSEN BIARTICULADA | QUINELATO | 18 CM CURVA 5MM | BOM 003517 | CRER - CME | MATERIAIS ESTERELIZADOS - 184 | 2036277 | . |  | 09/08/2013 00:00:00 | 354.18 | 336.471
INSTRUMENTOS DE MED. E CIRURGIA | INSTRUMENTOS DE MED. E CIRURGIA | PINCA GOIVA JANSEN BIARTICULADA | QUINELATO | 18 CM CURVA 5MM | BOM 003518 | CRER - CME | MATERIAIS ESTERELIZADOS - 184 | 2036278 | . |  | 09/08/2013 00:00:00 | 354.18 | 336.471
INSTRUMENTOS DE MED. E CIRURGIA | INSTRUMENTOS DE MED. E CIRURGIA | PINCA GOIVA JANSEN BIARTICULADA | QUINELATO | 18 CM CURVA 5MM | BOM | CRER - CME | MATERIAIS ESTERELIZADOS - 184 | 968784 | . |  | 09/08/2013 00:00:00 | 354.18 | 336.471
INSTRUMENTOS DE MED. E CIRURGIA | INSTRUMENTOS DE MED. E CIRURGIA | PINCA HARTMANN DELICADA | ABC | 9 CM X 3 1/2 2 MM | BOM 9990045 | CRER - CME | MATERIAIS ESTERELIZADOS - 184 | 2036279 | 0 | 8994 | 26/02/2004 00:00:00 | 376 | 357.2
INSTRUMENTOS DE MED. E CIRURGIA | INSTRUMENTOS DE MED. E CIRURGIA | PINCA HARTMANN DELICADA | ABC | 9 CM X 3 1/2 2 MM | BOM 9990046 | CRER - CME | MATERIAIS ESTERELIZADOS - 184 | 2036280 | 0 | 8994 | 26/02/2004 00:00:00 | 376 | 357.2
INSTRUMENTOS DE MED. E CIRURGIA | INSTRUMENTOS DE MED. E CIRURGIA | PINCA HARTMANN DELICADA | ABC | 9 CM X 3 1/2 2 MM | BOM 9990047 | CRER - CME | MATERIAIS ESTERELIZADOS - 184 | 2036281 | 0 | 8994 | 26/02/2004 00:00:00 | 376 | 357.2
INSTRUMENTOS DE MED. E CIRURGIA | INSTRUMENTOS DE MED. E CIRURGIA | PINCA INDIRETA DE BIOPSIA | FERRARI | . | BOM 9991757 | CRER - CME | MATERIAIS ESTERELIZADOS - 184 | 2036282 | 0 | 009929 | 08/11/2007 00:00:00 | 511.72 | 486.134
INSTRUMENTOS DE MED. E CIRURGIA | INSTRUMENTOS DE MED. E CIRURGIA | PINCA JACARE INOX P/ OUVIDO | STEEL MED | DELICADA | BOM 9990325 | CRER - CME | MATERIAIS ESTERELIZADOS - 184 | 2036283 | 0 | 000807 | 31/01/2006 00:00:00 | 210 | 199.5
INSTRUMENTOS DE MED. E CIRURGIA | INSTRUMENTOS DE MED. E CIRURGIA | PINCA JACARE INOX P/ OUVIDO | STEEL MED | DELICADA | BOM 9990326 | CRER - CME | MATERIAIS ESTERELIZADOS - 184 | 2036284 | 0 | 000807 | 31/01/2006 00:00:00 | 210 | 199.5
INSTRUMENTOS DE MED. E CIRURGIA | INSTRUMENTOS DE MED. E CIRURGIA | PINCA JACARE INOX P/ OUVIDO | STEEL MED | DELICADA | BOM 9990323 | CRER - CME | MATERIAIS ESTERELIZADOS - 184 | 2036285 | 0 | 000807 | 31/01/2006 00:00:00 | 210 | 199.5
INSTRUMENTOS DE MED. E CIRURGIA | INSTRUMENTOS DE MED. E CIRURGIA | PINCA JACARE INOX P/ OUVIDO | STEEL MED | DELICADA | BOM 9990324 | CRER - CME | MATERIAIS ESTERELIZADOS - 184 | 2036286 | 0 | 000807 | 31/01/2006 00:00:00 | 210 | 199.5
INSTRUMENTOS DE MED. E CIRURGIA | INSTRUMENTOS DE MED. E CIRURGIA | PINCA JACARE INOX P/ OUVIDO | STEEL MED | DELICADA | BOM 9990322 | CRER - CME | MATERIAIS ESTERELIZADOS - 184 | 2036287 | 0 | 000807 | 31/01/2006 00:00:00 | 210 | 199.5
INSTRUMENTOS DE MED. E CIRURGIA | INSTRUMENTOS DE MED. E CIRURGIA | PINCA JACARE P/ OUVIDO DELICADA | STEEL MED | . | BOM 9991721 | CRER - CME | MATERIAIS ESTERELIZADOS - 184 | 2036288 | 0 | 000894 | 15/10/2007 00:00:00 | 198 | 188.1
INSTRUMENTOS DE MED. E CIRURGIA | INSTRUMENTOS DE MED. E CIRURGIA | PINCA MARYLAND DISSECCAO | EDLO | 5 MM P/ VIDEOLAPAROSCOPIA | BOM 003086 | CRER - CME | MATERIAIS ESTERELIZADOS - 184 | 2036290 | . | 8062 | 21/02/2011 00:00:00 | 1145.06 | 1087.807
INSTRUMENTOS DE MED. E CIRURGIA | INSTRUMENTOS DE MED. E CIRURGIA | PINCA MARYLAND DISSECCAO | EDLO | 5 MM P/ VIDEOLAPAROSCOPIA | BOM 003088 | CRER - CME | MATERIAIS ESTERELIZADOS - 184 | 2036291 | . | 8062 | 21/02/2011 00:00:00 | 1145.06 | 1087.807
INSTRUMENTOS DE MED. E CIRURGIA | INSTRUMENTOS DE MED. E CIRURGIA | PINCA MARYLAND DISSECCAO | EDLO | 5 MM P/ VIDEOLAPAROSCOPIA | BOM 003087 | CRER - CME | MATERIAIS ESTERELIZADOS - 184 | 2036292 | . | 8062 | 21/02/2011 00:00:00 | 1145.06 | 1087.807
INSTRUMENTOS DE MED. E CIRURGIA | INSTRUMENTOS DE MED. E CIRURGIA | PINcA P/ BIOPSIA | OLYMPUS | REUSAVEL | BOM | CRER - SUPERV DE CENTRO CIRURGICO | SALA DE EQUIPAMENTOS - 165 | 2258427 | . | 151013 | 27/03/2020 00:00:00 | 0 | 0
INSTRUMENTOS DE MED. E CIRURGIA | INSTRUMENTOS DE MED. E CIRURGIA | PINcA P/ BIOPSIA | OLYMPUS | REUSAVEL | BOM | CRER - SUPERV DE CENTRO CIRURGICO | SALA DE EQUIPAMENTOS - 165 | 2258428 | . |  | 27/03/2020 00:00:00 | 0 | 0
INSTRUMENTOS DE MED. E CIRURGIA | INSTRUMENTOS DE MED. E CIRURGIA | PINCA SCHIMIDT | DF | . | BOM 9990209 | CRER - CME | MATERIAIS ESTERELIZADOS - 184 | 2036293 | 0 | 011626 | 23/05/2005 00:00:00 | 51.7 | 49.115
INSTRUMENTOS DE MED. E CIRURGIA | INSTRUMENTOS DE MED. E CIRURGIA | PINCA SCHIMIDT | DF | . | BOM 9990207 | CRER - CME | MATERIAIS ESTERELIZADOS - 184 | 2036294 | 0 | 011626 | 23/05/2005 00:00:00 | 51.7 | 49.115
INSTRUMENTOS DE MED. E CIRURGIA | INSTRUMENTOS DE MED. E CIRURGIA | PINCA SCHIMIDT | DF | . | BOM | CRER - CME | MATERIAIS ESTERELIZADOS - 184 | 999208 | 0 | 011626 | 23/05/2005 00:00:00 | 51.7 | 49.115
INSTRUMENTOS DE MED. E CIRURGIA | INSTRUMENTOS DE MED. E CIRURGIA | PORTA AGULHA AUTOALINHAMENTO | EDLO | P/ VIDEOLAPAROSCOPIA | BOM 003091 | CRER - CME | MATERIAIS ESTERELIZADOS - 184 | 2032089 | . | 8062 | 21/02/2011 00:00:00 | 1517.18 | 1441.321
INSTRUMENTOS DE MED. E CIRURGIA | INSTRUMENTOS DE MED. E CIRURGIA | PORTA AGULHA AUTOALINHAMENTO | EDLO | P/ VIDEOLAPAROSCOPIA | BOM 003089 | CRER - CME | MATERIAIS ESTERELIZADOS - 184 | 2032090 | . | 8062 | 21/02/2011 00:00:00 | 1517.18 | 1441.321
INSTRUMENTOS DE MED. E CIRURGIA | INSTRUMENTOS DE MED. E CIRURGIA | PORTA AGULHA AUTOALINHAMENTO | EDLO | P/ VIDEOLAPAROSCOPIA | BOM 003090 | CRER - CME | MATERIAIS ESTERELIZADOS - 184 | 2032091 | . | 8062 | 21/02/2011 00:00:00 | 1517.18 | 1441.321
INSTRUMENTOS DE MED. E CIRURGIA | INSTRUMENTOS DE MED. E CIRURGIA | PORTA ESPECULOS | PAUVILI | P/ CIRURGIA OTOLOGICA | BOM 99991396 | CRER - CME | MATERIAIS ESTERELIZADOS - 184 | 2036295 | . | 0089 | 13/11/2009 00:00:00 | 835 | 793.25
INSTRUMENTOS DE MED. E CIRURGIA | INSTRUMENTOS DE MED. E CIRURGIA | RACK PARA CUBAS DE RIM | BAUMER | . | BOM | CRER - CME | ESPURGO - 194 | 951572 | . | 91031 | 27/02/2015 00:00:00 | 318 | 302.1
INSTRUMENTOS DE MED. E CIRURGIA | INSTRUMENTOS DE MED. E CIRURGIA | RACK PARA FRASCOS 250ML | BAUMER | TW 400 | BOM | CRER - CME | ESPURGO - 194 | 951573 | . | 91031 | 27/02/2015 00:00:00 | 4528 | 4301.6
INSTRUMENTOS DE MED. E CIRURGIA | INSTRUMENTOS DE MED. E CIRURGIA | RACK PARA FRASCOS 500ML | BAUMER | TW 400 | BOM | CRER - CME | ESPURGO - 194 | 951574 | . | 91031 | 27/02/2015 00:00:00 | 4370 | 4151.5
INSTRUMENTOS DE MED. E CIRURGIA | INSTRUMENTOS DE MED. E CIRURGIA | RACK PARA TUBOS DE SUCCAO | BAUMER | TW 400 | BOM | CRER - CME | ESPURGO - 194 | 951571 | . | 91031 | 27/02/2015 00:00:00 | 4798 | 4558.1
INSTRUMENTOS DE MED. E CIRURGIA | INSTRUMENTOS DE MED. E CIRURGIA | RETRATOR LEQUE | ATS | 10MM X 36CM | BOM 9990378 | CRER - CME | MATERIAIS ESTERELIZADOS - 184 | 2036299 | 0 | 002143 | 20/12/2006 00:00:00 | 2630.86 | 2499.317
INSTRUMENTOS DE MED. E CIRURGIA | INSTRUMENTOS DE MED. E CIRURGIA | RUGINA COOB 13MM | DF | . | BOM 9990211 | CRER - CME | MATERIAIS ESTERELIZADOS - 184 | 2033875 | 0 | 011626 | 23/05/2005 00:00:00 | 202.51 | 192.3845
INSTRUMENTOS DE MED. E CIRURGIA | INSTRUMENTOS DE MED. E CIRURGIA | RUGINA COOB 13MM | DF | . | BOM 9990208 | CRER - CME | MATERIAIS ESTERELIZADOS - 184 | 2033876 | 0 | 011626 | 23/05/2005 00:00:00 | 202.51 | 192.3845
INSTRUMENTOS DE MED. E CIRURGIA | INSTRUMENTOS DE MED. E CIRURGIA | RUGINA COOB 13MM | DF | . | BOM 9990210 | CRER - CME | MATERIAIS ESTERELIZADOS - 184 | 2033877 | 0 | 011626 | 23/05/2005 00:00:00 | 202.51 | 192.3845
INSTRUMENTOS DE MED. E CIRURGIA | INSTRUMENTOS DE MED. E CIRURGIA | RUGINA COOB 17MM | DF | . | BOM 9990212 | CRER - CME | MATERIAIS ESTERELIZADOS - 184 | 2033878 | 0 | 011626 | 23/05/2005 00:00:00 | 247.04 | 234.688
INSTRUMENTOS DE MED. E CIRURGIA | INSTRUMENTOS DE MED. E CIRURGIA | RUGINA COOB 17MM | DF | . | BOM 9990213 | CRER - CME | MATERIAIS ESTERELIZADOS - 184 | 2033879 | 0 | 011626 | 23/05/2005 00:00:00 | 247.04 | 234.688
INSTRUMENTOS DE MED. E CIRURGIA | INSTRUMENTOS DE MED. E CIRURGIA | RUGINA COOB 17MM | DF | . | BOM 9990215 | CRER - CME | MATERIAIS ESTERELIZADOS - 184 | 2033880 | 0 | 011626 | 23/05/2005 00:00:00 | 247.04 | 234.688
INSTRUMENTOS DE MED. E CIRURGIA | INSTRUMENTOS DE MED. E CIRURGIA | SERRA NO DE BRUENINGS | WELDON | . | BOM 99991399 | CRER - CME | MATERIAIS ESTERELIZADOS - 184 | 2035849 | . | 016902 | 08/01/2010 00:00:00 | 189.99 | 180.4905
INSTRUMENTOS DE MED. E CIRURGIA | INSTRUMENTOS DE MED. E CIRURGIA | SERRA NO DE BRUENINGS | WELDON | . | BOM 99991400 | CRER - CME | MATERIAIS ESTERELIZADOS - 184 | 2035850 | . | 016902 | 08/01/2010 00:00:00 | 189.99 | 180.4905
INSTRUMENTOS DE MED. E CIRURGIA | INSTRUMENTOS DE MED. E CIRURGIA | TESOURA ARTICULACAO DUPLA | FERRARI STAINLEES | . | BOM 9991758 | CRER - CME | MATERIAIS ESTERELIZADOS - 184 | 2038454 | 0 | 009929 | 08/11/2007 00:00:00 | 1103.41 | 1048.2395
INSTRUMENTOS DE MED. E CIRURGIA | INSTRUMENTOS DE MED. E CIRURGIA | TESOURA ARTICULADA | FERRARI | HASTE 100X11 MM | BOM 9991739 | CRER - CME | MATERIAIS ESTERELIZADOS - 184 | 2038456 | 0 | 009930 | 08/11/2007 00:00:00 | 640 | 608
INSTRUMENTOS DE MED. E CIRURGIA | INSTRUMENTOS DE MED. E CIRURGIA | TESOURA ARTICULADA | FERRARI | HASTE 100X11 MM | BOM | CRER - CME | MATERIAIS ESTERELIZADOS - 184 | 9991738 | 0 | 009930 | 08/11/2007 00:00:00 | 640 | 608
INSTRUMENTOS DE MED. E CIRURGIA | INSTRUMENTOS DE MED. E CIRURGIA | TESOURA CURVA P/ DIREITA | FERRARI STAINLEES | LAMINA 4,5MM COMP. 250MM | BOM 9991759 | CRER - CME | MATERIAIS ESTERELIZADOS - 184 | 2038457 | 0 | 009929 | 08/11/2007 00:00:00 | 535.71 | 508.9245
INSTRUMENTOS DE MED. E CIRURGIA | INSTRUMENTOS DE MED. E CIRURGIA | TESOURA ELETROCIRURGICA | ATS | ROTATORIA 36 CM | BOM 9990406 | CRER - CME | MATERIAIS ESTERELIZADOS - 184 | 2038458 | 0 | 002195 | 09/02/2007 00:00:00 | 2731.32 | 2594.754
INSTRUMENTOS DE MED. E CIRURGIA | INSTRUMENTOS DE MED. E CIRURGIA | TESOURA METZENBAUM 5 MM | EDLO | CURVA P/ VIDEOLAPAROSCOPIA | BOM 003093 | CRER - CME | MATERIAIS ESTERELIZADOS - 184 | 2038459 | . | 8062 | 21/02/2011 00:00:00 | 1030.54 | 979.013
INSTRUMENTOS DE MED. E CIRURGIA | INSTRUMENTOS DE MED. E CIRURGIA | TESOURA METZENBAUM 5 MM | EDLO | CURVA P/ VIDEOLAPAROSCOPIA | BOM 003092 | CRER - CME | MATERIAIS ESTERELIZADOS - 184 | 2038460 | . | 8062 | 21/02/2011 00:00:00 | 1030.54 | 979.013
INSTRUMENTOS DE MED. E CIRURGIA | INSTRUMENTOS DE MED. E CIRURGIA | TESOURA METZENBAUM 5 MM | EDLO | CURVA P/ VIDEOLAPAROSCOPIA | BOM 003094 | CRER - CME | MATERIAIS ESTERELIZADOS - 184 | 2038461 | . | 8062 | 21/02/2011 00:00:00 | 1030.54 | 979.013
INSTRUMENTOS DE MED. E CIRURGIA | INSTRUMENTOS DE MED. E CIRURGIA | TESOURA RETA | FERRARI STAINLEES | LAMINA 4,5MM COMP. 250MM | BOM 9991760 | CRER - CME | MATERIAIS ESTERELIZADOS - 184 | 2038462 | 0 | 009929 | 08/11/2007 00:00:00 | 535.71 | 508.9245
INSTRUMENTOS DE MED. E CIRURGIA | INSTRUMENTOS DE MED. E CIRURGIA | TESOURA TIPO GANCHO ISOLDA | EDLO | 5 MM P/VIDEOLAPAROSCOPIA | BOM 003095 | CRER - CME | MATERIAIS ESTERELIZADOS - 184 | 2038463 | . | 8062 | 21/02/2011 00:00:00 | 987.6 | 938.22
INSTRUMENTOS DE MED. E CIRURGIA | INSTRUMENTOS DE MED. E CIRURGIA | TESOURA TIPO GANCHO ISOLDA | EDLO | 5 MM P/VIDEOLAPAROSCOPIA | BOM 003096 | CRER - CME | MATERIAIS ESTERELIZADOS - 184 | 2038464 | . | 8062 | 21/02/2011 00:00:00 | 987.6 | 938.22
INSTRUMENTOS DE MED. E CIRURGIA | INSTRUMENTOS DE MED. E CIRURGIA | TROCATER 06MM X 10,5CM | ATS | 30160 AP | BOM 9990380 | CRER - CME | MATERIAIS ESTERELIZADOS - 184 | 2036309 | 0 | 002143 | 20/12/2006 00:00:00 | 2188.08 | 2078.676
INSTRUMENTOS DE MED. E CIRURGIA | INSTRUMENTOS DE MED. E CIRURGIA | TROCATER 06MM X 10,5CM | ATS | 30160 AP | BOM 9990381 | CRER - CME | MATERIAIS ESTERELIZADOS - 184 | 2036310 | 0 | 002143 | 20/12/2006 00:00:00 | 2188.08 | 2078.676
INSTRUMENTOS DE MED. E CIRURGIA | INSTRUMENTOS DE MED. E CIRURGIA | TROCATER 06MM X 10,5CM | ATS | 30160 AP | BOM 9990382 | CRER - CME | MATERIAIS ESTERELIZADOS - 184 | 2036311 | 0 | 002143 | 20/12/2006 00:00:00 | 2188.08 | 2078.676
INSTRUMENTOS DE MED. E CIRURGIA | INSTRUMENTOS DE MED. E CIRURGIA | TROCATER 11MM X 10,5CM | ATS | 30103 AP | BOM 9990370 | CRER - CME | MATERIAIS ESTERELIZADOS - 184 | 2036307 | 0 | 002143 | 20/12/2006 00:00:00 | 2413.8 | 2293.11
INSTRUMENTOS DE MED. E CIRURGIA | INSTRUMENTOS DE MED. E CIRURGIA | TROCATER 11MM X 10,5CM | ATS | 30103 MP | BOM 9990371 | CRER - CME | MATERIAIS ESTERELIZADOS - 184 | 2036308 | 0 | 002143 | 20/12/2006 00:00:00 | 2413.8 | 2293.11
INSTRUMENTOS DE MED. E CIRURGIA | INSTRUMENTOS DE MED. E CIRURGIA | TROCATER C/ PONTA PIRAMIDAL PROTEGIDA | EDLO | A2 10 CM X 10 MM DIAM. | BOM 99991817 | CRER - CME | MATERIAIS ESTERELIZADOS - 184 | 2036312 | . | 17307/17309 | 30/05/2012 00:00:00 | 833.71 | 792.0245
INSTRUMENTOS DE MED. E CIRURGIA | INSTRUMENTOS DE MED. E CIRURGIA | TROCATER C/ PONTA PIRAMIDAL PROTEGIDA | EDLO | A2 10 CM X 10 MM DIAM. | BOM 99991816 | CRER - CME | MATERIAIS ESTERELIZADOS - 184 | 2036313 | . | 17307/17309 | 30/05/2012 00:00:00 | 833.71 | 792.0245
INSTRUMENTOS DE MED. E CIRURGIA | INSTRUMENTOS DE MED. E CIRURGIA | TROCATER C/ PONTA PIRAMIDAL PROTEGIDA | EDLO | A2 10 CM X 10 MM DIAM. | BOM 99991819 | CRER - CME | MATERIAIS ESTERELIZADOS - 184 | 2036314 | . | 17307/17309 | 30/05/2012 00:00:00 | 103.29 | 98.1255
INSTRUMENTOS DE MED. E CIRURGIA | INSTRUMENTOS DE MED. E CIRURGIA | TROCATER C/ PONTA PIRAMIDAL PROTEGIDA | EDLO | A2 12 CM X 12 MM DIAM. | BOM 99991815 | CRER - CME | MATERIAIS ESTERELIZADOS - 184 | 2036315 | . | 17307/17309 | 30/05/2012 00:00:00 | 926.32 | 880.004
INSTRUMENTOS DE MED. E CIRURGIA | INSTRUMENTOS DE MED. E CIRURGIA | TROCATER C/ PONTA PIRAMIDAL PROTEGIDA | EDLO | A2 12 CM X 12 MM DIAM. | BOM 99991589 | CRER - CME | MATERIAIS ESTERELIZADOS - 184 | 2036316 | . | 17307/17309 | 30/05/2012 00:00:00 | 926.32 | 880.004
INSTRUMENTOS DE MED. E CIRURGIA | INSTRUMENTOS DE MED. E CIRURGIA | TROCATER C/ PONTA PIRAMIDAL PROTEGIDA | EDLO | A2 10 CM X 10 MM DIAM. | BOM 99991814 | CRER - CME | MATERIAIS ESTERELIZADOS - 184 | 2036317 | . | 17307/17309 | 30/05/2012 00:00:00 | 833.71 | 792.0245
INSTRUMENTOS DE MED. E CIRURGIA | INSTRUMENTOS DE MED. E CIRURGIA | TROCATER C/ PONTA PIRAMIDAL PROTEGIDA | EDLO | A2 10 CM X 10 MM DIAM. | BOM 99991813 | CRER - CME | MATERIAIS ESTERELIZADOS - 184 | 2036318 | . | 17307/17309 | 30/05/2012 00:00:00 | 833.71 | 792.0245
INSTRUMENTOS DE MED. E CIRURGIA | INSTRUMENTOS DE MED. E CIRURGIA | TUBO P/ ASPIRACAO E IRRIGACAO 10MM DIAM. | EDLO | A2 10CM | BOM 99991820 | CRER - CME | MATERIAIS ESTERELIZADOS - 184 | 2036319 | . | 17307/17309 | 30/05/2012 00:00:00 | 103.29 | 98.1255
INSTRUMENTOS DE MED. E CIRURGIA | INSTRUMENTOS DE MED. E CIRURGIA | TUBO REDUTOR DE 10 P/ 5MM | EDLO | P/ VIDEOLAPAROSCOPIA | BOM | CRER - CME | MATERIAIS ESTERELIZADOS - 184 | 003097 | . | 8062 | 21/02/2011 00:00:00 | 180.33 | 171.3135
INSTRUMENTOS DE MED. E CIRURGIA | INSTRUMENTOS DE MED. E CIRURGIA | TUBO REDUTOR DE 10 P/ 5MM | EDLO | P/ VIDEOLAPAROSCOPIA | BOM | CRER - CME | MATERIAIS ESTERELIZADOS - 184 | 003098 | . | 8062 | 21/02/2011 00:00:00 | 180.33 | 171.3135
INSTRUMENTOS DE MED. E CIRURGIA | INSTRUMENTOS DE MED. E CIRURGIA | VALVULA ASPIRACAO E IRRIGACAO | EDLO | PISTAO DUPLO | BOM | CRER - CME | MATERIAIS ESTERELIZADOS - 184 | 99991821 | . | 17307/17309 | 30/05/2012 00:00:00 | 869.11 | 825.6545
INSTRUMENTOS DE MED. E CIRURGIA | INSTRUMENTOS DE MED. E CIRURGIA | VALVULA ASPIRACAO E IRRIGACAO | EDLO | PISTAO DUPLO | BOM | CRER - CME | MATERIAIS ESTERELIZADOS - 184 | 99991822 | . | 17307/17309 | 30/05/2012 00:00:00 | 869.11 | 825.6545
[7 empty] | BENS INSTRUMENTOS DE MED. E CIRURGIA |  |  |  | 474 | 1264967.48 | 1204264.3016
MAQUINAS- APARELHOS E EQUIPAMENTOS | MAQUINAS- APARELHOS E EQUIPAMENTOS | AEROBIKE R6 | AEROBIKE | R6SUPERATION | BOM 9216 | CRER - GINASIO NEURO E FISIO ADULTO | GINÁSIO NEURO E FISIO ADULTO - 567 | 2035952 | 010821 |  | 11/11/2013 00:00:00 | 6687.1 | 6352.745
MAQUINAS- APARELHOS E EQUIPAMENTOS | MAQUINAS- APARELHOS E EQUIPAMENTOS | ALICATE UNIVERSAL INOX 21CM | ORTOP | . | INSERVIVEL | CRER - SERV ALMOX PATRIMONIO | MOVEIS - MAQUINAS - EQUIP INSERVÍVEIS | 323975 | . |  | 26/08/2013 00:00:00 | 657.62 | 624.739
MAQUINAS- APARELHOS E EQUIPAMENTOS | MAQUINAS- APARELHOS E EQUIPAMENTOS | ALICATE UNIVERSAL INOX 21CM | ORTOP | . | INSERVIVEL | CRER - SERV ALMOX PATRIMONIO | MOVEIS - MAQUINAS - EQUIP INSERVÍVEIS | 323979 | . |  | 26/08/2013 00:00:00 | 657.62 | 624.739
MAQUINAS- APARELHOS E EQUIPAMENTOS | MAQUINAS- APARELHOS E EQUIPAMENTOS | AMPLIFICADOR DE POTENCIA | ONEAL | 1600 OP SERIES | BOM 2197 | CRER - SERV MUSICOTERAPIA | SALA DE MUSICOTERAPIA - 591 | 2034879 | OP1600S - CE | 3219 | 14/08/2008 00:00:00 | 566.17 | 537.8615
MAQUINAS- APARELHOS E EQUIPAMENTOS | MAQUINAS- APARELHOS E EQUIPAMENTOS | AMPLIFICADOR DE PRE-MIX | MACRONS | SX-200 | BOM | CRER - AUDITORIO | SALA DE COMANDOS - 676/ 677 | 1026 | 0 | 128 | 05/04/2005 00:00:00 | 308.06 | 292.657
MAQUINAS- APARELHOS E EQUIPAMENTOS | MAQUINAS- APARELHOS E EQUIPAMENTOS | ANDADOR DE TRANSFERENCIA REGULAVEL | EXPANSAO | . | INSERVIVEL 2070 | CRER - SERV ALMOX PATRIMONIO | MOVEIS - MAQUINAS - EQUIP INSERVÍVEIS | 2034881 | 0 |  | 14/03/2008 00:00:00 | 2240 | 2128
MAQUINAS- APARELHOS E EQUIPAMENTOS | MAQUINAS- APARELHOS E EQUIPAMENTOS | ANDADOR P/ REABILITACAO (GUINCHO) | NOWAK | . | BOM | CRER - GINASIO INFANTO JUVENIL | GINÁSIO INFANTO JUVENIL - SALA 529 | 611 | 0 | 57 | 09/06/2004 00:00:00 | 3273 | 3109.35
MAQUINAS- APARELHOS E EQUIPAMENTOS | MAQUINAS- APARELHOS E EQUIPAMENTOS | ANDAIME TUBOLAR | METALPLAN | TAM. 1500 X 1000MM NA COR CINZA | BOM | CRER - MANUTENCAO | SALA DE MANUTENCAO | 958943 | . | 5014 | 15/02/2016 00:00:00 | 315 | 299.25
MAQUINAS- APARELHOS E EQUIPAMENTOS | MAQUINAS- APARELHOS E EQUIPAMENTOS | AP. DE AEROSOL | PLUMATEXTIL | AEROSOL | BOM | CRER - SERV ALMOX PATRIMONIO | BENS USADOS SERVIVEIS | 797 | 1958 | 004032 | 09/11/2004 00:00:00 | 767 | 728.65
MAQUINAS- APARELHOS E EQUIPAMENTOS | MAQUINAS- APARELHOS E EQUIPAMENTOS | AP. DE BIOIMPEDANCIA | MALTON | BF906 | BOM 9990058 | CRER - SUPERV NUTRICAO E DIETETICA | SUPERV NUTRICAO E DIETETICA - 396 | 2037012 | 0003757 | 2966 | 12/04/2004 00:00:00 | 3332 | 0
MAQUINAS- APARELHOS E EQUIPAMENTOS | MAQUINAS- APARELHOS E EQUIPAMENTOS | AP. DE SOM PORTATIL C/ CD | LENOX | BD-119 | BOM 8390 | CRER - SERV OFICINA TERAPEUTICA | ARTETERAPIA - 509 | 2031382 | . |  | 07/01/2013 00:00:00 | 390 | 370.5
MAQUINAS- APARELHOS E EQUIPAMENTOS | MAQUINAS- APARELHOS E EQUIPAMENTOS | AP. DE SOM PORTATIL USB / MP3 | LENOX | BD-1200 | BOM | CRER - SERV REABILITACAO VISUAL | CONSULTORIO 308 - 887 | 968788 | 14341200093045 |  | 29/04/2013 00:00:00 | 147 | 139.65
MAQUINAS- APARELHOS E EQUIPAMENTOS | MAQUINAS- APARELHOS E EQUIPAMENTOS | AP. DE SUSPENSAO TIPO MACACO HIDRAULICO | CARCI | HIDRAULICO | BOM 7083 | CRER - GINASIO DE ORTOPEDIA | GINASIO DE ORTOPEDIA - 542 | 2037014 | . | 33004 | 14/06/2012 00:00:00 | 47300 | 44935
MAQUINAS- APARELHOS E EQUIPAMENTOS | MAQUINAS- APARELHOS E EQUIPAMENTOS | APARADOR E CORTADOR DE GRAMA ELETRICO | TRAPP | MC50E | BOM 10019 | CRER - SERV ALMOX PATRIMONIO | BENS USADOS SERVIVEIS | 2031502 | 2931696 | 227383 | 25/11/2014 00:00:00 | 900.4 | 855.38
MAQUINAS- APARELHOS E EQUIPAMENTOS | MAQUINAS- APARELHOS E EQUIPAMENTOS | APARELHO CELULAR | SAMSUNG | SM-G110B/DS | BOM 003894 | CRER - SERV PATRIMONIO | SERV PATRIMONIO - 360 | 2030610 | 354491062653590/RX1F908KXZF | 215834 | 10/10/2014 00:00:00 | 259 | 246.05
MAQUINAS- APARELHOS E EQUIPAMENTOS | MAQUINAS- APARELHOS E EQUIPAMENTOS | APARELHO CELULAR | LG | A275 | INSERVIVEL | CRER - SERV ALMOX PATRIMONIO | MOVEIS - MAQUINAS - EQUIP INSERVÍVEIS | 775128 | 210BSEX802588 |  | 06/12/2012 00:00:00 | 129 | 122.55
MAQUINAS- APARELHOS E EQUIPAMENTOS | MAQUINAS- APARELHOS E EQUIPAMENTOS | APARELHO CELULAR SMARTPHONE | MOTOROLA | MOTO E | BOM | CRER - SERV PATRIMONIO | SERV PATRIMONIO - 360 | 960925 | IMEI:353344065169273 | 71849 | 12/01/2015 00:00:00 | 479 | 455.05
MAQUINAS- APARELHOS E EQUIPAMENTOS | MAQUINAS- APARELHOS E EQUIPAMENTOS | APARELHO CELULAR SMARTPHONE TELA DE 6 | XIOMI | 9A | BOM | CRER - SERV TRANSP PACT INTERNO CRER | SERVIÇO DE TRANSPORTE DO PACIENTE INTERNADO | 2340598 | 30125/60XV70544 | 458 | 26/04/2021 00:00:00 | 1000 | 950
MAQUINAS- APARELHOS E EQUIPAMENTOS | MAQUINAS- APARELHOS E EQUIPAMENTOS | APARELHO CELULAR SMARTPHONE TELA DE 6 | XIOMI | 9A | BOM | CRER - SERV TRANSP PACT INTERNO CRER | SERVIÇO DE TRANSPORTE DO PACIENTE INTERNADO | 2340599 | 38947/G0Y407006 | 458 | 26/04/2021 00:00:00 | 1000 | 950
MAQUINAS- APARELHOS E EQUIPAMENTOS | MAQUINAS- APARELHOS E EQUIPAMENTOS | APARELHO CELULAR SMARTPHONE TELA DE 6 | XIOMI | 9A | BOM | CRER - SERV TRANSP PACT INTERNO CRER | SERVIÇO DE TRANSPORTE DO PACIENTE INTERNADO | 2340600 | 29227/61NV10185 | 458 | 26/04/2021 00:00:00 | 1000 | 950
MAQUINAS- APARELHOS E EQUIPAMENTOS | MAQUINAS- APARELHOS E EQUIPAMENTOS | APARELHO CELULAR SMARTPHONE TELA DE 6 | XIOMI | 9A | BOM | CRER - SERV TRANSP PACT INTERNO CRER | SERVIÇO DE TRANSPORTE DO PACIENTE INTERNADO | 2340601 | 29227/61NV10334 | 458 | 26/04/2021 00:00:00 | 1000 | 950
MAQUINAS- APARELHOS E EQUIPAMENTOS | MAQUINAS- APARELHOS E EQUIPAMENTOS | APARELHO CELULAR SMARTPHONE TELA DE 6 | XIOMI | 9A | BOM | CRER - SERV TRANSP PACT INTERNO CRER | SERVIÇO DE TRANSPORTE DO PACIENTE INTERNADO | 2340602 | 30126/60X376051 | 458 | 26/04/2021 00:00:00 | 1000 | 950
MAQUINAS- APARELHOS E EQUIPAMENTOS | MAQUINAS- APARELHOS E EQUIPAMENTOS | APARELHO CELULAR SMARTPHONE TELA DE 6 | XIOMI | 9A | BOM | CRER - SERV TRANSP PACT INTERNO CRER | SERVIÇO DE TRANSPORTE DO PACIENTE INTERNADO | 2340603 | 29227/61NV02251 | 458 | 26/04/2021 00:00:00 | 1000 | 950
MAQUINAS- APARELHOS E EQUIPAMENTOS | MAQUINAS- APARELHOS E EQUIPAMENTOS | APARELHO CELULAR SMARTPHONE TELA DE 6 | XIOMI | 9A | BOM | CRER - SERV TRANSP PACT INTERNO CRER | SERVIÇO DE TRANSPORTE DO PACIENTE INTERNADO | 2340604 | 28947/G1PH04573 | 458 | 26/04/2021 00:00:00 | 1000 | 950
MAQUINAS- APARELHOS E EQUIPAMENTOS | MAQUINAS- APARELHOS E EQUIPAMENTOS | APARELHO CELULAR SMARTPHONE TELA DE 6 | XIOMI | 9A | BOM | CRER - SERV TRANSP PACT INTERNO CRER | SERVIÇO DE TRANSPORTE DO PACIENTE INTERNADO | 2340605 | 28947/81PR01882 | 458 | 26/04/2021 00:00:00 | 1000 | 950
MAQUINAS- APARELHOS E EQUIPAMENTOS | MAQUINAS- APARELHOS E EQUIPAMENTOS | APARELHO CELULAR SMARTPHONE TELA DE 6 | XIOMI | 9A | BOM | CRER - SERV TRANSP PACT INTERNO CRER | SERVIÇO DE TRANSPORTE DO PACIENTE INTERNADO | 2340606 | 28940/G0XF29118 | 458 | 26/04/2021 00:00:00 | 1000 | 950
MAQUINAS- APARELHOS E EQUIPAMENTOS | MAQUINAS- APARELHOS E EQUIPAMENTOS | APARELHO CELULAR SMARTPHONE TELA DE 6 | XIOMI | 9A | BOM | CRER - SERV TRANSP PACT INTERNO CRER | SERVIÇO DE TRANSPORTE DO PACIENTE INTERNADO | 2340607 | 29227/60TY11646 | 458 | 26/04/2021 00:00:00 | 1000 | 950
MAQUINAS- APARELHOS E EQUIPAMENTOS | MAQUINAS- APARELHOS E EQUIPAMENTOS | APARELHO CELULAR SMARTPHONE TELA DE 6 | XIOMI | 9A | BOM | CRER - SERV TRANSP PACT INTERNO CRER | SERVIÇO DE TRANSPORTE DO PACIENTE INTERNADO | 2340608 | 29228/60ZS24491 | 458 | 26/04/2021 00:00:00 | 1000 | 950
MAQUINAS- APARELHOS E EQUIPAMENTOS | MAQUINAS- APARELHOS E EQUIPAMENTOS | APARELHO CELULAR SMARTPHONE TELA DE 6 | XIOMI | 9A | BOM | CRER - SERV TRANSP PACT INTERNO CRER | SERVIÇO DE TRANSPORTE DO PACIENTE INTERNADO | 2340609 | 28947/G1PH24126 | 458 | 26/04/2021 00:00:00 | 1000 | 950
MAQUINAS- APARELHOS E EQUIPAMENTOS | MAQUINAS- APARELHOS E EQUIPAMENTOS | APARELHO CELULAR SMARTPHONE TELA DE 6 | XIOMI | 9A | BOM | CRER - SERV TRANSP PACT INTERNO CRER | SERVIÇO DE TRANSPORTE DO PACIENTE INTERNADO | 2340610 | 29233/60ZU74496 | 458 | 26/04/2021 00:00:00 | 1000 | 950
MAQUINAS- APARELHOS E EQUIPAMENTOS | MAQUINAS- APARELHOS E EQUIPAMENTOS | APARELHO CELULAR SMARTPHONE TELA DE 6 | XIOMI | 9A | BOM | CRER - SERV TRANSP PACT INTERNO CRER | SERVIÇO DE TRANSPORTE DO PACIENTE INTERNADO | 2340611 | 29228/60ZS26156 | 458 | 26/04/2021 00:00:00 | 1000 | 950
MAQUINAS- APARELHOS E EQUIPAMENTOS | MAQUINAS- APARELHOS E EQUIPAMENTOS | APARELHO CELULAR SMARTPHONE TELA DE 6 | XIOMI | 9A | BOM | CRER - SERV TRANSP PACT INTERNO CRER | SERVIÇO DE TRANSPORTE DO PACIENTE INTERNADO | 2340612 | 29229/61ND08817 | 458 | 26/04/2021 00:00:00 | 1000 | 950
MAQUINAS- APARELHOS E EQUIPAMENTOS | MAQUINAS- APARELHOS E EQUIPAMENTOS | APARELHO CELULAR SMARTPHONE TELA DE 6 | XIOMI | 9A | BOM | CRER - SERV TRANSP PACT INTERNO CRER | SERVIÇO DE TRANSPORTE DO PACIENTE INTERNADO | 2340613 | 29237/60YJ04561 | 458 | 26/04/2021 00:00:00 | 1000 | 950
MAQUINAS- APARELHOS E EQUIPAMENTOS | MAQUINAS- APARELHOS E EQUIPAMENTOS | APARELHO CELULAR SMARTPHONE TELA DE 6 | XIOMI | 9A | BOM | CRER - SERV TRANSP PACT INTERNO CRER | SERVIÇO DE TRANSPORTE DO PACIENTE INTERNADO | 2340614 | 28947/81PA01695 | 458 | 26/04/2021 00:00:00 | 1000 | 950
MAQUINAS- APARELHOS E EQUIPAMENTOS | MAQUINAS- APARELHOS E EQUIPAMENTOS | APARELHO CELULAR SMARTPHONE TELA DE 6 | XIOMI | 9A | BOM | CRER - SERV TRANSP PACT INTERNO CRER | SERVIÇO DE TRANSPORTE DO PACIENTE INTERNADO | 2340615 | 28940/G0XF19577 | 458 | 26/04/2021 00:00:00 | 1000 | 950
MAQUINAS- APARELHOS E EQUIPAMENTOS | MAQUINAS- APARELHOS E EQUIPAMENTOS | APARELHO CELULAR SMARTPHONE TELA DE 6 | XIOMI | 9A | BOM | CRER - SERV TRANSP PACT INTERNO CRER | SERVIÇO DE TRANSPORTE DO PACIENTE INTERNADO | 2340616 | 29229/61ND10223 | 458 | 26/04/2021 00:00:00 | 1000 | 950
MAQUINAS- APARELHOS E EQUIPAMENTOS | MAQUINAS- APARELHOS E EQUIPAMENTOS | APARELHO CELULAR SMARTPHONE TELA DE 6 | XIOMI | 9A | BOM | CRER - SERV TRANSP PACT INTERNO CRER | SERVIÇO DE TRANSPORTE DO PACIENTE INTERNADO | 2340617 | 29228/60ZS25113 | 458 | 26/04/2021 00:00:00 | 1000 | 950
MAQUINAS- APARELHOS E EQUIPAMENTOS | MAQUINAS- APARELHOS E EQUIPAMENTOS | APARELHO CELULAR SMARTPHONE TELA DE 6 | XIOMI | 9A | BOM | CRER - SERV TRANSP PACT INTERNO CRER | SERVIÇO DE TRANSPORTE DO PACIENTE INTERNADO | 2340618 | 29237/60YJ12804 | 458 | 26/04/2021 00:00:00 | 1000 | 950
MAQUINAS- APARELHOS E EQUIPAMENTOS | MAQUINAS- APARELHOS E EQUIPAMENTOS | APARELHO CELULAR SMARTPHONE TELA DE 6 | XIOMI | 9A | BOM | CRER - SERV TRANSP PACT INTERNO CRER | SERVIÇO DE TRANSPORTE DO PACIENTE INTERNADO | 2340619 | 29227/61NV01271 | 458 | 26/04/2021 00:00:00 | 1000 | 950
MAQUINAS- APARELHOS E EQUIPAMENTOS | MAQUINAS- APARELHOS E EQUIPAMENTOS | APARELHO CELULAR SMARTPHONE TELA DE 6 | XIOMI | 9A | BOM | CRER - SERV TRANSP PACT INTERNO CRER | SERVIÇO DE TRANSPORTE DO PACIENTE INTERNADO | 2340620 | 29237/60YJ08502 | 458 | 26/04/2021 00:00:00 | 1000 | 950
MAQUINAS- APARELHOS E EQUIPAMENTOS | MAQUINAS- APARELHOS E EQUIPAMENTOS | APARELHO CELULAR SMARTPHONE TELA DE 6 | XIOMI | 9A | BOM | CRER - SERV TRANSP PACT INTERNO CRER | SERVIÇO DE TRANSPORTE DO PACIENTE INTERNADO | 2340621 | 28947/81PN03192 | 458 | 26/04/2021 00:00:00 | 1000 | 950
MAQUINAS- APARELHOS E EQUIPAMENTOS | MAQUINAS- APARELHOS E EQUIPAMENTOS | APARELHO DE FAX | PANASONIC | KXFT932 | BOM 7546 | CRER - SERV ELETRONEUROMIOGRAFIA | NEUROMODULAÇAO 02 - 844 | 2030611 | 1ACWC122122 | 40 | 02/05/2011 00:00:00 | 436 | 414.2
MAQUINAS- APARELHOS E EQUIPAMENTOS | MAQUINAS- APARELHOS E EQUIPAMENTOS | APARELHO DE FAX | PANASONIC | KXFT932BR | INSERVIVEL 5191 | CRER - SERV ALMOX PATRIMONIO | MOVEIS - MAQUINAS - EQUIP INSERVÍVEIS | 2030612 | 1ACWC124154 |  | 02/05/2011 00:00:00 | 436 | 414.2
MAQUINAS- APARELHOS E EQUIPAMENTOS | MAQUINAS- APARELHOS E EQUIPAMENTOS | APARELHO DE FAX | PANASONIC | KXFT932 | INSERVIVEL 7400 | CRER - SERV ALMOX PATRIMONIO | MOVEIS - MAQUINAS - EQUIP INSERVÍVEIS | 2030613 | 1ACWC122761 | 40 | 02/05/2011 00:00:00 | 436 | 414.2
MAQUINAS- APARELHOS E EQUIPAMENTOS | MAQUINAS- APARELHOS E EQUIPAMENTOS | APARELHO DE FAX | PANASONIC | KXFT932 | BOM 5112 | CRER - SERV ALMOX PATRIMONIO | BENS USADOS SERVIVEIS | 2030614 | 1ACWC123901 | 40 | 02/05/2011 00:00:00 | 436 | 414.2
MAQUINAS- APARELHOS E EQUIPAMENTOS | MAQUINAS- APARELHOS E EQUIPAMENTOS | APARELHO DE FAX | PANASONIC | KX-FT932BR | INSERVIVEL 3528 | CRER - SERV ALMOX PATRIMONIO | MOVEIS - MAQUINAS - EQUIP INSERVÍVEIS | 2032095 | 1ACWC124389 | 40 | 02/05/2011 00:00:00 | 436 | 414.2
MAQUINAS- APARELHOS E EQUIPAMENTOS | MAQUINAS- APARELHOS E EQUIPAMENTOS | APARELHO DE FAX | PANASONIC | KX-FT932BR | BOM 2897 | CRER - SERV ALMOX PATRIMONIO | BENS USADOS SERVIVEIS | 2032096 | 1ACWC122038 | 40 | 02/05/2011 00:00:00 | 436 | 414.2
MAQUINAS- APARELHOS E EQUIPAMENTOS | MAQUINAS- APARELHOS E EQUIPAMENTOS | APARELHO DE FAX | PANASONIC | KXFT932 | INSERVIVEL 7547 | CRER - SERV ALMOX PATRIMONIO | MOVEIS - MAQUINAS - EQUIP INSERVÍVEIS | 2032097 | 1ACWC124066 | 40 | 02/05/2011 00:00:00 | 436 | 414.2
MAQUINAS- APARELHOS E EQUIPAMENTOS | MAQUINAS- APARELHOS E EQUIPAMENTOS | APARELHO DE FAX | PANASONIC | KXFT932BR | INSERVIVEL 7584 | CRER - SERV ALMOX PATRIMONIO | MOVEIS - MAQUINAS - EQUIP INSERVÍVEIS | 2032098 | 1ACWC124120 | 40 | 02/05/2011 00:00:00 | 436 | 414.2
MAQUINAS- APARELHOS E EQUIPAMENTOS | MAQUINAS- APARELHOS E EQUIPAMENTOS | APARELHO DE FAX | PANASONIC | KXFT932 | INSERVIVEL 7549 | CRER - SERV ALMOX PATRIMONIO | MOVEIS - MAQUINAS - EQUIP INSERVÍVEIS | 2032099 | 1ACWC124358 | 40 | 02/05/2011 00:00:00 | 436 | 414.2
MAQUINAS- APARELHOS E EQUIPAMENTOS | MAQUINAS- APARELHOS E EQUIPAMENTOS | APARELHO DE FAX | PANASONIC | KX-FT932BR | INSERVIVEL 2964 | CRER - SERV ALMOX PATRIMONIO | MOVEIS - MAQUINAS - EQUIP INSERVÍVEIS | 2034883 | 1ACWC122150 | 40 | 02/05/2011 00:00:00 | 436 | 414.2
MAQUINAS- APARELHOS E EQUIPAMENTOS | MAQUINAS- APARELHOS E EQUIPAMENTOS | APARELHO DE FAX | PANASONIC | KXFT932 | BOM 7399 | CRER - CENTRAL DE TRANSPLANTES GOIAS | PLANTAO ADM - 204 | 2034884 | 1ACWC124070 | 40 | 02/05/2011 00:00:00 | 436 | 414.2
MAQUINAS- APARELHOS E EQUIPAMENTOS | MAQUINAS- APARELHOS E EQUIPAMENTOS | APARELHO DE FAX | PANASONIC | KXFT932 | INSERVIVEL 7548 | CRER - SERV ALMOX PATRIMONIO | MOVEIS - MAQUINAS - EQUIP INSERVÍVEIS | 2035499 | 1ACWC124398 | 40 | 02/05/2011 00:00:00 | 436 | 414.2
MAQUINAS- APARELHOS E EQUIPAMENTOS | MAQUINAS- APARELHOS E EQUIPAMENTOS | APARELHO DE FAX | PANASONIC | KXFT932BR | INSERVIVEL 2817 | CRER - SERV ALMOX PATRIMONIO | MOVEIS - MAQUINAS - EQUIP INSERVÍVEIS | 2037333 | 1ACWC122728 | 40 | 02/05/2011 00:00:00 | 436 | 414.2
MAQUINAS- APARELHOS E EQUIPAMENTOS | MAQUINAS- APARELHOS E EQUIPAMENTOS | APARELHO DE FAX | PANASONIC | KXFT932BR | INSERVIVEL 4785 | CRER - SERV ALMOX PATRIMONIO | MOVEIS - MAQUINAS - EQUIP INSERVÍVEIS | 2037334 | 1ACWC122140 | 40 | 02/05/2011 00:00:00 | 436 | 414.2
MAQUINAS- APARELHOS E EQUIPAMENTOS | MAQUINAS- APARELHOS E EQUIPAMENTOS | APARELHO DE FAX | PANASONIC | KXFT932BR | INSERVIVEL 2818 | CRER - SERV ALMOX PATRIMONIO | MOVEIS - MAQUINAS - EQUIP INSERVÍVEIS | 2037335 | 1ACW124117 | 40 | 02/05/2011 00:00:00 | 436 | 414.2
MAQUINAS- APARELHOS E EQUIPAMENTOS | MAQUINAS- APARELHOS E EQUIPAMENTOS | APARELHO DE FAX | PANASONIC | KX-FT938BR | INSERVIVEL 2310 | CRER - SERV ALMOX PATRIMONIO | MOVEIS - MAQUINAS - EQUIP INSERVÍVEIS | 2037336 | 8IBWA007450 | 00460470 | 05/03/2009 00:00:00 | 573 | 544.35
MAQUINAS- APARELHOS E EQUIPAMENTOS | MAQUINAS- APARELHOS E EQUIPAMENTOS | APARELHO DE FAX | PANASONIC | KX-FT932 | INSERVIVEL 2801 | CRER - SERV ALMOX PATRIMONIO | MOVEIS - MAQUINAS - EQUIP INSERVÍVEIS | 2037339 | . | 40 | 02/05/2011 00:00:00 | 436 | 414.2
MAQUINAS- APARELHOS E EQUIPAMENTOS | MAQUINAS- APARELHOS E EQUIPAMENTOS | APARELHO DE FAX | PANASONIC | KX-FT932BR | INSERVIVEL 2548 | CRER - SERV ALMOX PATRIMONIO | MOVEIS - MAQUINAS - EQUIP INSERVÍVEIS | 2307377 | 9EAWA060522 | 81744 | 04/06/2010 00:00:00 | 399 | 379.05
MAQUINAS- APARELHOS E EQUIPAMENTOS | MAQUINAS- APARELHOS E EQUIPAMENTOS | APARELHO DE FAX | PANASONIC | KX-FT308BR | INSERVIVEL 1737 | CRER - SERV ALMOX PATRIMONIO | MOVEIS - MAQUINAS - EQUIP INSERVÍVEIS | 2308714 | 5FBQA013181 | 667 | 29/05/2007 00:00:00 | 609 | 578.55
MAQUINAS- APARELHOS E EQUIPAMENTOS | MAQUINAS- APARELHOS E EQUIPAMENTOS | APARELHO DE SOM PORTATIL | COBY | MP-CD471 | INSERVIVEL 10608 | CRER - SERV ALMOX PATRIMONIO | MOVEIS - MAQUINAS - EQUIP INSERVÍVEIS | 2031383 | . |  | 30/11/2016 00:00:00 | 0 | 0
MAQUINAS- APARELHOS E EQUIPAMENTOS | MAQUINAS- APARELHOS E EQUIPAMENTOS | APARELHO DE SOM PORTATIL | PHILIPS | CD SOUNDMACHINE AZ392 | BOM 10465 ETQ | CRER - SERV PROGRAMA AGIR + SAUDE | ACADEMIA - 537 | 324602 | HC111538078899 | 82823 | 03/10/2016 00:00:00 | 200 | 190
MAQUINAS- APARELHOS E EQUIPAMENTOS | MAQUINAS- APARELHOS E EQUIPAMENTOS | APARELHO TELEFONICO | SIEMENS | EUROSET 805-S | BOM | CRER - SERV SEG HIG MED TRABALHO | SERV SEG HIG MED TRABALHO - 131 | 09990091 | 0 |  | 05/08/2002 00:00:00 | 32.49 | 30.8655
MAQUINAS- APARELHOS E EQUIPAMENTOS | MAQUINAS- APARELHOS E EQUIPAMENTOS | APARELHO TELEFONICO | SIEMENS | EUROSET | BOM | CRER - SERV OFICINA TERAPEUTICA | ARTETERAPIA - 509 | 157 | 0 |  | 14/02/2003 00:00:00 | 32.49 | 0
MAQUINAS- APARELHOS E EQUIPAMENTOS | MAQUINAS- APARELHOS E EQUIPAMENTOS | APARELHO TELEFONICO | SIEMENS | EUROSET 805-S | BOM 168 | CRER - POSTO 2 - SERV INTERNACAO | POSTO DE ENFERMAGEM | 168 | 0 |  | 14/02/2003 00:00:00 | 32.49 | 0
MAQUINAS- APARELHOS E EQUIPAMENTOS | MAQUINAS- APARELHOS E EQUIPAMENTOS | APARELHO TELEFONICO | SIEMENS | EUROSET 3005 | BOM | CRER - GER REAB AUDIT E INTEL | GER FONOAUDIOLOGIA - 604 | 1697 | 0 | 00901290 | 21/03/2007 00:00:00 | 32.7 | 31.065
MAQUINAS- APARELHOS E EQUIPAMENTOS | MAQUINAS- APARELHOS E EQUIPAMENTOS | APARELHO TELEFONICO | PANASONIC | KXTS9LBW | BOM 5155 | CRER - SERV RECEPCAO | RECEPÇAO DE EXAMES | 2030615 | BU1BC000602 | 25685 | 23/03/2011 00:00:00 | 35.46 | 33.687
MAQUINAS- APARELHOS E EQUIPAMENTOS | MAQUINAS- APARELHOS E EQUIPAMENTOS | APARELHO TELEFONICO | PANASONIC | KXTS9LBW | BOM 7378 | CRER - SERV RECEPCAO | SALA ADMINISTRATIVA RECEPÇÃO DE EXAMES - 786 | 2030616 | BU1BC000597 |  | 23/03/2011 00:00:00 | 35.46 | 33.687
MAQUINAS- APARELHOS E EQUIPAMENTOS | MAQUINAS- APARELHOS E EQUIPAMENTOS | APARELHO TELEFONICO | PANASONIC | KXTS9LBW | BOM 7335 | CRER - SUPERV ENSINO PESQUISA | ADMINISTRATIVO BIBLIOTECA - 895 | 2030617 | BU1BC000668 |  | 23/03/2011 00:00:00 | 35.46 | 33.687
MAQUINAS- APARELHOS E EQUIPAMENTOS | MAQUINAS- APARELHOS E EQUIPAMENTOS | APARELHO TELEFONICO | PANASONIC | KXTS9LBW | BOM 7326 | CRER - AREAS COMUNS | ESTOQUE TRANSITÓRIO 2021 | 2030618 | BU1BC000698 |  | 23/03/2011 00:00:00 | 35.46 | 33.687
MAQUINAS- APARELHOS E EQUIPAMENTOS | MAQUINAS- APARELHOS E EQUIPAMENTOS | APARELHO TELEFONICO | PANASONIC | KXTS9LBW | BOM 7334 | CRER - SERV REABILITACAO VISUAL | GERÊNCIA DE REABILITAÇÃO FÍSICA E VISUAL (GERVI) - 687 | 2030619 | BU1BC000667 |  | 28/03/2011 00:00:00 | 35.46 | 33.687
MAQUINAS- APARELHOS E EQUIPAMENTOS | MAQUINAS- APARELHOS E EQUIPAMENTOS | APARELHO TELEFONICO | PANASONIC | KXTS9LBW | BOM 5182 | CRER - SERV RECUP POS ANESTESIA GEAD | SERV DE RPA GEAD - 644 | 2030620 | BU1BC000759 | 25685 | 28/03/2011 00:00:00 | 35.46 | 33.687
MAQUINAS- APARELHOS E EQUIPAMENTOS | MAQUINAS- APARELHOS E EQUIPAMENTOS | APARELHO TELEFONICO | INTELBRAS | PLENO | BOM 9770 | CRER - SUPERV NUTRICAO E DIETETICA | SUPERV NUTRICAO E DIETETICA - 396 | 2030621 | 34YC2303429XF | 5813 | 22/08/2014 00:00:00 | 33.99 | 32.2905
MAQUINAS- APARELHOS E EQUIPAMENTOS | MAQUINAS- APARELHOS E EQUIPAMENTOS | APARELHO TELEFONICO | INTELBRAS | PLENO | INSERVIVEL 2606 | CRER - SERV ALMOX PATRIMONIO | MOVEIS - MAQUINAS - EQUIP INSERVÍVEIS | 2030622 | TA10061000099 | 1624 | 31/08/2010 00:00:00 | 37 | 35.15
MAQUINAS- APARELHOS E EQUIPAMENTOS | MAQUINAS- APARELHOS E EQUIPAMENTOS | APARELHO TELEFONICO | INTELBRAS | PLENO | BOM 9754 | CRER - SERV LABORATORIO DE MARCHA | SALA DE AVALIAÇÃO - 10 | 2030623 | 34YC23056975Y | 5813 | 22/08/2014 00:00:00 | 33.99 | 32.2905
MAQUINAS- APARELHOS E EQUIPAMENTOS | MAQUINAS- APARELHOS E EQUIPAMENTOS | APARELHO TELEFONICO | PANASONIC | KXTS9LBW | BOM 4836 ETQ | CRER - POSTO 3 - SERV INTERNACAO | POSTO DE ENFERMAGEM | 2030624 | BU1BC000517 | 25685 | 23/03/2011 00:00:00 | 35.46 | 33.687
MAQUINAS- APARELHOS E EQUIPAMENTOS | MAQUINAS- APARELHOS E EQUIPAMENTOS | APARELHO TELEFONICO | PANASONIC | KXTS9LBW | BOM 7348 | CRER - AMBULATORIO | CONSULTORIO 14 (PORTA 24) | 2030625 | BU1BC000686 |  | 23/03/2011 00:00:00 | 35.46 | 33.687
MAQUINAS- APARELHOS E EQUIPAMENTOS | MAQUINAS- APARELHOS E EQUIPAMENTOS | APARELHO TELEFONICO | PANASONIC | KXTS9LBW | BOM 7336 | CRER - AMBULATORIO | POSTO DE ENFERMAGEM | 2030627 | BU1BC000513 |  | 23/03/2011 00:00:00 | 35.46 | 33.687
MAQUINAS- APARELHOS E EQUIPAMENTOS | MAQUINAS- APARELHOS E EQUIPAMENTOS | APARELHO TELEFONICO | PANASONIC | KXFT932BR | BOM 7129 | CRER - SERV ALMOX PATRIMONIO | BENS USADOS SERVIVEIS | 2030628 | . | 25685 | 23/03/2011 00:00:00 | 35.46 | 33.687
MAQUINAS- APARELHOS E EQUIPAMENTOS | MAQUINAS- APARELHOS E EQUIPAMENTOS | APARELHO TELEFONICO | PANASONIC | KXTS9LBW | BOM 7339 | CRER - AMBULATORIO | CONSULTORIO 08 ( PORTA 18 ) | 2030629 | BU1BC000516 |  | 23/03/2011 00:00:00 | 35.46 | 33.687
MAQUINAS- APARELHOS E EQUIPAMENTOS | MAQUINAS- APARELHOS E EQUIPAMENTOS | APARELHO TELEFONICO | PANASONIC | KXTS9LBW | BOM 3387 | CRER - SERV APOIO DIAGN TRATAM | SALA DE DIGITAÇÃO - 902 | 2030630 | BU1BC000629 | 25685 | 23/03/2011 00:00:00 | 35.46 | 33.687
MAQUINAS- APARELHOS E EQUIPAMENTOS | MAQUINAS- APARELHOS E EQUIPAMENTOS | APARELHO TELEFONICO | SIEMENS | EUROSET-3005 | BOM 1754 | CRER - SERV VIGILANCIA MONITORAMENTO | GUARITA (GRABALOS) | 2030631 | 0 | 00994433 | 12/07/2007 00:00:00 | 32.3 | 30.685
MAQUINAS- APARELHOS E EQUIPAMENTOS | MAQUINAS- APARELHOS E EQUIPAMENTOS | APARELHO TELEFONICO | PANASONIC | KXTS9LBW | BOM 3383 ETQ | CRER - AREAS COMUNS | ESTOQUE TRANSITÓRIO 2021 | 2030632 | . | 25685 | 23/03/2011 00:00:00 | 35.46 | 33.687
MAQUINAS- APARELHOS E EQUIPAMENTOS | MAQUINAS- APARELHOS E EQUIPAMENTOS | APARELHO TELEFONICO | PANASONIC | KXTS9LBW | BOM 7366 | CRER - SERV CLINICA DE AMPUTADOS | CLINICA DE AMPUTADOS - 745 | 2030633 | BU1BC000673 |  | 23/03/2011 00:00:00 | 35.46 | 33.687
MAQUINAS- APARELHOS E EQUIPAMENTOS | MAQUINAS- APARELHOS E EQUIPAMENTOS | APARELHO TELEFONICO | PANASONIC | KXTS9LBW | BOM 7333 | CRER - SUPERV REAB AMBULATORIAL | SUPERVISÃO DE REABILITAÇÃO AMBULATORIAL - 561 | 2030634 | BU1BC000666 |  | 23/03/2011 00:00:00 | 35.46 | 33.687
MAQUINAS- APARELHOS E EQUIPAMENTOS | MAQUINAS- APARELHOS E EQUIPAMENTOS | APARELHO TELEFONICO | INTELBRAS | PLENO | BOM 9764 | CRER - GINASIO INFANTO JUVENIL | SALA EVOLUCAO - 530 | 2030635 | 34YC2305696IB | 5813 | 22/08/2014 00:00:00 | 33.99 | 32.2905
MAQUINAS- APARELHOS E EQUIPAMENTOS | MAQUINAS- APARELHOS E EQUIPAMENTOS | APARELHO TELEFONICO | PANASONIC | KXTS9LBW | BOM 10031 | CRER - SERV RECEPCAO | RECEPÇÃO CENTRAL | 2030637 | BU1BC000631 |  | 23/03/2011 00:00:00 | 35.46 | 33.687
MAQUINAS- APARELHOS E EQUIPAMENTOS | MAQUINAS- APARELHOS E EQUIPAMENTOS | APARELHO TELEFONICO | INTELBRAS | PLENO | BOM 12109 | CRER - MANUTENCAO | SUPERV DE MANUTENCAO - 358 | 2030638 | NSUG1007144CJ | 119800 | 14/06/2018 00:00:00 | 33 | 31.35
MAQUINAS- APARELHOS E EQUIPAMENTOS | MAQUINAS- APARELHOS E EQUIPAMENTOS | APARELHO TELEFONICO | PANASONIC | KXTS9LBW | BOM 7382 | CRER - SUPERV PRONTUARIO PACIENTE | SUPERV PRONTUARIO PACIENTE - 768 | 2030639 | BU1BC000532 |  | 23/03/2011 00:00:00 | 35.46 | 33.687
MAQUINAS- APARELHOS E EQUIPAMENTOS | MAQUINAS- APARELHOS E EQUIPAMENTOS | APARELHO TELEFONICO | INTELBRAS | PLENO | BOM 9756 | CRER - SERV RESSONANCIA MAGNETICA | RESSONANCIA MAGNETICA | 2030641 | 34YC2304384CU | 5813 | 22/08/2014 00:00:00 | 33.99 | 32.2905
MAQUINAS- APARELHOS E EQUIPAMENTOS | MAQUINAS- APARELHOS E EQUIPAMENTOS | APARELHO TELEFONICO | PANASONIC | KXTS9LBW | BOM 7361 | CRER - MANUTENCAO | SUPERV DE MANUTENCAO - 358 | 2030642 | BU1BC000934 |  | 23/03/2011 00:00:00 | 35.46 | 33.687
MAQUINAS- APARELHOS E EQUIPAMENTOS | MAQUINAS- APARELHOS E EQUIPAMENTOS | APARELHO TELEFONICO | INTELBRAS | PLENO | BOM 9774 | CRER - SUPERV DE HOTELARIA HOSPITALAR | SUPERV DE HIGIENIZAÇÃO - 366 | 2030643 | 34YC2303427S1 | 5813 | 22/08/2014 00:00:00 | 33.99 | 32.2905
MAQUINAS- APARELHOS E EQUIPAMENTOS | MAQUINAS- APARELHOS E EQUIPAMENTOS | APARELHO TELEFONICO | PANASONIC | KXTS9LBW | BOM 7381 | CRER - SERV REABILITACAO VISUAL | CONSULTORIO OFTALMOLOGICO - 873 | 2030644 | BU1BC000531 |  | 23/03/2011 00:00:00 | 35.46 | 33.687
MAQUINAS- APARELHOS E EQUIPAMENTOS | MAQUINAS- APARELHOS E EQUIPAMENTOS | APARELHO TELEFONICO | INTELBRAS | PLENO | BOM 9747 | CRER - AMBULATORIO | CONSULTORIO 10 (PORTA 20) | 2030645 | 34YC23033374U | 5813 | 22/08/2014 00:00:00 | 33.99 | 32.2905
MAQUINAS- APARELHOS E EQUIPAMENTOS | MAQUINAS- APARELHOS E EQUIPAMENTOS | APARELHO TELEFONICO | PANASONIC | KXTS9LBW | BOM 7340 | CRER - AMBULATORIO | CONSULTORIO 17 (PORTA 27) | 2030646 | BU1BC000769 |  | 23/03/2011 00:00:00 | 35.46 | 33.687
MAQUINAS- APARELHOS E EQUIPAMENTOS | MAQUINAS- APARELHOS E EQUIPAMENTOS | APARELHO TELEFONICO | INTELBRAS | PLENO | BOM 9777 | CRER - SERV RECEPCAO | RECEPÇAO DE EXAMES | 2030647 | 34YC2304383L9 | 5813 | 22/08/2014 00:00:00 | 33.99 | 32.2905
MAQUINAS- APARELHOS E EQUIPAMENTOS | MAQUINAS- APARELHOS E EQUIPAMENTOS | APARELHO TELEFONICO | INTELBRAS | PLENO | BOM 9752 | CRER - AMBULATORIO | CONSULTORIO 30 ( PORTA 229 ) | 2030649 | 34YC230438295 | 5813 | 22/08/2014 00:00:00 | 33.99 | 32.2905
MAQUINAS- APARELHOS E EQUIPAMENTOS | MAQUINAS- APARELHOS E EQUIPAMENTOS | APARELHO TELEFONICO | PANASONIC | KXTS9LBW | BOM 7376 | CRER - CENTRAL AGEND E CONFIRMACOES | CENTRAL AGENDAMENTOS - 141 | 2030650 | BU1BC000599 |  | 23/03/2011 00:00:00 | 35.46 | 33.687
MAQUINAS- APARELHOS E EQUIPAMENTOS | MAQUINAS- APARELHOS E EQUIPAMENTOS | APARELHO TELEFONICO | PANASONIC | KXTS9LBW | BOM 7370 | CRER - SERV VIGILANCIA MONITORAMENTO | SALA DE MONITORAMENTO - 144 (INTERATIVA) | 2030652 | BU1BC000772 | 25685 | 23/03/2011 00:00:00 | 35.46 | 33.687
MAQUINAS- APARELHOS E EQUIPAMENTOS | MAQUINAS- APARELHOS E EQUIPAMENTOS | APARELHO TELEFONICO | INTELBRAS | PLENO | BOM 9755 | CRER - SERV LABORATORIO DE MARCHA | SALA DE AVALIAÇÃO - 10 | 2030653 | 34YC2305709C0 | 5813 | 22/08/2014 00:00:00 | 33.99 | 32.2905
MAQUINAS- APARELHOS E EQUIPAMENTOS | MAQUINAS- APARELHOS E EQUIPAMENTOS | APARELHO TELEFONICO | PANASONIC | KXTS9LBW | BOM 5037 | CRER - NUCLEO EXCE OPERACIONAL | SUPERVISÃO DE EXCELÊNCIA OPERACIONAL | 2030654 | BU1BC000499 | 25685 | 23/03/2011 00:00:00 | 35.46 | 33.687
MAQUINAS- APARELHOS E EQUIPAMENTOS | MAQUINAS- APARELHOS E EQUIPAMENTOS | APARELHO TELEFONICO | INTELBRAS | PLENO | BOM 9746 | CRER - AMBULATORIO | CONSULTORIO 11 (PORTA 21) | 2030655 | 34YC2304583RL | 5813 | 22/08/2014 00:00:00 | 33.99 | 32.2905
MAQUINAS- APARELHOS E EQUIPAMENTOS | MAQUINAS- APARELHOS E EQUIPAMENTOS | APARELHO TELEFONICO | PANASONIC | KXTS9LBW | BOM 3817 | CRER - SERV RAIO - X | RAIO-X - 641 | 2030656 | BU1BC000461 | 25685 | 23/03/2011 00:00:00 | 35.46 | 33.687
MAQUINAS- APARELHOS E EQUIPAMENTOS | MAQUINAS- APARELHOS E EQUIPAMENTOS | APARELHO TELEFONICO | INTELBRAS | PLENO | BOM 9766 | CRER - SUPERV NUTRICAO E DIETETICA | SUPERV NUTRICAO E DIETETICA - 396 | 2030657 | 34YC23045840N | 5813 | 22/08/2014 00:00:00 | 33.99 | 32.2905
MAQUINAS- APARELHOS E EQUIPAMENTOS | MAQUINAS- APARELHOS E EQUIPAMENTOS | APARELHO TELEFONICO | PANASONIC | KXTS9LBW | BOM 5023 | CRER - SERV PSICOLOGIA | SALA DE PSICOLOGIA 03 - 582 | 2030658 | BV1BC000498 | 25685 | 23/03/2011 00:00:00 | 35.46 | 33.687
MAQUINAS- APARELHOS E EQUIPAMENTOS | MAQUINAS- APARELHOS E EQUIPAMENTOS | APARELHO TELEFONICO | PANASONIC | KXTS9LBW | BOM 3395 | CRER - AREAS COMUNS | ESTOQUE TRANSITÓRIO 2021 | 2030659 | . | 25685 | 23/03/2011 00:00:00 | 35.46 | 33.687
MAQUINAS- APARELHOS E EQUIPAMENTOS | MAQUINAS- APARELHOS E EQUIPAMENTOS | APARELHO TELEFONICO | PANASONIC | KXTS9LBW | BOM 5066 | CRER - SUPERV ANALISES CLINICAS | MICROBIOLOGIA - CIENTIFICA LAB - 812 | 2030660 | BU1BC000591 | 25685 | 23/03/2011 00:00:00 | 35.46 | 33.687
MAQUINAS- APARELHOS E EQUIPAMENTOS | MAQUINAS- APARELHOS E EQUIPAMENTOS | APARELHO TELEFONICO | PANASONIC | KXTS9LBW | BOM 6959 | CRER - SUPERV REAB AMBULATORIAL | APOIO ADMINISTRATIVO DMR - 556 | 2030661 | BU1BC000950 | 31228836000171 | 28/03/2011 00:00:00 | 35.46 | 33.687
MAQUINAS- APARELHOS E EQUIPAMENTOS | MAQUINAS- APARELHOS E EQUIPAMENTOS | APARELHO TELEFONICO | PANASONIC | KXTS9LBW | BOM 6631 | CRER - SERV ALMOXARIFADO CAF | CENTRAL DE PAGAMENTOS ALMOXARIFADO - 146 | 2030662 | BU1BC000462 | 25685 | 23/03/2011 00:00:00 | 35.46 | 33.687
MAQUINAS- APARELHOS E EQUIPAMENTOS | MAQUINAS- APARELHOS E EQUIPAMENTOS | APARELHO TELEFONICO | PANASONIC | KXTS9LBW | BOM 7518 | CRER - GINASIO NEURO E FISIO ADULTO | SALA DE EVOLUÇÃO - 557 | 2030663 | BU1BC000610 | 25685 | 23/03/2011 00:00:00 | 35.46 | 33.687
MAQUINAS- APARELHOS E EQUIPAMENTOS | MAQUINAS- APARELHOS E EQUIPAMENTOS | APARELHO TELEFONICO | PANASONIC | KXTS9LBW | BOM 3531 | CRER - SERV CURATIVOS | POSTO DE ENFERMAGEM | 2030664 | BU1BC000664 | 25685 | 23/03/2011 00:00:00 | 35.46 | 33.687
MAQUINAS- APARELHOS E EQUIPAMENTOS | MAQUINAS- APARELHOS E EQUIPAMENTOS | APARELHO TELEFONICO | PANASONIC | KXTS9LBW | BOM 5629 ETQ | CRER - POSTO 4 - SERV INTERNACAO | POSTO DE ENFERMAGEM | 2030665 | BU1BC000758 | 25685 | 28/03/2011 00:00:00 | 35.46 | 33.687
MAQUINAS- APARELHOS E EQUIPAMENTOS | MAQUINAS- APARELHOS E EQUIPAMENTOS | APARELHO TELEFONICO | PANASONIC | KXTS9LBW | BOM 3318 | CRER - UTI ADULTO | QUARTO DE PLANTAO UTI 2 FEM - 63 | 2030666 | . | 25685 | 23/03/2011 00:00:00 | 35.46 | 33.687
MAQUINAS- APARELHOS E EQUIPAMENTOS | MAQUINAS- APARELHOS E EQUIPAMENTOS | APARELHO TELEFONICO | INTELBRAS | PLENO | BOM 9768 | CRER - SERV RECEPCAO | RECEPCAO 2° ANDAR BLOCO H | 2030667 | 34YC2303334RU | 5813 | 22/08/2014 00:00:00 | 33.99 | 32.2905
MAQUINAS- APARELHOS E EQUIPAMENTOS | MAQUINAS- APARELHOS E EQUIPAMENTOS | APARELHO TELEFONICO | PANASONIC | KXTS9LBW | BOM 7332 | CRER - GER.DE ATEND.CLINICO | GER ATEND CLINICO - GEAC - 683 | 2030668 | BU1BC000665 |  | 23/03/2011 00:00:00 | 35.46 | 33.687
MAQUINAS- APARELHOS E EQUIPAMENTOS | MAQUINAS- APARELHOS E EQUIPAMENTOS | APARELHO TELEFONICO | PANASONIC | KXTS9LBW | BOM 3527 ETQ | CRER - SERV PROGRAMA AGIR + SAUDE | ACADEMIA - 537 | 2030669 | BU1BC000609 | 25685 | 28/03/2011 00:00:00 | 35.46 | 33.687
MAQUINAS- APARELHOS E EQUIPAMENTOS | MAQUINAS- APARELHOS E EQUIPAMENTOS | APARELHO TELEFONICO | PANASONIC | KXTS9LBW | BOM 7328 | CRER - COORD ATEND ODONTOLOGICO PACIE | RECEPCAO | 2030670 | BU1BC000649 |  | 23/03/2011 00:00:00 | 35.46 | 33.687
MAQUINAS- APARELHOS E EQUIPAMENTOS | MAQUINAS- APARELHOS E EQUIPAMENTOS | APARELHO TELEFONICO | PANASONIC | KXTS9LBW | BOM 4631 | CRER - CENTRAL AGEND E CONFIRMACOES | CENTRAL AGENDAMENTOS - 141 | 2030671 | BU1BC000556 | 25685 | 23/03/2011 00:00:00 | 35.46 | 33.687
MAQUINAS- APARELHOS E EQUIPAMENTOS | MAQUINAS- APARELHOS E EQUIPAMENTOS | APARELHO TELEFONICO | INTELBRAS | PLENO | BOM 9749 | CRER - AMBULATORIO | CONSULTORIO 22 OTORRINO - 230 | 2030672 | 34YC2303426AR | 5813 | 22/08/2014 00:00:00 | 33.99 | 32.2905
MAQUINAS- APARELHOS E EQUIPAMENTOS | MAQUINAS- APARELHOS E EQUIPAMENTOS | APARELHO TELEFONICO | PANASONIC | KXTS9LBW | BOM 6956 ETQ | CRER - POSTO 2 - SERV INTERNACAO | POSTO DE ENFERMAGEM | 2030673 | BU1BC000951 | 25685 | 23/03/2011 00:00:00 | 35.46 | 33.687
MAQUINAS- APARELHOS E EQUIPAMENTOS | MAQUINAS- APARELHOS E EQUIPAMENTOS | APARELHO TELEFONICO | SIEMENS | EUROSET 3005 | INSERVIVEL 2060 | CRER - SERV ALMOX PATRIMONIO | MOVEIS - MAQUINAS - EQUIP INSERVÍVEIS | 2030674 | E05A80900069 | 185763 | 01/04/2008 00:00:00 | 39 | 37.05
MAQUINAS- APARELHOS E EQUIPAMENTOS | MAQUINAS- APARELHOS E EQUIPAMENTOS | APARELHO TELEFONICO | PANASONIC | KXTS9LBW | BOM 7327 | CRER - AMBULATORIO | CONSULTORIO 09 (PORTA 19) | 2030675 | BU1BC000697 |  | 23/03/2011 00:00:00 | 35.46 | 33.687
MAQUINAS- APARELHOS E EQUIPAMENTOS | MAQUINAS- APARELHOS E EQUIPAMENTOS | APARELHO TELEFONICO | PANASONIC | KXTS9LBW | BOM 7337 | CRER - AMBULATORIO | CONSULTORIO 05 ( PORTA 15 ) | 2030676 | BU1BC000514 |  | 23/03/2011 00:00:00 | 35.46 | 33.687
MAQUINAS- APARELHOS E EQUIPAMENTOS | MAQUINAS- APARELHOS E EQUIPAMENTOS | APARELHO TELEFONICO | PANASONIC | KXTS9LBW | BOM 7359 | CRER - GINASIO INFANTO JUVENIL | GINÁSIO INFANTO JUVENIL - SALA 529 | 2030677 | BU1BC000936 |  | 23/03/2011 00:00:00 | 35.46 | 33.687
MAQUINAS- APARELHOS E EQUIPAMENTOS | MAQUINAS- APARELHOS E EQUIPAMENTOS | APARELHO TELEFONICO | PANASONIC | KXTS9LBW | BOM 7379 | CRER - SERV EQUOTERAPIA | APOIO TECNICO SALA 716 | 2030678 | BU1BC000529 |  | 23/03/2011 00:00:00 | 35.46 | 33.687
MAQUINAS- APARELHOS E EQUIPAMENTOS | MAQUINAS- APARELHOS E EQUIPAMENTOS | APARELHO TELEFONICO | PANASONIC | KXTS9LBW | BOM 7377 | CRER - AREAS COMUNS | ESTOQUE TRANSITÓRIO 2021 | 2030679 | BU1BC000598 |  | 23/03/2011 00:00:00 | 35.46 | 33.687
MAQUINAS- APARELHOS E EQUIPAMENTOS | MAQUINAS- APARELHOS E EQUIPAMENTOS | APARELHO TELEFONICO | PANASONIC | KXTS9LBW | BOM 7396 | CRER - SERV APOIO DIAGN TRATAM | SALA DE COMANDOS RESSONANCIA E TOMOGRAFIA - 619 | 2030680 | BU1BC000643 |  | 23/03/2011 00:00:00 | 35.46 | 33.687
MAQUINAS- APARELHOS E EQUIPAMENTOS | MAQUINAS- APARELHOS E EQUIPAMENTOS | APARELHO TELEFONICO | PANASONIC | KXTS9LBW | BOM 7338 | CRER - AMBULATORIO | CONSULTORIO 06 ( PORTA 16 ) | 2030681 | BU1BC000515 |  | 23/03/2011 00:00:00 | 35.46 | 33.687
MAQUINAS- APARELHOS E EQUIPAMENTOS | MAQUINAS- APARELHOS E EQUIPAMENTOS | APARELHO TELEFONICO | PANASONIC | KXTS9LBW | BOM 7355 | CRER - GER.DE ATEND.CLINICO | APOIO ADMINISTRATIVO GEAC / AMBULATORIO - 2 | 2030682 | BU1BC000572 |  | 23/03/2011 00:00:00 | 35.46 | 33.687
MAQUINAS- APARELHOS E EQUIPAMENTOS | MAQUINAS- APARELHOS E EQUIPAMENTOS | APARELHO TELEFONICO | PANASONIC | KXTS9LBW | INSERVIVEL 7374 | CRER - SERV ALMOX PATRIMONIO | MOVEIS - MAQUINAS - EQUIP INSERVÍVEIS | 2030683 | BU1BC000608 |  | 23/03/2011 00:00:00 | 35.46 | 33.687
MAQUINAS- APARELHOS E EQUIPAMENTOS | MAQUINAS- APARELHOS E EQUIPAMENTOS | APARELHO TELEFONICO | PANASONIC | KXTS9LBW | INSERVIVEL 6528 | CRER - SERV ALMOX PATRIMONIO | MOVEIS - MAQUINAS - EQUIP INSERVÍVEIS | 2030684 | BU1B000548 | 25685 | 23/03/2011 00:00:00 | 35.46 | 33.687
MAQUINAS- APARELHOS E EQUIPAMENTOS | MAQUINAS- APARELHOS E EQUIPAMENTOS | APARELHO TELEFONICO | INTELBRAS | PLENO | INSERVIVEL | CRER - SERV ALMOX PATRIMONIO | MOVEIS - MAQUINAS - EQUIP INSERVÍVEIS | 2030685 | 34YC23057108J | 5813 | 22/08/2014 00:00:00 | 33.99 | 32.2905
MAQUINAS- APARELHOS E EQUIPAMENTOS | MAQUINAS- APARELHOS E EQUIPAMENTOS | APARELHO TELEFONICO | PANASONIC | KXTS9LBW | BOM 4352 | CRER - GER OFICINA ORTOPEDICA | RECEPCAO OFICINA ORTOPEDICA | 2030686 | BU1BC000518 | 25685 | 23/03/2011 00:00:00 | 35.46 | 33.687
MAQUINAS- APARELHOS E EQUIPAMENTOS | MAQUINAS- APARELHOS E EQUIPAMENTOS | APARELHO TELEFONICO | PANASONIC | KXTS9LBW | BOM 4697 | CRER - SERV DE PLANEJAMENTO | DEPARTAMENTO DE PLANEJAMENTO - 665 | 2030688 | BU1BC000520 | 25685 | 23/03/2011 00:00:00 | 35.46 | 33.687
MAQUINAS- APARELHOS E EQUIPAMENTOS | MAQUINAS- APARELHOS E EQUIPAMENTOS | APARELHO TELEFONICO | PANASONIC | KXTS9LBW | BOM 5073 | CRER - SERV MUSICOTERAPIA | SALA DE MUSICOTERAPIA - 591 | 2030689 | BU1BC000497 | 25685 | 23/03/2011 00:00:00 | 35.46 | 33.687
MAQUINAS- APARELHOS E EQUIPAMENTOS | MAQUINAS- APARELHOS E EQUIPAMENTOS | APARELHO TELEFONICO | PANASONIC | KXTS9LBW | BOM 7369 | CRER - AREAS COMUNS | ESTOQUE TRANSITÓRIO 2021 | 2030690 | BUB000770 | 25685 | 23/03/2011 00:00:00 | 35.46 | 33.687
MAQUINAS- APARELHOS E EQUIPAMENTOS | MAQUINAS- APARELHOS E EQUIPAMENTOS | APARELHO TELEFONICO | INTELBRAS | PLENO | BOM 9772 | CRER - SERV RECEPCAO | RECEPÇÃO CENTRAL | 2030691 | 34YC2305708LJ | 5813 | 22/08/2014 00:00:00 | 33.99 | 32.2905
MAQUINAS- APARELHOS E EQUIPAMENTOS | MAQUINAS- APARELHOS E EQUIPAMENTOS | APARELHO TELEFONICO | PANASONIC | KXTS9LBW | BOM 7099 | CRER - SERV ALMOXARIFADO B | ALMOXARIFADO B | 2030692 | BU1BC0006661 | 25685 | 23/03/2011 00:00:00 | 35.46 | 33.687
MAQUINAS- APARELHOS E EQUIPAMENTOS | MAQUINAS- APARELHOS E EQUIPAMENTOS | APARELHO TELEFONICO | PANASONIC | KXTS9LBW | BOM 3324 | CRER - UTI ADULTO | QUARTO PLANTAO UTI MASC 1 - 57 | 2030693 | . | 25685 | 23/03/2011 00:00:00 | 35.46 | 33.687
MAQUINAS- APARELHOS E EQUIPAMENTOS | MAQUINAS- APARELHOS E EQUIPAMENTOS | APARELHO TELEFONICO | PANASONIC | KXTS9LBW | BOM 7324 | CRER - SUPERV ENSINO PESQUISA | SALA DE ESTUDOS - 896 | 2030694 | BU1BC000700 |  | 23/03/2011 00:00:00 | 35.46 | 33.687
MAQUINAS- APARELHOS E EQUIPAMENTOS | MAQUINAS- APARELHOS E EQUIPAMENTOS | APARELHO TELEFONICO | PANASONIC | KXTS9LBW | BOM 7351 | CRER - SERV FONOTERAPIA | CONSULTORIO ASSIST SOCIAL 25 - 598 | 2030696 | BU1BC000559 |  | 23/03/2011 00:00:00 | 35.46 | 33.687
MAQUINAS- APARELHOS E EQUIPAMENTOS | MAQUINAS- APARELHOS E EQUIPAMENTOS | APARELHO TELEFONICO | PANASONIC | KXTS9LBW | INSERVIVEL 7390 | CRER - SERV ALMOX PATRIMONIO | MOVEIS - MAQUINAS - EQUIP INSERVÍVEIS | 2030697 | BU1BC000501 |  | 23/03/2011 00:00:00 | 35.46 | 33.687
MAQUINAS- APARELHOS E EQUIPAMENTOS | MAQUINAS- APARELHOS E EQUIPAMENTOS | APARELHO TELEFONICO | PANASONIC | KXTS9LBW | BOM 7383 | CRER - GER OFICINA ORTOPEDICA | CIRCULAÇÃO | 2030698 | BU1BC000613 |  | 23/03/2011 00:00:00 | 35.46 | 33.687
MAQUINAS- APARELHOS E EQUIPAMENTOS | MAQUINAS- APARELHOS E EQUIPAMENTOS | APARELHO TELEFONICO | PANASONIC | KXTS9LBW | INSERVIVEL 7389 | CRER - SERV ALMOX PATRIMONIO | MAQ E EQUIPAMENTOS HOSPITALARES INSERVIVEIS | 2030699 | BU1BC000502 |  | 23/03/2011 00:00:00 | 35.46 | 33.687
MAQUINAS- APARELHOS E EQUIPAMENTOS | MAQUINAS- APARELHOS E EQUIPAMENTOS | APARELHO TELEFONICO | PANASONIC | KXTS9LBW | BOM 7394 | CRER - SERV RECEPCAO | RECEPÇÃO CENTRAL | 2030700 | BU1BC000737 |  | 23/03/2011 00:00:00 | 35.46 | 33.687
MAQUINAS- APARELHOS E EQUIPAMENTOS | MAQUINAS- APARELHOS E EQUIPAMENTOS | APARELHO TELEFONICO | PANASONIC | KXTS9LBW | BOM 7386 | CRER - GER OFICINA ORTOPEDICA | RECEPCAO OFICINA ORTOPEDICA | 2030702 | BU1BC000616 |  | 23/03/2011 00:00:00 | 35.46 | 33.687
MAQUINAS- APARELHOS E EQUIPAMENTOS | MAQUINAS- APARELHOS E EQUIPAMENTOS | APARELHO TELEFONICO | PANASONIC | KXTS9LBW | BOM 6949 | CRER - SUPERV ENSINO PESQUISA | SALA DOS PRECEPTORES / COREMU - 902 | 2030703 | BU1BC000789 | 25685 | 23/03/2011 00:00:00 | 35.46 | 33.687
MAQUINAS- APARELHOS E EQUIPAMENTOS | MAQUINAS- APARELHOS E EQUIPAMENTOS | APARELHO TELEFONICO | PANASONIC | KXTS9LBW | INSERVIVEL 3375 | CRER - SERV ALMOX PATRIMONIO | MOVEIS - MAQUINAS - EQUIP INSERVÍVEIS | 2030704 | . | 25685 | 23/03/2011 00:00:00 | 35.46 | 33.687
MAQUINAS- APARELHOS E EQUIPAMENTOS | MAQUINAS- APARELHOS E EQUIPAMENTOS | APARELHO TELEFONICO | PANASONIC | KXTS9LBW | INSERVIVEL 4634 | CRER - SERV ALMOX PATRIMONIO | MOVEIS - MAQUINAS - EQUIP INSERVÍVEIS | 2030705 | BU1BC000510 | 25685 | 23/03/2011 00:00:00 | 35.46 | 33.687
MAQUINAS- APARELHOS E EQUIPAMENTOS | MAQUINAS- APARELHOS E EQUIPAMENTOS | APARELHO TELEFONICO | PANASONIC | KXTS9LBW | BOM 5311 | CRER - AMBULATORIO | CONSULTORIO 15 (PORTA 25) | 2030706 | BU1BC0006603 | 25685 | 23/03/2011 00:00:00 | 35.46 | 33.687
MAQUINAS- APARELHOS E EQUIPAMENTOS | MAQUINAS- APARELHOS E EQUIPAMENTOS | APARELHO TELEFONICO | PANASONIC | KXTS9LBW | BOM 7438 | CRER - COORD LOGISTICA | SERVIÇO DE LOGÍSTICA - 360 | 2030707 | BU1BC000685 | 25685 | 23/03/2011 00:00:00 | 35.46 | 33.687
MAQUINAS- APARELHOS E EQUIPAMENTOS | MAQUINAS- APARELHOS E EQUIPAMENTOS | APARELHO TELEFONICO | PANASONIC | KXTS9LBW | BOM 5181 | CRER - GER.DE ATEND.CLINICO | APOIO ADMINISTRATIVO GEAC / AMBULATORIO - 2 | 2030708 | BU1BC000760 | 25685 | 23/03/2011 00:00:00 | 35.46 | 33.687
MAQUINAS- APARELHOS E EQUIPAMENTOS | MAQUINAS- APARELHOS E EQUIPAMENTOS | APARELHO TELEFONICO | PANASONIC | KXTS9LBW | INSERVIVEL 7398 | CRER - SERV ALMOX PATRIMONIO | MOVEIS - MAQUINAS - EQUIP INSERVÍVEIS | 2030709 | BU1BC000641 |  | 23/03/2011 00:00:00 | 35.46 | 33.687
MAQUINAS- APARELHOS E EQUIPAMENTOS | MAQUINAS- APARELHOS E EQUIPAMENTOS | APARELHO TELEFONICO | PANASONIC | KXTS9LBW | BOM 7329 | CRER - MANUTENCAO | SUPERV DE MANUTENCAO - 358 | 2030711 | BU1BC000650 |  | 23/03/2011 00:00:00 | 35.46 | 33.687
MAQUINAS- APARELHOS E EQUIPAMENTOS | MAQUINAS- APARELHOS E EQUIPAMENTOS | APARELHO TELEFONICO | PANASONIC | KXTS9LBW | BOM 7960 | CRER - SERV SOCIAL | SERVICO SOCIAL 2 - 234 | 2030712 | BU1BC000612 | 25685 | 23/03/2011 00:00:00 | 35.46 | 33.687
MAQUINAS- APARELHOS E EQUIPAMENTOS | MAQUINAS- APARELHOS E EQUIPAMENTOS | APARELHO TELEFONICO | PANASONIC | KXTS9LBW | BOM 5891 | CRER - AREAS COMUNS | ESTOQUE TRANSITÓRIO 2021 | 2030713 | BU1BC000545 | 25685 | 23/03/2011 00:00:00 | 35.46 | 33.687
MAQUINAS- APARELHOS E EQUIPAMENTOS | MAQUINAS- APARELHOS E EQUIPAMENTOS | APARELHO TELEFONICO | PANASONIC | KXTS9LBW | BOM 3398 | CRER - SUPERV DE CENTRO CIRURGICO | POSTO DE ENFERMAGEM | 2030714 | BU1BC000662 | 25685 | 23/03/2011 00:00:00 | 35.46 | 33.687
MAQUINAS- APARELHOS E EQUIPAMENTOS | MAQUINAS- APARELHOS E EQUIPAMENTOS | APARELHO TELEFONICO | SIEMENS | EUROSET-3005 | BOM 1757 | CRER - GINASIO DE INTERNACAO | GINASIO DE PACIENTE INTERNO - 91 | 2030715 | 0 | 00994433 | 12/07/2007 00:00:00 | 32.3 | 30.685
MAQUINAS- APARELHOS E EQUIPAMENTOS | MAQUINAS- APARELHOS E EQUIPAMENTOS | APARELHO TELEFONICO | INTELBRAS | PLENO | BOM 9751 | CRER - AMBULATORIO | CONSULTORIO 32 ( PORTA 227) | 2030716 | 34YC2303336QT | 5813 | 22/08/2014 00:00:00 | 33.99 | 32.2905
MAQUINAS- APARELHOS E EQUIPAMENTOS | MAQUINAS- APARELHOS E EQUIPAMENTOS | APARELHO TELEFONICO | PANASONIC | KXTS9LBW | INSERVIVEL 7949 ETQ | CRER - GER DE QUALIDADE | GERÊNCIA DE QUALIDADE - 683 | 2030718 | BU1BC000464 | 25685 | 23/03/2011 00:00:00 | 35.46 | 33.687
MAQUINAS- APARELHOS E EQUIPAMENTOS | MAQUINAS- APARELHOS E EQUIPAMENTOS | APARELHO TELEFONICO | PANASONIC | KXTS9LBW | BOM 3386 | CRER - SERV RECEPCAO | RECEPÇAO DE EXAMES | 2030719 | BU1BC000630 | 25685 | 23/03/2011 00:00:00 | 35.46 | 33.687
MAQUINAS- APARELHOS E EQUIPAMENTOS | MAQUINAS- APARELHOS E EQUIPAMENTOS | APARELHO TELEFONICO | INTELBRAS | PLENO | BOM 2692 | CRER - AREAS COMUNS | ESTOQUE TRANSITORIO | 2030720 | TA10070600670 | 70976 | 22/11/2010 00:00:00 | 31.9 | 30.305
MAQUINAS- APARELHOS E EQUIPAMENTOS | MAQUINAS- APARELHOS E EQUIPAMENTOS | APARELHO TELEFONICO | INTELBRAS | PLENO | BOM 2662 | CRER - SERV VOLUNTARIADO | SERV VOLUNTARIADO - 656 | 2030721 | TA10070500694 | 70976 | 22/11/2010 00:00:00 | 31.9 | 30.305
MAQUINAS- APARELHOS E EQUIPAMENTOS | MAQUINAS- APARELHOS E EQUIPAMENTOS | APARELHO TELEFONICO | PANASONIC | KXTS9LBW | BOM 7385 | CRER - GER OFICINA ORTOPEDICA | SALAS DE MEDIDAS 06 - 749 | 2030722 | BU1BC000615 |  | 23/03/2011 00:00:00 | 35.46 | 33.687
MAQUINAS- APARELHOS E EQUIPAMENTOS | MAQUINAS- APARELHOS E EQUIPAMENTOS | APARELHO TELEFONICO | INTELBRAS | PLENO | BOM 3364 | CRER - SERV ALMOX SATELITE UTI | ALMOXARIFADO SATELITE UTI - 55 | 2030723 | . | 70976 | 22/11/2010 00:00:00 | 31.9 | 30.305
MAQUINAS- APARELHOS E EQUIPAMENTOS | MAQUINAS- APARELHOS E EQUIPAMENTOS | APARELHO TELEFONICO | INTELBRAS | PLENO | INSERVIVEL | CRER - SERV ALMOX PATRIMONIO | MOVEIS - MAQUINAS - EQUIP INSERVÍVEIS | 2030726 | . | 70976 | 22/11/2010 00:00:00 | 31.9 | 30.305
MAQUINAS- APARELHOS E EQUIPAMENTOS | MAQUINAS- APARELHOS E EQUIPAMENTOS | APARELHO TELEFONICO | INTELBRAS | PLENO | INSERVIVEL 2627 | CRER - SERV ALMOX PATRIMONIO | MOVEIS - MAQUINAS - EQUIP INSERVÍVEIS | 2030727 | TA10070600666 | 70976 | 22/11/2010 00:00:00 | 31.9 | 30.305
MAQUINAS- APARELHOS E EQUIPAMENTOS | MAQUINAS- APARELHOS E EQUIPAMENTOS | APARELHO TELEFONICO | INTELBRAS | PLENO | BOM 2613 | CRER - SUPERV VIGILANCIA E TRANSPORTE | SUPERV VIGILANCIA E TRANSPORTE - 156 | 2030728 | TA10061000098 | 1624 | 31/08/2010 00:00:00 | 37 | 35.15
MAQUINAS- APARELHOS E EQUIPAMENTOS | MAQUINAS- APARELHOS E EQUIPAMENTOS | APARELHO TELEFONICO | INTELBRAS | PLENO | BOM 2602 | CRER - SUPERV ORCAMENTO CUSTOS | SUPERV DE ORCAMENTO E CUSTOS - 693 | 2030729 | TA10061000174 | 1624 | 31/08/2010 00:00:00 | 37 | 35.15
MAQUINAS- APARELHOS E EQUIPAMENTOS | MAQUINAS- APARELHOS E EQUIPAMENTOS | APARELHO TELEFONICO | INTELBRAS | PLENO | BOM 2593 | CRER - SERV FONOTERAPIA | CONSULTORIO ASSIST SOCIAL 25 - 598 | 2030731 | TA10061000162 | 1624 | 31/08/2010 00:00:00 | 37 | 35.15
MAQUINAS- APARELHOS E EQUIPAMENTOS | MAQUINAS- APARELHOS E EQUIPAMENTOS | APARELHO TELEFONICO | INTELBRAS | PLENO | INSERVIVEL 2605 | CRER - SERV ALMOX PATRIMONIO | MOVEIS - MAQUINAS - EQUIP INSERVÍVEIS | 2030732 | TA1006100230 | 1624 | 31/08/2010 00:00:00 | 37 | 35.15
MAQUINAS- APARELHOS E EQUIPAMENTOS | MAQUINAS- APARELHOS E EQUIPAMENTOS | APARELHO TELEFONICO | SIEMENS | EUROSET-3005 | BOM 1368 | CRER - SERV ULTRASSONOGRAFIA | ULTRASSONOGRAFIA 01 - 848 | 2030733 | 0 | 00579702 | 20/02/2006 00:00:00 | 30 | 28.5
MAQUINAS- APARELHOS E EQUIPAMENTOS | MAQUINAS- APARELHOS E EQUIPAMENTOS | APARELHO TELEFONICO | INTELBRAS | PLENO | BOM 9765 | CRER - SERV TERAPIA OCUPACIONAL | SALA AVD - 586 | 2030734 | 34YC2304589TE | 5813 | 22/08/2014 00:00:00 | 33.99 | 32.2905
MAQUINAS- APARELHOS E EQUIPAMENTOS | MAQUINAS- APARELHOS E EQUIPAMENTOS | APARELHO TELEFONICO | INTELBRAS | PLENO | BOM 2600 | CRER - SERV TRANSP PACT INTERNO CRER | SERVIÇO DE TRANSPORTE DO PACIENTE INTERNADO | 2030735 | TA10061000164 | 1624 | 31/08/2010 00:00:00 | 37 | 35.15
MAQUINAS- APARELHOS E EQUIPAMENTOS | MAQUINAS- APARELHOS E EQUIPAMENTOS | APARELHO TELEFONICO | ITELBRAS | PLENO | INSERVIVEL 2601 | CRER - SERV ALMOX PATRIMONIO | MOVEIS - MAQUINAS - EQUIP INSERVÍVEIS | 2030736 | TA10061000161 | 1624 | 31/08/2010 00:00:00 | 37 | 35.15
MAQUINAS- APARELHOS E EQUIPAMENTOS | MAQUINAS- APARELHOS E EQUIPAMENTOS | APARELHO TELEFONICO | SIEMENS | EUROSET-3005 | BOM 2561 | CRER - AREAS COMUNS | ESTOQUE TRANSITORIO | 2030737 | E05A93402818 | 00651597 | 23/10/2009 00:00:00 | 35.9 | 34.105
MAQUINAS- APARELHOS E EQUIPAMENTOS | MAQUINAS- APARELHOS E EQUIPAMENTOS | APARELHO TELEFONICO | SIEMENS | EUROSET-3005 | INSERVIVEL 2500 | CRER - SERV ALMOX PATRIMONIO | MOVEIS - MAQUINAS - EQUIP INSERVÍVEIS | 2030738 | . | 00651597 | 23/10/2009 00:00:00 | 35.9 | 34.105
MAQUINAS- APARELHOS E EQUIPAMENTOS | MAQUINAS- APARELHOS E EQUIPAMENTOS | APARELHO TELEFONICO | SIEMENS | EUROSET-3005 | INSERVIVEL 2499 | CRER - SERV ALMOX PATRIMONIO | MOVEIS - MAQUINAS - EQUIP INSERVÍVEIS | 2030740 | . | 00651597 | 23/10/2009 00:00:00 | 35.9 | 34.105
MAQUINAS- APARELHOS E EQUIPAMENTOS | MAQUINAS- APARELHOS E EQUIPAMENTOS | APARELHO TELEFONICO | SIEMENS | EUROSET-3005 | BOM 2391 ETQ | CRER - POSTO 3 - SERV INTERNACAO | POSTO DE ENFERMAGEM | 2030741 | . | 00651597 | 23/10/2009 00:00:00 | 35.9 | 34.105
MAQUINAS- APARELHOS E EQUIPAMENTOS | MAQUINAS- APARELHOS E EQUIPAMENTOS | APARELHO TELEFONICO | SIEMENS | EUROSET 3005 | BOM 2226 | CRER - AMBULATORIO | CONSULTORIO 02 - 12 | 2030742 | E05A74505389 | 198269 | 18/09/2008 00:00:00 | 44 | 41.8
MAQUINAS- APARELHOS E EQUIPAMENTOS | MAQUINAS- APARELHOS E EQUIPAMENTOS | APARELHO TELEFONICO | SIEMENS | EUROSET-3005 | INSERVIVEL 2223 | CRER - SERV ALMOX PATRIMONIO | MOVEIS - MAQUINAS - EQUIP INSERVÍVEIS | 2030743 | E05A74505388 | 198269 | 18/09/2008 00:00:00 | 44 | 41.8
MAQUINAS- APARELHOS E EQUIPAMENTOS | MAQUINAS- APARELHOS E EQUIPAMENTOS | APARELHO TELEFONICO | SIEMENS | EUROSET 805 | INSERVIVEL 2225 | CRER - SERV ALMOX PATRIMONIO | MOVEIS - MAQUINAS - EQUIP INSERVÍVEIS | 2030744 | E05A74506920 | 198269 | 18/09/2008 00:00:00 | 44 | 41.8
MAQUINAS- APARELHOS E EQUIPAMENTOS | MAQUINAS- APARELHOS E EQUIPAMENTOS | APARELHO TELEFONICO | SIEMENS | 3005 EUROSET | INSERVIVEL 2067 | CRER - SERV ALMOX PATRIMONIO | MOVEIS - MAQUINAS - EQUIP INSERVÍVEIS | 2030745 | E05A80900070 | 185763 | 01/04/2008 00:00:00 | 39 | 37.05
MAQUINAS- APARELHOS E EQUIPAMENTOS | MAQUINAS- APARELHOS E EQUIPAMENTOS | APARELHO TELEFONICO | SIEMENS | EUROSET - 3005 | INSERVIVEL 2068 | CRER - SERV ALMOX PATRIMONIO | MOVEIS - MAQUINAS - EQUIP INSERVÍVEIS | 2030747 | 0 | 185763 | 01/04/2008 00:00:00 | 39 | 37.05
MAQUINAS- APARELHOS E EQUIPAMENTOS | MAQUINAS- APARELHOS E EQUIPAMENTOS | APARELHO TELEFONICO | SIEMENS | EUROSET-3005 | INSERVIVEL 1761 | CRER - SERV ALMOX PATRIMONIO | MOVEIS - MAQUINAS - EQUIP INSERVÍVEIS | 2030748 | 0 | 00994433 | 12/07/2007 00:00:00 | 32.3 | 30.685
MAQUINAS- APARELHOS E EQUIPAMENTOS | MAQUINAS- APARELHOS E EQUIPAMENTOS | APARELHO TELEFONICO | SIEMENS | EUROSET | INSERVIVEL 1759 | CRER - SERV ALMOX PATRIMONIO | MOVEIS - MAQUINAS - EQUIP INSERVÍVEIS | 2030750 | 0 | 00994433 | 12/07/2007 00:00:00 | 32.3 | 30.685
MAQUINAS- APARELHOS E EQUIPAMENTOS | MAQUINAS- APARELHOS E EQUIPAMENTOS | APARELHO TELEFONICO | SIEMENS | EUROSET-3005 | INSERVIVEL 2055 | CRER - SERV ALMOX PATRIMONIO | MOVEIS - MAQUINAS - EQUIP INSERVÍVEIS | 2030751 | E05A72302484 | 00994433 | 12/07/2007 00:00:00 | 32.3 | 30.685
MAQUINAS- APARELHOS E EQUIPAMENTOS | MAQUINAS- APARELHOS E EQUIPAMENTOS | APARELHO TELEFONICO | SIEMENS | EUROSET 3005 | INSERVIVEL | CRER - SERV ALMOX PATRIMONIO | MOVEIS - MAQUINAS - EQUIP INSERVÍVEIS | 2030753 | 0 |  | 10/10/2002 00:00:00 | 32.49 | 30.8655
MAQUINAS- APARELHOS E EQUIPAMENTOS | MAQUINAS- APARELHOS E EQUIPAMENTOS | APARELHO TELEFONICO | SIEMENS | EUROSET 805 | INSERVIVEL 1696 | CRER - SERV ALMOX PATRIMONIO | MOVEIS - MAQUINAS - EQUIP INSERVÍVEIS | 2030754 | 0 | 00901290 | 21/03/2007 00:00:00 | 32.7 | 31.065
MAQUINAS- APARELHOS E EQUIPAMENTOS | MAQUINAS- APARELHOS E EQUIPAMENTOS | APARELHO TELEFONICO | SIEMENS | EUROSET-3005 | BOM 1459 | CRER - SERV DE ELETROENCEFALOGRAMA | ELETROENCEFALOGRAMA (425) | 2030755 | 0 | 00667368 | 12/06/2006 00:00:00 | 29.9 | 28.405
MAQUINAS- APARELHOS E EQUIPAMENTOS | MAQUINAS- APARELHOS E EQUIPAMENTOS | APARELHO TELEFONICO | PANASONIC | KXTS9LBW | BOM 8693 | CRER - SUPERV TECNOL DA INFORMACAO | ESTOQUE AVULSO | 2030756 | BU1BC000590 |  | 23/03/2011 00:00:00 | 35.46 | 33.687
MAQUINAS- APARELHOS E EQUIPAMENTOS | MAQUINAS- APARELHOS E EQUIPAMENTOS | APARELHO TELEFONICO | SIEMENS | EUROSET-3005 | BOM 1457 | CRER - AMBULATORIO | CONSULTORIO 16 (PORTA 26) | 2030758 | 0 | 00667368 | 12/06/2006 00:00:00 | 29.9 | 28.405
MAQUINAS- APARELHOS E EQUIPAMENTOS | MAQUINAS- APARELHOS E EQUIPAMENTOS | APARELHO TELEFONICO | SIEMENS | EUROSET-3005 | INSERVIVEL 1462 | CRER - SERV ALMOX PATRIMONIO | MOVEIS - MAQUINAS - EQUIP INSERVÍVEIS | 2030759 | 0 | 00667368 | 12/06/2006 00:00:00 | 29.9 | 28.405
MAQUINAS- APARELHOS E EQUIPAMENTOS | MAQUINAS- APARELHOS E EQUIPAMENTOS | APARELHO TELEFONICO | PANASONIC | KX TS9LBW | BOM 3681 | CRER - SUPERV DE CENTRO CIRURGICO | POSTO DE ENFERMAGEM | 2030760 | BU1BC000663 | 25685 | 23/03/2011 00:00:00 | 35.46 | 33.687
MAQUINAS- APARELHOS E EQUIPAMENTOS | MAQUINAS- APARELHOS E EQUIPAMENTOS | APARELHO TELEFONICO | SIEMENS | EUROSET-3005 | BOM 1371 ETQ | CRER - GER DE QUALIDADE | GERÊNCIA DE QUALIDADE - 683 | 2030766 | 0 | 00579702 | 20/02/2006 00:00:00 | 30 | 28.5
MAQUINAS- APARELHOS E EQUIPAMENTOS | MAQUINAS- APARELHOS E EQUIPAMENTOS | APARELHO TELEFONICO | SIEMENS | EUROSET-3005 | INSERVIVEL 1367 | CRER - SERV ALMOX PATRIMONIO | MOVEIS - MAQUINAS - EQUIP INSERVÍVEIS | 2030767 | 0 | 00579702 | 20/02/2006 00:00:00 | 30 | 28.5
MAQUINAS- APARELHOS E EQUIPAMENTOS | MAQUINAS- APARELHOS E EQUIPAMENTOS | APARELHO TELEFONICO | INTELBRAS | PLENO | BOM 9776 | CRER - SERV ENGENHARIA CLINICA | ADMINISTRATIVO ORBIS - 107 | 2030768 | 34YC2305707JI | 5813 | 22/08/2014 00:00:00 | 33.99 | 32.2905
MAQUINAS- APARELHOS E EQUIPAMENTOS | MAQUINAS- APARELHOS E EQUIPAMENTOS | APARELHO TELEFONICO | SIEMENS | EUROSET-3005 | BOM 1201 | CRER - SUPERV ORCAMENTO CUSTOS | SUPERV DE ORCAMENTO E CUSTOS - 693 | 2030769 | 0 | 00494937 | 17/11/2005 00:00:00 | 30.5 | 28.975
MAQUINAS- APARELHOS E EQUIPAMENTOS | MAQUINAS- APARELHOS E EQUIPAMENTOS | APARELHO TELEFONICO | SIEMENS | EUROSET-3005 | INSERVIVEL 1203 | CRER - SERV ALMOX PATRIMONIO | MOVEIS - MAQUINAS - EQUIP INSERVÍVEIS | 2030770 | 0 | 00494937 | 17/11/2005 00:00:00 | 30.5 | 28.975
MAQUINAS- APARELHOS E EQUIPAMENTOS | MAQUINAS- APARELHOS E EQUIPAMENTOS | APARELHO TELEFONICO | SIEMENS | EUROSET-3005 | BOM 1198 | CRER - GER RECURSOS HUMANOS | GER RECURSOS HUMANOS GERH - 139 | 2030771 | 0 | 00494937 | 17/11/2005 00:00:00 | 30.5 | 28.975
MAQUINAS- APARELHOS E EQUIPAMENTOS | MAQUINAS- APARELHOS E EQUIPAMENTOS | APARELHO TELEFONICO | SIEMENS | EUROSET-3005 | BOM 1202 | CRER - SERV EQUOTERAPIA | APOIO TECNICO SALA 716 | 2030772 | 0 | 00494937 | 17/11/2005 00:00:00 | 30.5 | 28.975
MAQUINAS- APARELHOS E EQUIPAMENTOS | MAQUINAS- APARELHOS E EQUIPAMENTOS | APARELHO TELEFONICO | PANASONIC | KXTS9LBW | BOM 10059 | CRER - SUPERV ORCAMENTO CUSTOS | SUPERV DE ORCAMENTO E CUSTOS - 693 | 2030773 | BUIBC000611 |  | 23/03/2011 00:00:00 | 35.46 | 33.687
MAQUINAS- APARELHOS E EQUIPAMENTOS | MAQUINAS- APARELHOS E EQUIPAMENTOS | APARELHO TELEFONICO | PANASONIC | KXTS9LBW | BOM 7362 | CRER - LACTARIO | LACTARIO - 371 | 2030774 | BU1BC000933 |  | 23/03/2011 00:00:00 | 35.46 | 33.687
MAQUINAS- APARELHOS E EQUIPAMENTOS | MAQUINAS- APARELHOS E EQUIPAMENTOS | APARELHO TELEFONICO | SIEMENS | EUROSET-3005 | BOM | CRER - SUPERV ANALISES CLINICAS | SALA DE COLETA - CIENTIFICA LAB - 788 | 2030775 | 0 | 00494937 | 17/11/2005 00:00:00 | 30.5 | 28.975
MAQUINAS- APARELHOS E EQUIPAMENTOS | MAQUINAS- APARELHOS E EQUIPAMENTOS | APARELHO TELEFONICO | SIEMENS | EUROSET-3005 | BOM 1200 | CRER - SERV ALMOX PATRIMONIO | BENS USADOS SERVIVEIS | 2030776 | 0 | 00494937 | 17/11/2005 00:00:00 | 30.5 | 28.975
MAQUINAS- APARELHOS E EQUIPAMENTOS | MAQUINAS- APARELHOS E EQUIPAMENTOS | APARELHO TELEFONICO | SIEMENS | EUROSET-3005 | INSERVIVEL 1179 | CRER - SERV ALMOX PATRIMONIO | BENS USADOS SERVIVEIS | 2030777 | 0 | 00451232 | 19/09/2005 00:00:00 | 30.5 | 28.975
MAQUINAS- APARELHOS E EQUIPAMENTOS | MAQUINAS- APARELHOS E EQUIPAMENTOS | APARELHO TELEFONICO | SIEMENS | EUROSET-3005 | BOM 1129 | CRER - SERV VIGILANCIA MONITORAMENTO | SALA DE MONITORAMENTO - 144 (INTERATIVA) | 2030778 | 0 | 00384549 | 16/06/2005 00:00:00 | 31.9 | 30.305
MAQUINAS- APARELHOS E EQUIPAMENTOS | MAQUINAS- APARELHOS E EQUIPAMENTOS | APARELHO TELEFONICO | SIEMENS | EUROSET-3005 | BOM 1132 | CRER - SERV REABILITACAO VISUAL | GERÊNCIA DE REABILITAÇÃO FÍSICA E VISUAL (GERVI) - 687 | 2030779 | 0 | 00384549 | 16/06/2005 00:00:00 | 31.9 | 30.305
MAQUINAS- APARELHOS E EQUIPAMENTOS | MAQUINAS- APARELHOS E EQUIPAMENTOS | APARELHO TELEFONICO | SIEMENS | EUROSET-3005 | BOM 1130 | CRER - SERV URODINAMICA | SERV DE UROLOGIA - 427 | 2030780 | 0 | 00384549 | 16/06/2005 00:00:00 | 31.9 | 30.305
MAQUINAS- APARELHOS E EQUIPAMENTOS | MAQUINAS- APARELHOS E EQUIPAMENTOS | APARELHO TELEFONICO | SIEMENS | EUROSET 3005 | INSERVIVEL 2052 | CRER - SERV ALMOX PATRIMONIO | MOVEIS - MAQUINAS - EQUIP INSERVÍVEIS | 2030781 | EO5A80900067 | 185763 | 01/04/2008 00:00:00 | 39 | 37.05
MAQUINAS- APARELHOS E EQUIPAMENTOS | MAQUINAS- APARELHOS E EQUIPAMENTOS | APARELHO TELEFONICO | SIEMENS | EUROSET-3005 | BOM 1131 | CRER - SUPERV FORMALIZACAO PESSOAL | FORMALIZACAO DE PESSOAL- SEPES - 136 | 2030782 | 0 | 00384549 | 16/06/2005 00:00:00 | 31.9 | 30.305
MAQUINAS- APARELHOS E EQUIPAMENTOS | MAQUINAS- APARELHOS E EQUIPAMENTOS | APARELHO TELEFONICO | PANASONIC | KXTS9LBW | BOM 7358 | CRER - SUPERV ANALISES CLINICAS | SALA MICROSCOPIA E LIBERAÇÃO DE LAUDOS - CIENTIFICA | 2030784 | BU1BC000569 |  | 23/03/2011 00:00:00 | 35.46 | 33.687
MAQUINAS- APARELHOS E EQUIPAMENTOS | MAQUINAS- APARELHOS E EQUIPAMENTOS | APARELHO TELEFONICO | INTELBRAS | PLENO | BOM 777295 | CRER - NUCLEO EXCE OPERACIONAL | SUPERVISÃO DE EXCELÊNCIA OPERACIONAL | 2030785 | NSUG1023918X7 | 119800 | 14/06/2018 00:00:00 | 33 | 31.35
MAQUINAS- APARELHOS E EQUIPAMENTOS | MAQUINAS- APARELHOS E EQUIPAMENTOS | APARELHO TELEFONICO | PANASONIC | KXTS9LBW | BOM 7375 | CRER - SERV RECEPCAO | RECEPÇÃO CENTRAL | 2030786 | BU1BC000600 |  | 23/03/2011 00:00:00 | 35.46 | 33.687
MAQUINAS- APARELHOS E EQUIPAMENTOS | MAQUINAS- APARELHOS E EQUIPAMENTOS | APARELHO TELEFONICO | INTELBRAS | PLENO | BOM 777307 | CRER - SERV ALMOX PATRIMONIO | BENS USADOS SERVIVEIS | 2030787 | NSUG1007806HF | 119800 | 14/06/2018 00:00:00 | 33 | 31.35
MAQUINAS- APARELHOS E EQUIPAMENTOS | MAQUINAS- APARELHOS E EQUIPAMENTOS | APARELHO TELEFONICO | INTELBRAS | PLENO | INSERVIVEL | CRER - SERV ALMOX PATRIMONIO | MOVEIS - MAQUINAS - EQUIP INSERVÍVEIS | 2030788 | NSUG10071471K | 119800 | 14/06/2018 00:00:00 | 33 | 31.35
MAQUINAS- APARELHOS E EQUIPAMENTOS | MAQUINAS- APARELHOS E EQUIPAMENTOS | APARELHO TELEFONICO | PANASONIC | KXTS9LBW | BOM 3376 | CRER - AREAS COMUNS | ESTOQUE TRANSITÓRIO 2021 | 2030790 | BU1BC000719 | 25685 | 23/03/2011 00:00:00 | 35.46 | 33.687
MAQUINAS- APARELHOS E EQUIPAMENTOS | MAQUINAS- APARELHOS E EQUIPAMENTOS | APARELHO TELEFONICO | INTELBRAS | PLENO | BOM 9778 | CRER - SERV DE PLANEJAMENTO | DEPARTAMENTO DE PLANEJAMENTO - 665 | 2030791 | 34YC2305700ZE | 5813 | 22/08/2014 00:00:00 | 33.99 | 32.2905
MAQUINAS- APARELHOS E EQUIPAMENTOS | MAQUINAS- APARELHOS E EQUIPAMENTOS | APARELHO TELEFONICO | INTELBRAS | PLENO | BOM 9757 | CRER - AMBULATORIO | CONSULTORIO 07 ( PORTA 17 ) | 2030792 | 34YC2303335QV | 5813 | 22/08/2014 00:00:00 | 33.99 | 32.2905
MAQUINAS- APARELHOS E EQUIPAMENTOS | MAQUINAS- APARELHOS E EQUIPAMENTOS | APARELHO TELEFONICO | INTELBRAS | PLENO | BOM 777319 | CRER - SUPERV FATURAMENTO | SUPERV DE FATURAMENTO - 688 | 2030793 | NSUG1007767QM | 119800 | 14/06/2018 00:00:00 | 33 | 31.35
MAQUINAS- APARELHOS E EQUIPAMENTOS | MAQUINAS- APARELHOS E EQUIPAMENTOS | APARELHO TELEFONICO | INTELBRAS | PLENO | BOM 777308 | CRER - GER ATEND PACIENTE INTERNADO | GER ATEND PACIENTE INTERNADO - 683 | 2032100 | NSUG1222073YR | 119800 | 14/06/2018 00:00:00 | 33 | 31.35
MAQUINAS- APARELHOS E EQUIPAMENTOS | MAQUINAS- APARELHOS E EQUIPAMENTOS | APARELHO TELEFONICO | INTELBRAS | PLENO | INSERVIVEL 9781 | CRER - SERV ALMOX PATRIMONIO | MOVEIS - MAQUINAS - EQUIP INSERVÍVEIS | 2033319 | EP12111203353 | 5813 | 22/08/2014 00:00:00 | 33.99 | 32.2905
MAQUINAS- APARELHOS E EQUIPAMENTOS | MAQUINAS- APARELHOS E EQUIPAMENTOS | APARELHO TELEFONICO | INTELBRAS | PLENO | BOM 9753 | CRER - AMBULATORIO | CONSULTORIO OTORRINO 25 - 228 | 2034885 | 34YC2303428YU | 5813 | 22/08/2014 00:00:00 | 33.99 | 32.2905
MAQUINAS- APARELHOS E EQUIPAMENTOS | MAQUINAS- APARELHOS E EQUIPAMENTOS | APARELHO TELEFONICO | INTELBRAS | PLENO | BOM 777316 | CRER - UTI ADULTO | CIRCULAÇÃO INTERNA UTI | 2034886 | NSUG1017734YN | 119800 | 14/06/2018 00:00:00 | 33 | 31.35
MAQUINAS- APARELHOS E EQUIPAMENTOS | MAQUINAS- APARELHOS E EQUIPAMENTOS | APARELHO TELEFONICO | INTELBRAS | PLENO | BOM 9771 | CRER - SERV DE ADMISSAO E ALTA | SERV DE ADMISSAO E ALTA | 2034887 | 34YC2305699VJ | 5813 | 22/08/2014 00:00:00 | 33.99 | 32.2905
MAQUINAS- APARELHOS E EQUIPAMENTOS | MAQUINAS- APARELHOS E EQUIPAMENTOS | APARELHO TELEFONICO | INTELBRAS | PLENO | BOM 9775 | CRER - SERV CONTR INFEC HOSPITALAR | C.C. INFECCAO HOSPITALAR- CCIH - 455 | 2034888 | 34YC2304586MG | 5813 | 22/08/2014 00:00:00 | 33.99 | 32.2905
MAQUINAS- APARELHOS E EQUIPAMENTOS | MAQUINAS- APARELHOS E EQUIPAMENTOS | APARELHO TELEFONICO | INTELBRAS | PLENO | INSERVIVEL 9780 | CRER - SERV ALMOX PATRIMONIO | BENS USADOS SERVIVEIS | 2034889 | TA10070600669 | 5813 | 22/08/2014 00:00:00 | 33.99 | 32.2905
MAQUINAS- APARELHOS E EQUIPAMENTOS | MAQUINAS- APARELHOS E EQUIPAMENTOS | APARELHO TELEFONICO | PANASONIC | KXTS9LBW | BOM 7363 | CRER - SERV REABILITACAO VISUAL | SERV ESTIMULAÇÃO VISUAL - 875 | 2034892 | BU1BC000676 |  | 23/03/2011 00:00:00 | 35.46 | 33.687
MAQUINAS- APARELHOS E EQUIPAMENTOS | MAQUINAS- APARELHOS E EQUIPAMENTOS | APARELHO TELEFONICO | PANASONIC | KXTS9LBW | BOM 7395 | CRER - SUPERV FORMALIZACAO PESSOAL | SUPERV FORMALIZACAO PESSOAL - 137 | 2034893 | BU1BC000644 |  | 23/03/2011 00:00:00 | 35.46 | 33.687
MAQUINAS- APARELHOS E EQUIPAMENTOS | MAQUINAS- APARELHOS E EQUIPAMENTOS | APARELHO TELEFONICO | PANASONIC | KXTS9LBW | BOM 5024 | CRER - AMBULATORIO | CONSULTORIO 04 ( PORTA 14 ) | 2034894 | BV1BC000592 | 25685 | 23/03/2011 00:00:00 | 35.46 | 33.687
MAQUINAS- APARELHOS E EQUIPAMENTOS | MAQUINAS- APARELHOS E EQUIPAMENTOS | APARELHO TELEFONICO | PANASONIC | KXTS9LBW | BOM 5892 | CRER - SUPERV DESENVOLVIMENTO RH | SUPERV DESENV DE RH - SUDRH - 138 | 2035500 | BU1BC000546 | 25685 | 23/03/2011 00:00:00 | 35.46 | 33.687
MAQUINAS- APARELHOS E EQUIPAMENTOS | MAQUINAS- APARELHOS E EQUIPAMENTOS | APARELHO TELEFONICO | PANASONIC | KXTS9LBW | BOM 5900 | CRER - SERV SEG HIG MED TRABALHO | SERV SEG HIG MED TRABALHO - 131 | 2035501 | BU1BC000496 | 25685 | 23/03/2011 00:00:00 | 35.46 | 33.687
MAQUINAS- APARELHOS E EQUIPAMENTOS | MAQUINAS- APARELHOS E EQUIPAMENTOS | APARELHO TELEFONICO | PANASONIC | KXTS9LBW | BOM 6543 | CRER - UTI ADULTO | QUARTO PLANTAO MASC 2 - 78 | 2035502 | BU1BC000727 | 25685 | 23/03/2011 00:00:00 | 35.46 | 33.687
MAQUINAS- APARELHOS E EQUIPAMENTOS | MAQUINAS- APARELHOS E EQUIPAMENTOS | APARELHO TELEFONICO | PANASONIC | KXTS9LBW | INSERVIVEL 6571 | CRER - SERV ALMOX PATRIMONIO | MOVEIS - MAQUINAS - EQUIP INSERVÍVEIS | 2035503 | BU1BC000728 | 25685 | 23/03/2011 00:00:00 | 35.46 | 33.687
MAQUINAS- APARELHOS E EQUIPAMENTOS | MAQUINAS- APARELHOS E EQUIPAMENTOS | APARELHO TELEFONICO | PANASONIC | KXTS9LBW | BOM 3399 | CRER - SUPERV DE CENTRO CIRURGICO | COPA - 163 | 2035504 | BU1BC000632 | 25685 | 23/03/2011 00:00:00 | 35.46 | 33.687
MAQUINAS- APARELHOS E EQUIPAMENTOS | MAQUINAS- APARELHOS E EQUIPAMENTOS | APARELHO TELEFONICO | PANASONIC | KXTS9LBW | BOM 7368 | CRER - MANUTENCAO | SUPERV DE MANUTENCAO - 358 | 2035505 | BU1BC000949 | 25685 | 23/03/2011 00:00:00 | 35.46 | 33.687
MAQUINAS- APARELHOS E EQUIPAMENTOS | MAQUINAS- APARELHOS E EQUIPAMENTOS | APARELHO TELEFONICO | PANASONIC | KXTS9LBW | INSERVIVEL 7791 | CRER - SERV ALMOX PATRIMONIO | MOVEIS - MAQUINAS - EQUIP INSERVÍVEIS | 2035507 | BU1BC000554 | 25685 | 23/03/2011 00:00:00 | 35.46 | 33.687
MAQUINAS- APARELHOS E EQUIPAMENTOS | MAQUINAS- APARELHOS E EQUIPAMENTOS | APARELHO TELEFONICO | PANASONIC | KXTS9LBW | BOM 7840 | CRER - AREAS COMUNS | ESTOQUE TRANSITÓRIO 2021 | 2035508 | BU1BC000436 | 25685 | 23/03/2011 00:00:00 | 35.46 | 33.687
MAQUINAS- APARELHOS E EQUIPAMENTOS | MAQUINAS- APARELHOS E EQUIPAMENTOS | APARELHO TELEFONICO | INTELBRAS | PLENO | BOM 9748 | CRER - CME | PREPARO E ESTERELIZACAO - 186 | 2035509 | 34YC2305706KB | 5813 | 22/08/2014 00:00:00 | 33.99 | 32.2905
MAQUINAS- APARELHOS E EQUIPAMENTOS | MAQUINAS- APARELHOS E EQUIPAMENTOS | APARELHO TELEFONICO | INTELBRAS | PLENO | BOM 777301 | CRER - OUVIDORIA | OUVIDORIA - 782 | 2035510 | NSUG10071463D | 119800 | 14/06/2018 00:00:00 | 33 | 31.35
MAQUINAS- APARELHOS E EQUIPAMENTOS | MAQUINAS- APARELHOS E EQUIPAMENTOS | APARELHO TELEFONICO | INTELBRAS | PLENO | BOM 9779 | CRER - SUPERV DESENVOLVIMENTO RH | SUPERV DESENV DE RH - SUDRH - 138 | 2035511 | 34YC2303333DA | 5813 | 22/08/2014 00:00:00 | 33.99 | 32.2905
MAQUINAS- APARELHOS E EQUIPAMENTOS | MAQUINAS- APARELHOS E EQUIPAMENTOS | APARELHO TELEFONICO | PANASONIC | KXTS9LBW | INSERVIVEL 7353 | CRER - SERV ALMOX PATRIMONIO | MOVEIS - MAQUINAS - EQUIP INSERVÍVEIS | 2035512 | BU1BC000558 |  | 23/03/2011 00:00:00 | 35.46 | 33.687
MAQUINAS- APARELHOS E EQUIPAMENTOS | MAQUINAS- APARELHOS E EQUIPAMENTOS | APARELHO TELEFONICO | PANASONIC | KXTS9LBW | BOM 6023 | CRER - SERV APOIO DIAGN TRATAM | SALA ENFERMAGEM - 623 | 2035513 | BU1BC000494 | 25685 | 28/03/2011 00:00:00 | 35.46 | 33.687
MAQUINAS- APARELHOS E EQUIPAMENTOS | MAQUINAS- APARELHOS E EQUIPAMENTOS | APARELHO TELEFONICO | PANASONIC | KXTS9LBW | BOM 3341 | CRER - UTI ADULTO | COPA - 68 | 2035514 | BU1BC000720 | 25685 | 23/03/2011 00:00:00 | 35.46 | 33.687
MAQUINAS- APARELHOS E EQUIPAMENTOS | MAQUINAS- APARELHOS E EQUIPAMENTOS | APARELHO TELEFONICO | PANASONIC | KXTS9LBW | BOM 5899 | CRER - SERV SEG HIG MED TRABALHO | SERV SEG HIG MED TRABALHO - 131 | 2035515 | BU1BC000495 | 25685 | 23/03/2011 00:00:00 | 35.46 | 33.687
MAQUINAS- APARELHOS E EQUIPAMENTOS | MAQUINAS- APARELHOS E EQUIPAMENTOS | APARELHO TELEFONICO | PANASONIC | KXTS9LBW | BOM 6600 | CRER - DIRETORIA TECNICA DE REAB | DIRETORIA TECNICA - 694 | 2035516 | BU1BC000726 | 25685 | 23/03/2011 00:00:00 | 35.46 | 33.687
MAQUINAS- APARELHOS E EQUIPAMENTOS | MAQUINAS- APARELHOS E EQUIPAMENTOS | APARELHO TELEFONICO | PANASONIC | KXTS9LBW | BOM 7349 | CRER - AMBULATORIO | CONSULTORIO 13 (PORTA 23) | 2035517 | BU1BC000687 |  | 23/03/2011 00:00:00 | 35.46 | 33.687
MAQUINAS- APARELHOS E EQUIPAMENTOS | MAQUINAS- APARELHOS E EQUIPAMENTOS | APARELHO TELEFONICO | PANASONIC | KXTS9LBW | BOM 7373 | CRER - SUPERV REAB AMBULATORIAL | SUPERVISÃO DE REABILITAÇÃO AMBULATORIAL - 561 | 2035518 | BU1BC000607 |  | 23/03/2011 00:00:00 | 35.46 | 33.687
MAQUINAS- APARELHOS E EQUIPAMENTOS | MAQUINAS- APARELHOS E EQUIPAMENTOS | APARELHO TELEFONICO | PANASONIC | KXTS9LBW | INSERVIVEL | CRER - SERV ALMOX PATRIMONIO | MOVEIS - MAQUINAS - EQUIP INSERVÍVEIS | 2035519 | BU1BC000792 | 25685 | 23/03/2011 00:00:00 | 35.46 | 33.687
MAQUINAS- APARELHOS E EQUIPAMENTOS | MAQUINAS- APARELHOS E EQUIPAMENTOS | APARELHO TELEFONICO | PANASONIC | KXTS9LBW | BOM 6871 | CRER - GER OFICINA ORTOPEDICA | RECEPCAO OFICINA ORTOPEDICA | 2305393 | BU1BC000791 | 25685 | 23/03/2011 00:00:00 | 35.46 | 33.687
MAQUINAS- APARELHOS E EQUIPAMENTOS | MAQUINAS- APARELHOS E EQUIPAMENTOS | APARELHO TELEFONICO | PANASONIC | KXTS9LBW | BOM 7331 | CRER - SERV ALMOX SATELITE U.I | ALMOX SATELITE UND. INTERN - 459 | 2305482 | BU1BC000652 |  | 23/03/2011 00:00:00 | 35.46 | 33.687
MAQUINAS- APARELHOS E EQUIPAMENTOS | MAQUINAS- APARELHOS E EQUIPAMENTOS | APARELHO TELEFONICO | PANASONIC | KXTS9LBW | BOM 4373 | CRER - SERV DE ELETROCARDIOGRAMA | ELETROCARDIOGRAMA - 859 | 2305483 | BU1BC000519 | 25685 | 23/03/2011 00:00:00 | 35.46 | 33.687
MAQUINAS- APARELHOS E EQUIPAMENTOS | MAQUINAS- APARELHOS E EQUIPAMENTOS | APARELHO TELEFONICO | PANASONIC | KXTS9LBW | BOM 7397 | CRER - SUPERV ENSINO PESQUISA | SALA DE INFORMATICA - 897 | 2305565 | BU1BC000642 |  | 23/03/2011 00:00:00 | 35.46 | 33.687
MAQUINAS- APARELHOS E EQUIPAMENTOS | MAQUINAS- APARELHOS E EQUIPAMENTOS | APARELHO TELEFONICO | PANASONIC | KXTS9LBW | BOM 7357 | CRER - AMBULATORIO | CONSULTORIO 19 (PORTA 29) | 2305692 | BU1BC000570 |  | 23/03/2011 00:00:00 | 35.46 | 33.687
MAQUINAS- APARELHOS E EQUIPAMENTOS | MAQUINAS- APARELHOS E EQUIPAMENTOS | APARELHO TELEFONICO | PANASONIC | KXTS9LBW | BOM 7371 | CRER - AMBULATORIO | SALA RETIRADA DE GESSO (PORTA 244) | 2305693 | BU1BC000605 |  | 23/03/2011 00:00:00 | 35.46 | 33.687
MAQUINAS- APARELHOS E EQUIPAMENTOS | MAQUINAS- APARELHOS E EQUIPAMENTOS | APARELHO TELEFONICO | PANASONIC | KXTS9LBW | BOM 7392 | CRER - AREAS COMUNS | ESTOQUE TRANSITÓRIO 2021 | 2306720 | BU1BC000739 |  | 23/03/2011 00:00:00 | 35.46 | 33.687
MAQUINAS- APARELHOS E EQUIPAMENTOS | MAQUINAS- APARELHOS E EQUIPAMENTOS | APARELHO TELEFONICO | PANASONIC | KXTS9LBW | BOM 5266 | CRER - AMBULATORIO | CONSULTORIO EMERGENCIA (PORTA 13) | 2306852 | BU1BC000601 | 25685 | 23/03/2011 00:00:00 | 35.46 | 33.687
MAQUINAS- APARELHOS E EQUIPAMENTOS | MAQUINAS- APARELHOS E EQUIPAMENTOS | APARELHO TELEFONICO | PANASONIC | KXTS9LBW | BOM 7393 | CRER - SUPERV PRONTUARIO PACIENTE | SUPERV PRONTUARIO PACIENTE - 768 | 2307252 | BU1BC000738 |  | 23/03/2011 00:00:00 | 35.46 | 33.687
MAQUINAS- APARELHOS E EQUIPAMENTOS | MAQUINAS- APARELHOS E EQUIPAMENTOS | APARELHO TELEFONICO | PANASONIC | KXTS9LBW | BOM 7384 | CRER - GER OFICINA ORTOPEDICA | RECEPCAO OFICINA ORTOPEDICA | 2307262 | BU1BC000614 |  | 23/03/2011 00:00:00 | 35.46 | 33.687
MAQUINAS- APARELHOS E EQUIPAMENTOS | MAQUINAS- APARELHOS E EQUIPAMENTOS | APARELHO TELEFONICO | SIEMENS | EUROSET 805-S | INSERVIVEL 173 | CRER - SERV ALMOX PATRIMONIO | MOVEIS - MAQUINAS - EQUIP INSERVÍVEIS | 2307392 | 0 |  | 14/02/2003 00:00:00 | 32.49 | 0
MAQUINAS- APARELHOS E EQUIPAMENTOS | MAQUINAS- APARELHOS E EQUIPAMENTOS | APARELHO TELEFONICO | PANASONIC | KXTS9LBW | BOM 7330 | CRER - UTI ADULTO | POSTO DE ENFERMAGEM 02 | 2307447 | BU1BC000651 |  | 23/03/2011 00:00:00 | 35.46 | 33.687
MAQUINAS- APARELHOS E EQUIPAMENTOS | MAQUINAS- APARELHOS E EQUIPAMENTOS | APARELHO TELEFONICO | PANASONIC | KXTS9LBW | BOM 6945 | CRER - AREAS COMUNS | ESTOQUE TRANSITÓRIO 2021 | 2307465 | BU1BC000790 | 25685 | 23/03/2011 00:00:00 | 35.46 | 33.687
MAQUINAS- APARELHOS E EQUIPAMENTOS | MAQUINAS- APARELHOS E EQUIPAMENTOS | APARELHO TELEFONICO | SIEMENS | EUROSET 805-S | INSERVIVEL 169 | CRER - SERV ALMOX PATRIMONIO | MAQ E EQUIPAMENTOS HOSPITALARES INSERVIVEIS | 2307499 | 0 |  | 14/02/2003 00:00:00 | 32.49 | 0
MAQUINAS- APARELHOS E EQUIPAMENTOS | MAQUINAS- APARELHOS E EQUIPAMENTOS | APARELHO TELEFONICO | PANASONIC | KXTS9LBW | BOM 7372 | CRER - GINASIO DE ORTOPEDIA | SALA DE EVOLUÇÃO - 540 | 2307744 | BU1BC000606 |  | 23/03/2011 00:00:00 | 35.46 | 33.687
MAQUINAS- APARELHOS E EQUIPAMENTOS | MAQUINAS- APARELHOS E EQUIPAMENTOS | APARELHO TELEFONICO | PANASONIC | KXTS9LBW | BOM 4902 | CRER - AREAS COMUNS | ESTOQUE TRANSITÓRIO 2019/2020 | 2307991 | BU1BC000589 | 25685 | 23/03/2011 00:00:00 | 35.46 | 33.687
MAQUINAS- APARELHOS E EQUIPAMENTOS | MAQUINAS- APARELHOS E EQUIPAMENTOS | APARELHO TELEFONICO | PANASONIC | KXTS9LBW | BOM 5297 | CRER - SERV PSICOLOGIA | NEUROPSICOLOGIA SALA 02 - PORTA 886 | 2307992 | BU1BC000604 | 25685 | 23/03/2011 00:00:00 | 35.46 | 33.687
MAQUINAS- APARELHOS E EQUIPAMENTOS | MAQUINAS- APARELHOS E EQUIPAMENTOS | APARELHO TELEFONICO | PANASONIC | KXTS9LBW | BOM 7350 | CRER - AMBULATORIO | CONSULTORIO 12 (PORTA 22) | 2308211 | BU1BC000688 |  | 23/03/2011 00:00:00 | 35.46 | 33.687
MAQUINAS- APARELHOS E EQUIPAMENTOS | MAQUINAS- APARELHOS E EQUIPAMENTOS | APARELHO TELEFONICO | PANASONIC | KXTS9LBW | BOM 7391 | CRER - SERV LABORATORIO TECNOL ASSIST | SERV LABORATORIO TECNOL ASSIST - 517 | 2308340 | BU1BC000740 |  | 23/03/2011 00:00:00 | 35.46 | 33.687
MAQUINAS- APARELHOS E EQUIPAMENTOS | MAQUINAS- APARELHOS E EQUIPAMENTOS | APARELHO TELEFONICO | PANASONIC | KXTS9LBW | BOM 7352 | CRER - SERV CRER EM CASA | SERV ATENDIMENTO DOMICILIAR - 524 | 2308514 | BU1BC000560 |  | 23/03/2011 00:00:00 | 35.46 | 33.687
MAQUINAS- APARELHOS E EQUIPAMENTOS | MAQUINAS- APARELHOS E EQUIPAMENTOS | APARELHO TELEFONICO | PANASONIC | KXTS9LBW | BOM 7380 | CRER - OUVIDORIA | OUVIDORIA - 782 | 2308515 | BU1BC000530 |  | 23/03/2011 00:00:00 | 35.46 | 33.687
MAQUINAS- APARELHOS E EQUIPAMENTOS | MAQUINAS- APARELHOS E EQUIPAMENTOS | APARELHO TELEFONICO | PANASONIC | KXTS9LBW | BOM 7354 | CRER - AREAS COMUNS | ESTOQUE TRANSITÓRIO 2021 | 2308516 | BU1BC000557 |  | 23/03/2011 00:00:00 | 35.46 | 33.687
MAQUINAS- APARELHOS E EQUIPAMENTOS | MAQUINAS- APARELHOS E EQUIPAMENTOS | APARELHO TELEFONICO | PANASONIC | KXTS9LBW | BOM 7356 | CRER - AMBULATORIO | CONSULTORIO 18 (PORTA 28) | 2308517 | BU1BC000571 |  | 23/03/2011 00:00:00 | 35.46 | 33.687
MAQUINAS- APARELHOS E EQUIPAMENTOS | MAQUINAS- APARELHOS E EQUIPAMENTOS | APARELHO TELEFONICO | PANASONIC | KXTS9LBW | INSERVIVEL 6024 | CRER - MANUTENCAO | SUPERV DE MANUTENCAO - 358 | 2308518 | BU1BC000555 | 25685 | 23/03/2011 00:00:00 | 35.46 | 33.687
MAQUINAS- APARELHOS E EQUIPAMENTOS | MAQUINAS- APARELHOS E EQUIPAMENTOS | APARELHO TELEFONICO | PANASONIC | KXTS9LBW | BOM 7365 | CRER - POSTO 1 - SERV INTERNACAO | POSTO DE ENFERMAGEM | 2308521 | BU1BC000674 |  | 23/03/2011 00:00:00 | 35.46 | 33.687
MAQUINAS- APARELHOS E EQUIPAMENTOS | MAQUINAS- APARELHOS E EQUIPAMENTOS | APARELHO TELEFONICO | PANASONIC | KXTS9LBW | BOM 5800 | CRER - POSTO 1 - SERV INTERNACAO | POSTO DE ENFERMAGEM | 2309043 | BU1BC000757 | 25685 | 23/03/2011 00:00:00 | 35.46 | 33.687
MAQUINAS- APARELHOS E EQUIPAMENTOS | MAQUINAS- APARELHOS E EQUIPAMENTOS | APARELHO TELEFONICO | PANASONIC | KXTS9LBW | BOM 6833 | CRER - SERV APOIO DIAGN TRATAM | SALA DE COMANDOS RESSONANCIA E TOMOGRAFIA - 619 | 2309044 | BU1BC000725 | 25685 | 23/03/2011 00:00:00 | 35.46 | 33.687
MAQUINAS- APARELHOS E EQUIPAMENTOS | MAQUINAS- APARELHOS E EQUIPAMENTOS | APARELHO TELEFONICO | PANASONIC | KXTS9LBW | BOM 6948 | CRER - SERV RECEPCAO | RECEPÇÃO CENTRAL | 2309045 | BU1BC000771 | 25685 | 23/03/2011 00:00:00 | 35.46 | 33.687
MAQUINAS- APARELHOS E EQUIPAMENTOS | MAQUINAS- APARELHOS E EQUIPAMENTOS | APARELHO TELEFONICO | INTELBRAS | PLENO | BOM | CRER - SUPERV PRONTUARIO PACIENTE | SUPERV PRONTUARIO PACIENTE - 768 | 777291 | NSUG1225460V8 | 119800 | 14/06/2018 00:00:00 | 33 | 31.35
MAQUINAS- APARELHOS E EQUIPAMENTOS | MAQUINAS- APARELHOS E EQUIPAMENTOS | APARELHO TELEFONICO | INTELBRAS | PLENO | BOM 12102 | CRER - GER DE QUALIDADE | ESTÚDIO FOTOGRÁFICO - 858 | 777292 | NSUG1018217OS | 119800 | 14/06/2018 00:00:00 | 33 | 31.35
MAQUINAS- APARELHOS E EQUIPAMENTOS | MAQUINAS- APARELHOS E EQUIPAMENTOS | APARELHO TELEFONICO | INTELBRAS | PLENO | BOM | CRER - SUPERV DESENVOLVIMENTO RH | SUPERV DESENV DE RH - SUDRH - 138 | 777293 | NSUG1023923ES | 119800 | 14/06/2018 00:00:00 | 33 | 31.35
MAQUINAS- APARELHOS E EQUIPAMENTOS | MAQUINAS- APARELHOS E EQUIPAMENTOS | APARELHO TELEFONICO | INTELBRAS | PLENO | BOM | CRER - SERV PROCESSAMENTO DE ROUPAS | AREA LIMPA - 369 | 777294 | NSUG10239199X | 119800 | 14/06/2018 00:00:00 | 33 | 31.35
MAQUINAS- APARELHOS E EQUIPAMENTOS | MAQUINAS- APARELHOS E EQUIPAMENTOS | APARELHO TELEFONICO | INTELBRAS | PLENO | BOM | CRER - COORD ATEND ODONTOLOGICO PACIE | SERV DE ODONTOLOGIA | 777296 | NSUG1023917HI | 119800 | 14/06/2018 00:00:00 | 33 | 31.35
MAQUINAS- APARELHOS E EQUIPAMENTOS | MAQUINAS- APARELHOS E EQUIPAMENTOS | APARELHO TELEFONICO | INTELBRAS | PLENO | BOM | CRER - SERV PATRIMONIO | SERV PATRIMONIO - 360 | 777297 | NSUG1022916W9 | 119800 | 14/06/2018 00:00:00 | 33 | 31.35
MAQUINAS- APARELHOS E EQUIPAMENTOS | MAQUINAS- APARELHOS E EQUIPAMENTOS | APARELHO TELEFONICO | INTELBRAS | PLENO | BOM | CRER - SUPERV TECNOL DA INFORMACAO | SUPERV TECNOL DA INFORMACAO - 662 | 777298 | NSUG1007143VX | 119800 | 14/06/2018 00:00:00 | 33 | 31.35
MAQUINAS- APARELHOS E EQUIPAMENTOS | MAQUINAS- APARELHOS E EQUIPAMENTOS | APARELHO TELEFONICO | INTELBRAS | PLENO | BOM 12110 ETQ | CRER - GER DE QUALIDADE | GERÊNCIA DE QUALIDADE - 683 | 777300 | NSUG10071457F | 119800 | 14/06/2018 00:00:00 | 33 | 31.35
MAQUINAS- APARELHOS E EQUIPAMENTOS | MAQUINAS- APARELHOS E EQUIPAMENTOS | APARELHO TELEFONICO | INTELBRAS | PLENO | BOM | CRER - SERV ALMOXARIFADO CAF | CENTRAL DE PAGAMENTOS ALMOXARIFADO - 146 | 777303 | NSUG10078023Z | 119800 | 14/06/2018 00:00:00 | 33 | 31.35
MAQUINAS- APARELHOS E EQUIPAMENTOS | MAQUINAS- APARELHOS E EQUIPAMENTOS | APARELHO TELEFONICO | INTELBRAS | PLENO | BOM | CRER - FARMACIA CENTRAL | FARMACIA - 392 | 777304 | NSUG10078030A | 119800 | 14/06/2018 00:00:00 | 33 | 31.35
MAQUINAS- APARELHOS E EQUIPAMENTOS | MAQUINAS- APARELHOS E EQUIPAMENTOS | APARELHO TELEFONICO | INTELBRAS | PLENO | BOM | CRER - SERV CRER EM CASA | SERV ATENDIMENTO DOMICILIAR - 524 | 777305 | NSUG1007804YN | 119800 | 14/06/2018 00:00:00 | 33 | 31.35
MAQUINAS- APARELHOS E EQUIPAMENTOS | MAQUINAS- APARELHOS E EQUIPAMENTOS | APARELHO TELEFONICO | INTELBRAS | PLENO | BOM | CRER - SERV FONOTERAPIA | CORREDOR DA FONO | 777306 | NSUG1007805RO | 119800 | 14/06/2018 00:00:00 | 33 | 31.35
MAQUINAS- APARELHOS E EQUIPAMENTOS | MAQUINAS- APARELHOS E EQUIPAMENTOS | APARELHO TELEFONICO | INTELBRAS | PLENO | BOM | CRER - GER REAB AUDIT E INTEL | GER FONOAUDIOLOGIA - 604 | 777309 | NSUG1222072V3 | 119800 | 14/06/2018 00:00:00 | 33 | 31.35
MAQUINAS- APARELHOS E EQUIPAMENTOS | MAQUINAS- APARELHOS E EQUIPAMENTOS | APARELHO TELEFONICO | INTELBRAS | PLENO | BOM | CRER - SUPERV PRONTUARIO PACIENTE | SUPERV PRONTUARIO PACIENTE - 768 | 777310 | NSUG12220710M | 119800 | 14/06/2018 00:00:00 | 33 | 31.35
MAQUINAS- APARELHOS E EQUIPAMENTOS | MAQUINAS- APARELHOS E EQUIPAMENTOS | APARELHO TELEFONICO | INTELBRAS | PLENO | BOM | CRER - UTI ADULTO | POSTO DE ENFERMAGEM 02 | 777311 | NSUG12220701C | 119800 | 14/06/2018 00:00:00 | 33 | 31.35
MAQUINAS- APARELHOS E EQUIPAMENTOS | MAQUINAS- APARELHOS E EQUIPAMENTOS | APARELHO TELEFONICO | INTELBRAS | PLENO | BOM | CRER - AREAS COMUNS | ESTOQUE TRANSITÓRIO 2021 | 777312 | NSUG1222069ZQ | 119800 | 14/06/2018 00:00:00 | 33 | 31.35
MAQUINAS- APARELHOS E EQUIPAMENTOS | MAQUINAS- APARELHOS E EQUIPAMENTOS | APARELHO TELEFONICO | INTELBRAS | PLENO | BOM | CRER - SERV FONOTERAPIA | CORREDOR DA FONO | 777313 | NSUG101773105 | 119800 | 14/06/2018 00:00:00 | 33 | 31.35
MAQUINAS- APARELHOS E EQUIPAMENTOS | MAQUINAS- APARELHOS E EQUIPAMENTOS | APARELHO TELEFONICO | INTELBRAS | PLENO | BOM | CRER - MANUTENCAO | SUPERV DE MANUTENCAO - 358 | 777314 | NSUG1017732AU | 119800 | 14/06/2018 00:00:00 | 33 | 31.35
MAQUINAS- APARELHOS E EQUIPAMENTOS | MAQUINAS- APARELHOS E EQUIPAMENTOS | APARELHO TELEFONICO | INTELBRAS | PLENO | BOM | CRER - GER DE ENFERMAGEM | SUADM - 460 | 777315 | NSUG101773363 | 119800 | 14/06/2018 00:00:00 | 33 | 31.35
MAQUINAS- APARELHOS E EQUIPAMENTOS | MAQUINAS- APARELHOS E EQUIPAMENTOS | APARELHO TELEFONICO | INTELBRAS | PLENO | BOM | CRER - AGENCIA TRANSFUSIONAL | AGENCIA TRANSFUSIONAL | 777317 | NSUG10177355A | 119800 | 14/06/2018 00:00:00 | 33 | 31.35
MAQUINAS- APARELHOS E EQUIPAMENTOS | MAQUINAS- APARELHOS E EQUIPAMENTOS | APARELHO TELEFONICO | INTELBRAS | PLENO | BOM | CRER - SERV RECEPCAO | RECEPÇÃO CENTRAL | 777318 | NSUG10077699E | 119800 | 14/06/2018 00:00:00 | 33 | 31.35
MAQUINAS- APARELHOS E EQUIPAMENTOS | MAQUINAS- APARELHOS E EQUIPAMENTOS | APARELHO TELEFONICO | INTELBRAS | PLENO | BOM | CRER - SUPERV FORMALIZACAO PESSOAL | FORMALIZACAO DE PESSOAL- SEPES - 136 | 777320 | NSUG1007768RU | 119800 | 14/06/2018 00:00:00 | 33 | 31.35
MAQUINAS- APARELHOS E EQUIPAMENTOS | MAQUINAS- APARELHOS E EQUIPAMENTOS | APARELHO TELEFONICO | INTELBRAS | PLENO | BOM | CRER - SERV ALMOX PATRIMONIO | BENS PATRIMONIAIS NOVOS | 777321 | NSUG10077705M | 119800 | 14/06/2018 00:00:00 | 33 | 31.35
MAQUINAS- APARELHOS E EQUIPAMENTOS | MAQUINAS- APARELHOS E EQUIPAMENTOS | APARELHO TELEFONICO | INTELBRAS | PLENO | BOM | CRER - SERV ALMOX PATRIMONIO | BENS PATRIMONIAIS NOVOS | 777322 | NSUG1007143VX | 119800 | 14/06/2018 00:00:00 | 33 | 31.35
MAQUINAS- APARELHOS E EQUIPAMENTOS | MAQUINAS- APARELHOS E EQUIPAMENTOS | APARELHO TELEFONICO | SIEMENS | EUROSET 805-S | BOM 9990085 | CRER - SUPERV FORMALIZACAO PESSOAL | FORMALIZACAO DE PESSOAL- SEPES - 136 | 9990085 | 0 |  | 15/07/2003 00:00:00 | 32.49 | 30.8655
MAQUINAS- APARELHOS E EQUIPAMENTOS | MAQUINAS- APARELHOS E EQUIPAMENTOS | APARELHO TELEFONICO | SIEMENS | EUROSET 805-S | BOM | CRER - SERV SEG HIG MED TRABALHO | CONSULTORIO MEDICO - 130 | 9990116 | 0 |  | 30/08/2002 00:00:00 | 32.49 | 0
MAQUINAS- APARELHOS E EQUIPAMENTOS | MAQUINAS- APARELHOS E EQUIPAMENTOS | APARELHO TELEFONICO C/ FIO | PANASONIC | KXTS9LBW | BOM 10024 | CRER - SECRETARIA GERAL | SECRETARIA GERAL - 671 | 2307286 | BU1BC00041 |  | 23/03/2011 00:00:00 | 35.46 | 33.687
MAQUINAS- APARELHOS E EQUIPAMENTOS | MAQUINAS- APARELHOS E EQUIPAMENTOS | APARELHO TELEFONICO C/ FIO IP | INTELBRAS | TIP 125I | BOM | CRER - SERV ALMOX PATRIMONIO | BENS PATRIMONIAIS NOVOS | 2325485 | MEAJ01012979C | 738 | 24/02/2021 00:00:00 | 235.5 | 223.725
MAQUINAS- APARELHOS E EQUIPAMENTOS | MAQUINAS- APARELHOS E EQUIPAMENTOS | APARELHO TELEFONICO C/ FIO IP | INTELBRAS | TIP 125I | BOM | CRER - SERV ALMOX PATRIMONIO | BENS PATRIMONIAIS NOVOS | 2325486 | MEAJ0101298FB | 738 | 24/02/2021 00:00:00 | 235.5 | 223.725
MAQUINAS- APARELHOS E EQUIPAMENTOS | MAQUINAS- APARELHOS E EQUIPAMENTOS | APARELHO TELEFONICO C/ FIO IP | INTELBRAS | TIP 125I | BOM | CRER - SERV ALMOX PATRIMONIO | BENS PATRIMONIAIS NOVOS | 2325487 | MEAJ0101299GF | 738 | 24/02/2021 00:00:00 | 235.5 | 223.725
MAQUINAS- APARELHOS E EQUIPAMENTOS | MAQUINAS- APARELHOS E EQUIPAMENTOS | APARELHO TELEFONICO C/ FIO IP | INTELBRAS | TIP 125I | BOM | CRER - SERV ALMOX PATRIMONIO | BENS PATRIMONIAIS NOVOS | 2325488 | MEAJ010130085 | 738 | 24/02/2021 00:00:00 | 235.5 | 223.725
MAQUINAS- APARELHOS E EQUIPAMENTOS | MAQUINAS- APARELHOS E EQUIPAMENTOS | APARELHO TELEFONICO C/ FIO IP | INTELBRAS | TIP 125I | BOM | CRER - SERV ALMOX PATRIMONIO | BENS PATRIMONIAIS NOVOS | 2325489 | MEAJ01020306S | 738 | 24/02/2021 00:00:00 | 235.5 | 223.725
MAQUINAS- APARELHOS E EQUIPAMENTOS | MAQUINAS- APARELHOS E EQUIPAMENTOS | APARELHO TELEFONICO C/ FIO IP | INTELBRAS | TIP 125I | BOM | CRER - SERV ALMOX PATRIMONIO | BENS PATRIMONIAIS NOVOS | 2325490 | MEAJ0102029WQ | 738 | 24/02/2021 00:00:00 | 235.5 | 223.725
MAQUINAS- APARELHOS E EQUIPAMENTOS | MAQUINAS- APARELHOS E EQUIPAMENTOS | APARELHO TELEFONICO C/ FIO IP | INTELBRAS | TIP 125I | BOM | CRER - SERV ALMOX PATRIMONIO | BENS PATRIMONIAIS NOVOS | 2325491 | MEAJ0102027NH | 738 | 24/02/2021 00:00:00 | 235.5 | 223.725
MAQUINAS- APARELHOS E EQUIPAMENTOS | MAQUINAS- APARELHOS E EQUIPAMENTOS | APARELHO TELEFONICO C/ FIO IP | INTELBRAS | TIP 125I | BOM | CRER - SERV ALMOX PATRIMONIO | BENS PATRIMONIAIS NOVOS | 2325492 | MEAJ0102028S4 | 738 | 24/02/2021 00:00:00 | 235.5 | 223.725
MAQUINAS- APARELHOS E EQUIPAMENTOS | MAQUINAS- APARELHOS E EQUIPAMENTOS | APARELHO TELEFONICO C/ FIO IP | INTELBRAS | TIP 125I | BOM | CRER - SERV ALMOX PATRIMONIO | BENS PATRIMONIAIS NOVOS | 2325493 | MEAJ0101935HQ | 738 | 24/02/2021 00:00:00 | 235.5 | 223.725
MAQUINAS- APARELHOS E EQUIPAMENTOS | MAQUINAS- APARELHOS E EQUIPAMENTOS | APARELHO TELEFONICO C/ FIO IP | INTELBRAS | TIP 125I | BOM | CRER - SERV ALMOX PATRIMONIO | BENS PATRIMONIAIS NOVOS | 2325494 | MEAJ0101936IV | 738 | 24/02/2021 00:00:00 | 235.5 | 223.725
MAQUINAS- APARELHOS E EQUIPAMENTOS | MAQUINAS- APARELHOS E EQUIPAMENTOS | APARELHO TELEFONICO C/ FIO IP | INTELBRAS | TIP 125I | BOM | CRER - SERV ALMOX PATRIMONIO | BENS PATRIMONIAIS NOVOS | 2325495 | MEAJ0101937I6 | 738 | 24/02/2021 00:00:00 | 235.5 | 223.725
MAQUINAS- APARELHOS E EQUIPAMENTOS | MAQUINAS- APARELHOS E EQUIPAMENTOS | APARELHO TELEFONICO C/ FIO IP | INTELBRAS | TIP 125I | BOM | CRER - SERV ALMOX PATRIMONIO | BENS PATRIMONIAIS NOVOS | 2325496 | MEAJ0101938G4 | 738 | 24/02/2021 00:00:00 | 235.5 | 223.725
MAQUINAS- APARELHOS E EQUIPAMENTOS | MAQUINAS- APARELHOS E EQUIPAMENTOS | APARELHO TELEFONICO C/ FIO IP | INTELBRAS | TIP 125I | BOM | CRER - SERV ALMOX PATRIMONIO | BENS PATRIMONIAIS NOVOS | 2325497 | MEAJ01024248Z | 738 | 24/02/2021 00:00:00 | 235.5 | 223.725
MAQUINAS- APARELHOS E EQUIPAMENTOS | MAQUINAS- APARELHOS E EQUIPAMENTOS | APARELHO TELEFONICO C/ FIO IP | INTELBRAS | TIP 125I | BOM | CRER - SERV ALMOX PATRIMONIO | BENS PATRIMONIAIS NOVOS | 2325498 | MEAJ0101669ZZ | 738 | 24/02/2021 00:00:00 | 235.5 | 223.725
MAQUINAS- APARELHOS E EQUIPAMENTOS | MAQUINAS- APARELHOS E EQUIPAMENTOS | APARELHO TELEFONICO C/ FIO IP | INTELBRAS | TIP 125I | BOM | CRER - SERV ALMOX PATRIMONIO | BENS PATRIMONIAIS NOVOS | 2325499 | MEAJ010244722 | 738 | 24/02/2021 00:00:00 | 235.5 | 223.725
MAQUINAS- APARELHOS E EQUIPAMENTOS | MAQUINAS- APARELHOS E EQUIPAMENTOS | APARELHO TELEFONICO C/ FIO IP | INTELBRAS | TIP 125I | BOM | CRER - SERV ALMOX PATRIMONIO | BENS PATRIMONIAIS NOVOS | 2325500 | MEAJ0102123IC | 738 | 24/02/2021 00:00:00 | 235.5 | 223.725
MAQUINAS- APARELHOS E EQUIPAMENTOS | MAQUINAS- APARELHOS E EQUIPAMENTOS | APARELHO TELEFONICO C/ FIO IP | INTELBRAS | TIP 125I | BOM | CRER - SERV ALMOX PATRIMONIO | BENS PATRIMONIAIS NOVOS | 2325501 | MEAJ010207270 | 738 | 24/02/2021 00:00:00 | 235.5 | 223.725
MAQUINAS- APARELHOS E EQUIPAMENTOS | MAQUINAS- APARELHOS E EQUIPAMENTOS | APARELHO TELEFONICO C/ FIO IP | INTELBRAS | TIP 125I | BOM | CRER - SERV ALMOX PATRIMONIO | BENS PATRIMONIAIS NOVOS | 2325502 | MEAJ0101671DR | 738 | 24/02/2021 00:00:00 | 235.5 | 223.725
MAQUINAS- APARELHOS E EQUIPAMENTOS | MAQUINAS- APARELHOS E EQUIPAMENTOS | APARELHO TELEFONICO C/ FIO IP | INTELBRAS | TIP 125I | BOM | CRER - SERV ALMOX PATRIMONIO | BENS PATRIMONIAIS NOVOS | 2325503 | MEAJ01020798H | 738 | 24/02/2021 00:00:00 | 235.5 | 223.725
MAQUINAS- APARELHOS E EQUIPAMENTOS | MAQUINAS- APARELHOS E EQUIPAMENTOS | APARELHO TELEFONICO C/ FIO IP | INTELBRAS | TIP 125I | BOM | CRER - SERV ALMOX PATRIMONIO | BENS PATRIMONIAIS NOVOS | 2325504 | MEAJ0101670OC | 738 | 24/02/2021 00:00:00 | 235.5 | 223.725
MAQUINAS- APARELHOS E EQUIPAMENTOS | MAQUINAS- APARELHOS E EQUIPAMENTOS | APARELHO TELEFONICO C/ FIO IP | INTELBRAS | TIP 125I | BOM | CRER - SERV ALMOX PATRIMONIO | BENS PATRIMONIAIS NOVOS | 2325505 | MEAJ0102093WB | 738 | 24/02/2021 00:00:00 | 235.5 | 223.725
MAQUINAS- APARELHOS E EQUIPAMENTOS | MAQUINAS- APARELHOS E EQUIPAMENTOS | APARELHO TELEFONICO C/ FIO IP | INTELBRAS | TIP 125I | BOM | CRER - SERV ALMOX PATRIMONIO | BENS PATRIMONIAIS NOVOS | 2325506 | MEAJ010209409 | 738 | 24/02/2021 00:00:00 | 235.5 | 223.725
MAQUINAS- APARELHOS E EQUIPAMENTOS | MAQUINAS- APARELHOS E EQUIPAMENTOS | APARELHO TELEFONICO C/ FIO IP | INTELBRAS | TIP 125I | BOM | CRER - SERV ALMOX PATRIMONIO | BENS PATRIMONIAIS NOVOS | 2325507 | MEAJ0102091OE | 738 | 24/02/2021 00:00:00 | 235.5 | 223.725
MAQUINAS- APARELHOS E EQUIPAMENTOS | MAQUINAS- APARELHOS E EQUIPAMENTOS | APARELHO TELEFONICO C/ FIO IP | INTELBRAS | TIP 125I | BOM | CRER - SERV ALMOX PATRIMONIO | BENS PATRIMONIAIS NOVOS | 2325508 | MEAJ0102092HX | 738 | 24/02/2021 00:00:00 | 235.5 | 223.725
MAQUINAS- APARELHOS E EQUIPAMENTOS | MAQUINAS- APARELHOS E EQUIPAMENTOS | APARELHO TELEFONICO C/ FIO IP | INTELBRAS | TIP 125I | BOM | CRER - SERV ALMOX PATRIMONIO | BENS PATRIMONIAIS NOVOS | 2325509 | MEAJ010194560 | 738 | 24/02/2021 00:00:00 | 235.5 | 223.725
MAQUINAS- APARELHOS E EQUIPAMENTOS | MAQUINAS- APARELHOS E EQUIPAMENTOS | APARELHO TELEFONICO C/ FIO IP | INTELBRAS | TIP 125I | BOM | CRER - SERV ALMOX PATRIMONIO | BENS PATRIMONIAIS NOVOS | 2325510 | MEAJ0101946IL | 738 | 24/02/2021 00:00:00 | 235.5 | 223.725
MAQUINAS- APARELHOS E EQUIPAMENTOS | MAQUINAS- APARELHOS E EQUIPAMENTOS | APARELHO TELEFONICO C/ FIO IP | INTELBRAS | TIP 125I | BOM | CRER - SERV ALMOX PATRIMONIO | BENS PATRIMONIAIS NOVOS | 2325511 | MEAJ0101943DX | 738 | 24/02/2021 00:00:00 | 235.5 | 223.725
MAQUINAS- APARELHOS E EQUIPAMENTOS | MAQUINAS- APARELHOS E EQUIPAMENTOS | APARELHO TELEFONICO C/ FIO IP | INTELBRAS | TIP 125I | BOM | CRER - SERV ALMOX PATRIMONIO | BENS PATRIMONIAIS NOVOS | 2325512 | MEAJ0101944YC | 738 | 24/02/2021 00:00:00 | 235.5 | 223.725
MAQUINAS- APARELHOS E EQUIPAMENTOS | MAQUINAS- APARELHOS E EQUIPAMENTOS | APARELHO TELEFONICO C/ FIO IP | INTELBRAS | TIP 125I | BOM | CRER - SERV ALMOX PATRIMONIO | BENS PATRIMONIAIS NOVOS | 2325513 | MEAJ01019281T | 738 | 24/02/2021 00:00:00 | 235.5 | 223.725
MAQUINAS- APARELHOS E EQUIPAMENTOS | MAQUINAS- APARELHOS E EQUIPAMENTOS | APARELHO TELEFONICO C/ FIO IP | INTELBRAS | TIP 125I | BOM | CRER - SERV ALMOX PATRIMONIO | BENS PATRIMONIAIS NOVOS | 2325514 | MEAJ0101927QM | 738 | 24/02/2021 00:00:00 | 235.5 | 223.725
MAQUINAS- APARELHOS E EQUIPAMENTOS | MAQUINAS- APARELHOS E EQUIPAMENTOS | APARELHO TELEFONICO C/ FIO IP | INTELBRAS | TIP 125I | BOM | CRER - SERV ALMOX PATRIMONIO | BENS PATRIMONIAIS NOVOS | 2325515 | MEAJ0101930AI | 738 | 24/02/2021 00:00:00 | 235.5 | 223.725
MAQUINAS- APARELHOS E EQUIPAMENTOS | MAQUINAS- APARELHOS E EQUIPAMENTOS | APARELHO TELEFONICO C/ FIO IP | INTELBRAS | TIP 125I | BOM | CRER - SERV ALMOX PATRIMONIO | BENS PATRIMONIAIS NOVOS | 2325516 | MEAJ0101929NZ | 738 | 24/02/2021 00:00:00 | 235.5 | 223.725
MAQUINAS- APARELHOS E EQUIPAMENTOS | MAQUINAS- APARELHOS E EQUIPAMENTOS | APARELHO TELEFONICO C/ FIO IP | INTELBRAS | TIP 125I | BOM | CRER - SERV ALMOX PATRIMONIO | BENS PATRIMONIAIS NOVOS | 2325517 | MEAJ010206240 | 738 | 24/02/2021 00:00:00 | 235.5 | 223.725
MAQUINAS- APARELHOS E EQUIPAMENTOS | MAQUINAS- APARELHOS E EQUIPAMENTOS | APARELHO TELEFONICO C/ FIO IP | INTELBRAS | TIP 125I | BOM | CRER - SERV ALMOX PATRIMONIO | BENS PATRIMONIAIS NOVOS | 2325518 | MEAJ0102044B6 | 738 | 24/02/2021 00:00:00 | 235.5 | 223.725
MAQUINAS- APARELHOS E EQUIPAMENTOS | MAQUINAS- APARELHOS E EQUIPAMENTOS | APARELHO TELEFONICO C/ FIO IP | INTELBRAS | TIP 125I | BOM | CRER - SERV ALMOX PATRIMONIO | BENS PATRIMONIAIS NOVOS | 2325519 | MEAJ0102043RQ | 738 | 24/02/2021 00:00:00 | 235.5 | 223.725
MAQUINAS- APARELHOS E EQUIPAMENTOS | MAQUINAS- APARELHOS E EQUIPAMENTOS | APARELHO TELEFONICO C/ FIO IP | INTELBRAS | TIP 125I | BOM | CRER - SERV ALMOX PATRIMONIO | BENS PATRIMONIAIS NOVOS | 2325520 | MEAJ0102103X5 | 738 | 24/02/2021 00:00:00 | 235.5 | 223.725
MAQUINAS- APARELHOS E EQUIPAMENTOS | MAQUINAS- APARELHOS E EQUIPAMENTOS | APARELHO TELEFONICO C/ FIO IP | INTELBRAS | TIP 125I | BOM | CRER - SERV ALMOX PATRIMONIO | BENS PATRIMONIAIS NOVOS | 2325521 | MEAJ0102125CY | 738 | 24/02/2021 00:00:00 | 235.5 | 223.725
MAQUINAS- APARELHOS E EQUIPAMENTOS | MAQUINAS- APARELHOS E EQUIPAMENTOS | APARELHO TELEFONICO C/ FIO IP | INTELBRAS | TIP 125I | BOM | CRER - SERV ALMOX PATRIMONIO | BENS PATRIMONIAIS NOVOS | 2325522 | MEAJ0102126UR | 738 | 24/02/2021 00:00:00 | 235.5 | 223.725
MAQUINAS- APARELHOS E EQUIPAMENTOS | MAQUINAS- APARELHOS E EQUIPAMENTOS | APARELHO TELEFONICO C/ FIO IP | INTELBRAS | TIP 125I | BOM | CRER - SERV ALMOX PATRIMONIO | BENS PATRIMONIAIS NOVOS | 2325523 | MEAJ0102129YA | 738 | 24/02/2021 00:00:00 | 235.5 | 223.725
MAQUINAS- APARELHOS E EQUIPAMENTOS | MAQUINAS- APARELHOS E EQUIPAMENTOS | APARELHO TELEFONICO C/ FIO IP | INTELBRAS | TIP 125I | BOM | CRER - SERV ALMOX PATRIMONIO | BENS PATRIMONIAIS NOVOS | 2325524 | MEAJ0102124C5 | 738 | 24/02/2021 00:00:00 | 235.5 | 223.725
MAQUINAS- APARELHOS E EQUIPAMENTOS | MAQUINAS- APARELHOS E EQUIPAMENTOS | APARELHO TELEFONICO C/ FIO IP | INTELBRAS | TIP 125I | BOM | CRER - SERV ALMOX PATRIMONIO | BENS PATRIMONIAIS NOVOS | 2325525 | MEAJ0101949K4 | 738 | 24/02/2021 00:00:00 | 235.5 | 223.725
MAQUINAS- APARELHOS E EQUIPAMENTOS | MAQUINAS- APARELHOS E EQUIPAMENTOS | APARELHO TELEFONICO C/ FIO IP | INTELBRAS | TIP 125I | BOM | CRER - SERV ALMOX PATRIMONIO | BENS PATRIMONIAIS NOVOS | 2325526 | MEAJ0101950A2 | 738 | 24/02/2021 00:00:00 | 235.5 | 223.725
MAQUINAS- APARELHOS E EQUIPAMENTOS | MAQUINAS- APARELHOS E EQUIPAMENTOS | APARELHO TELEFONICO C/ FIO IP | INTELBRAS | TIP 125I | BOM | CRER - SERV ALMOX PATRIMONIO | BENS PATRIMONIAIS NOVOS | 2325527 | MEAJ0101947OT | 738 | 24/02/2021 00:00:00 | 235.5 | 223.725
MAQUINAS- APARELHOS E EQUIPAMENTOS | MAQUINAS- APARELHOS E EQUIPAMENTOS | APARELHO TELEFONICO C/ FIO IP | INTELBRAS | TIP 125I | BOM | CRER - SERV ALMOX PATRIMONIO | BENS PATRIMONIAIS NOVOS | 2325528 | MEAJ0101948UQ | 738 | 24/02/2021 00:00:00 | 235.5 | 223.725
MAQUINAS- APARELHOS E EQUIPAMENTOS | MAQUINAS- APARELHOS E EQUIPAMENTOS | APARELHO TELEFONICO C/ FIO IP | INTELBRAS | TIP 125I | BOM | CRER - SERV ALMOX PATRIMONIO | BENS PATRIMONIAIS NOVOS | 2325529 | MEAJ010130103 | 738 | 24/02/2021 00:00:00 | 235.5 | 223.725
MAQUINAS- APARELHOS E EQUIPAMENTOS | MAQUINAS- APARELHOS E EQUIPAMENTOS | APARELHO TELEFONICO C/ FIO IP | INTELBRAS | TIP 125I | BOM | CRER - SERV ALMOX PATRIMONIO | BENS PATRIMONIAIS NOVOS | 2325530 | MEAJ01013100C | 738 | 24/02/2021 00:00:00 | 235.5 | 223.725
MAQUINAS- APARELHOS E EQUIPAMENTOS | MAQUINAS- APARELHOS E EQUIPAMENTOS | APARELHO TELEFONICO C/ FIO IP | INTELBRAS | TIP 125I | BOM | CRER - SERV ALMOX PATRIMONIO | BENS PATRIMONIAIS NOVOS | 2325531 | MEAJ0101314I5 | 738 | 24/02/2021 00:00:00 | 235.5 | 223.725
MAQUINAS- APARELHOS E EQUIPAMENTOS | MAQUINAS- APARELHOS E EQUIPAMENTOS | APARELHO TELEFONICO C/ FIO IP | INTELBRAS | TIP 125I | BOM | CRER - SERV ALMOX PATRIMONIO | BENS PATRIMONIAIS NOVOS | 2325532 | MEAJ01013022V | 738 | 24/02/2021 00:00:00 | 235.5 | 223.725
MAQUINAS- APARELHOS E EQUIPAMENTOS | MAQUINAS- APARELHOS E EQUIPAMENTOS | APARELHO TELEFONICO C/ FIO IP | INTELBRAS | TIP 125I | BOM | CRER - SERV ALMOX PATRIMONIO | BENS PATRIMONIAIS NOVOS | 2325533 | MEAJ0102106IA | 738 | 24/02/2021 00:00:00 | 235.5 | 223.725
MAQUINAS- APARELHOS E EQUIPAMENTOS | MAQUINAS- APARELHOS E EQUIPAMENTOS | APARELHO TELEFONICO C/ FIO IP | INTELBRAS | TIP 125I | BOM | CRER - SERV ALMOX PATRIMONIO | BENS PATRIMONIAIS NOVOS | 2325534 | MEAJ0101356RN | 738 | 24/02/2021 00:00:00 | 235.5 | 223.725
MAQUINAS- APARELHOS E EQUIPAMENTOS | MAQUINAS- APARELHOS E EQUIPAMENTOS | APARELHO TELEFONICO C/ FIO IP | INTELBRAS | TIP 125I | BOM | CRER - SERV ALMOX PATRIMONIO | BENS PATRIMONIAIS NOVOS | 2325535 | MEAJ0102130T1 | 738 | 24/02/2021 00:00:00 | 235.5 | 223.725
MAQUINAS- APARELHOS E EQUIPAMENTOS | MAQUINAS- APARELHOS E EQUIPAMENTOS | APARELHO TELEFONICO C/ FIO IP | INTELBRAS | TIP 125I | BOM | CRER - SERV ALMOX PATRIMONIO | BENS PATRIMONIAIS NOVOS | 2325536 | MEAJ0102127IA | 738 | 24/02/2021 00:00:00 | 235.5 | 223.725
MAQUINAS- APARELHOS E EQUIPAMENTOS | MAQUINAS- APARELHOS E EQUIPAMENTOS | APARELHO TELEFONICO C/ FIO IP | INTELBRAS | TIP 125I | BOM | CRER - SERV ALMOX PATRIMONIO | BENS PATRIMONIAIS NOVOS | 2325537 | MEAJ0102128BS | 738 | 24/02/2021 00:00:00 | 235.5 | 223.725
MAQUINAS- APARELHOS E EQUIPAMENTOS | MAQUINAS- APARELHOS E EQUIPAMENTOS | APARELHO TELEFONICO C/ FIO IP | INTELBRAS | TIP 125I | BOM | CRER - SERV ALMOX PATRIMONIO | BENS PATRIMONIAIS NOVOS | 2325538 | MEAJ01017042V | 738 | 24/02/2021 00:00:00 | 235.5 | 223.725
MAQUINAS- APARELHOS E EQUIPAMENTOS | MAQUINAS- APARELHOS E EQUIPAMENTOS | APARELHO TELEFONICO C/ FIO IP | INTELBRAS | TIP 125I | BOM | CRER - SERV ALMOX PATRIMONIO | BENS PATRIMONIAIS NOVOS | 2325539 | MEAJ0101703RB | 738 | 24/02/2021 00:00:00 | 235.5 | 223.725
MAQUINAS- APARELHOS E EQUIPAMENTOS | MAQUINAS- APARELHOS E EQUIPAMENTOS | APARELHO TELEFONICO C/ FIO IP | INTELBRAS | TIP 125I | BOM | CRER - SERV ALMOX PATRIMONIO | BENS PATRIMONIAIS NOVOS | 2325540 | MEAJ0101434QX | 738 | 24/02/2021 00:00:00 | 235.5 | 223.725
MAQUINAS- APARELHOS E EQUIPAMENTOS | MAQUINAS- APARELHOS E EQUIPAMENTOS | APARELHO TELEFONICO C/ FIO IP | INTELBRAS | TIP 125I | BOM | CRER - SERV ALMOX PATRIMONIO | BENS PATRIMONIAIS NOVOS | 2325541 | MEAJ0101436G9 | 738 | 24/02/2021 00:00:00 | 235.5 | 223.725
MAQUINAS- APARELHOS E EQUIPAMENTOS | MAQUINAS- APARELHOS E EQUIPAMENTOS | APARELHO TELEFONICO C/ FIO IP | INTELBRAS | TIP 125I | BOM | CRER - SERV ALMOX PATRIMONIO | BENS PATRIMONIAIS NOVOS | 2325542 | MEAJ0101435IE | 738 | 24/02/2021 00:00:00 | 235.5 | 223.725
MAQUINAS- APARELHOS E EQUIPAMENTOS | MAQUINAS- APARELHOS E EQUIPAMENTOS | APARELHO TELEFONICO C/ FIO IP | INTELBRAS | TIP 125I | BOM | CRER - SERV ALMOX PATRIMONIO | BENS PATRIMONIAIS NOVOS | 2325543 | MEAJ0101433NF | 738 | 24/02/2021 00:00:00 | 235.5 | 223.725
MAQUINAS- APARELHOS E EQUIPAMENTOS | MAQUINAS- APARELHOS E EQUIPAMENTOS | APARELHO TELEFONICO C/ FIO IP | INTELBRAS | TIP 125I | BOM | CRER - SERV ALMOX PATRIMONIO | BENS PATRIMONIAIS NOVOS | 2325544 | MEAJ0101251HZ | 738 | 24/02/2021 00:00:00 | 235.5 | 223.725
MAQUINAS- APARELHOS E EQUIPAMENTOS | MAQUINAS- APARELHOS E EQUIPAMENTOS | APARELHO TELEFONICO C/ FIO IP | INTELBRAS | TIP 125I | BOM | CRER - SERV ALMOX PATRIMONIO | BENS PATRIMONIAIS NOVOS | 2325545 | MEAJ0101252GT | 738 | 24/02/2021 00:00:00 | 235.5 | 223.725
MAQUINAS- APARELHOS E EQUIPAMENTOS | MAQUINAS- APARELHOS E EQUIPAMENTOS | APARELHO TELEFONICO C/ FIO IP | INTELBRAS | TIP 125I | BOM | CRER - SERV ALMOX PATRIMONIO | BENS PATRIMONIAIS NOVOS | 2325546 | MEAJ01012490B | 738 | 24/02/2021 00:00:00 | 235.5 | 223.725
MAQUINAS- APARELHOS E EQUIPAMENTOS | MAQUINAS- APARELHOS E EQUIPAMENTOS | APARELHO TELEFONICO C/ FIO IP | INTELBRAS | TIP 125I | BOM | CRER - SERV ALMOX PATRIMONIO | BENS PATRIMONIAIS NOVOS | 2325547 | MEAJ0101250Y8 | 738 | 24/02/2021 00:00:00 | 235.5 | 223.725
MAQUINAS- APARELHOS E EQUIPAMENTOS | MAQUINAS- APARELHOS E EQUIPAMENTOS | APARELHO TELEFONICO C/ FIO IP | INTELBRAS | TIP 125I | BOM | CRER - SERV ALMOX PATRIMONIO | BENS PATRIMONIAIS NOVOS | 2325548 | MEAJ0102073NI | 738 | 24/02/2021 00:00:00 | 235.5 | 223.725
MAQUINAS- APARELHOS E EQUIPAMENTOS | MAQUINAS- APARELHOS E EQUIPAMENTOS | APARELHO TELEFONICO C/ FIO IP | INTELBRAS | TIP 125I | BOM | CRER - SERV ALMOX PATRIMONIO | BENS PATRIMONIAIS NOVOS | 2325549 | MEAJ0102074X6 | 738 | 24/02/2021 00:00:00 | 235.5 | 223.725
MAQUINAS- APARELHOS E EQUIPAMENTOS | MAQUINAS- APARELHOS E EQUIPAMENTOS | APARELHO TELEFONICO C/ FIO IP | INTELBRAS | TIP 125I | BOM | CRER - SERV ALMOX PATRIMONIO | BENS PATRIMONIAIS NOVOS | 2325550 | MEAJ01020712J | 738 | 24/02/2021 00:00:00 | 235.5 | 223.725
MAQUINAS- APARELHOS E EQUIPAMENTOS | MAQUINAS- APARELHOS E EQUIPAMENTOS | APARELHO TELEFONICO C/ FIO IP | INTELBRAS | TIP 125I | BOM | CRER - SERV ALMOX PATRIMONIO | BENS PATRIMONIAIS NOVOS | 2325551 | MEAJ01017108R | 738 | 24/02/2021 00:00:00 | 235.5 | 223.725
MAQUINAS- APARELHOS E EQUIPAMENTOS | MAQUINAS- APARELHOS E EQUIPAMENTOS | APARELHO TELEFONICO C/ FIO IP | INTELBRAS | TIP 125I | BOM | CRER - SERV ALMOX PATRIMONIO | BENS PATRIMONIAIS NOVOS | 2325552 | MEAJ0101709D5 | 738 | 24/02/2021 00:00:00 | 235.5 | 223.725
MAQUINAS- APARELHOS E EQUIPAMENTOS | MAQUINAS- APARELHOS E EQUIPAMENTOS | APARELHO TELEFONICO C/ FIO IP | INTELBRAS | TIP 125I | BOM | CRER - SERV ALMOX PATRIMONIO | BENS PATRIMONIAIS NOVOS | 2325553 | MEAJ01017125N | 738 | 24/02/2021 00:00:00 | 235.5 | 223.725
MAQUINAS- APARELHOS E EQUIPAMENTOS | MAQUINAS- APARELHOS E EQUIPAMENTOS | APARELHO TELEFONICO C/ FIO IP | INTELBRAS | TIP 125I | BOM | CRER - SERV ALMOX PATRIMONIO | BENS PATRIMONIAIS NOVOS | 2325554 | MEAJ010171124 | 738 | 24/02/2021 00:00:00 | 235.5 | 223.725
MAQUINAS- APARELHOS E EQUIPAMENTOS | MAQUINAS- APARELHOS E EQUIPAMENTOS | APARELHO TELEFONICO C/ FIO IP | INTELBRAS | TIP 125I | BOM | CRER - SERV ALMOX PATRIMONIO | BENS PATRIMONIAIS NOVOS | 2325555 | MEAJ010204821 | 738 | 24/02/2021 00:00:00 | 235.5 | 223.725
MAQUINAS- APARELHOS E EQUIPAMENTOS | MAQUINAS- APARELHOS E EQUIPAMENTOS | APARELHO TELEFONICO C/ FIO IP | INTELBRAS | TIP 125I | BOM | CRER - SERV ALMOX PATRIMONIO | BENS PATRIMONIAIS NOVOS | 2325556 | MEAJ01020494I | 738 | 24/02/2021 00:00:00 | 235.5 | 223.725
MAQUINAS- APARELHOS E EQUIPAMENTOS | MAQUINAS- APARELHOS E EQUIPAMENTOS | APARELHO TELEFONICO C/ FIO IP | INTELBRAS | TIP 125I | BOM | CRER - SERV ALMOX PATRIMONIO | BENS PATRIMONIAIS NOVOS | 2325557 | MEAJ0101674T9 | 738 | 24/02/2021 00:00:00 | 235.5 | 223.725
MAQUINAS- APARELHOS E EQUIPAMENTOS | MAQUINAS- APARELHOS E EQUIPAMENTOS | APARELHO TELEFONICO C/ FIO IP | INTELBRAS | TIP 125I | BOM | CRER - SERV ALMOX PATRIMONIO | BENS PATRIMONIAIS NOVOS | 2325558 | MEAJ0101673I3 | 738 | 24/02/2021 00:00:00 | 235.5 | 223.725
MAQUINAS- APARELHOS E EQUIPAMENTOS | MAQUINAS- APARELHOS E EQUIPAMENTOS | APARELHO TELEFONICO C/ FIO IP | INTELBRAS | TIP 125I | BOM | CRER - SERV ALMOX PATRIMONIO | BENS PATRIMONIAIS NOVOS | 2325559 | MEAJ0101676TB | 738 | 24/02/2021 00:00:00 | 235.5 | 223.725
MAQUINAS- APARELHOS E EQUIPAMENTOS | MAQUINAS- APARELHOS E EQUIPAMENTOS | APARELHO TELEFONICO C/ FIO IP | INTELBRAS | TIP 125I | BOM | CRER - SERV ALMOX PATRIMONIO | BENS PATRIMONIAIS NOVOS | 2325560 | MEAJ0101675HG | 738 | 24/02/2021 00:00:00 | 235.5 | 223.725
MAQUINAS- APARELHOS E EQUIPAMENTOS | MAQUINAS- APARELHOS E EQUIPAMENTOS | APARELHO TELEFONICO C/ FIO IP | INTELBRAS | TIP 125I | BOM | CRER - SERV ALMOX PATRIMONIO | BENS PATRIMONIAIS NOVOS | 2325561 | MEAJ01012719Q | 738 | 24/02/2021 00:00:00 | 235.5 | 223.725
MAQUINAS- APARELHOS E EQUIPAMENTOS | MAQUINAS- APARELHOS E EQUIPAMENTOS | APARELHO TELEFONICO C/ FIO IP | INTELBRAS | TIP 125I | BOM | CRER - SERV ALMOX PATRIMONIO | BENS PATRIMONIAIS NOVOS | 2325562 | MEAJ0101272HJ | 738 | 24/02/2021 00:00:00 | 235.5 | 223.725
MAQUINAS- APARELHOS E EQUIPAMENTOS | MAQUINAS- APARELHOS E EQUIPAMENTOS | APARELHO TELEFONICO C/ FIO IP | INTELBRAS | TIP 125I | BOM | CRER - SERV ALMOX PATRIMONIO | BENS PATRIMONIAIS NOVOS | 2325563 | MEAJ0101269SU | 738 | 24/02/2021 00:00:00 | 235.5 | 223.725
MAQUINAS- APARELHOS E EQUIPAMENTOS | MAQUINAS- APARELHOS E EQUIPAMENTOS | APARELHO TELEFONICO C/ FIO IP | INTELBRAS | TIP 125I | BOM | CRER - SERV ALMOX PATRIMONIO | BENS PATRIMONIAIS NOVOS | 2325564 | MEAJ0101270AU | 738 | 24/02/2021 00:00:00 | 235.5 | 223.725
MAQUINAS- APARELHOS E EQUIPAMENTOS | MAQUINAS- APARELHOS E EQUIPAMENTOS | APARELHO TELEFONICO C/ FIO IP | INTELBRAS | TIP 125I | BOM | CRER - SERV ALMOX PATRIMONIO | BENS PATRIMONIAIS NOVOS | 2325565 | MEAJ0101698L1 | 738 | 24/02/2021 00:00:00 | 235.5 | 223.725
MAQUINAS- APARELHOS E EQUIPAMENTOS | MAQUINAS- APARELHOS E EQUIPAMENTOS | APARELHO TELEFONICO C/ FIO IP | INTELBRAS | TIP 125I | BOM | CRER - SERV ALMOX PATRIMONIO | BENS PATRIMONIAIS NOVOS | 2325566 | MEAJ0101697QQ | 738 | 24/02/2021 00:00:00 | 235.5 | 223.725
MAQUINAS- APARELHOS E EQUIPAMENTOS | MAQUINAS- APARELHOS E EQUIPAMENTOS | APARELHO TELEFONICO C/ FIO IP | INTELBRAS | TIP 125I | BOM | CRER - SERV ALMOX PATRIMONIO | BENS PATRIMONIAIS NOVOS | 2325567 | MEAJ0101700KA | 738 | 24/02/2021 00:00:00 | 235.5 | 223.725
MAQUINAS- APARELHOS E EQUIPAMENTOS | MAQUINAS- APARELHOS E EQUIPAMENTOS | APARELHO TELEFONICO C/ FIO IP | INTELBRAS | TIP 125I | BOM | CRER - SERV ALMOX PATRIMONIO | BENS PATRIMONIAIS NOVOS | 2325568 | MEAJ0101699WL | 738 | 24/02/2021 00:00:00 | 235.5 | 223.725
MAQUINAS- APARELHOS E EQUIPAMENTOS | MAQUINAS- APARELHOS E EQUIPAMENTOS | APARELHO TELEFONICO C/ FIO IP | INTELBRAS | TIP 125I | BOM | CRER - SERV ALMOX PATRIMONIO | BENS PATRIMONIAIS NOVOS | 2325569 | MEAJ01013304E | 738 | 24/02/2021 00:00:00 | 235.5 | 223.725
MAQUINAS- APARELHOS E EQUIPAMENTOS | MAQUINAS- APARELHOS E EQUIPAMENTOS | APARELHO TELEFONICO C/ FIO IP | INTELBRAS | TIP 125I | BOM | CRER - SERV ALMOX PATRIMONIO | BENS PATRIMONIAIS NOVOS | 2325570 | MEAJ0101329YD | 738 | 24/02/2021 00:00:00 | 235.5 | 223.725
MAQUINAS- APARELHOS E EQUIPAMENTOS | MAQUINAS- APARELHOS E EQUIPAMENTOS | APARELHO TELEFONICO C/ FIO IP | INTELBRAS | TIP 125I | BOM | CRER - SERV ALMOX PATRIMONIO | BENS PATRIMONIAIS NOVOS | 2325571 | MEAJ0101332PC | 738 | 24/02/2021 00:00:00 | 235.5 | 223.725
MAQUINAS- APARELHOS E EQUIPAMENTOS | MAQUINAS- APARELHOS E EQUIPAMENTOS | APARELHO TELEFONICO C/ FIO IP | INTELBRAS | TIP 125I | BOM | CRER - SERV ALMOX PATRIMONIO | BENS PATRIMONIAIS NOVOS | 2325572 | MEAJ010133181 | 738 | 24/02/2021 00:00:00 | 235.5 | 223.725
MAQUINAS- APARELHOS E EQUIPAMENTOS | MAQUINAS- APARELHOS E EQUIPAMENTOS | APARELHO TELEFONICO C/ FIO IP | INTELBRAS | TIP 125I | BOM | CRER - SERV ALMOX PATRIMONIO | BENS PATRIMONIAIS NOVOS | 2325573 | MEAJ0101305T7 | 738 | 24/02/2021 00:00:00 | 235.5 | 223.725
MAQUINAS- APARELHOS E EQUIPAMENTOS | MAQUINAS- APARELHOS E EQUIPAMENTOS | APARELHO TELEFONICO C/ FIO IP | INTELBRAS | TIP 125I | BOM | CRER - SERV ALMOX PATRIMONIO | BENS PATRIMONIAIS NOVOS | 2325574 | MEAJ0101306HL | 738 | 24/02/2021 00:00:00 | 235.5 | 223.725
MAQUINAS- APARELHOS E EQUIPAMENTOS | MAQUINAS- APARELHOS E EQUIPAMENTOS | APARELHO TELEFONICO C/ FIO IP | INTELBRAS | TIP 125I | BOM | CRER - SERV ALMOX PATRIMONIO | BENS PATRIMONIAIS NOVOS | 2325575 | MEAJ01013116X | 738 | 24/02/2021 00:00:00 | 235.5 | 223.725
MAQUINAS- APARELHOS E EQUIPAMENTOS | MAQUINAS- APARELHOS E EQUIPAMENTOS | APARELHO TELEFONICO C/ FIO IP | INTELBRAS | TIP 125I | BOM | CRER - SERV ALMOX PATRIMONIO | BENS PATRIMONIAIS NOVOS | 2325576 | MEAJ0101312BP | 738 | 24/02/2021 00:00:00 | 235.5 | 223.725
MAQUINAS- APARELHOS E EQUIPAMENTOS | MAQUINAS- APARELHOS E EQUIPAMENTOS | APARELHO TELEFONICO C/ FIO IP | INTELBRAS | TIP 125I | BOM | CRER - SERV ALMOX PATRIMONIO | BENS PATRIMONIAIS NOVOS | 2325577 | MEAJ0101406WR | 738 | 24/02/2021 00:00:00 | 235.5 | 223.725
MAQUINAS- APARELHOS E EQUIPAMENTOS | MAQUINAS- APARELHOS E EQUIPAMENTOS | APARELHO TELEFONICO C/ FIO IP | INTELBRAS | TIP 125I | BOM | CRER - SERV ALMOX PATRIMONIO | BENS PATRIMONIAIS NOVOS | 2325578 | MEAJ0101405NS | 738 | 24/02/2021 00:00:00 | 235.5 | 223.725
MAQUINAS- APARELHOS E EQUIPAMENTOS | MAQUINAS- APARELHOS E EQUIPAMENTOS | APARELHO TELEFONICO C/ FIO IP | INTELBRAS | TIP 125I | BOM | CRER - SERV ALMOX PATRIMONIO | BENS PATRIMONIAIS NOVOS | 2325579 | MEAJ0101408AH | 738 | 24/02/2021 00:00:00 | 235.5 | 223.725
MAQUINAS- APARELHOS E EQUIPAMENTOS | MAQUINAS- APARELHOS E EQUIPAMENTOS | APARELHO TELEFONICO C/ FIO IP | INTELBRAS | TIP 125I | BOM | CRER - SERV ALMOX PATRIMONIO | BENS PATRIMONIAIS NOVOS | 2325580 | MEAJ01014079E | 738 | 24/02/2021 00:00:00 | 235.5 | 223.725
MAQUINAS- APARELHOS E EQUIPAMENTOS | MAQUINAS- APARELHOS E EQUIPAMENTOS | APARELHO TELEFONICO C/ FIO IP | INTELBRAS | TIP 125I | BOM | CRER - SERV ALMOX PATRIMONIO | BENS PATRIMONIAIS NOVOS | 2325581 | MEAJ0101668X4 | 738 | 24/02/2021 00:00:00 | 235.5 | 223.725
MAQUINAS- APARELHOS E EQUIPAMENTOS | MAQUINAS- APARELHOS E EQUIPAMENTOS | APARELHO TELEFONICO C/ FIO IP | INTELBRAS | TIP 125I | BOM | CRER - SERV ALMOX PATRIMONIO | BENS PATRIMONIAIS NOVOS | 2325582 | MEAJ0101667YB | 738 | 24/02/2021 00:00:00 | 235.5 | 223.725
MAQUINAS- APARELHOS E EQUIPAMENTOS | MAQUINAS- APARELHOS E EQUIPAMENTOS | APARELHO TELEFONICO C/ FIO IP | INTELBRAS | TIP 125I | BOM | CRER - SERV ALMOX PATRIMONIO | BENS PATRIMONIAIS NOVOS | 2325583 | MEAJ01012900K | 738 | 24/02/2021 00:00:00 | 235.5 | 223.725
MAQUINAS- APARELHOS E EQUIPAMENTOS | MAQUINAS- APARELHOS E EQUIPAMENTOS | APARELHO TELEFONICO C/ FIO IP | INTELBRAS | TIP 125I | BOM | CRER - SERV ALMOX PATRIMONIO | BENS PATRIMONIAIS NOVOS | 2325584 | MEAJ0101289ZH | 738 | 24/02/2021 00:00:00 | 235.5 | 223.725
MAQUINAS- APARELHOS E EQUIPAMENTOS | MAQUINAS- APARELHOS E EQUIPAMENTOS | APARELHO TELEFONICO C/ FIO IP | INTELBRAS | TIP 125I | BOM | CRER - SERV ALMOX PATRIMONIO | BENS PATRIMONIAIS NOVOS | 2325585 | MEAJ0101292YK | 738 | 24/02/2021 00:00:00 | 235.5 | 223.725
MAQUINAS- APARELHOS E EQUIPAMENTOS | MAQUINAS- APARELHOS E EQUIPAMENTOS | APARELHO TELEFONICO C/ FIO IP | INTELBRAS | TIP 125I | BOM | CRER - SERV ALMOX PATRIMONIO | BENS PATRIMONIAIS NOVOS | 2325586 | MEAJ010129134 | 738 | 24/02/2021 00:00:00 | 235.5 | 223.725
MAQUINAS- APARELHOS E EQUIPAMENTOS | MAQUINAS- APARELHOS E EQUIPAMENTOS | APARELHO TELEFONICO C/ FIO IP | INTELBRAS | TIP 125I | BOM | CRER - SERV ALMOX PATRIMONIO | BENS PATRIMONIAIS NOVOS | 2325587 | MEAJ010141855 | 738 | 24/02/2021 00:00:00 | 235.5 | 223.725
MAQUINAS- APARELHOS E EQUIPAMENTOS | MAQUINAS- APARELHOS E EQUIPAMENTOS | APARELHO TELEFONICO C/ FIO IP | INTELBRAS | TIP 125I | BOM | CRER - SERV ALMOX PATRIMONIO | BENS PATRIMONIAIS NOVOS | 2325588 | MEAJ0101417HU | 738 | 24/02/2021 00:00:00 | 235.5 | 223.725
MAQUINAS- APARELHOS E EQUIPAMENTOS | MAQUINAS- APARELHOS E EQUIPAMENTOS | APARELHO TELEFONICO C/ FIO IP | INTELBRAS | TIP 125I | BOM | CRER - SUPERV TECNOL DA INFORMACAO | SALA DE SERVIDORES | 2325589 | MEAJ0102105BM | 738 | 24/02/2021 00:00:00 | 235.5 | 223.725
MAQUINAS- APARELHOS E EQUIPAMENTOS | MAQUINAS- APARELHOS E EQUIPAMENTOS | APARELHO TELEFONICO C/ FIO IP | INTELBRAS | TIP 125I | BOM | CRER - SERV ALMOX PATRIMONIO | BENS PATRIMONIAIS NOVOS | 2325590 | MEAJ01014205I | 738 | 24/02/2021 00:00:00 | 235.5 | 223.725
MAQUINAS- APARELHOS E EQUIPAMENTOS | MAQUINAS- APARELHOS E EQUIPAMENTOS | APARELHO TELEFONICO C/ FIO IP | INTELBRAS | TIP 125I | BOM | CRER - SERV ALMOX PATRIMONIO | BENS PATRIMONIAIS NOVOS | 2325591 | MEAJ0101419QR | 738 | 24/02/2021 00:00:00 | 235.5 | 223.725
MAQUINAS- APARELHOS E EQUIPAMENTOS | MAQUINAS- APARELHOS E EQUIPAMENTOS | APARELHO TELEFONICO C/ FIO IP | INTELBRAS | TIP 125I | BOM | CRER - SERV ALMOX PATRIMONIO | BENS PATRIMONIAIS NOVOS | 2325592 | MEAJ0101380OX | 738 | 24/02/2021 00:00:00 | 235.5 | 223.725
MAQUINAS- APARELHOS E EQUIPAMENTOS | MAQUINAS- APARELHOS E EQUIPAMENTOS | APARELHO TELEFONICO C/ FIO IP | INTELBRAS | TIP 125I | BOM | CRER - SERV ALMOX PATRIMONIO | BENS PATRIMONIAIS NOVOS | 2325593 | MEAJ0101379FA | 738 | 24/02/2021 00:00:00 | 235.5 | 223.725
MAQUINAS- APARELHOS E EQUIPAMENTOS | MAQUINAS- APARELHOS E EQUIPAMENTOS | APARELHO TELEFONICO C/ FIO IP | INTELBRAS | TIP 125I | BOM | CRER - SERV ALMOX PATRIMONIO | BENS PATRIMONIAIS NOVOS | 2325594 | MEAJ0102081TJ | 738 | 24/02/2021 00:00:00 | 235.5 | 223.725
MAQUINAS- APARELHOS E EQUIPAMENTOS | MAQUINAS- APARELHOS E EQUIPAMENTOS | APARELHO TELEFONICO C/ FIO IP | INTELBRAS | TIP 125I | BOM | CRER - SERV ALMOX PATRIMONIO | BENS PATRIMONIAIS NOVOS | 2325595 | MEAJ010208289 | 738 | 24/02/2021 00:00:00 | 235.5 | 223.725
MAQUINAS- APARELHOS E EQUIPAMENTOS | MAQUINAS- APARELHOS E EQUIPAMENTOS | APARELHO TELEFONICO C/ FIO IP | INTELBRAS | TIP 125I | BOM | CRER - SERV ALMOX PATRIMONIO | BENS PATRIMONIAIS NOVOS | 2325596 | MEAJ0102080OQ | 738 | 24/02/2021 00:00:00 | 235.5 | 223.725
MAQUINAS- APARELHOS E EQUIPAMENTOS | MAQUINAS- APARELHOS E EQUIPAMENTOS | APARELHO TELEFONICO C/ FIO IP | INTELBRAS | TIP 125I | BOM | CRER - SERV ALMOX PATRIMONIO | BENS PATRIMONIAIS NOVOS | 2325597 | MEAJ0102013NX | 738 | 24/02/2021 00:00:00 | 235.5 | 223.725
MAQUINAS- APARELHOS E EQUIPAMENTOS | MAQUINAS- APARELHOS E EQUIPAMENTOS | APARELHO TELEFONICO C/ FIO IP | INTELBRAS | TIP 125I | BOM | CRER - SERV ALMOX PATRIMONIO | BENS PATRIMONIAIS NOVOS | 2325598 | MEAJ0102014C0 | 738 | 24/02/2021 00:00:00 | 235.5 | 223.725
MAQUINAS- APARELHOS E EQUIPAMENTOS | MAQUINAS- APARELHOS E EQUIPAMENTOS | APARELHO TELEFONICO C/ FIO IP | INTELBRAS | TIP 125I | BOM | CRER - SERV ALMOX PATRIMONIO | BENS PATRIMONIAIS NOVOS | 2325599 | MEAJ0102011GV | 738 | 24/02/2021 00:00:00 | 235.5 | 223.725
MAQUINAS- APARELHOS E EQUIPAMENTOS | MAQUINAS- APARELHOS E EQUIPAMENTOS | APARELHO TELEFONICO C/ FIO IP | INTELBRAS | TIP 125I | BOM | CRER - SERV ALMOX PATRIMONIO | BENS PATRIMONIAIS NOVOS | 2325600 | MEAJ0102012KT | 738 | 24/02/2021 00:00:00 | 235.5 | 223.725
MAQUINAS- APARELHOS E EQUIPAMENTOS | MAQUINAS- APARELHOS E EQUIPAMENTOS | APARELHO TELEFONICO C/ FIO IP | INTELBRAS | TIP 125I | BOM | CRER - SERV ALMOX PATRIMONIO | BENS PATRIMONIAIS NOVOS | 2325601 | MEAJ0101682BB | 738 | 24/02/2021 00:00:00 | 235.5 | 223.725
MAQUINAS- APARELHOS E EQUIPAMENTOS | MAQUINAS- APARELHOS E EQUIPAMENTOS | APARELHO TELEFONICO C/ FIO IP | INTELBRAS | TIP 125I | BOM | CRER - SERV ALMOX PATRIMONIO | BENS PATRIMONIAIS NOVOS | 2325602 | MEAJ0101681TC | 738 | 24/02/2021 00:00:00 | 235.5 | 223.725
MAQUINAS- APARELHOS E EQUIPAMENTOS | MAQUINAS- APARELHOS E EQUIPAMENTOS | APARELHO TELEFONICO C/ FIO IP | INTELBRAS | TIP 125I | BOM | CRER - SERV ALMOX PATRIMONIO | BENS PATRIMONIAIS NOVOS | 2325603 | MEAJ0101684LB | 738 | 24/02/2021 00:00:00 | 235.5 | 223.725
MAQUINAS- APARELHOS E EQUIPAMENTOS | MAQUINAS- APARELHOS E EQUIPAMENTOS | APARELHO TELEFONICO C/ FIO IP | INTELBRAS | TIP 125I | BOM | CRER - SERV ALMOX PATRIMONIO | BENS PATRIMONIAIS NOVOS | 2325604 | MEAJ0101683KA | 738 | 24/02/2021 00:00:00 | 235.5 | 223.725
MAQUINAS- APARELHOS E EQUIPAMENTOS | MAQUINAS- APARELHOS E EQUIPAMENTOS | APARELHO TELEFONICO C/ FIO IP | INTELBRAS | TIP 125I | BOM | CRER - SERV ALMOX PATRIMONIO | BENS PATRIMONIAIS NOVOS | 2325605 | MEAJ0102069U2 | 738 | 24/02/2021 00:00:00 | 235.5 | 223.725
MAQUINAS- APARELHOS E EQUIPAMENTOS | MAQUINAS- APARELHOS E EQUIPAMENTOS | APARELHO TELEFONICO C/ FIO IP | INTELBRAS | TIP 125I | BOM | CRER - SUPERV TECNOL DA INFORMACAO | SALA DE SERVIDORES | 2325606 | MEAJ0102432BE | 738 | 24/02/2021 00:00:00 | 235.5 | 223.725
MAQUINAS- APARELHOS E EQUIPAMENTOS | MAQUINAS- APARELHOS E EQUIPAMENTOS | APARELHO TELEFONICO C/ FIO IP | INTELBRAS | TIP 125I | BOM | CRER - SERV ALMOX PATRIMONIO | BENS PATRIMONIAIS NOVOS | 2325607 | MEAJ0102070GV | 738 | 24/02/2021 00:00:00 | 235.5 | 223.725
MAQUINAS- APARELHOS E EQUIPAMENTOS | MAQUINAS- APARELHOS E EQUIPAMENTOS | APARELHO TELEFONICO C/ FIO IP | INTELBRAS | TIP 125I | BOM | CRER - SERV ALMOX PATRIMONIO | BENS PATRIMONIAIS NOVOS | 2325608 | MEAJ0102067WN | 738 | 24/02/2021 00:00:00 | 235.5 | 223.725
MAQUINAS- APARELHOS E EQUIPAMENTOS | MAQUINAS- APARELHOS E EQUIPAMENTOS | APARELHO TELEFONICO C/ FIO IP | INTELBRAS | TIP 125I | BOM | CRER - SERV ALMOX PATRIMONIO | BENS PATRIMONIAIS NOVOS | 2325609 | MEAJ0102068C5 | 738 | 24/02/2021 00:00:00 | 235.5 | 223.725
MAQUINAS- APARELHOS E EQUIPAMENTOS | MAQUINAS- APARELHOS E EQUIPAMENTOS | APARELHO TELEFONICO C/ FIO IP | INTELBRAS | TIP 125I | BOM | CRER - SERV ALMOX PATRIMONIO | BENS PATRIMONIAIS NOVOS | 2325610 | MEAJ0101666C5 | 738 | 24/02/2021 00:00:00 | 235.5 | 223.725
MAQUINAS- APARELHOS E EQUIPAMENTOS | MAQUINAS- APARELHOS E EQUIPAMENTOS | APARELHO TELEFONICO C/ FIO IP | INTELBRAS | TIP 125I | BOM | CRER - SERV ALMOX PATRIMONIO | BENS PATRIMONIAIS NOVOS | 2325611 | MEAJ0101665NG | 738 | 24/02/2021 00:00:00 | 235.5 | 223.725
MAQUINAS- APARELHOS E EQUIPAMENTOS | MAQUINAS- APARELHOS E EQUIPAMENTOS | APARELHO TELEFONICO C/ FIO IP | INTELBRAS | TIP 125I | BOM | CRER - SERV ALMOX PATRIMONIO | BENS PATRIMONIAIS NOVOS | 2325612 | MEAJ0101940KZ | 738 | 24/02/2021 00:00:00 | 235.5 | 223.725
MAQUINAS- APARELHOS E EQUIPAMENTOS | MAQUINAS- APARELHOS E EQUIPAMENTOS | APARELHO TELEFONICO C/ FIO IP | INTELBRAS | TIP 125I | BOM | CRER - SERV ALMOX PATRIMONIO | BENS PATRIMONIAIS NOVOS | 2325613 | MEAJ0101939JV | 738 | 24/02/2021 00:00:00 | 235.5 | 223.725
MAQUINAS- APARELHOS E EQUIPAMENTOS | MAQUINAS- APARELHOS E EQUIPAMENTOS | APARELHO TELEFONICO C/ FIO IP | INTELBRAS | TIP 125I | BOM | CRER - SERV ALMOX PATRIMONIO | BENS PATRIMONIAIS NOVOS | 2325614 | MEAJ01019428M | 738 | 24/02/2021 00:00:00 | 235.5 | 223.725
MAQUINAS- APARELHOS E EQUIPAMENTOS | MAQUINAS- APARELHOS E EQUIPAMENTOS | APARELHO TELEFONICO C/ FIO IP | INTELBRAS | TIP 125I | BOM | CRER - SERV ALMOX PATRIMONIO | BENS PATRIMONIAIS NOVOS | 2325615 | MEAJ01019418N | 738 | 24/02/2021 00:00:00 | 235.5 | 223.725
MAQUINAS- APARELHOS E EQUIPAMENTOS | MAQUINAS- APARELHOS E EQUIPAMENTOS | APARELHO TELEFONICO C/ FIO IP | INTELBRAS | TIP 125I | BOM | CRER - SERV ALMOX PATRIMONIO | BENS PATRIMONIAIS NOVOS | 2325616 | MEAJ0101342WT | 738 | 24/02/2021 00:00:00 | 235.5 | 223.725
MAQUINAS- APARELHOS E EQUIPAMENTOS | MAQUINAS- APARELHOS E EQUIPAMENTOS | APARELHO TELEFONICO C/ FIO IP | INTELBRAS | TIP 125I | BOM | CRER - SERV ALMOX PATRIMONIO | BENS PATRIMONIAIS NOVOS | 2325617 | MEAJ0101341N0 | 738 | 24/02/2021 00:00:00 | 235.5 | 223.725
MAQUINAS- APARELHOS E EQUIPAMENTOS | MAQUINAS- APARELHOS E EQUIPAMENTOS | APARELHO TELEFONICO C/ FIO IP | INTELBRAS | TIP 125I | BOM | CRER - SERV ALMOX PATRIMONIO | BENS PATRIMONIAIS NOVOS | 2325618 | MEAJ0101344EX | 738 | 24/02/2021 00:00:00 | 235.5 | 223.725
MAQUINAS- APARELHOS E EQUIPAMENTOS | MAQUINAS- APARELHOS E EQUIPAMENTOS | APARELHO TELEFONICO C/ FIO IP | INTELBRAS | TIP 125I | BOM | CRER - SERV ALMOX PATRIMONIO | BENS PATRIMONIAIS NOVOS | 2325619 | MEAJ0101343UL | 738 | 24/02/2021 00:00:00 | 235.5 | 223.725
MAQUINAS- APARELHOS E EQUIPAMENTOS | MAQUINAS- APARELHOS E EQUIPAMENTOS | APARELHO TELEFONICO C/ FIO IP | INTELBRAS | TIP 125I | BOM | CRER - SERV ALMOX PATRIMONIO | BENS PATRIMONIAIS NOVOS | 2325620 | MEAJ01013460V | 738 | 24/02/2021 00:00:00 | 235.5 | 223.725
MAQUINAS- APARELHOS E EQUIPAMENTOS | MAQUINAS- APARELHOS E EQUIPAMENTOS | APARELHO TELEFONICO C/ FIO IP | INTELBRAS | TIP 125I | BOM | CRER - SERV ALMOX PATRIMONIO | BENS PATRIMONIAIS NOVOS | 2325621 | MEAJ0101345Z3 | 738 | 24/02/2021 00:00:00 | 235.5 | 223.725
MAQUINAS- APARELHOS E EQUIPAMENTOS | MAQUINAS- APARELHOS E EQUIPAMENTOS | APARELHO TELEFONICO C/ FIO IP | INTELBRAS | TIP 125I | BOM | CRER - SERV ALMOX PATRIMONIO | BENS PATRIMONIAIS NOVOS | 2325622 | MEAJ0101348PG | 738 | 24/02/2021 00:00:00 | 235.5 | 223.725
MAQUINAS- APARELHOS E EQUIPAMENTOS | MAQUINAS- APARELHOS E EQUIPAMENTOS | APARELHO TELEFONICO C/ FIO IP | INTELBRAS | TIP 125I | BOM | CRER - SERV ALMOX PATRIMONIO | BENS PATRIMONIAIS NOVOS | 2325623 | MEAJ01013479P | 738 | 24/02/2021 00:00:00 | 235.5 | 223.725
MAQUINAS- APARELHOS E EQUIPAMENTOS | MAQUINAS- APARELHOS E EQUIPAMENTOS | APARELHO TELEFONICO C/ FIO IP | INTELBRAS | TIP 125I | BOM | CRER - SERV ALMOX PATRIMONIO | BENS PATRIMONIAIS NOVOS | 2325624 | MEAJ0101722MY | 738 | 24/02/2021 00:00:00 | 235.5 | 223.725
MAQUINAS- APARELHOS E EQUIPAMENTOS | MAQUINAS- APARELHOS E EQUIPAMENTOS | APARELHO TELEFONICO C/ FIO IP | INTELBRAS | TIP 125I | BOM | CRER - SERV ALMOX PATRIMONIO | BENS PATRIMONIAIS NOVOS | 2325625 | MEAJ010172198 | 738 | 24/02/2021 00:00:00 | 235.5 | 223.725
MAQUINAS- APARELHOS E EQUIPAMENTOS | MAQUINAS- APARELHOS E EQUIPAMENTOS | APARELHO TELEFONICO C/ FIO IP | INTELBRAS | TIP 125I | BOM | CRER - SERV ALMOX PATRIMONIO | BENS PATRIMONIAIS NOVOS | 2325626 | MEAJ0101724Q8 | 738 | 24/02/2021 00:00:00 | 235.5 | 223.725
MAQUINAS- APARELHOS E EQUIPAMENTOS | MAQUINAS- APARELHOS E EQUIPAMENTOS | APARELHO TELEFONICO C/ FIO IP | INTELBRAS | TIP 125I | BOM | CRER - SERV ALMOX PATRIMONIO | BENS PATRIMONIAIS NOVOS | 2325627 | MEAJ0101723PD | 738 | 24/02/2021 00:00:00 | 235.5 | 223.725
MAQUINAS- APARELHOS E EQUIPAMENTOS | MAQUINAS- APARELHOS E EQUIPAMENTOS | APARELHO TELEFONICO C/ FIO IP | INTELBRAS | TIP 125I | BOM | CRER - SERV ALMOX PATRIMONIO | BENS PATRIMONIAIS NOVOS | 2325628 | MEAJ01013747G | 738 | 24/02/2021 00:00:00 | 235.5 | 223.725
MAQUINAS- APARELHOS E EQUIPAMENTOS | MAQUINAS- APARELHOS E EQUIPAMENTOS | APARELHO TELEFONICO C/ FIO IP | INTELBRAS | TIP 125I | BOM | CRER - SERV ALMOX PATRIMONIO | BENS PATRIMONIAIS NOVOS | 2325629 | MEAJ0101373NY | 738 | 24/02/2021 00:00:00 | 235.5 | 223.725
MAQUINAS- APARELHOS E EQUIPAMENTOS | MAQUINAS- APARELHOS E EQUIPAMENTOS | APARELHO TELEFONICO C/ FIO IP | INTELBRAS | TIP 125I | BOM | CRER - SERV ALMOX PATRIMONIO | BENS PATRIMONIAIS NOVOS | 2325630 | MEAJ0101376RF | 738 | 24/02/2021 00:00:00 | 235.5 | 223.725
MAQUINAS- APARELHOS E EQUIPAMENTOS | MAQUINAS- APARELHOS E EQUIPAMENTOS | APARELHO TELEFONICO C/ FIO IP | INTELBRAS | TIP 125I | BOM | CRER - SERV ALMOX PATRIMONIO | BENS PATRIMONIAIS NOVOS | 2325631 | MEAJ0101375DC | 738 | 24/02/2021 00:00:00 | 235.5 | 223.725
MAQUINAS- APARELHOS E EQUIPAMENTOS | MAQUINAS- APARELHOS E EQUIPAMENTOS | APARELHO TELEFONICO C/ FIO IP | INTELBRAS | TIP 125I | BOM | CRER - SERV ALMOX PATRIMONIO | BENS PATRIMONIAIS NOVOS | 2325632 | MEAJ0101382MZ | 738 | 24/02/2021 00:00:00 | 235.5 | 223.725
MAQUINAS- APARELHOS E EQUIPAMENTOS | MAQUINAS- APARELHOS E EQUIPAMENTOS | APARELHO TELEFONICO C/ FIO IP | INTELBRAS | TIP 125I | BOM | CRER - SERV ALMOX PATRIMONIO | BENS PATRIMONIAIS NOVOS | 2325633 | MEAJ01013811K | 738 | 24/02/2021 00:00:00 | 235.5 | 223.725
MAQUINAS- APARELHOS E EQUIPAMENTOS | MAQUINAS- APARELHOS E EQUIPAMENTOS | APARELHO TELEFONICO C/ FIO IP | INTELBRAS | TIP 125I | BOM | CRER - SERV ALMOX PATRIMONIO | BENS PATRIMONIAIS NOVOS | 2325634 | MEAJ01017022Q | 738 | 24/02/2021 00:00:00 | 235.5 | 223.725
MAQUINAS- APARELHOS E EQUIPAMENTOS | MAQUINAS- APARELHOS E EQUIPAMENTOS | APARELHO TELEFONICO C/ FIO IP | INTELBRAS | TIP 125I | BOM | CRER - SERV ALMOX PATRIMONIO | BENS PATRIMONIAIS NOVOS | 2325635 | MEAJ01013845S | 738 | 24/02/2021 00:00:00 | 235.5 | 223.725
MAQUINAS- APARELHOS E EQUIPAMENTOS | MAQUINAS- APARELHOS E EQUIPAMENTOS | APARELHO TELEFONICO C/ FIO IP | INTELBRAS | TIP 125I | BOM | CRER - SERV ALMOX PATRIMONIO | BENS PATRIMONIAIS NOVOS | 2325636 | MEAJ0101383LV | 738 | 24/02/2021 00:00:00 | 235.5 | 223.725
MAQUINAS- APARELHOS E EQUIPAMENTOS | MAQUINAS- APARELHOS E EQUIPAMENTOS | APARELHO TELEFONICO C/ FIO IP | INTELBRAS | TIP 125I | BOM | CRER - SERV ALMOX PATRIMONIO | BENS PATRIMONIAIS NOVOS | 2325637 | MEAJ0101924ZB | 738 | 24/02/2021 00:00:00 | 235.5 | 223.725
MAQUINAS- APARELHOS E EQUIPAMENTOS | MAQUINAS- APARELHOS E EQUIPAMENTOS | APARELHO TELEFONICO C/ FIO IP | INTELBRAS | TIP 125I | BOM | CRER - SERV ALMOX PATRIMONIO | BENS PATRIMONIAIS NOVOS | 2325638 | MEAJ01019233R | 738 | 24/02/2021 00:00:00 | 235.5 | 223.725
MAQUINAS- APARELHOS E EQUIPAMENTOS | MAQUINAS- APARELHOS E EQUIPAMENTOS | APARELHO TELEFONICO C/ FIO IP | INTELBRAS | TIP 125I | BOM | CRER - SERV ALMOX PATRIMONIO | BENS PATRIMONIAIS NOVOS | 2325639 | MEAJ01019262C | 738 | 24/02/2021 00:00:00 | 235.5 | 223.725
MAQUINAS- APARELHOS E EQUIPAMENTOS | MAQUINAS- APARELHOS E EQUIPAMENTOS | APARELHO TELEFONICO C/ FIO IP | INTELBRAS | TIP 125I | BOM | CRER - SERV ALMOX PATRIMONIO | BENS PATRIMONIAIS NOVOS | 2325640 | MEAJ01019257S | 738 | 24/02/2021 00:00:00 | 235.5 | 223.725
MAQUINAS- APARELHOS E EQUIPAMENTOS | MAQUINAS- APARELHOS E EQUIPAMENTOS | APARELHO TELEFONICO C/ FIO IP | INTELBRAS | TIP 125I | BOM | CRER - SERV ALMOX PATRIMONIO | BENS PATRIMONIAIS NOVOS | 2325641 | MEAJ0102133FN | 738 | 24/02/2021 00:00:00 | 235.5 | 223.725
MAQUINAS- APARELHOS E EQUIPAMENTOS | MAQUINAS- APARELHOS E EQUIPAMENTOS | APARELHO TELEFONICO C/ FIO IP | INTELBRAS | TIP 125I | BOM | CRER - SERV ALMOX PATRIMONIO | BENS PATRIMONIAIS NOVOS | 2325642 | MEAJ010213489 | 738 | 24/02/2021 00:00:00 | 235.5 | 223.725
MAQUINAS- APARELHOS E EQUIPAMENTOS | MAQUINAS- APARELHOS E EQUIPAMENTOS | APARELHO TELEFONICO C/ FIO IP | INTELBRAS | TIP 125I | BOM | CRER - SERV ALMOX PATRIMONIO | BENS PATRIMONIAIS NOVOS | 2325643 | MEAJ0102131W7 | 738 | 24/02/2021 00:00:00 | 235.5 | 223.725
MAQUINAS- APARELHOS E EQUIPAMENTOS | MAQUINAS- APARELHOS E EQUIPAMENTOS | APARELHO TELEFONICO C/ FIO IP | INTELBRAS | TIP 125I | BOM | CRER - SERV ALMOX PATRIMONIO | BENS PATRIMONIAIS NOVOS | 2325644 | MEAJ0102132T1 | 738 | 24/02/2021 00:00:00 | 235.5 | 223.725
MAQUINAS- APARELHOS E EQUIPAMENTOS | MAQUINAS- APARELHOS E EQUIPAMENTOS | APARELHO TELEFONICO C/ FIO IP | INTELBRAS | TIP 125I | BOM | CRER - SERV ALMOX PATRIMONIO | BENS PATRIMONIAIS NOVOS | 2325645 | MEAJ0101411PE | 738 | 24/02/2021 00:00:00 | 235.5 | 223.725
MAQUINAS- APARELHOS E EQUIPAMENTOS | MAQUINAS- APARELHOS E EQUIPAMENTOS | APARELHO TELEFONICO C/ FIO IP | INTELBRAS | TIP 125I | BOM | CRER - SERV ALMOX PATRIMONIO | BENS PATRIMONIAIS NOVOS | 2325646 | MEAJ010141210 | 738 | 24/02/2021 00:00:00 | 235.5 | 223.725
MAQUINAS- APARELHOS E EQUIPAMENTOS | MAQUINAS- APARELHOS E EQUIPAMENTOS | APARELHO TELEFONICO C/ FIO IP | INTELBRAS | TIP 125I | BOM | CRER - SERV ALMOX PATRIMONIO | BENS PATRIMONIAIS NOVOS | 2325647 | MEAJ010195305 | 738 | 24/02/2021 00:00:00 | 235.5 | 223.725
MAQUINAS- APARELHOS E EQUIPAMENTOS | MAQUINAS- APARELHOS E EQUIPAMENTOS | APARELHO TELEFONICO C/ FIO IP | INTELBRAS | TIP 125I | BOM | CRER - SERV ALMOX PATRIMONIO | BENS PATRIMONIAIS NOVOS | 2325648 | MEAJ01019543F | 738 | 24/02/2021 00:00:00 | 235.5 | 223.725
MAQUINAS- APARELHOS E EQUIPAMENTOS | MAQUINAS- APARELHOS E EQUIPAMENTOS | APARELHO TELEFONICO C/ FIO IP | INTELBRAS | TIP 125I | BOM | CRER - SERV ALMOX PATRIMONIO | BENS PATRIMONIAIS NOVOS | 2325649 | MEAJ0101951YK | 738 | 24/02/2021 00:00:00 | 235.5 | 223.725
MAQUINAS- APARELHOS E EQUIPAMENTOS | MAQUINAS- APARELHOS E EQUIPAMENTOS | APARELHO TELEFONICO C/ FIO IP | INTELBRAS | TIP 125I | BOM | CRER - SERV ALMOX PATRIMONIO | BENS PATRIMONIAIS NOVOS | 2325650 | MEAJ010195204 | 738 | 24/02/2021 00:00:00 | 235.5 | 223.725
MAQUINAS- APARELHOS E EQUIPAMENTOS | MAQUINAS- APARELHOS E EQUIPAMENTOS | APARELHO TELEFONICO C/ FIO IP | INTELBRAS | TIP 125I | BOM | CRER - SERV ALMOX PATRIMONIO | BENS PATRIMONIAIS NOVOS | 2325651 | MEAJ0101355SN | 738 | 24/02/2021 00:00:00 | 235.5 | 223.725
MAQUINAS- APARELHOS E EQUIPAMENTOS | MAQUINAS- APARELHOS E EQUIPAMENTOS | APARELHO TELEFONICO C/ FIO IP | INTELBRAS | TIP 125I | BOM | CRER - SERV ALMOX PATRIMONIO | BENS PATRIMONIAIS NOVOS | 2325652 | MEAJ0101354AE | 738 | 24/02/2021 00:00:00 | 235.5 | 223.725
MAQUINAS- APARELHOS E EQUIPAMENTOS | MAQUINAS- APARELHOS E EQUIPAMENTOS | APARELHO TELEFONICO C/ FIO IP | INTELBRAS | TIP 125I | BOM | CRER - SUPERV TECNOL DA INFORMACAO | SALA DE SERVIDORES | 2325653 | MEAJ0101701W1 | 738 | 24/02/2021 00:00:00 | 235.5 | 223.725
MAQUINAS- APARELHOS E EQUIPAMENTOS | MAQUINAS- APARELHOS E EQUIPAMENTOS | APARELHO TELEFONICO C/ FIO IP | INTELBRAS | TIP 125I | BOM | CRER - SERV ALMOX PATRIMONIO | BENS PATRIMONIAIS NOVOS | 2325654 | MEAJ0101353Q3 | 738 | 24/02/2021 00:00:00 | 235.5 | 223.725
MAQUINAS- APARELHOS E EQUIPAMENTOS | MAQUINAS- APARELHOS E EQUIPAMENTOS | APARELHO TELEFONICO C/ FIO IP | INTELBRAS | TIP 125I | BOM | CRER - SERV ALMOX PATRIMONIO | BENS PATRIMONIAIS NOVOS | 2325655 | MEAJ01012658N | 738 | 24/02/2021 00:00:00 | 235.5 | 223.725
MAQUINAS- APARELHOS E EQUIPAMENTOS | MAQUINAS- APARELHOS E EQUIPAMENTOS | APARELHO TELEFONICO C/ FIO IP | INTELBRAS | TIP 125I | BOM | CRER - SERV ALMOX PATRIMONIO | BENS PATRIMONIAIS NOVOS | 2325656 | MEAJ0101268UN | 738 | 24/02/2021 00:00:00 | 235.5 | 223.725
MAQUINAS- APARELHOS E EQUIPAMENTOS | MAQUINAS- APARELHOS E EQUIPAMENTOS | APARELHO TELEFONICO C/ FIO IP | INTELBRAS | TIP 125I | BOM | CRER - SERV ALMOX PATRIMONIO | BENS PATRIMONIAIS NOVOS | 2325657 | MEAJ010126758 | 738 | 24/02/2021 00:00:00 | 235.5 | 223.725
MAQUINAS- APARELHOS E EQUIPAMENTOS | MAQUINAS- APARELHOS E EQUIPAMENTOS | APARELHO TELEFONICO C/ FIO IP | INTELBRAS | TIP 125I | BOM | CRER - SERV ALMOX PATRIMONIO | BENS PATRIMONIAIS NOVOS | 2325658 | MEAJ0101266PG | 738 | 24/02/2021 00:00:00 | 235.5 | 223.725
MAQUINAS- APARELHOS E EQUIPAMENTOS | MAQUINAS- APARELHOS E EQUIPAMENTOS | APARELHO TELEFONICO C/ FIO IP | INTELBRAS | TIP 125I | BOM | CRER - SERV ALMOX PATRIMONIO | BENS PATRIMONIAIS NOVOS | 2325659 | MEAJ0101989AV | 738 | 24/02/2021 00:00:00 | 235.5 | 223.725
MAQUINAS- APARELHOS E EQUIPAMENTOS | MAQUINAS- APARELHOS E EQUIPAMENTOS | APARELHO TELEFONICO C/ FIO IP | INTELBRAS | TIP 125I | BOM | CRER - SERV ALMOX PATRIMONIO | BENS PATRIMONIAIS NOVOS | 2325660 | MEAJ01019902Z | 738 | 24/02/2021 00:00:00 | 235.5 | 223.725
MAQUINAS- APARELHOS E EQUIPAMENTOS | MAQUINAS- APARELHOS E EQUIPAMENTOS | APARELHO TELEFONICO C/ FIO IP | INTELBRAS | TIP 125I | BOM | CRER - SERV ALMOX PATRIMONIO | BENS PATRIMONIAIS NOVOS | 2325661 | MEAJ010198799 | 738 | 24/02/2021 00:00:00 | 235.5 | 223.725
MAQUINAS- APARELHOS E EQUIPAMENTOS | MAQUINAS- APARELHOS E EQUIPAMENTOS | APARELHO TELEFONICO C/ FIO IP | INTELBRAS | TIP 125I | BOM | CRER - SERV ALMOX PATRIMONIO | BENS PATRIMONIAIS NOVOS | 2325662 | MEAJ0101988KS | 738 | 24/02/2021 00:00:00 | 235.5 | 223.725
MAQUINAS- APARELHOS E EQUIPAMENTOS | MAQUINAS- APARELHOS E EQUIPAMENTOS | APARELHO TELEFONICO C/ FIO IP | INTELBRAS | TIP 125I | BOM | CRER - SUPERV TECNOL DA INFORMACAO | SALA DE SERVIDORES | 2325663 | MEAJ0102111SC | 738 | 24/02/2021 00:00:00 | 235.5 | 223.725
MAQUINAS- APARELHOS E EQUIPAMENTOS | MAQUINAS- APARELHOS E EQUIPAMENTOS | APARELHO TELEFONICO C/ FIO IP | INTELBRAS | TIP 125I | BOM | CRER - SERV ALMOX PATRIMONIO | BENS PATRIMONIAIS NOVOS | 2325664 | MEAJ0102117B9 | 738 | 24/02/2021 00:00:00 | 235.5 | 223.725
MAQUINAS- APARELHOS E EQUIPAMENTOS | MAQUINAS- APARELHOS E EQUIPAMENTOS | APARELHO TELEFONICO C/ FIO IP | INTELBRAS | TIP 125I | BOM | CRER - SUPERV TECNOL DA INFORMACAO | SALA DE SERVIDORES | 2325665 | MEAJ0102433LF | 738 | 24/02/2021 00:00:00 | 235.5 | 223.725
MAQUINAS- APARELHOS E EQUIPAMENTOS | MAQUINAS- APARELHOS E EQUIPAMENTOS | APARELHO TELEFONICO C/ FIO IP | INTELBRAS | TIP 125I | BOM | CRER - SUPERV TECNOL DA INFORMACAO | SALA DE SERVIDORES | 2325666 | MEAJ0102430TG | 738 | 24/02/2021 00:00:00 | 235.5 | 223.725
MAQUINAS- APARELHOS E EQUIPAMENTOS | MAQUINAS- APARELHOS E EQUIPAMENTOS | APARELHO TELEFONICO C/ FIO IP | INTELBRAS | TIP 125I | BOM | CRER - SERV ALMOX PATRIMONIO | BENS PATRIMONIAIS NOVOS | 2325667 | MEAJ010143181 | 738 | 24/02/2021 00:00:00 | 235.5 | 223.725
MAQUINAS- APARELHOS E EQUIPAMENTOS | MAQUINAS- APARELHOS E EQUIPAMENTOS | APARELHO TELEFONICO C/ FIO IP | INTELBRAS | TIP 125I | BOM | CRER - SUPERV TECNOL DA INFORMACAO | SALA DE SERVIDORES | 2325668 | MEAJ01012557Q | 738 | 24/02/2021 00:00:00 | 235.5 | 223.725
MAQUINAS- APARELHOS E EQUIPAMENTOS | MAQUINAS- APARELHOS E EQUIPAMENTOS | APARELHO TELEFONICO C/ FIO IP | INTELBRAS | TIP 125I | BOM | CRER - SERV ALMOX PATRIMONIO | BENS PATRIMONIAIS NOVOS | 2325669 | MEAJ0101256JL | 738 | 24/02/2021 00:00:00 | 235.5 | 223.725
MAQUINAS- APARELHOS E EQUIPAMENTOS | MAQUINAS- APARELHOS E EQUIPAMENTOS | APARELHO TELEFONICO C/ FIO IP | INTELBRAS | TIP 125I | BOM | CRER - SUPERV TECNOL DA INFORMACAO | SALA DE SERVIDORES | 2325670 | MEAJ01012535J | 738 | 24/02/2021 00:00:00 | 235.5 | 223.725
MAQUINAS- APARELHOS E EQUIPAMENTOS | MAQUINAS- APARELHOS E EQUIPAMENTOS | APARELHO TELEFONICO C/ FIO IP | INTELBRAS | TIP 125I | BOM | CRER - SERV ALMOX PATRIMONIO | BENS PATRIMONIAIS NOVOS | 2325671 | MEAJ01012613G | 738 | 24/02/2021 00:00:00 | 235.5 | 223.725
MAQUINAS- APARELHOS E EQUIPAMENTOS | MAQUINAS- APARELHOS E EQUIPAMENTOS | APARELHO TELEFONICO C/ FIO IP | INTELBRAS | TIP 125I | BOM | CRER - SERV ALMOX PATRIMONIO | BENS PATRIMONIAIS NOVOS | 2325672 | MEAJ01012549G | 738 | 24/02/2021 00:00:00 | 235.5 | 223.725
MAQUINAS- APARELHOS E EQUIPAMENTOS | MAQUINAS- APARELHOS E EQUIPAMENTOS | APARELHO TELEFONICO C/ FIO IP | INTELBRAS | TIP 125I | BOM | CRER - SERV ALMOX PATRIMONIO | BENS PATRIMONIAIS NOVOS | 2325673 | MEAJ0101706EA | 738 | 24/02/2021 00:00:00 | 235.5 | 223.725
MAQUINAS- APARELHOS E EQUIPAMENTOS | MAQUINAS- APARELHOS E EQUIPAMENTOS | APARELHO TELEFONICO C/ FIO IP | INTELBRAS | TIP 125I | BOM | CRER - SUPERV TECNOL DA INFORMACAO | SALA DE SERVIDORES | 2325674 | MEAJ0101705RU | 738 | 24/02/2021 00:00:00 | 235.5 | 223.725
MAQUINAS- APARELHOS E EQUIPAMENTOS | MAQUINAS- APARELHOS E EQUIPAMENTOS | APARELHO TELEFONICO C/ FIO IP | INTELBRAS | TIP 125I | BOM | CRER - SERV ALMOX PATRIMONIO | BENS PATRIMONIAIS NOVOS | 2325675 | MEAJ0101708QC | 738 | 24/02/2021 00:00:00 | 235.5 | 223.725
MAQUINAS- APARELHOS E EQUIPAMENTOS | MAQUINAS- APARELHOS E EQUIPAMENTOS | APARELHO TELEFONICO C/ FIO IP | INTELBRAS | TIP 125I | BOM | CRER - SUPERV TECNOL DA INFORMACAO | SALA DE SERVIDORES | 2325676 | MEAJ0101707N7 | 738 | 24/02/2021 00:00:00 | 235.5 | 223.725
MAQUINAS- APARELHOS E EQUIPAMENTOS | MAQUINAS- APARELHOS E EQUIPAMENTOS | APARELHO TELEFONICO C/ FIO IP | INTELBRAS | TIP 125I | BOM | CRER - SERV ALMOX PATRIMONIO | BENS PATRIMONIAIS NOVOS | 2325677 | MEAJ010166486 | 738 | 24/02/2021 00:00:00 | 235.5 | 223.725
MAQUINAS- APARELHOS E EQUIPAMENTOS | MAQUINAS- APARELHOS E EQUIPAMENTOS | APARELHO TELEFONICO C/ FIO IP | INTELBRAS | TIP 125I | BOM | CRER - SERV ALMOX PATRIMONIO | BENS PATRIMONIAIS NOVOS | 2325678 | MEAJ0101663Y5 | 738 | 24/02/2021 00:00:00 | 235.5 | 223.725
MAQUINAS- APARELHOS E EQUIPAMENTOS | MAQUINAS- APARELHOS E EQUIPAMENTOS | APARELHO TELEFONICO C/ FIO IP | INTELBRAS | TIP 125I | BOM | CRER - SERV ALMOX PATRIMONIO | BENS PATRIMONIAIS NOVOS | 2325679 | MEAJ0101662HQ | 738 | 24/02/2021 00:00:00 | 235.5 | 223.725
MAQUINAS- APARELHOS E EQUIPAMENTOS | MAQUINAS- APARELHOS E EQUIPAMENTOS | APARELHO TELEFONICO C/ FIO IP | INTELBRAS | TIP 125I | BOM | CRER - SERV ALMOX PATRIMONIO | BENS PATRIMONIAIS NOVOS | 2325680 | MEAJ010166155 | 738 | 24/02/2021 00:00:00 | 235.5 | 223.725
MAQUINAS- APARELHOS E EQUIPAMENTOS | MAQUINAS- APARELHOS E EQUIPAMENTOS | APARELHO TELEFONICO C/ FIO IP | INTELBRAS | TIP 125I | BOM | CRER - SERV ALMOX PATRIMONIO | BENS PATRIMONIAIS NOVOS | 2325681 | MEAJ0101321IK | 738 | 24/02/2021 00:00:00 | 235.5 | 223.725
MAQUINAS- APARELHOS E EQUIPAMENTOS | MAQUINAS- APARELHOS E EQUIPAMENTOS | APARELHO TELEFONICO C/ FIO IP | INTELBRAS | TIP 125I | BOM | CRER - SERV ALMOX PATRIMONIO | BENS PATRIMONIAIS NOVOS | 2325682 | MEAJ01013209I | 738 | 24/02/2021 00:00:00 | 235.5 | 223.725
MAQUINAS- APARELHOS E EQUIPAMENTOS | MAQUINAS- APARELHOS E EQUIPAMENTOS | APARELHO TELEFONICO C/ FIO IP | INTELBRAS | TIP 125I | BOM | CRER - SERV ALMOX PATRIMONIO | BENS PATRIMONIAIS NOVOS | 2325683 | MEAJ01012860M | 738 | 24/02/2021 00:00:00 | 235.5 | 223.725
MAQUINAS- APARELHOS E EQUIPAMENTOS | MAQUINAS- APARELHOS E EQUIPAMENTOS | APARELHO TELEFONICO C/ FIO IP | INTELBRAS | TIP 125I | BOM | CRER - SUPERV TECNOL DA INFORMACAO | SALA DE SERVIDORES | 2325684 | MEAJ0101285HU | 738 | 24/02/2021 00:00:00 | 235.5 | 223.725
MAQUINAS- APARELHOS E EQUIPAMENTOS | MAQUINAS- APARELHOS E EQUIPAMENTOS | APARELHO TELEFONICO C/ FIO IP | INTELBRAS | TIP 125I | BOM | CRER - SERV ALMOX PATRIMONIO | BENS PATRIMONIAIS NOVOS | 2325685 | MEAJ0101288TZ | 738 | 24/02/2021 00:00:00 | 235.5 | 223.725
MAQUINAS- APARELHOS E EQUIPAMENTOS | MAQUINAS- APARELHOS E EQUIPAMENTOS | APARELHO TELEFONICO C/ FIO IP | INTELBRAS | TIP 125I | BOM | CRER - SERV ALMOX PATRIMONIO | BENS PATRIMONIAIS NOVOS | 2325686 | MEAJ0101287BJ | 738 | 24/02/2021 00:00:00 | 235.5 | 223.725
MAQUINAS- APARELHOS E EQUIPAMENTOS | MAQUINAS- APARELHOS E EQUIPAMENTOS | APARELHO TELEFONICO C/ FIO IP | INTELBRAS | TIP 125I | BOM | CRER - SUPERV TECNOL DA INFORMACAO | SALA DE SERVIDORES | 2325687 | MEAJ01013042T | 738 | 24/02/2021 00:00:00 | 235.5 | 223.725
MAQUINAS- APARELHOS E EQUIPAMENTOS | MAQUINAS- APARELHOS E EQUIPAMENTOS | APARELHO TELEFONICO C/ FIO IP | INTELBRAS | TIP 125I | BOM | CRER - SERV ALMOX PATRIMONIO | BENS PATRIMONIAIS NOVOS | 2325688 | MEAJ01013088G | 738 | 24/02/2021 00:00:00 | 235.5 | 223.725
MAQUINAS- APARELHOS E EQUIPAMENTOS | MAQUINAS- APARELHOS E EQUIPAMENTOS | APARELHO TELEFONICO C/ FIO IP | INTELBRAS | TIP 125I | BOM | CRER - SUPERV TECNOL DA INFORMACAO | SALA DE SERVIDORES | 2325689 | MEAJ01013097T | 738 | 24/02/2021 00:00:00 | 235.5 | 223.725
MAQUINAS- APARELHOS E EQUIPAMENTOS | MAQUINAS- APARELHOS E EQUIPAMENTOS | APARELHO TELEFONICO C/ FIO IP | INTELBRAS | TIP 125I | BOM | CRER - SERV ALMOX PATRIMONIO | BENS PATRIMONIAIS NOVOS | 2325690 | MEAJ0101303OV | 738 | 24/02/2021 00:00:00 | 235.5 | 223.725
MAQUINAS- APARELHOS E EQUIPAMENTOS | MAQUINAS- APARELHOS E EQUIPAMENTOS | APARELHO TELEFONICO C/ FIO IP | INTELBRAS | TIP 125I | BOM | CRER - SERV ALMOX PATRIMONIO | BENS PATRIMONIAIS NOVOS | 2325691 | MEAJ0101262RQ | 738 | 24/02/2021 00:00:00 | 235.5 | 223.725
MAQUINAS- APARELHOS E EQUIPAMENTOS | MAQUINAS- APARELHOS E EQUIPAMENTOS | APARELHO TELEFONICO C/ FIO IP | INTELBRAS | TIP 125I | BOM | CRER - SERV ALMOX PATRIMONIO | BENS PATRIMONIAIS NOVOS | 2325692 | MEAJ0101263QG | 738 | 24/02/2021 00:00:00 | 235.5 | 223.725
MAQUINAS- APARELHOS E EQUIPAMENTOS | MAQUINAS- APARELHOS E EQUIPAMENTOS | APARELHO TELEFONICO C/ FIO IP | INTELBRAS | TIP 125I | BOM | CRER - SERV ALMOX PATRIMONIO | BENS PATRIMONIAIS NOVOS | 2325693 | MEAJ01020376M | 738 | 24/02/2021 00:00:00 | 235.5 | 223.725
MAQUINAS- APARELHOS E EQUIPAMENTOS | MAQUINAS- APARELHOS E EQUIPAMENTOS | APARELHO TELEFONICO C/ FIO IP | INTELBRAS | TIP 125I | BOM | CRER - SERV ALMOX PATRIMONIO | BENS PATRIMONIAIS NOVOS | 2325694 | MEAJ0101264QA | 738 | 24/02/2021 00:00:00 | 235.5 | 223.725
MAQUINAS- APARELHOS E EQUIPAMENTOS | MAQUINAS- APARELHOS E EQUIPAMENTOS | APARELHO TELEFONICO C/ FIO IP | INTELBRAS | TIP 125I | BOM | CRER - SERV ALMOX PATRIMONIO | BENS PATRIMONIAIS NOVOS | 2325695 | MEAJ01020384O | 738 | 24/02/2021 00:00:00 | 235.5 | 223.725
MAQUINAS- APARELHOS E EQUIPAMENTOS | MAQUINAS- APARELHOS E EQUIPAMENTOS | APARELHO TELEFONICO C/ FIO IP | INTELBRAS | TIP 125I | BOM | CRER - SERV ALMOX PATRIMONIO | BENS PATRIMONIAIS NOVOS | 2325696 | MEAJ0102035SU | 738 | 24/02/2021 00:00:00 | 235.5 | 223.725
MAQUINAS- APARELHOS E EQUIPAMENTOS | MAQUINAS- APARELHOS E EQUIPAMENTOS | APARELHO TELEFONICO C/ FIO IP | INTELBRAS | TIP 125I | BOM | CRER - SERV ALMOX PATRIMONIO | BENS PATRIMONIAIS NOVOS | 2325697 | MEAJ01020365S | 738 | 24/02/2021 00:00:00 | 235.5 | 223.725
MAQUINAS- APARELHOS E EQUIPAMENTOS | MAQUINAS- APARELHOS E EQUIPAMENTOS | APARELHO TELEFONICO C/ FIO IP | INTELBRAS | TIP 125I | BOM | CRER - SERV ALMOX PATRIMONIO | BENS PATRIMONIAIS NOVOS | 2325698 | MEAJ0102047CM | 738 | 24/02/2021 00:00:00 | 235.5 | 223.725
MAQUINAS- APARELHOS E EQUIPAMENTOS | MAQUINAS- APARELHOS E EQUIPAMENTOS | APARELHO TELEFONICO C/ FIO IP | INTELBRAS | TIP 125I | BOM | CRER - SERV ALMOX PATRIMONIO | BENS PATRIMONIAIS NOVOS | 2325699 | MEAJ0101361KW | 738 | 24/02/2021 00:00:00 | 235.5 | 223.725
MAQUINAS- APARELHOS E EQUIPAMENTOS | MAQUINAS- APARELHOS E EQUIPAMENTOS | APARELHO TELEFONICO C/ FIO IP | INTELBRAS | TIP 125I | BOM | CRER - SERV ALMOX PATRIMONIO | BENS PATRIMONIAIS NOVOS | 2325700 | MEAJ0101390HF | 738 | 24/02/2021 00:00:00 | 235.5 | 223.725
MAQUINAS- APARELHOS E EQUIPAMENTOS | MAQUINAS- APARELHOS E EQUIPAMENTOS | APARELHO TELEFONICO C/ FIO IP | INTELBRAS | TIP 125I | BOM | CRER - SERV ALMOX PATRIMONIO | BENS PATRIMONIAIS NOVOS | 2325701 | MEAJ0101389Q1 | 738 | 24/02/2021 00:00:00 | 235.5 | 223.725
MAQUINAS- APARELHOS E EQUIPAMENTOS | MAQUINAS- APARELHOS E EQUIPAMENTOS | APARELHO TELEFONICO C/ FIO IP | INTELBRAS | TIP 125I | BOM | CRER - SERV ALMOX PATRIMONIO | BENS PATRIMONIAIS NOVOS | 2325702 | MEAJ0101392A7 | 738 | 24/02/2021 00:00:00 | 235.5 | 223.725
MAQUINAS- APARELHOS E EQUIPAMENTOS | MAQUINAS- APARELHOS E EQUIPAMENTOS | APARELHO TELEFONICO C/ FIO IP | INTELBRAS | TIP 125I | BOM | CRER - SERV ALMOX PATRIMONIO | BENS PATRIMONIAIS NOVOS | 2325703 | MEAJ0101391WW | 738 | 24/02/2021 00:00:00 | 235.5 | 223.725
MAQUINAS- APARELHOS E EQUIPAMENTOS | MAQUINAS- APARELHOS E EQUIPAMENTOS | APARELHO TELEFONICO C/ FIO IP | INTELBRAS | TIP 125I | BOM | CRER - SERV ALMOX PATRIMONIO | BENS PATRIMONIAIS NOVOS | 2325704 | MEAJ010127810 | 738 | 24/02/2021 00:00:00 | 235.5 | 223.725
MAQUINAS- APARELHOS E EQUIPAMENTOS | MAQUINAS- APARELHOS E EQUIPAMENTOS | APARELHO TELEFONICO C/ FIO IP | INTELBRAS | TIP 125I | BOM | CRER - SERV ALMOX PATRIMONIO | BENS PATRIMONIAIS NOVOS | 2325705 | MEAJ01012773P | 738 | 24/02/2021 00:00:00 | 235.5 | 223.725
MAQUINAS- APARELHOS E EQUIPAMENTOS | MAQUINAS- APARELHOS E EQUIPAMENTOS | APARELHO TELEFONICO C/ FIO IP | INTELBRAS | TIP 125I | BOM | CRER - SERV ALMOX PATRIMONIO | BENS PATRIMONIAIS NOVOS | 2325706 | MEAJ0101280QM | 738 | 24/02/2021 00:00:00 | 235.5 | 223.725
MAQUINAS- APARELHOS E EQUIPAMENTOS | MAQUINAS- APARELHOS E EQUIPAMENTOS | APARELHO TELEFONICO C/ FIO IP | INTELBRAS | TIP 125I | BOM | CRER - SERV ALMOX PATRIMONIO | BENS PATRIMONIAIS NOVOS | 2325707 | MEAJ0101279NG | 738 | 24/02/2021 00:00:00 | 235.5 | 223.725
MAQUINAS- APARELHOS E EQUIPAMENTOS | MAQUINAS- APARELHOS E EQUIPAMENTOS | APARELHO TELEFONICO C/ FIO IP | INTELBRAS | TIP 125I | BOM | CRER - SERV ALMOX PATRIMONIO | BENS PATRIMONIAIS NOVOS | 2325708 | MEAJ0102077FE | 738 | 24/02/2021 00:00:00 | 235.5 | 223.725
MAQUINAS- APARELHOS E EQUIPAMENTOS | MAQUINAS- APARELHOS E EQUIPAMENTOS | APARELHO TELEFONICO C/ FIO IP | INTELBRAS | TIP 125I | BOM | CRER - SERV ALMOX PATRIMONIO | BENS PATRIMONIAIS NOVOS | 2325709 | MEAJ0102078WG | 738 | 24/02/2021 00:00:00 | 235.5 | 223.725
MAQUINAS- APARELHOS E EQUIPAMENTOS | MAQUINAS- APARELHOS E EQUIPAMENTOS | APARELHO TELEFONICO C/ FIO IP | INTELBRAS | TIP 125I | BOM | CRER - SERV ALMOX PATRIMONIO | BENS PATRIMONIAIS NOVOS | 2325710 | MEAJ0102075P9 | 738 | 24/02/2021 00:00:00 | 235.5 | 223.725
MAQUINAS- APARELHOS E EQUIPAMENTOS | MAQUINAS- APARELHOS E EQUIPAMENTOS | APARELHO TELEFONICO C/ FIO IP | INTELBRAS | TIP 125I | BOM | CRER - SERV ALMOX PATRIMONIO | BENS PATRIMONIAIS NOVOS | 2325711 | MEAJ0102076KL | 738 | 24/02/2021 00:00:00 | 235.5 | 223.725
MAQUINAS- APARELHOS E EQUIPAMENTOS | MAQUINAS- APARELHOS E EQUIPAMENTOS | APARELHO TELEFONICO C/ FIO IP | INTELBRAS | TIP 125I | BOM | CRER - SERV ALMOX PATRIMONIO | BENS PATRIMONIAIS NOVOS | 2325712 | MEAJ0101402I8 | 738 | 24/02/2021 00:00:00 | 235.5 | 223.725
MAQUINAS- APARELHOS E EQUIPAMENTOS | MAQUINAS- APARELHOS E EQUIPAMENTOS | APARELHO TELEFONICO C/ FIO IP | INTELBRAS | TIP 125I | BOM | CRER - SERV ALMOX PATRIMONIO | BENS PATRIMONIAIS NOVOS | 2325713 | MEAJ01020183B | 738 | 24/02/2021 00:00:00 | 235.5 | 223.725
MAQUINAS- APARELHOS E EQUIPAMENTOS | MAQUINAS- APARELHOS E EQUIPAMENTOS | APARELHO TELEFONICO C/ FIO IP | INTELBRAS | TIP 125I | BOM | CRER - SERV ALMOX PATRIMONIO | BENS PATRIMONIAIS NOVOS | 2325714 | MEAJ0101401FO | 738 | 24/02/2021 00:00:00 | 235.5 | 223.725
MAQUINAS- APARELHOS E EQUIPAMENTOS | MAQUINAS- APARELHOS E EQUIPAMENTOS | APARELHO TELEFONICO C/ FIO IP | INTELBRAS | TIP 125I | BOM | CRER - SERV ALMOX PATRIMONIO | BENS PATRIMONIAIS NOVOS | 2325715 | MEAJ0101404B0 | 738 | 24/02/2021 00:00:00 | 235.5 | 223.725
MAQUINAS- APARELHOS E EQUIPAMENTOS | MAQUINAS- APARELHOS E EQUIPAMENTOS | APARELHO TELEFONICO C/ FIO IP | INTELBRAS | TIP 125I | BOM | CRER - SERV ALMOX PATRIMONIO | BENS PATRIMONIAIS NOVOS | 2325716 | MEAJ01014033G | 738 | 24/02/2021 00:00:00 | 235.5 | 223.725
MAQUINAS- APARELHOS E EQUIPAMENTOS | MAQUINAS- APARELHOS E EQUIPAMENTOS | APARELHO TELEFONICO C/ FIO IP | INTELBRAS | TIP 125I | BOM | CRER - SERV ALMOX PATRIMONIO | BENS PATRIMONIAIS NOVOS | 2325717 | MEAJ0102046DT | 738 | 24/02/2021 00:00:00 | 235.5 | 223.725
MAQUINAS- APARELHOS E EQUIPAMENTOS | MAQUINAS- APARELHOS E EQUIPAMENTOS | APARELHO TELEFONICO C/ FIO IP | INTELBRAS | TIP 125I | BOM | CRER - SERV ALMOX PATRIMONIO | BENS PATRIMONIAIS NOVOS | 2325718 | MEAJ0102045RG | 738 | 24/02/2021 00:00:00 | 235.5 | 223.725
MAQUINAS- APARELHOS E EQUIPAMENTOS | MAQUINAS- APARELHOS E EQUIPAMENTOS | APARELHO TELEFONICO C/ FIO IP | INTELBRAS | TIP 125I | BOM | CRER - SERV ALMOX PATRIMONIO | BENS PATRIMONIAIS NOVOS | 2325719 | MEAJ010195724 | 738 | 24/02/2021 00:00:00 | 235.5 | 223.725
MAQUINAS- APARELHOS E EQUIPAMENTOS | MAQUINAS- APARELHOS E EQUIPAMENTOS | APARELHO TELEFONICO C/ FIO IP | INTELBRAS | TIP 125I | BOM | CRER - SERV ALMOX PATRIMONIO | BENS PATRIMONIAIS NOVOS | 2325720 | MEAJ0101958VH | 738 | 24/02/2021 00:00:00 | 235.5 | 223.725
MAQUINAS- APARELHOS E EQUIPAMENTOS | MAQUINAS- APARELHOS E EQUIPAMENTOS | APARELHO TELEFONICO C/ FIO IP | INTELBRAS | TIP 125I | BOM | CRER - SERV ALMOX PATRIMONIO | BENS PATRIMONIAIS NOVOS | 2325721 | MEAJ01019558Z | 738 | 24/02/2021 00:00:00 | 235.5 | 223.725
MAQUINAS- APARELHOS E EQUIPAMENTOS | MAQUINAS- APARELHOS E EQUIPAMENTOS | APARELHO TELEFONICO C/ FIO IP | INTELBRAS | TIP 125I | BOM | CRER - SERV ALMOX PATRIMONIO | BENS PATRIMONIAIS NOVOS | 2325722 | MEAJ0101956D7 | 738 | 24/02/2021 00:00:00 | 235.5 | 223.725
MAQUINAS- APARELHOS E EQUIPAMENTOS | MAQUINAS- APARELHOS E EQUIPAMENTOS | APARELHO TELEFONICO C/ FIO IP | INTELBRAS | TIP 125I | BOM | CRER - SERV ALMOX PATRIMONIO | BENS PATRIMONIAIS NOVOS | 2325723 | MEAJ010205398 | 738 | 24/02/2021 00:00:00 | 235.5 | 223.725
MAQUINAS- APARELHOS E EQUIPAMENTOS | MAQUINAS- APARELHOS E EQUIPAMENTOS | APARELHO TELEFONICO C/ FIO IP | INTELBRAS | TIP 125I | BOM | CRER - SERV ALMOX PATRIMONIO | BENS PATRIMONIAIS NOVOS | 2325724 | MEAJ01020154Q | 738 | 24/02/2021 00:00:00 | 235.5 | 223.725
MAQUINAS- APARELHOS E EQUIPAMENTOS | MAQUINAS- APARELHOS E EQUIPAMENTOS | APARELHO TELEFONICO C/ FIO IP | INTELBRAS | TIP 125I | BOM | CRER - SERV ALMOX PATRIMONIO | BENS PATRIMONIAIS NOVOS | 2325725 | MEAJ0102054YR | 738 | 24/02/2021 00:00:00 | 235.5 | 223.725
MAQUINAS- APARELHOS E EQUIPAMENTOS | MAQUINAS- APARELHOS E EQUIPAMENTOS | APARELHO TELEFONICO C/ FIO IP | INTELBRAS | TIP 125I | BOM | CRER - SERV ALMOX PATRIMONIO | BENS PATRIMONIAIS NOVOS | 2325726 | MEAJ0102051C9 | 738 | 24/02/2021 00:00:00 | 235.5 | 223.725
MAQUINAS- APARELHOS E EQUIPAMENTOS | MAQUINAS- APARELHOS E EQUIPAMENTOS | APARELHO TELEFONICO C/ FIO IP | INTELBRAS | TIP 125I | BOM | CRER - SERV ALMOX PATRIMONIO | BENS PATRIMONIAIS NOVOS | 2325727 | MEAJ0102052RQ | 738 | 24/02/2021 00:00:00 | 235.5 | 223.725
MAQUINAS- APARELHOS E EQUIPAMENTOS | MAQUINAS- APARELHOS E EQUIPAMENTOS | APARELHO TELEFONICO C/ FIO IP | INTELBRAS | TIP 125I | BOM | CRER - SERV ALMOX PATRIMONIO | BENS PATRIMONIAIS NOVOS | 2325728 | MEAJ0101977HZ | 738 | 24/02/2021 00:00:00 | 235.5 | 223.725
MAQUINAS- APARELHOS E EQUIPAMENTOS | MAQUINAS- APARELHOS E EQUIPAMENTOS | APARELHO TELEFONICO C/ FIO IP | INTELBRAS | TIP 125I | BOM | CRER - SERV ALMOX PATRIMONIO | BENS PATRIMONIAIS NOVOS | 2325729 | MEAJ01019782N | 738 | 24/02/2021 00:00:00 | 235.5 | 223.725
MAQUINAS- APARELHOS E EQUIPAMENTOS | MAQUINAS- APARELHOS E EQUIPAMENTOS | APARELHO TELEFONICO C/ FIO IP | INTELBRAS | TIP 125I | BOM | CRER - SERV ALMOX PATRIMONIO | BENS PATRIMONIAIS NOVOS | 2325730 | MEAJ0101979AM | 738 | 24/02/2021 00:00:00 | 235.5 | 223.725
MAQUINAS- APARELHOS E EQUIPAMENTOS | MAQUINAS- APARELHOS E EQUIPAMENTOS | APARELHO TELEFONICO C/ FIO IP | INTELBRAS | TIP 125I | BOM | CRER - SERV ALMOX PATRIMONIO | BENS PATRIMONIAIS NOVOS | 2325731 | MEAJ01019808P | 738 | 24/02/2021 00:00:00 | 235.5 | 223.725
MAQUINAS- APARELHOS E EQUIPAMENTOS | MAQUINAS- APARELHOS E EQUIPAMENTOS | APARELHO TELEFONICO C/ FIO IP | INTELBRAS | TIP 125I | BOM | CRER - SERV ALMOX PATRIMONIO | BENS PATRIMONIAIS NOVOS | 2325732 | MEAJ0102017QC | 738 | 24/02/2021 00:00:00 | 235.5 | 223.725
MAQUINAS- APARELHOS E EQUIPAMENTOS | MAQUINAS- APARELHOS E EQUIPAMENTOS | APARELHO TELEFONICO C/ FIO IP | INTELBRAS | TIP 125I | BOM | CRER - SERV ALMOX PATRIMONIO | BENS PATRIMONIAIS NOVOS | 2325733 | MEAJ0102016VX | 738 | 24/02/2021 00:00:00 | 235.5 | 223.725
MAQUINAS- APARELHOS E EQUIPAMENTOS | MAQUINAS- APARELHOS E EQUIPAMENTOS | APARELHO TELEFONICO C/ FIO IP | INTELBRAS | TIP 125I | BOM | CRER - SUPERV TECNOL DA INFORMACAO | SALA DE SERVIDORES | 2325734 | MEAJ0102104JF | 738 | 24/02/2021 00:00:00 | 235.5 | 223.725
MAQUINAS- APARELHOS E EQUIPAMENTOS | MAQUINAS- APARELHOS E EQUIPAMENTOS | APARELHO TELEFONICO C/ FIO IP | INTELBRAS | TIP 125I | BOM | CRER - SERV ALMOX PATRIMONIO | BENS PATRIMONIAIS NOVOS | 2325735 | MEAJ0101307F0 | 738 | 24/02/2021 00:00:00 | 235.5 | 223.725
MAQUINAS- APARELHOS E EQUIPAMENTOS | MAQUINAS- APARELHOS E EQUIPAMENTOS | APARELHO TELEFONICO C/ FIO IP | INTELBRAS | TIP 125I | BOM | CRER - SERV ALMOX PATRIMONIO | BENS PATRIMONIAIS NOVOS | 2325736 | MEAJ0101324P1 | 738 | 24/02/2021 00:00:00 | 235.5 | 223.725
MAQUINAS- APARELHOS E EQUIPAMENTOS | MAQUINAS- APARELHOS E EQUIPAMENTOS | APARELHO TELEFONICO C/ FIO IP | INTELBRAS | TIP 125I | BOM | CRER - SERV ALMOX PATRIMONIO | BENS PATRIMONIAIS NOVOS | 2325737 | MEAJ010132338 | 738 | 24/02/2021 00:00:00 | 235.5 | 223.725
MAQUINAS- APARELHOS E EQUIPAMENTOS | MAQUINAS- APARELHOS E EQUIPAMENTOS | APARELHO TELEFONICO C/ FIO IP | INTELBRAS | TIP 125I | BOM | CRER - SERV ALMOX PATRIMONIO | BENS PATRIMONIAIS NOVOS | 2325738 | MEAJ0101318TT | 738 | 24/02/2021 00:00:00 | 235.5 | 223.725
MAQUINAS- APARELHOS E EQUIPAMENTOS | MAQUINAS- APARELHOS E EQUIPAMENTOS | APARELHO TELEFONICO C/ FIO IP | INTELBRAS | TIP 125I | BOM | CRER - SERV ALMOX PATRIMONIO | BENS PATRIMONIAIS NOVOS | 2325739 | MEAJ0101982AK | 738 | 24/02/2021 00:00:00 | 235.5 | 223.725
MAQUINAS- APARELHOS E EQUIPAMENTOS | MAQUINAS- APARELHOS E EQUIPAMENTOS | APARELHO TELEFONICO C/ FIO IP | INTELBRAS | TIP 125I | BOM | CRER - SUPERV TECNOL DA INFORMACAO | SALA DE SERVIDORES | 2325740 | MEAJ0101981N1 | 738 | 24/02/2021 00:00:00 | 235.5 | 223.725
MAQUINAS- APARELHOS E EQUIPAMENTOS | MAQUINAS- APARELHOS E EQUIPAMENTOS | APARELHO TELEFONICO C/ FIO IP | INTELBRAS | TIP 125I | BOM | CRER - SERV ALMOX PATRIMONIO | BENS PATRIMONIAIS NOVOS | 2325741 | MEAJ01019835H | 738 | 24/02/2021 00:00:00 | 235.5 | 223.725
MAQUINAS- APARELHOS E EQUIPAMENTOS | MAQUINAS- APARELHOS E EQUIPAMENTOS | APARELHO TELEFONICO C/ FIO IP | INTELBRAS | TIP 125I | BOM | CRER - SUPERV TECNOL DA INFORMACAO | SALA DE SERVIDORES | 2325742 | MEAJ0101984VY | 738 | 24/02/2021 00:00:00 | 235.5 | 223.725
MAQUINAS- APARELHOS E EQUIPAMENTOS | MAQUINAS- APARELHOS E EQUIPAMENTOS | APARELHO TELEFONICO C/ FIO IP | INTELBRAS | TIP 125I | BOM | CRER - SERV ALMOX PATRIMONIO | BENS PATRIMONIAIS NOVOS | 2325743 | MEAJ010209740 | 738 | 24/02/2021 00:00:00 | 235.5 | 223.725
MAQUINAS- APARELHOS E EQUIPAMENTOS | MAQUINAS- APARELHOS E EQUIPAMENTOS | APARELHO TELEFONICO C/ FIO IP | INTELBRAS | TIP 125I | BOM | CRER - SERV ALMOX PATRIMONIO | BENS PATRIMONIAIS NOVOS | 2325744 | MEAJ01020986Y | 738 | 24/02/2021 00:00:00 | 235.5 | 223.725
MAQUINAS- APARELHOS E EQUIPAMENTOS | MAQUINAS- APARELHOS E EQUIPAMENTOS | APARELHO TELEFONICO C/ FIO IP | INTELBRAS | TIP 125I | BOM | CRER - SERV ALMOX PATRIMONIO | BENS PATRIMONIAIS NOVOS | 2325745 | MEAJ0102095S7 | 738 | 24/02/2021 00:00:00 | 235.5 | 223.725
MAQUINAS- APARELHOS E EQUIPAMENTOS | MAQUINAS- APARELHOS E EQUIPAMENTOS | APARELHO TELEFONICO C/ FIO IP | INTELBRAS | TIP 125I | BOM | CRER - SERV ALMOX PATRIMONIO | BENS PATRIMONIAIS NOVOS | 2325746 | MEAJ0102096D4 | 738 | 24/02/2021 00:00:00 | 235.5 | 223.725
MAQUINAS- APARELHOS E EQUIPAMENTOS | MAQUINAS- APARELHOS E EQUIPAMENTOS | APARELHO TELEFONICO C/ FIO IP | INTELBRAS | TIP 125I | BOM | CRER - SERV ALMOX PATRIMONIO | BENS PATRIMONIAIS NOVOS | 2325747 | MEAJ010211422 | 738 | 24/02/2021 00:00:00 | 235.5 | 223.725
MAQUINAS- APARELHOS E EQUIPAMENTOS | MAQUINAS- APARELHOS E EQUIPAMENTOS | APARELHO TELEFONICO C/ FIO IP | INTELBRAS | TIP 125I | BOM | CRER - SERV ALMOX PATRIMONIO | BENS PATRIMONIAIS NOVOS | 2325748 | MEAJ0102113N4 | 738 | 24/02/2021 00:00:00 | 235.5 | 223.725
MAQUINAS- APARELHOS E EQUIPAMENTOS | MAQUINAS- APARELHOS E EQUIPAMENTOS | APARELHO TELEFONICO C/ FIO IP | INTELBRAS | TIP 125I | BOM | CRER - SERV ALMOX PATRIMONIO | BENS PATRIMONIAIS NOVOS | 2325749 | MEAJ0102448GW | 738 | 24/02/2021 00:00:00 | 235.5 | 223.725
MAQUINAS- APARELHOS E EQUIPAMENTOS | MAQUINAS- APARELHOS E EQUIPAMENTOS | APARELHO TELEFONICO C/ FIO IP | INTELBRAS | TIP 125I | BOM | CRER - SUPERV TECNOL DA INFORMACAO | SALA DE SERVIDORES | 2325750 | MEAJ0102449VU | 738 | 24/02/2021 00:00:00 | 235.5 | 223.725
MAQUINAS- APARELHOS E EQUIPAMENTOS | MAQUINAS- APARELHOS E EQUIPAMENTOS | APARELHO TELEFONICO C/ FIO IP | INTELBRAS | TIP 125I | BOM | CRER - SUPERV TECNOL DA INFORMACAO | SALA DE SERVIDORES | 2325751 | MEAJ0102446VM | 738 | 24/02/2021 00:00:00 | 235.5 | 223.725
MAQUINAS- APARELHOS E EQUIPAMENTOS | MAQUINAS- APARELHOS E EQUIPAMENTOS | APARELHO TELEFONICO C/ FIO IP | INTELBRAS | TIP 125I | BOM | CRER - SERV ALMOX PATRIMONIO | BENS PATRIMONIAIS NOVOS | 2325752 | MEAJ0101678NP | 738 | 24/02/2021 00:00:00 | 235.5 | 223.725
MAQUINAS- APARELHOS E EQUIPAMENTOS | MAQUINAS- APARELHOS E EQUIPAMENTOS | APARELHO TELEFONICO C/ FIO IP | INTELBRAS | TIP 125I | BOM | CRER - SERV ALMOX PATRIMONIO | BENS PATRIMONIAIS NOVOS | 2325753 | MEAJ01016778W | 738 | 24/02/2021 00:00:00 | 235.5 | 223.725
MAQUINAS- APARELHOS E EQUIPAMENTOS | MAQUINAS- APARELHOS E EQUIPAMENTOS | APARELHO TELEFONICO C/ FIO IP | INTELBRAS | TIP 125I | BOM | CRER - SERV ALMOX PATRIMONIO | BENS PATRIMONIAIS NOVOS | 2325754 | MEAJ0101680SO | 738 | 24/02/2021 00:00:00 | 235.5 | 223.725
MAQUINAS- APARELHOS E EQUIPAMENTOS | MAQUINAS- APARELHOS E EQUIPAMENTOS | APARELHO TELEFONICO C/ FIO IP | INTELBRAS | TIP 125I | BOM | CRER - SERV ALMOX PATRIMONIO | BENS PATRIMONIAIS NOVOS | 2325755 | MEAJ010167970 | 738 | 24/02/2021 00:00:00 | 235.5 | 223.725
MAQUINAS- APARELHOS E EQUIPAMENTOS | MAQUINAS- APARELHOS E EQUIPAMENTOS | APARELHO TELEFONICO C/ FIO IP | INTELBRAS | TIP 125I | BOM | CRER - SUPERV TECNOL DA INFORMACAO | SALA DE SERVIDORES | 2325756 | MEAJ010233898 | 738 | 24/02/2021 00:00:00 | 235.5 | 223.725
MAQUINAS- APARELHOS E EQUIPAMENTOS | MAQUINAS- APARELHOS E EQUIPAMENTOS | APARELHO TELEFONICO C/ FIO IP | INTELBRAS | TIP 125I | BOM | CRER - SERV ALMOX PATRIMONIO | BENS PATRIMONIAIS NOVOS | 2325757 | MEAJ0102339MY | 738 | 24/02/2021 00:00:00 | 235.5 | 223.725
MAQUINAS- APARELHOS E EQUIPAMENTOS | MAQUINAS- APARELHOS E EQUIPAMENTOS | APARELHO TELEFONICO C/ FIO IP | INTELBRAS | TIP 125I | BOM | CRER - SERV ALMOX PATRIMONIO | BENS PATRIMONIAIS NOVOS | 2325758 | MEAJ0102336AG | 738 | 24/02/2021 00:00:00 | 235.5 | 223.725
MAQUINAS- APARELHOS E EQUIPAMENTOS | MAQUINAS- APARELHOS E EQUIPAMENTOS | APARELHO TELEFONICO C/ FIO IP | INTELBRAS | TIP 125I | BOM | CRER - SERV ALMOX PATRIMONIO | BENS PATRIMONIAIS NOVOS | 2325759 | MEAJ0102337LU | 738 | 24/02/2021 00:00:00 | 235.5 | 223.725
MAQUINAS- APARELHOS E EQUIPAMENTOS | MAQUINAS- APARELHOS E EQUIPAMENTOS | APARELHO TELEFONICO C/ FIO IP | INTELBRAS | TIP 125I | BOM | CRER - SERV ALMOX PATRIMONIO | BENS PATRIMONIAIS NOVOS | 2325760 | MEAJ0101243AQ | 738 | 24/02/2021 00:00:00 | 235.5 | 223.725
MAQUINAS- APARELHOS E EQUIPAMENTOS | MAQUINAS- APARELHOS E EQUIPAMENTOS | APARELHO TELEFONICO C/ FIO IP | INTELBRAS | TIP 125I | BOM | CRER - SERV ALMOX PATRIMONIO | BENS PATRIMONIAIS NOVOS | 2325761 | MEAJ0101244LL | 738 | 24/02/2021 00:00:00 | 235.5 | 223.725
MAQUINAS- APARELHOS E EQUIPAMENTOS | MAQUINAS- APARELHOS E EQUIPAMENTOS | APARELHO TELEFONICO C/ FIO IP | INTELBRAS | TIP 125I | BOM | CRER - SERV ALMOX PATRIMONIO | BENS PATRIMONIAIS NOVOS | 2325762 | MEAJ010124136 | 738 | 24/02/2021 00:00:00 | 235.5 | 223.725
MAQUINAS- APARELHOS E EQUIPAMENTOS | MAQUINAS- APARELHOS E EQUIPAMENTOS | APARELHO TELEFONICO C/ FIO IP | INTELBRAS | TIP 125I | BOM | CRER - SERV ALMOX PATRIMONIO | BENS PATRIMONIAIS NOVOS | 2325763 | MEAJ0101242EV | 738 | 24/02/2021 00:00:00 | 235.5 | 223.725
MAQUINAS- APARELHOS E EQUIPAMENTOS | MAQUINAS- APARELHOS E EQUIPAMENTOS | APARELHO TELEFONICO C/ FIO IP | INTELBRAS | TIP 125I | BOM | CRER - SERV ALMOX PATRIMONIO | BENS PATRIMONIAIS NOVOS | 2325764 | MEAJ0101714LA | 738 | 24/02/2021 00:00:00 | 235.5 | 223.725
MAQUINAS- APARELHOS E EQUIPAMENTOS | MAQUINAS- APARELHOS E EQUIPAMENTOS | APARELHO TELEFONICO C/ FIO IP | INTELBRAS | TIP 125I | BOM | CRER - SERV ALMOX PATRIMONIO | BENS PATRIMONIAIS NOVOS | 2325765 | MEAJ010171370 | 738 | 24/02/2021 00:00:00 | 235.5 | 223.725
MAQUINAS- APARELHOS E EQUIPAMENTOS | MAQUINAS- APARELHOS E EQUIPAMENTOS | APARELHO TELEFONICO C/ FIO IP | INTELBRAS | TIP 125I | BOM | CRER - SERV ALMOX PATRIMONIO | BENS PATRIMONIAIS NOVOS | 2325766 | MEAJ0102005VY | 738 | 24/02/2021 00:00:00 | 235.5 | 223.725
MAQUINAS- APARELHOS E EQUIPAMENTOS | MAQUINAS- APARELHOS E EQUIPAMENTOS | APARELHO TELEFONICO C/ FIO IP | INTELBRAS | TIP 125I | BOM | CRER - SERV ALMOX PATRIMONIO | BENS PATRIMONIAIS NOVOS | 2325767 | MEAJ0102006A2 | 738 | 24/02/2021 00:00:00 | 235.5 | 223.725
MAQUINAS- APARELHOS E EQUIPAMENTOS | MAQUINAS- APARELHOS E EQUIPAMENTOS | APARELHO TELEFONICO C/ FIO IP | INTELBRAS | TIP 125I | BOM | CRER - SERV ALMOX PATRIMONIO | BENS PATRIMONIAIS NOVOS | 2325768 | MEAJ010200395 | 738 | 24/02/2021 00:00:00 | 235.5 | 223.725
MAQUINAS- APARELHOS E EQUIPAMENTOS | MAQUINAS- APARELHOS E EQUIPAMENTOS | APARELHO TELEFONICO C/ FIO IP | INTELBRAS | TIP 125I | BOM | CRER - SERV ALMOX PATRIMONIO | BENS PATRIMONIAIS NOVOS | 2325769 | MEAJ0102004GT | 738 | 24/02/2021 00:00:00 | 235.5 | 223.725
MAQUINAS- APARELHOS E EQUIPAMENTOS | MAQUINAS- APARELHOS E EQUIPAMENTOS | APARELHO TELEFONICO C/ FIO IP | INTELBRAS | TIP 125I | BOM | CRER - SERV ALMOX PATRIMONIO | BENS PATRIMONIAIS NOVOS | 2325770 | MEAJ0101386IR | 738 | 24/02/2021 00:00:00 | 235.5 | 223.725
MAQUINAS- APARELHOS E EQUIPAMENTOS | MAQUINAS- APARELHOS E EQUIPAMENTOS | APARELHO TELEFONICO C/ FIO IP | INTELBRAS | TIP 125I | BOM | CRER - SERV ALMOX PATRIMONIO | BENS PATRIMONIAIS NOVOS | 2325771 | MEAJ0101385T9 | 738 | 24/02/2021 00:00:00 | 235.5 | 223.725
MAQUINAS- APARELHOS E EQUIPAMENTOS | MAQUINAS- APARELHOS E EQUIPAMENTOS | APARELHO TELEFONICO C/ FIO IP | INTELBRAS | TIP 125I | BOM | CRER - SERV ALMOX PATRIMONIO | BENS PATRIMONIAIS NOVOS | 2325772 | MEAJ0101388ZM | 738 | 24/02/2021 00:00:00 | 235.5 | 223.725
MAQUINAS- APARELHOS E EQUIPAMENTOS | MAQUINAS- APARELHOS E EQUIPAMENTOS | APARELHO TELEFONICO C/ FIO IP | INTELBRAS | TIP 125I | BOM | CRER - SERV ALMOX PATRIMONIO | BENS PATRIMONIAIS NOVOS | 2325773 | MEAJ01013871L | 738 | 24/02/2021 00:00:00 | 235.5 | 223.725
MAQUINAS- APARELHOS E EQUIPAMENTOS | MAQUINAS- APARELHOS E EQUIPAMENTOS | APARELHO TELEFONICO C/ FIO IP | INTELBRAS | TIP 125I | BOM | CRER - SERV ALMOX PATRIMONIO | BENS PATRIMONIAIS NOVOS | 2325774 | MEAJ0102059CS | 738 | 24/02/2021 00:00:00 | 235.5 | 223.725
MAQUINAS- APARELHOS E EQUIPAMENTOS | MAQUINAS- APARELHOS E EQUIPAMENTOS | APARELHO TELEFONICO C/ FIO IP | INTELBRAS | TIP 125I | BOM | CRER - SERV ALMOX PATRIMONIO | BENS PATRIMONIAIS NOVOS | 2325775 | MEAJ0101920CK | 738 | 24/02/2021 00:00:00 | 235.5 | 223.725
MAQUINAS- APARELHOS E EQUIPAMENTOS | MAQUINAS- APARELHOS E EQUIPAMENTOS | APARELHO TELEFONICO C/ FIO IP | INTELBRAS | TIP 125I | BOM | CRER - SERV ALMOX PATRIMONIO | BENS PATRIMONIAIS NOVOS | 2325776 | MEAJ01019193M | 738 | 24/02/2021 00:00:00 | 235.5 | 223.725
MAQUINAS- APARELHOS E EQUIPAMENTOS | MAQUINAS- APARELHOS E EQUIPAMENTOS | APARELHO TELEFONICO C/ FIO IP | INTELBRAS | TIP 125I | BOM | CRER - SERV ALMOX PATRIMONIO | BENS PATRIMONIAIS NOVOS | 2325777 | MEAJ01019224C | 738 | 24/02/2021 00:00:00 | 235.5 | 223.725
MAQUINAS- APARELHOS E EQUIPAMENTOS | MAQUINAS- APARELHOS E EQUIPAMENTOS | APARELHO TELEFONICO C/ FIO IP | INTELBRAS | TIP 125I | BOM | CRER - SERV ALMOX PATRIMONIO | BENS PATRIMONIAIS NOVOS | 2325778 | MEAJ010192181 | 738 | 24/02/2021 00:00:00 | 235.5 | 223.725
MAQUINAS- APARELHOS E EQUIPAMENTOS | MAQUINAS- APARELHOS E EQUIPAMENTOS | APARELHO TELEFONICO C/ FIO IP | INTELBRAS | TIP 125I | BOM | CRER - SERV ALMOX PATRIMONIO | BENS PATRIMONIAIS NOVOS | 2325779 | MEAJ0101726ZU | 738 | 24/02/2021 00:00:00 | 235.5 | 223.725
MAQUINAS- APARELHOS E EQUIPAMENTOS | MAQUINAS- APARELHOS E EQUIPAMENTOS | APARELHO TELEFONICO C/ FIO IP | INTELBRAS | TIP 125I | BOM | CRER - SERV ALMOX PATRIMONIO | BENS PATRIMONIAIS NOVOS | 2325780 | MEAJ0101725ZV | 738 | 24/02/2021 00:00:00 | 235.5 | 223.725
MAQUINAS- APARELHOS E EQUIPAMENTOS | MAQUINAS- APARELHOS E EQUIPAMENTOS | APARELHO TELEFONICO C/ FIO IP | INTELBRAS | TIP 125I | BOM | CRER - SERV ALMOX PATRIMONIO | BENS PATRIMONIAIS NOVOS | 2325781 | MEAJ01017286K | 738 | 24/02/2021 00:00:00 | 235.5 | 223.725
MAQUINAS- APARELHOS E EQUIPAMENTOS | MAQUINAS- APARELHOS E EQUIPAMENTOS | APARELHO TELEFONICO C/ FIO IP | INTELBRAS | TIP 125I | BOM | CRER - SERV ALMOX PATRIMONIO | BENS PATRIMONIAIS NOVOS | 2325782 | MEAJ01017278H | 738 | 24/02/2021 00:00:00 | 235.5 | 223.725
MAQUINAS- APARELHOS E EQUIPAMENTOS | MAQUINAS- APARELHOS E EQUIPAMENTOS | APARELHO TELEFONICO C/ FIO IP | INTELBRAS | TIP 125I | BOM | CRER - SERV ALMOX PATRIMONIO | BENS PATRIMONIAIS NOVOS | 2325783 | MEAJ01013787B | 738 | 24/02/2021 00:00:00 | 235.5 | 223.725
MAQUINAS- APARELHOS E EQUIPAMENTOS | MAQUINAS- APARELHOS E EQUIPAMENTOS | APARELHO TELEFONICO C/ FIO IP | INTELBRAS | TIP 125I | BOM | CRER - SERV ALMOX PATRIMONIO | BENS PATRIMONIAIS NOVOS | 2325784 | MEAJ0101377T9 | 738 | 24/02/2021 00:00:00 | 235.5 | 223.725
MAQUINAS- APARELHOS E EQUIPAMENTOS | MAQUINAS- APARELHOS E EQUIPAMENTOS | APARELHO TELEFONICO C/ FIO IP | INTELBRAS | TIP 125I | BOM | CRER - SERV ALMOX PATRIMONIO | BENS PATRIMONIAIS NOVOS | 2325785 | MEAJ010206107 | 738 | 24/02/2021 00:00:00 | 235.5 | 223.725
MAQUINAS- APARELHOS E EQUIPAMENTOS | MAQUINAS- APARELHOS E EQUIPAMENTOS | APARELHO TELEFONICO C/ FIO IP | INTELBRAS | TIP 125I | BOM | CRER - SERV ALMOX PATRIMONIO | BENS PATRIMONIAIS NOVOS | 2325786 | MEAJ0101319FG | 738 | 24/02/2021 00:00:00 | 235.5 | 223.725
MAQUINAS- APARELHOS E EQUIPAMENTOS | MAQUINAS- APARELHOS E EQUIPAMENTOS | APARELHO TELEFONICO C/ FIO IP | INTELBRAS | TIP 125I | BOM | CRER - SERV ALMOX PATRIMONIO | BENS PATRIMONIAIS NOVOS | 2325787 | MEAJ010206052 | 738 | 24/02/2021 00:00:00 | 235.5 | 223.725
MAQUINAS- APARELHOS E EQUIPAMENTOS | MAQUINAS- APARELHOS E EQUIPAMENTOS | APARELHO TELEFONICO C/ FIO IP | INTELBRAS | TIP 125I | BOM | CRER - SERV ALMOX PATRIMONIO | BENS PATRIMONIAIS NOVOS | 2325788 | MEAJ0101282JW | 738 | 24/02/2021 00:00:00 | 235.5 | 223.725
MAQUINAS- APARELHOS E EQUIPAMENTOS | MAQUINAS- APARELHOS E EQUIPAMENTOS | APARELHO TELEFONICO C/ FIO IP | INTELBRAS | TIP 125I | BOM | CRER - SERV ALMOX PATRIMONIO | BENS PATRIMONIAIS NOVOS | 2325789 | MEAJ0101281LY | 738 | 24/02/2021 00:00:00 | 235.5 | 223.725
MAQUINAS- APARELHOS E EQUIPAMENTOS | MAQUINAS- APARELHOS E EQUIPAMENTOS | APARELHO TELEFONICO C/ FIO IP | INTELBRAS | TIP 125I | BOM | CRER - SERV ALMOX PATRIMONIO | BENS PATRIMONIAIS NOVOS | 2325790 | MEAJ0101284FY | 738 | 24/02/2021 00:00:00 | 235.5 | 223.725
MAQUINAS- APARELHOS E EQUIPAMENTOS | MAQUINAS- APARELHOS E EQUIPAMENTOS | APARELHO TELEFONICO C/ FIO IP | INTELBRAS | TIP 125I | BOM | CRER - SERV ALMOX PATRIMONIO | BENS PATRIMONIAIS NOVOS | 2325791 | MEAJ0101283UY | 738 | 24/02/2021 00:00:00 | 235.5 | 223.725
MAQUINAS- APARELHOS E EQUIPAMENTOS | MAQUINAS- APARELHOS E EQUIPAMENTOS | APARELHO TELEFONICO C/ FIO IP | INTELBRAS | TIP 125I | BOM | CRER - SERV ALMOX PATRIMONIO | BENS PATRIMONIAIS NOVOS | 2325792 | MEAJ0102057ZF | 738 | 24/02/2021 00:00:00 | 235.5 | 223.725
MAQUINAS- APARELHOS E EQUIPAMENTOS | MAQUINAS- APARELHOS E EQUIPAMENTOS | APARELHO TELEFONICO C/ FIO IP | INTELBRAS | TIP 125I | BOM | CRER - SERV ALMOX PATRIMONIO | BENS PATRIMONIAIS NOVOS | 2325793 | MEAJ0102058SL | 738 | 24/02/2021 00:00:00 | 235.5 | 223.725
MAQUINAS- APARELHOS E EQUIPAMENTOS | MAQUINAS- APARELHOS E EQUIPAMENTOS | APARELHO TELEFONICO C/ FIO IP | INTELBRAS | TIP 125I | BOM | CRER - SERV ALMOX PATRIMONIO | BENS PATRIMONIAIS NOVOS | 2325794 | MEAJ0102055JQ | 738 | 24/02/2021 00:00:00 | 235.5 | 223.725
MAQUINAS- APARELHOS E EQUIPAMENTOS | MAQUINAS- APARELHOS E EQUIPAMENTOS | APARELHO TELEFONICO C/ FIO IP | INTELBRAS | TIP 125I | BOM | CRER - SERV ALMOX PATRIMONIO | BENS PATRIMONIAIS NOVOS | 2325795 | MEAJ01020562Z | 738 | 24/02/2021 00:00:00 | 235.5 | 223.725
MAQUINAS- APARELHOS E EQUIPAMENTOS | MAQUINAS- APARELHOS E EQUIPAMENTOS | APARELHO TELEFONICO C/ FIO IP | INTELBRAS | TIP 125I | BOM | CRER - SERV ALMOX PATRIMONIO | BENS PATRIMONIAIS NOVOS | 2325796 | MEAJ01014262D | 738 | 24/02/2021 00:00:00 | 235.5 | 223.725
MAQUINAS- APARELHOS E EQUIPAMENTOS | MAQUINAS- APARELHOS E EQUIPAMENTOS | APARELHO TELEFONICO C/ FIO IP | INTELBRAS | TIP 125I | BOM | CRER - SERV ALMOX PATRIMONIO | BENS PATRIMONIAIS NOVOS | 2325797 | MEAJ01014254Y | 738 | 24/02/2021 00:00:00 | 235.5 | 223.725
MAQUINAS- APARELHOS E EQUIPAMENTOS | MAQUINAS- APARELHOS E EQUIPAMENTOS | APARELHO TELEFONICO C/ FIO IP | INTELBRAS | TIP 125I | BOM | CRER - SERV ALMOX PATRIMONIO | BENS PATRIMONIAIS NOVOS | 2325798 | MEAJ0101427VL | 738 | 24/02/2021 00:00:00 | 235.5 | 223.725
MAQUINAS- APARELHOS E EQUIPAMENTOS | MAQUINAS- APARELHOS E EQUIPAMENTOS | APARELHO TELEFONICO C/ FIO IP | INTELBRAS | TIP 125I | BOM | CRER - SUPERV TECNOL DA INFORMACAO | SALA DE SERVIDORES | 2325799 | MEAJ01014105B | 738 | 24/02/2021 00:00:00 | 235.5 | 223.725
MAQUINAS- APARELHOS E EQUIPAMENTOS | MAQUINAS- APARELHOS E EQUIPAMENTOS | APARELHO TELEFONICO C/ FIO IP | INTELBRAS | TIP 125I | BOM | CRER - SERV ALMOX PATRIMONIO | BENS PATRIMONIAIS NOVOS | 2325800 | MEAJ0101409RH | 738 | 24/02/2021 00:00:00 | 235.5 | 223.725
MAQUINAS- APARELHOS E EQUIPAMENTOS | MAQUINAS- APARELHOS E EQUIPAMENTOS | APARELHO TELEFONICO C/ FIO IP | INTELBRAS | TIP 125I | BOM | CRER - SERV ALMOX PATRIMONIO | BENS PATRIMONIAIS NOVOS | 2325801 | MEAJ0101274EM | 738 | 24/02/2021 00:00:00 | 235.5 | 223.725
MAQUINAS- APARELHOS E EQUIPAMENTOS | MAQUINAS- APARELHOS E EQUIPAMENTOS | APARELHO TELEFONICO C/ FIO IP | INTELBRAS | TIP 125I | BOM | CRER - SERV ALMOX PATRIMONIO | BENS PATRIMONIAIS NOVOS | 2325802 | MEAJ0101273DX | 738 | 24/02/2021 00:00:00 | 235.5 | 223.725
MAQUINAS- APARELHOS E EQUIPAMENTOS | MAQUINAS- APARELHOS E EQUIPAMENTOS | APARELHO TELEFONICO C/ FIO IP | INTELBRAS | TIP 125I | BOM | CRER - SERV ALMOX PATRIMONIO | BENS PATRIMONIAIS NOVOS | 2325803 | MEAJ0101350CX | 738 | 24/02/2021 00:00:00 | 235.5 | 223.725
MAQUINAS- APARELHOS E EQUIPAMENTOS | MAQUINAS- APARELHOS E EQUIPAMENTOS | APARELHO TELEFONICO C/ FIO IP | INTELBRAS | TIP 125I | BOM | CRER - SERV ALMOX PATRIMONIO | BENS PATRIMONIAIS NOVOS | 2325804 | MEAJ0101349WR | 738 | 24/02/2021 00:00:00 | 235.5 | 223.725
MAQUINAS- APARELHOS E EQUIPAMENTOS | MAQUINAS- APARELHOS E EQUIPAMENTOS | APARELHO TELEFONICO C/ FIO IP | INTELBRAS | TIP 125I | BOM | CRER - SERV ALMOX PATRIMONIO | BENS PATRIMONIAIS NOVOS | 2325805 | MEAJ0101352CY | 738 | 24/02/2021 00:00:00 | 235.5 | 223.725
MAQUINAS- APARELHOS E EQUIPAMENTOS | MAQUINAS- APARELHOS E EQUIPAMENTOS | APARELHO TELEFONICO C/ FIO IP | INTELBRAS | TIP 125I | BOM | CRER - SERV ALMOX PATRIMONIO | BENS PATRIMONIAIS NOVOS | 2325806 | MEAJ0101351SW | 738 | 24/02/2021 00:00:00 | 235.5 | 223.725
MAQUINAS- APARELHOS E EQUIPAMENTOS | MAQUINAS- APARELHOS E EQUIPAMENTOS | APARELHO TELEFONICO C/ FIO IP | INTELBRAS | TIP 125I | BOM | CRER - SERV ALMOX PATRIMONIO | BENS PATRIMONIAIS NOVOS | 2325807 | MEAJ0101985PH | 738 | 24/02/2021 00:00:00 | 235.5 | 223.725
MAQUINAS- APARELHOS E EQUIPAMENTOS | MAQUINAS- APARELHOS E EQUIPAMENTOS | APARELHO TELEFONICO C/ FIO IP | INTELBRAS | TIP 125I | BOM | CRER - SERV ALMOX PATRIMONIO | BENS PATRIMONIAIS NOVOS | 2325808 | MEAJ0101986WQ | 738 | 24/02/2021 00:00:00 | 235.5 | 223.725
MAQUINAS- APARELHOS E EQUIPAMENTOS | MAQUINAS- APARELHOS E EQUIPAMENTOS | APARELHO TELEFONICO C/ FIO IP | INTELBRAS | TIP 125I | BOM | CRER - SUPERV TECNOL DA INFORMACAO | SALA DE SERVIDORES | 2325809 | MEAJ01019753Y | 738 | 24/02/2021 00:00:00 | 235.5 | 223.725
MAQUINAS- APARELHOS E EQUIPAMENTOS | MAQUINAS- APARELHOS E EQUIPAMENTOS | APARELHO TELEFONICO C/ FIO IP | INTELBRAS | TIP 125I | BOM | CRER - SUPERV TECNOL DA INFORMACAO | SALA DE SERVIDORES | 2325810 | MEAJ0101976X1 | 738 | 24/02/2021 00:00:00 | 235.5 | 223.725
MAQUINAS- APARELHOS E EQUIPAMENTOS | MAQUINAS- APARELHOS E EQUIPAMENTOS | APARELHO TELEFONICO C/ FIO IP | INTELBRAS | TIP 125I | BOM | CRER - SERV ALMOX PATRIMONIO | BENS PATRIMONIAIS NOVOS | 2325811 | MEAJ0101969NO | 738 | 24/02/2021 00:00:00 | 235.5 | 223.725
MAQUINAS- APARELHOS E EQUIPAMENTOS | MAQUINAS- APARELHOS E EQUIPAMENTOS | APARELHO TELEFONICO C/ FIO IP | INTELBRAS | TIP 125I | BOM | CRER - SERV ALMOX PATRIMONIO | BENS PATRIMONIAIS NOVOS | 2325812 | MEAJ010197089 | 738 | 24/02/2021 00:00:00 | 235.5 | 223.725
MAQUINAS- APARELHOS E EQUIPAMENTOS | MAQUINAS- APARELHOS E EQUIPAMENTOS | APARELHO TELEFONICO C/ FIO IP | INTELBRAS | TIP 125I | BOM | CRER - SERV ALMOX PATRIMONIO | BENS PATRIMONIAIS NOVOS | 2325813 | MEAJ0101967UW | 738 | 24/02/2021 00:00:00 | 235.5 | 223.725
MAQUINAS- APARELHOS E EQUIPAMENTOS | MAQUINAS- APARELHOS E EQUIPAMENTOS | APARELHO TELEFONICO C/ FIO IP | INTELBRAS | TIP 125I | BOM | CRER - SERV ALMOX PATRIMONIO | BENS PATRIMONIAIS NOVOS | 2325814 | MEAJ01019685K | 738 | 24/02/2021 00:00:00 | 235.5 | 223.725
MAQUINAS- APARELHOS E EQUIPAMENTOS | MAQUINAS- APARELHOS E EQUIPAMENTOS | APARELHO TELEFONICO C/ FIO IP | INTELBRAS | TIP 125I | BOM | CRER - SERV ALMOX PATRIMONIO | BENS PATRIMONIAIS NOVOS | 2325815 | MEAJ0101276BO | 738 | 24/02/2021 00:00:00 | 235.5 | 223.725
MAQUINAS- APARELHOS E EQUIPAMENTOS | MAQUINAS- APARELHOS E EQUIPAMENTOS | APARELHO TELEFONICO C/ FIO IP | INTELBRAS | TIP 125I | BOM | CRER - SUPERV TECNOL DA INFORMACAO | SALA DE SERVIDORES | 2325816 | MEAJ01012754S | 738 | 24/02/2021 00:00:00 | 235.5 | 223.725
MAQUINAS- APARELHOS E EQUIPAMENTOS | MAQUINAS- APARELHOS E EQUIPAMENTOS | APARELHO TELEFONICO C/ FIO IP | INTELBRAS | TIP 125I | BOM | CRER - SERV ALMOX PATRIMONIO | BENS PATRIMONIAIS NOVOS | 2325817 | MEAJ01017151B | 738 | 24/02/2021 00:00:00 | 235.5 | 223.725
MAQUINAS- APARELHOS E EQUIPAMENTOS | MAQUINAS- APARELHOS E EQUIPAMENTOS | APARELHO TELEFONICO C/ FIO IP | INTELBRAS | TIP 125I | BOM | CRER - SERV ALMOX PATRIMONIO | BENS PATRIMONIAIS NOVOS | 2325818 | MEAJ01017163X | 738 | 24/02/2021 00:00:00 | 235.5 | 223.725
MAQUINAS- APARELHOS E EQUIPAMENTOS | MAQUINAS- APARELHOS E EQUIPAMENTOS | APARELHO TELEFONICO C/ FIO IP | INTELBRAS | TIP 125I | BOM | CRER - SERV ALMOX PATRIMONIO | BENS PATRIMONIAIS NOVOS | 2325819 | MEAJ0101294G7 | 738 | 24/02/2021 00:00:00 | 235.5 | 223.725
MAQUINAS- APARELHOS E EQUIPAMENTOS | MAQUINAS- APARELHOS E EQUIPAMENTOS | APARELHO TELEFONICO C/ FIO IP | INTELBRAS | TIP 125I | BOM | CRER - SERV ALMOX PATRIMONIO | BENS PATRIMONIAIS NOVOS | 2325820 | MEAJ0101293U2 | 738 | 24/02/2021 00:00:00 | 235.5 | 223.725
MAQUINAS- APARELHOS E EQUIPAMENTOS | MAQUINAS- APARELHOS E EQUIPAMENTOS | APARELHO TELEFONICO C/ FIO IP | INTELBRAS | TIP 125I | BOM | CRER - SERV ALMOX PATRIMONIO | BENS PATRIMONIAIS NOVOS | 2325821 | MEAJ0101296KX | 738 | 24/02/2021 00:00:00 | 235.5 | 223.725
MAQUINAS- APARELHOS E EQUIPAMENTOS | MAQUINAS- APARELHOS E EQUIPAMENTOS | APARELHO TELEFONICO C/ FIO IP | INTELBRAS | TIP 125I | BOM | CRER - SERV ALMOX PATRIMONIO | BENS PATRIMONIAIS NOVOS | 2325822 | MEAJ0101295ZD | 738 | 24/02/2021 00:00:00 | 235.5 | 223.725
MAQUINAS- APARELHOS E EQUIPAMENTOS | MAQUINAS- APARELHOS E EQUIPAMENTOS | APARELHO TELEFONICO C/ FIO IP | INTELBRAS | TIP 125I | BOM | CRER - SERV ALMOX PATRIMONIO | BENS PATRIMONIAIS NOVOS | 2325823 | MEAJ0102001G5 | 738 | 24/02/2021 00:00:00 | 235.5 | 223.725
MAQUINAS- APARELHOS E EQUIPAMENTOS | MAQUINAS- APARELHOS E EQUIPAMENTOS | APARELHO TELEFONICO C/ FIO IP | INTELBRAS | TIP 125I | BOM | CRER - SERV ALMOX PATRIMONIO | BENS PATRIMONIAIS NOVOS | 2325824 | MEAJ01014282X | 738 | 24/02/2021 00:00:00 | 235.5 | 223.725
MAQUINAS- APARELHOS E EQUIPAMENTOS | MAQUINAS- APARELHOS E EQUIPAMENTOS | APARELHO TELEFONICO C/ FIO IP | INTELBRAS | TIP 125I | BOM | CRER - SERV ALMOX PATRIMONIO | BENS PATRIMONIAIS NOVOS | 2325825 | MEAJ0102002UJ | 738 | 24/02/2021 00:00:00 | 235.5 | 223.725
MAQUINAS- APARELHOS E EQUIPAMENTOS | MAQUINAS- APARELHOS E EQUIPAMENTOS | APARELHO TELEFONICO C/ FIO IP | INTELBRAS | TIP 125I | BOM | CRER - SERV ALMOX PATRIMONIO | BENS PATRIMONIAIS NOVOS | 2325826 | MEAJ0101999NH | 738 | 24/02/2021 00:00:00 | 235.5 | 223.725
MAQUINAS- APARELHOS E EQUIPAMENTOS | MAQUINAS- APARELHOS E EQUIPAMENTOS | APARELHO TELEFONICO C/ FIO IP | INTELBRAS | TIP 125I | BOM | CRER - SERV ALMOX PATRIMONIO | BENS PATRIMONIAIS NOVOS | 2325827 | MEAJ0102000YY | 738 | 24/02/2021 00:00:00 | 235.5 | 223.725
MAQUINAS- APARELHOS E EQUIPAMENTOS | MAQUINAS- APARELHOS E EQUIPAMENTOS | APARELHO TELEFONICO C/ FIO IP | INTELBRAS | TIP 125I | BOM | CRER - SUPERV TECNOL DA INFORMACAO | SALA DE SERVIDORES | 2325828 | MEAJ0102109ZC | 738 | 24/02/2021 00:00:00 | 235.5 | 223.725
MAQUINAS- APARELHOS E EQUIPAMENTOS | MAQUINAS- APARELHOS E EQUIPAMENTOS | APARELHO TELEFONICO C/ FIO IP | INTELBRAS | TIP 125I | BOM | CRER - SUPERV TECNOL DA INFORMACAO | SALA DE SERVIDORES | 2325829 | MEAJ01024353J | 738 | 24/02/2021 00:00:00 | 235.5 | 223.725
MAQUINAS- APARELHOS E EQUIPAMENTOS | MAQUINAS- APARELHOS E EQUIPAMENTOS | APARELHO TELEFONICO C/ FIO IP | INTELBRAS | TIP 125I | BOM | CRER - SERV ALMOX PATRIMONIO | BENS PATRIMONIAIS NOVOS | 2325830 | MEAJ0102107KJ | 738 | 24/02/2021 00:00:00 | 235.5 | 223.725
MAQUINAS- APARELHOS E EQUIPAMENTOS | MAQUINAS- APARELHOS E EQUIPAMENTOS | APARELHO TELEFONICO C/ FIO IP | INTELBRAS | TIP 125I | BOM | CRER - SERV ALMOX PATRIMONIO | BENS PATRIMONIAIS NOVOS | 2325831 | MEAJ0102108RL | 738 | 24/02/2021 00:00:00 | 235.5 | 223.725
MAQUINAS- APARELHOS E EQUIPAMENTOS | MAQUINAS- APARELHOS E EQUIPAMENTOS | APARELHO TELEFONICO C/ FIO IP | INTELBRAS | TIP 125I | BOM | CRER - SERV ALMOX PATRIMONIO | BENS PATRIMONIAIS NOVOS | 2325832 | MEAJ0101993O0 | 738 | 24/02/2021 00:00:00 | 235.5 | 223.725
MAQUINAS- APARELHOS E EQUIPAMENTOS | MAQUINAS- APARELHOS E EQUIPAMENTOS | APARELHO TELEFONICO C/ FIO IP | INTELBRAS | TIP 125I | BOM | CRER - SERV ALMOX PATRIMONIO | BENS PATRIMONIAIS NOVOS | 2325833 | MEAJ0101994EN | 738 | 24/02/2021 00:00:00 | 235.5 | 223.725
MAQUINAS- APARELHOS E EQUIPAMENTOS | MAQUINAS- APARELHOS E EQUIPAMENTOS | APARELHO TELEFONICO C/ FIO IP | INTELBRAS | TIP 125I | BOM | CRER - SERV ALMOX PATRIMONIO | BENS PATRIMONIAIS NOVOS | 2325834 | MEAJ0101991II | 738 | 24/02/2021 00:00:00 | 235.5 | 223.725
MAQUINAS- APARELHOS E EQUIPAMENTOS | MAQUINAS- APARELHOS E EQUIPAMENTOS | APARELHO TELEFONICO C/ FIO IP | INTELBRAS | TIP 125I | BOM | CRER - SUPERV TECNOL DA INFORMACAO | SALA DE SERVIDORES | 2325835 | MEAJ0101992BR | 738 | 24/02/2021 00:00:00 | 235.5 | 223.725
MAQUINAS- APARELHOS E EQUIPAMENTOS | MAQUINAS- APARELHOS E EQUIPAMENTOS | APARELHO TELEFONICO C/ FIO IP | INTELBRAS | TIP 125I | BOM | CRER - SERV ALMOX PATRIMONIO | BENS PATRIMONIAIS NOVOS | 2325836 | MEAJ0102437KB | 738 | 24/02/2021 00:00:00 | 235.5 | 223.725
MAQUINAS- APARELHOS E EQUIPAMENTOS | MAQUINAS- APARELHOS E EQUIPAMENTOS | APARELHO TELEFONICO C/ FIO IP | INTELBRAS | TIP 125I | BOM | CRER - SERV ALMOX PATRIMONIO | BENS PATRIMONIAIS NOVOS | 2325837 | MEAJ0102436ZA | 738 | 24/02/2021 00:00:00 | 235.5 | 223.725
MAQUINAS- APARELHOS E EQUIPAMENTOS | MAQUINAS- APARELHOS E EQUIPAMENTOS | APARELHO TELEFONICO C/ FIO IP | INTELBRAS | TIP 125I | BOM | CRER - SERV ALMOX PATRIMONIO | BENS PATRIMONIAIS NOVOS | 2325838 | MEAJ01024353J | 738 | 24/02/2021 00:00:00 | 235.5 | 223.725
MAQUINAS- APARELHOS E EQUIPAMENTOS | MAQUINAS- APARELHOS E EQUIPAMENTOS | APARELHO TELEFONICO C/ FIO IP | INTELBRAS | TIP 125I | BOM | CRER - SERV ALMOX PATRIMONIO | BENS PATRIMONIAIS NOVOS | 2325839 | MEAJ010243455 | 738 | 24/02/2021 00:00:00 | 235.5 | 223.725
MAQUINAS- APARELHOS E EQUIPAMENTOS | MAQUINAS- APARELHOS E EQUIPAMENTOS | APARELHO TELEFONICO S/ FIO | INTELBRAS | TS5120 | BOM | CRER - SERV ALMOX SAT CENT CIR | ALMOX SAT CENTR CIRURGICO - 161 | 2342090 | Y7UJ0601808OV | 3246410 | 20/05/2021 00:00:00 | 174 | 165.3
MAQUINAS- APARELHOS E EQUIPAMENTOS | MAQUINAS- APARELHOS E EQUIPAMENTOS | APARELHO TELEFONICO S/ FIO | INTELBRAS | TS5120 | BOM | CRER - SERV ALMOXARIFADO CAF | CAF | 2342091 | Y7UJ0601804L1 | 3246410 | 20/05/2021 00:00:00 | 174 | 165.3
MAQUINAS- APARELHOS E EQUIPAMENTOS | MAQUINAS- APARELHOS E EQUIPAMENTOS | APARELHO TELEFONICO S/ FIO | INTELBRAS | TS5120 | BOM ETQ | CRER - GER DE QUALIDADE | GERÊNCIA DE QUALIDADE - 683 | 2342092 | Y7UJ0601813DJ | 3246410 | 20/05/2021 00:00:00 | 174 | 165.3
MAQUINAS- APARELHOS E EQUIPAMENTOS | MAQUINAS- APARELHOS E EQUIPAMENTOS | APARELHO TELEFONICO S/ FIO | INTELBRAS | TS 5120 | BOM | CRER - SERV PATRIMONIO | SERV PATRIMONIO - 360 | 777323 | Y7UG1102624ZO | 119800 | 14/06/2018 00:00:00 | 150 | 142.5
MAQUINAS- APARELHOS E EQUIPAMENTOS | MAQUINAS- APARELHOS E EQUIPAMENTOS | APARELHO TELEFONICO S/ FIO | INTELBRAS | TS 5120 | BOM | CRER - GER ATEND PACIENTE INTERNADO | GER ATEND PACIENTE INTERNADO - 683 | 777324 | Y7UG11026325AS | 119800 | 14/06/2018 00:00:00 | 150 | 142.5
MAQUINAS- APARELHOS E EQUIPAMENTOS | MAQUINAS- APARELHOS E EQUIPAMENTOS | AQUECEDOR DE AGUA INSTANTANEO A GAS REU 158 BRS | RINNAI | REU-158BRS | BOM | CRER - AREAS COMUNS | CONDOMINIO | 661839 | 173110565 | 254150 | 27/11/2017 00:00:00 | 996.23 | 946.4185
MAQUINAS- APARELHOS E EQUIPAMENTOS | MAQUINAS- APARELHOS E EQUIPAMENTOS | AQUECEDOR DE AGUA INSTANTANEO A GAS REU 158 BRS | RINNAI | REU-158BRS | BOM | CRER - AREAS COMUNS | CONDOMINIO | 661840 | 173110506 | 254150 | 27/11/2017 00:00:00 | 996.23 | 946.4185
MAQUINAS- APARELHOS E EQUIPAMENTOS | MAQUINAS- APARELHOS E EQUIPAMENTOS | AR CONDICIONADO 18000 BTUS | PHILCO | ECO INVERTER | BOM 12338 | CRER - SERV HIGIENIZACAO | SALA ENCARREGADOS LIMP ART - 504 | 2329627 | . | O.C41682 | 22/12/2020 00:00:00 | 4009.25 | 3808.7875
MAQUINAS- APARELHOS E EQUIPAMENTOS | MAQUINAS- APARELHOS E EQUIPAMENTOS | AR CONDICIONADO PORTATIL 12000 BTUS | GREE | GPL12-22L/A | BOM 2492 | CRER - SERV ALMOX PATRIMONIO | BENS USADOS SERVIVEIS | 2306773 | 63226244 | 026/2010 | 27/01/2010 00:00:00 | 1990 | 1890.5
MAQUINAS- APARELHOS E EQUIPAMENTOS | MAQUINAS- APARELHOS E EQUIPAMENTOS | AR CONDICIONADO TIPO FANCOLETE 14 MIL BTUS | SPRINGER CARRIER | . | BOM 9446 | CRER - SERV FONOTERAPIA | CONSULTORIO ASSIST SOCIAL 25 - 598 | 2031245 | . | 21193 | 28/03/2014 00:00:00 | 2200 | 2090
MAQUINAS- APARELHOS E EQUIPAMENTOS | MAQUINAS- APARELHOS E EQUIPAMENTOS | AR CONDICIONADO TIPO FANCOLETE 14 MIL BTUS | SPRINGER CARRIER | . | BOM 9444 | CRER - GER REAB AUDIT E INTEL | GER FONOAUDIOLOGIA - 604 | 2031246 | . | 21193 | 28/03/2014 00:00:00 | 2200 | 2090
MAQUINAS- APARELHOS E EQUIPAMENTOS | MAQUINAS- APARELHOS E EQUIPAMENTOS | AR CONDICIONADO TIPO FANCOLETE 14 MIL BTUS | SPRINGER CARRIER | . | BOM 9445 | CRER - SERV FONOTERAPIA | CONSULTORIO - 599 | 2031247 | . | 21193 | 28/03/2014 00:00:00 | 2200 | 2090
MAQUINAS- APARELHOS E EQUIPAMENTOS | MAQUINAS- APARELHOS E EQUIPAMENTOS | AR CONDICIONADO TIPO FANCOLETE 14 MIL BTUS | SPRINGER CARRIER | . | BOM 9447 | CRER - SERV FONOTERAPIA | CONSULTORIO FONO 23 - 601 | 2031248 | . | 21193 | 28/03/2014 00:00:00 | 2200 | 2090
MAQUINAS- APARELHOS E EQUIPAMENTOS | MAQUINAS- APARELHOS E EQUIPAMENTOS | AR CONDICIONADO TIPO FANCOLETE 14 MIL BTUS | SPRINGER CARRIER | . | BOM 9448 | CRER - SERV FONOTERAPIA | CONSULTORIO FONO 24 - 602 | 2031249 | . | 21193 | 28/03/2014 00:00:00 | 2200 | 2090
MAQUINAS- APARELHOS E EQUIPAMENTOS | MAQUINAS- APARELHOS E EQUIPAMENTOS | ARAMADO INOX SUPORTE | AMEKANOX | 4660X410X810MM | BOM 9984 | CRER - GINASIO INFANTO JUVENIL | GINÁSIO INFANTO JUVENIL - SALA 529 | 2033710 | . | 1286 | 19/11/2014 00:00:00 | 2798.05 | 2658.1475
MAQUINAS- APARELHOS E EQUIPAMENTOS | MAQUINAS- APARELHOS E EQUIPAMENTOS | ASPIRADOR A VACUO | NEVONI | 5005 | BOM 874 | CRER - SERV ALMOX PATRIMONIO | BENS USADOS SERVIVEIS | 2035602 | BR4027 | 1535 | 07/01/2005 00:00:00 | 360 | 342
MAQUINAS- APARELHOS E EQUIPAMENTOS | MAQUINAS- APARELHOS E EQUIPAMENTOS | ASPIRADOR E EXTRATOR PROFISSIONAL | IPC BRASIL | LAVA | BOM | CRER - SERV TRANSPORTE ADMINISTRATIVO | SERV TRANSPORTE ADMINISTRATIVO | 951340 | 141101085 | 2149 | 19/03/2015 00:00:00 | 1568 | 1489.6
MAQUINAS- APARELHOS E EQUIPAMENTOS | MAQUINAS- APARELHOS E EQUIPAMENTOS | AUTOMATIZADOR DESLIZANTE 1CV (MOTOR PORTAO) | PECCININ | MAX POWER | BOM | CRER - AREAS COMUNS | OFICINA ORTOPEDICA | 610220 | . | 8684530 | 11/01/2017 00:00:00 | 2200 | 2090
MAQUINAS- APARELHOS E EQUIPAMENTOS | MAQUINAS- APARELHOS E EQUIPAMENTOS | AUTOMATIZADOR DESLIZANTE 3/4 HP (MOTOR PORTAO) | PECCININ | MAX POWER | BOM | CRER - AREAS COMUNS | OFICINA ORTOPEDICA | 610222 | . | 8684530 | 11/01/2017 00:00:00 | 1750 | 1662.5
MAQUINAS- APARELHOS E EQUIPAMENTOS | MAQUINAS- APARELHOS E EQUIPAMENTOS | AUTOMATIZADOR DESLIZANTE 3/4 HP (MOTOR PORTAO) | PECCININ | MAX POWER | BOM | CRER - AREAS COMUNS | OFICINA ORTOPEDICA | 610221 | . | 8684530 | 11/01/2017 00:00:00 | 1750 | 1662.5
MAQUINAS- APARELHOS E EQUIPAMENTOS | MAQUINAS- APARELHOS E EQUIPAMENTOS | BALCAO C/ MODULO DE REFRIGERACAO | GELO INOX | . | BOM 9405 | CRER - SERV REFEITORIO E PRODUCAO | REFEITORIO | 2035217 | . |  | 06/03/2014 00:00:00 | 36800 | 34960
MAQUINAS- APARELHOS E EQUIPAMENTOS | MAQUINAS- APARELHOS E EQUIPAMENTOS | BALCAO TERMICO P/ PREPARACAO DE CARNES | GELO INOX | . | BOM | CRER - SERV REFEITORIO E PRODUCAO | COZINHA | 968914 | . |  | 08/05/2013 00:00:00 | 9090 | 8635.5
MAQUINAS- APARELHOS E EQUIPAMENTOS | MAQUINAS- APARELHOS E EQUIPAMENTOS | BALCAO TERMICO P/ PREPARACAO DE LANCHES | GELO INOX | . | BOM | CRER - SERV REFEITORIO E PRODUCAO | COZINHA | 968915 | . |  | 08/05/2013 00:00:00 | 6150 | 5842.5
MAQUINAS- APARELHOS E EQUIPAMENTOS | MAQUINAS- APARELHOS E EQUIPAMENTOS | BALCAO TERMICO P/ PREPARACAO DE LEGUMES (I) | GELO INOX | . | BOM | CRER - SERV REFEITORIO E PRODUCAO | COZINHA | 968916 | . |  | 08/05/2013 00:00:00 | 5750 | 5462.5
MAQUINAS- APARELHOS E EQUIPAMENTOS | MAQUINAS- APARELHOS E EQUIPAMENTOS | BALCAO TERMICO P/ PREPARACAO DE LEGUMES (II) | GELO INOX | . | BOM | CRER - SERV REFEITORIO E PRODUCAO | COZINHA | 968917 | . |  | 08/05/2013 00:00:00 | 6150 | 5842.5
MAQUINAS- APARELHOS E EQUIPAMENTOS | MAQUINAS- APARELHOS E EQUIPAMENTOS | BANCO ABDOMINAL REGULAVEL DECLINADO - ABDOMINAL | TECHNOGYM | ADJUST BENCH | BOM | CRER - SERV PROGRAMA AGIR + SAUDE | ACADEMIA - 537 | 1774241 | PG0312002034 |  | 18/04/2009 00:00:00 | 2493.53 | 2368.8535
MAQUINAS- APARELHOS E EQUIPAMENTOS | MAQUINAS- APARELHOS E EQUIPAMENTOS | BANCO ABDOMINAL REGULAVEL DECLINADO - ABDOMINAL | TECHNOGYM | ADJUST BENCH | BOM | CRER - SERV PROGRAMA AGIR + SAUDE | ACADEMIA - 537 | 1774242 | PG0312002033 |  | 18/04/2009 00:00:00 | 2493.53 | 2368.8535
MAQUINAS- APARELHOS E EQUIPAMENTOS | MAQUINAS- APARELHOS E EQUIPAMENTOS | BANCO ABDUTOR | TECHNOGYM | ABDUTOR | BOM 8634 ETQ | CRER - SERV PROGRAMA AGIR + SAUDE | ACADEMIA - 537 | 324469 | MB1012000305 |  | 24/01/2013 00:00:00 | 9773.63 | 9284.9485
MAQUINAS- APARELHOS E EQUIPAMENTOS | MAQUINAS- APARELHOS E EQUIPAMENTOS | BANCO ABDUTOR | TECHNOGYM | ABDUCTOR | BOM 8635 ETQ | CRER - SERV PROGRAMA AGIR + SAUDE | ACADEMIA - 537 | 324470 | MB0512000460 |  | 24/01/2013 00:00:00 | 9773.63 | 9284.9485
MAQUINAS- APARELHOS E EQUIPAMENTOS | MAQUINAS- APARELHOS E EQUIPAMENTOS | BANCO BICEPS | TECHNOGYM | ARM CURL | BOM 8647 ETQ | CRER - SERV PROGRAMA AGIR + SAUDE | ACADEMIA - 537 | 324473 | MB5512000285 |  | 24/01/2013 00:00:00 | 9773.63 | 9284.9485
MAQUINAS- APARELHOS E EQUIPAMENTOS | MAQUINAS- APARELHOS E EQUIPAMENTOS | BANCO DECLINADO | TECHNOGYM | OLIMPIC DECLINE BENCH | BOM | CRER - SERV PROGRAMA AGIR + SAUDE | ACADEMIA - 537 | 1774243 | PG2312002040 |  | 18/04/2009 00:00:00 | 3446.81 | 3274.4695
MAQUINAS- APARELHOS E EQUIPAMENTOS | MAQUINAS- APARELHOS E EQUIPAMENTOS | BANCO DORSAL | TECHNOGYM | LOWER B BENCH 45 | BOM | CRER - SERV PROGRAMA AGIR + SAUDE | ACADEMIA - 537 | 1774240 | PG0512002131 |  | 18/04/2009 00:00:00 | 2100.74 | 1995.703
MAQUINAS- APARELHOS E EQUIPAMENTOS | MAQUINAS- APARELHOS E EQUIPAMENTOS | BANCO SUPINO DECLINADO | TECHNOGYM | ADJUST DECLINE ABDOMINAL | BOM 8636 ETQ | CRER - SERV PROGRAMA AGIR + SAUDE | ACADEMIA - 537 | 324466 | PA0412003292 |  | 24/01/2013 00:00:00 | 2218.43 | 2107.5085
MAQUINAS- APARELHOS E EQUIPAMENTOS | MAQUINAS- APARELHOS E EQUIPAMENTOS | BANCO SUPINO DECLINADO | TECHNOGYM | ADJUST DECLINE ABDOMINAL | BOM 8637 ETQ | CRER - SERV PROGRAMA AGIR + SAUDE | ACADEMIA - 537 | 324467 | PA0412003291 |  | 24/01/2013 00:00:00 | 2218.43 | 2107.5085
MAQUINAS- APARELHOS E EQUIPAMENTOS | MAQUINAS- APARELHOS E EQUIPAMENTOS | BANCO SUPINO DECLINADO | TECHNOGYM | ADJUST DECLINE ABDOMINAL | BOM | CRER - SERV PROGRAMA AGIR + SAUDE | ACADEMIA - 537 | 970324 | PA0412002500 |  | 24/01/2013 00:00:00 | 2218.43 | 2107.5085
MAQUINAS- APARELHOS E EQUIPAMENTOS | MAQUINAS- APARELHOS E EQUIPAMENTOS | BANCO SUPINO HORIZONTAL BENCH | TECHNOGYM | PANCA HORIZONTAL | BOM 8641 ETQ | CRER - SERV PROGRAMA AGIR + SAUDE | ACADEMIA - 537 | 324472 | PA0712000583 |  | 24/01/2013 00:00:00 | 2906.91 | 2761.5645
MAQUINAS- APARELHOS E EQUIPAMENTOS | MAQUINAS- APARELHOS E EQUIPAMENTOS | BANCO SUPINO INCLINADO | TECHNOGYM | INCLINED BENCH | BOM | CRER - SERV PROGRAMA AGIR + SAUDE | ACADEMIA - 537 | 1774237 | PG0112002034 |  | 18/04/2009 00:00:00 | 3614.51 | 3433.7845
MAQUINAS- APARELHOS E EQUIPAMENTOS | MAQUINAS- APARELHOS E EQUIPAMENTOS | BANCO SUPINO INCLINADO | TECHNOGYM | FLAT BENCH | BOM | CRER - SERV PROGRAMA AGIR + SAUDE | ACADEMIA - 537 | 1774238 | PG1412002001 |  | 18/04/2009 00:00:00 | 1338.71 | 1271.7745
MAQUINAS- APARELHOS E EQUIPAMENTOS | MAQUINAS- APARELHOS E EQUIPAMENTOS | BANCO SUPINO INCLINADO | TECHNOGYM | FLAT BENCH | BOM | CRER - SERV PROGRAMA AGIR + SAUDE | ACADEMIA - 537 | 1774239 | PG1412002003 |  | 18/04/2009 00:00:00 | 1338.71 | 1271.7745
MAQUINAS- APARELHOS E EQUIPAMENTOS | MAQUINAS- APARELHOS E EQUIPAMENTOS | BANHEIRA TERMICA P/ CONFECCAO DE ORTESES 110V | COOL-TOUCH | SKILLET | BOM | CRER - SERV FABRICACAO CALCADOS | SERV FABRICACAO CALCADOS | 4 | 1-877-207-0923 | 4978 | 26/06/2003 00:00:00 | 695 | 0
MAQUINAS- APARELHOS E EQUIPAMENTOS | MAQUINAS- APARELHOS E EQUIPAMENTOS | BARRA DE LING REGULAVEL | CARCI | . | BOM 7080 | CRER - GINASIO NEURO E FISIO ADULTO | GINÁSIO NEURO E FISIO ADULTO - 567 | 2034639 | . | 33004 | 14/06/2012 00:00:00 | 440 | 418
MAQUINAS- APARELHOS E EQUIPAMENTOS | MAQUINAS- APARELHOS E EQUIPAMENTOS | BARRA DE LING REGULAVEL BARRA DE ALONGAMENTO | ARKTUS | 00111B | BOM 10017 | CRER - SERV CLINICA DE AMPUTADOS | CLINICA DE AMPUTADOS - 745 | 2034640 | ANVISA:80284450010 | 5713 | 28/11/2014 00:00:00 | 748.73 | 711.2935
MAQUINAS- APARELHOS E EQUIPAMENTOS | MAQUINAS- APARELHOS E EQUIPAMENTOS | BARRA DE LING REGULAVEL BARRA DE ALONGAMENTO | CARCI | REGULAVEL | BOM 7106 | CRER - GINASIO INFANTO JUVENIL | GINÁSIO INFANTO JUVENIL - SALA 529 | 2034641 | . | 33004 | 14/06/2012 00:00:00 | 440 | 418
MAQUINAS- APARELHOS E EQUIPAMENTOS | MAQUINAS- APARELHOS E EQUIPAMENTOS | BARRA PARALELA | SIM METAIS | INOX 6 METROS | BOM 9802 | CRER - SERV CLINICA DE AMPUTADOS | CLINICA DE AMPUTADOS - 745 | 2034642 | . | 186 | 05/09/2014 00:00:00 | 4430 | 4208.5
MAQUINAS- APARELHOS E EQUIPAMENTOS | MAQUINAS- APARELHOS E EQUIPAMENTOS | BARRA PARALELA | CARCI | 400X80 CM 304WLD | BOM 7082 | CRER - GINASIO DE INTERNACAO | GINASIO DE PACIENTE INTERNO - 91 | 2034643 | . | 33004 | 14/06/2012 00:00:00 | 2400 | 2280
MAQUINAS- APARELHOS E EQUIPAMENTOS | MAQUINAS- APARELHOS E EQUIPAMENTOS | BARRA PARALELA | CARCI | 304WLD 400MCMX80CM | BOM 7046 | CRER - GINASIO NEURO E FISIO ADULTO | GINÁSIO NEURO E FISIO ADULTO - 567 | 2034644 | . | 33004 | 14/06/2012 00:00:00 | 2400 | 2280
MAQUINAS- APARELHOS E EQUIPAMENTOS | MAQUINAS- APARELHOS E EQUIPAMENTOS | BASE DISCADORA | ZOX | TH-10 | BOM 3487 | CRER - CENTRAL AGEND E CONFIRMACOES | CENTRAL DE CONFIRMAÇÕES - 142 | 2030752 | 110100023 | 60 | 10/02/2011 00:00:00 | 193 | 183.35
MAQUINAS- APARELHOS E EQUIPAMENTOS | MAQUINAS- APARELHOS E EQUIPAMENTOS | BATEDEIRA INDUSTRIAL ELETRICA 220V | G. PANIZ | BT20 | INSERVIVEL | CRER - SERV ALMOX PATRIMONIO | MOVEIS - MAQUINAS - EQUIP INSERVÍVEIS | 280 | 0 |  | 20/02/2003 00:00:00 | 1862 | 1768.9
MAQUINAS- APARELHOS E EQUIPAMENTOS | MAQUINAS- APARELHOS E EQUIPAMENTOS | BATEDEIRA PLANETARIA INDUSTRIAL | GASTROMAQ | BP 5 LITROS | INSERVIVEL 9659 | CRER - SERV ALMOX PATRIMONIO | MOVEIS - MAQUINAS - EQUIP INSERVÍVEIS | 2030601 | 190514000011 | 211867 | 15/07/2014 00:00:00 | 1930 | 1833.5
MAQUINAS- APARELHOS E EQUIPAMENTOS | MAQUINAS- APARELHOS E EQUIPAMENTOS | BATERIA IONS / LITIO RECARREGAVEL | CANON | LP-E6 PACK | BOM 99991500 | CRER - GER DE QUALIDADE | ESTÚDIO FOTOGRÁFICO - 858 | 2033415 | . | 205 | 01/07/2011 00:00:00 | 300 | 285
MAQUINAS- APARELHOS E EQUIPAMENTOS | MAQUINAS- APARELHOS E EQUIPAMENTOS | BATERIA MUSICAL 05 PECAS | MAPEX | PY5254T | BOM 9820 | CRER - SERV MUSICOTERAPIA | SALA DE MUSICOTERAPIA - 591 | 2033881 | . | 552 | 09/09/2014 00:00:00 | 1638 | 1556.1
MAQUINAS- APARELHOS E EQUIPAMENTOS | MAQUINAS- APARELHOS E EQUIPAMENTOS | BEBEDOURO DE GALAO | ESMALTEC | EGC35B | BOM 1416 | CRER - SERV REFEITORIO E PRODUCAO | REFEITORIO | 1416 | 06030731049727 | 212254 | 03/05/2006 00:00:00 | 399 | 379.05
MAQUINAS- APARELHOS E EQUIPAMENTOS | MAQUINAS- APARELHOS E EQUIPAMENTOS | BEBEDOURO DE GALAO | ESMALTEC | EGC35B | BOM | CRER - AREAS COMUNS | VESTIÁRIOS / CORREDORES / ÁREAS COMUNS | 1464 | 06051531057387 | 221343 | 06/06/2006 00:00:00 | 399 | 379.05
MAQUINAS- APARELHOS E EQUIPAMENTOS | MAQUINAS- APARELHOS E EQUIPAMENTOS | BEBEDOURO DE GALAO | ESMALTEC | EGC35B | BOM 1415 | CRER - SERV RECEPCAO | RECEPÇÃO CENTRAL | 2029570 | 06030831050305 | 212254 | 03/05/2006 00:00:00 | 399 | 379.05
MAQUINAS- APARELHOS E EQUIPAMENTOS | MAQUINAS- APARELHOS E EQUIPAMENTOS | BEBEDOURO DE GALAO | LIBELL | MASTER | BOM 11681 | CRER - AREAS COMUNS | CORREDOR SESMT / RH | 2035110 | 1462827 | 2183 | 25/04/2018 00:00:00 | 441 | 418.95
MAQUINAS- APARELHOS E EQUIPAMENTOS | MAQUINAS- APARELHOS E EQUIPAMENTOS | BEBEDOURO DE GALAO | LIBELL | MASTER | BOM 11677 | CRER - SERV RECEPCAO | RECEPÇAO DE EXAMES | 2035111 | 1462833 | 2183 | 25/04/2018 00:00:00 | 441 | 418.95
MAQUINAS- APARELHOS E EQUIPAMENTOS | MAQUINAS- APARELHOS E EQUIPAMENTOS | BEBEDOURO DE GALAO | LIBELL | MASTER | BOM 11673 | CRER - SERV RECEPCAO | RECEPÇÃO CENTRAL | 2035112 | 1462822 | 2183 | 25/04/2018 00:00:00 | 441 | 418.95
MAQUINAS- APARELHOS E EQUIPAMENTOS | MAQUINAS- APARELHOS E EQUIPAMENTOS | BEBEDOURO DE GALAO | LIBELL | MASTER | BOM 11675 ETQ | CRER - POSTO 4 - SERV INTERNACAO | POSTO DE ENFERMAGEM | 2035113 | 1462831 | 2183 | 25/04/2018 00:00:00 | 441 | 418.95
MAQUINAS- APARELHOS E EQUIPAMENTOS | MAQUINAS- APARELHOS E EQUIPAMENTOS | BEBEDOURO DE GALAO | LIBELL | MASTER | BOM 11684 | CRER - CME | ACESSO AREA DE DESCONTAMINAÇÃO - 191 | 2035114 | 1462817 | 2183 | 25/04/2018 00:00:00 | 441 | 418.95
MAQUINAS- APARELHOS E EQUIPAMENTOS | MAQUINAS- APARELHOS E EQUIPAMENTOS | BEBEDOURO DE GALAO | LIBELL | MASTER | BOM 11687 | CRER - AREAS COMUNS | HALL DE ESPERA CONSULTAS | 2035115 | 1462826 | 2183 | 25/04/2018 00:00:00 | 441 | 418.95
MAQUINAS- APARELHOS E EQUIPAMENTOS | MAQUINAS- APARELHOS E EQUIPAMENTOS | BEBEDOURO DE GALAO | LIBELL | MASTER | BOM 11669 | CRER - SERV RECEPCAO | RECEPÇÃO CENTRAL | 2035116 | 1462841 | 2183 | 25/04/2018 00:00:00 | 441 | 418.95
MAQUINAS- APARELHOS E EQUIPAMENTOS | MAQUINAS- APARELHOS E EQUIPAMENTOS | BEBEDOURO DE GALAO | IBBL | GFN 2000 | BOM 9602 | CRER - AREAS COMUNS | VESTIÁRIOS / CORREDORES / ÁREAS COMUNS | 2035117 | 417G669776 | 206541 | 30/05/2014 00:00:00 | 535 | 508.25
MAQUINAS- APARELHOS E EQUIPAMENTOS | MAQUINAS- APARELHOS E EQUIPAMENTOS | BEBEDOURO DE GALAO | LIBELL | MASTER | BOM 11665 | CRER - AREAS COMUNS | ESTOQUE TRANSITÓRIO 2021 | 2035118 | 1462835 | 2183 | 25/04/2018 00:00:00 | 441 | 418.95
MAQUINAS- APARELHOS E EQUIPAMENTOS | MAQUINAS- APARELHOS E EQUIPAMENTOS | BEBEDOURO DE GALAO | LIBELL | MASTER | BOM 11680 | CRER - POSTO 1 - SERV INTERNACAO | INTERNAÇÃO - POSTO 1 | 2035120 | 1462819 | 2183 | 25/04/2018 00:00:00 | 441 | 418.95
MAQUINAS- APARELHOS E EQUIPAMENTOS | MAQUINAS- APARELHOS E EQUIPAMENTOS | BEBEDOURO DE GALAO | IBBL | GFN 2000 | BOM 9605 | CRER - SERV FONOTERAPIA | CORREDOR DA FONO | 2035121 | 417G669787 | 206541 | 30/05/2014 00:00:00 | 535 | 508.25
MAQUINAS- APARELHOS E EQUIPAMENTOS | MAQUINAS- APARELHOS E EQUIPAMENTOS | BEBEDOURO DE GALAO | LIBELL | MASTER | BOM 11674 | CRER - AREAS COMUNS | ESTOQUE TRANSITÓRIO 2021 | 2035122 | 1462834 | 2183 | 25/04/2018 00:00:00 | 441 | 418.95
MAQUINAS- APARELHOS E EQUIPAMENTOS | MAQUINAS- APARELHOS E EQUIPAMENTOS | BEBEDOURO DE GALAO | LIBELL | MASTER | BOM 11685 ETQ | CRER - POSTO 4 - SERV INTERNACAO | POSTO DE ENFERMAGEM | 2035123 | 1462829 | 2183 | 25/04/2018 00:00:00 | 441 | 418.95
MAQUINAS- APARELHOS E EQUIPAMENTOS | MAQUINAS- APARELHOS E EQUIPAMENTOS | BEBEDOURO DE GALAO | LIBELL | MASTER | BOM 11689 | CRER - SUPERV DE CENTRO CIRURGICO | POSTO DE ENFERMAGEM | 2035124 | 1462837 | 2183 | 25/04/2018 00:00:00 | 441 | 418.95
MAQUINAS- APARELHOS E EQUIPAMENTOS | MAQUINAS- APARELHOS E EQUIPAMENTOS | BEBEDOURO DE GALAO | LIBELL | MASTER | BOM 11670 | CRER - SERV RECEPCAO | RECEPÇAO DE EXAMES | 2035125 | 1462818 | 2183 | 25/04/2018 00:00:00 | 441 | 418.95
MAQUINAS- APARELHOS E EQUIPAMENTOS | MAQUINAS- APARELHOS E EQUIPAMENTOS | BEBEDOURO DE GALAO | ESMALTEC | EGC35B | BOM 9963 | CRER - SERV ENGENHARIA CLINICA | SERV ENGENHARIA CLINICA ORBIS - 108 | 2035126 | 13091806024319 | 4332 | 18/11/2014 00:00:00 | 430 | 408.5
MAQUINAS- APARELHOS E EQUIPAMENTOS | MAQUINAS- APARELHOS E EQUIPAMENTOS | BEBEDOURO DE GALAO | LIBELL | MASTER | BOM 11664 | CRER - SERV ALMOXARIFADO CAF | CENTRAL DE PAGAMENTOS ALMOXARIFADO - 146 | 2035127 | 1462828 | 2183 | 25/04/2018 00:00:00 | 441 | 418.95
MAQUINAS- APARELHOS E EQUIPAMENTOS | MAQUINAS- APARELHOS E EQUIPAMENTOS | BEBEDOURO DE GALAO | LIBELL | MASTER | BOM 11683 | CRER - SERV RECEPCAO | RECEPÇÃO CENTRAL | 2035128 | 1462821 | 2183 | 25/04/2018 00:00:00 | 441 | 418.95
MAQUINAS- APARELHOS E EQUIPAMENTOS | MAQUINAS- APARELHOS E EQUIPAMENTOS | BEBEDOURO DE GALAO | LIBELL | MASTER | BOM 11668 ETQ | CRER - POSTO 2 - SERV INTERNACAO | POSTO DE ENFERMAGEM | 2035129 | 1462836 | 2183 | 25/04/2018 00:00:00 | 441 | 418.95
MAQUINAS- APARELHOS E EQUIPAMENTOS | MAQUINAS- APARELHOS E EQUIPAMENTOS | BEBEDOURO DE GALAO | LIBELL | MASTER | BOM 11682 | CRER - GER OFICINA ORTOPEDICA | CIRCULAÇÃO | 2035130 | 1462838 | 2183 | 25/04/2018 00:00:00 | 441 | 418.95
MAQUINAS- APARELHOS E EQUIPAMENTOS | MAQUINAS- APARELHOS E EQUIPAMENTOS | BEBEDOURO DE GALAO | LIBELL | MASTER | INSERVIVEL 11678 | CRER - SERV ALMOX PATRIMONIO | MOVEIS - MAQUINAS - EQUIP INSERVÍVEIS | 2035131 | 1462830 | 2183 | 25/04/2018 00:00:00 | 441 | 418.95
MAQUINAS- APARELHOS E EQUIPAMENTOS | MAQUINAS- APARELHOS E EQUIPAMENTOS | BEBEDOURO DE GALAO | LIBELL | MASTER | BOM 11666 | CRER - AREAS COMUNS | VESTIÁRIOS / CORREDORES / ÁREAS COMUNS | 2035132 | 1462839 | 2183 | 25/04/2018 00:00:00 | 441 | 418.95
MAQUINAS- APARELHOS E EQUIPAMENTOS | MAQUINAS- APARELHOS E EQUIPAMENTOS | BEBEDOURO DE GALAO | LIBELL | MASTER | BOM 11672 | CRER - AREAS COMUNS | HALL DE ESPERA CONSULTAS | 2035133 | 1462820 | 2183 | 25/04/2018 00:00:00 | 441 | 418.95
MAQUINAS- APARELHOS E EQUIPAMENTOS | MAQUINAS- APARELHOS E EQUIPAMENTOS | BEBEDOURO DE GALAO | LIBELL | MASTER | BOM 11688 | CRER - AREAS COMUNS | HALL DE ESPERA - BLOCO H 3 ANDAR | 2035134 | 1462842 | 2183 | 25/04/2018 00:00:00 | 441 | 418.95
MAQUINAS- APARELHOS E EQUIPAMENTOS | MAQUINAS- APARELHOS E EQUIPAMENTOS | BEBEDOURO DE GALAO | LIBELL | MASTER | BOM 11676 | CRER - SERV EQUOTERAPIA | PATIO | 2035135 | 1462823 | 2183 | 25/04/2018 00:00:00 | 441 | 418.95
MAQUINAS- APARELHOS E EQUIPAMENTOS | MAQUINAS- APARELHOS E EQUIPAMENTOS | BEBEDOURO DE GALAO | LIBELL | MASTER | INSERVIVEL 11686 | CRER - SERV ALMOX PATRIMONIO | MOVEIS - MAQUINAS - EQUIP INSERVÍVEIS | 2035136 | 1462825 | 2183 | 25/04/2018 00:00:00 | 441 | 418.95
MAQUINAS- APARELHOS E EQUIPAMENTOS | MAQUINAS- APARELHOS E EQUIPAMENTOS | BEBEDOURO DE GALAO | ESMALTEC | EGC35B | BOM 10614 | CRER - SERV PATRIMONIO | SERV PATRIMONIO - 360 | 2035137 | 16011806590965 | 9912 | 06/12/2016 00:00:00 | 520 | 494
MAQUINAS- APARELHOS E EQUIPAMENTOS | MAQUINAS- APARELHOS E EQUIPAMENTOS | BEBEDOURO DE GALAO | ESMALTEC | EGC35B | BOM 10615 | CRER - AREAS COMUNS | ESTOQUE TRANSITÓRIO 2021 | 2035138 | 16032906604443 | 9912 | 06/12/2016 00:00:00 | 520 | 494
MAQUINAS- APARELHOS E EQUIPAMENTOS | MAQUINAS- APARELHOS E EQUIPAMENTOS | BEBEDOURO DE GALAO | ESMALTEC | EGC35B | BOM 9964 | CRER - SERV DE ADMISSAO E ALTA | SERV DE ADMISSAO E ALTA | 2035139 | 1309269062535 | 4332 | 18/11/2014 00:00:00 | 430 | 408.5
MAQUINAS- APARELHOS E EQUIPAMENTOS | MAQUINAS- APARELHOS E EQUIPAMENTOS | BEBEDOURO DE GALAO | ESMALTEC | EGC35B | BOM 9965 | CRER - SERV TERAPIA OCUPACIONAL | SALA AVD - 586 | 2035141 | 1305020690911 | 4332 | 18/11/2014 00:00:00 | 430 | 408.5
MAQUINAS- APARELHOS E EQUIPAMENTOS | MAQUINAS- APARELHOS E EQUIPAMENTOS | BEBEDOURO DE GALAO | ESMALTEC | EGC35B | BOM 5343 | CRER - AREAS COMUNS | ESTOQUE TRANSITÓRIO 2021 | 2035142 | 11011331567458 | 219 | 31/01/2011 00:00:00 | 353.8 | 336.11
MAQUINAS- APARELHOS E EQUIPAMENTOS | MAQUINAS- APARELHOS E EQUIPAMENTOS | BEBEDOURO DE GALAO | LIBELL | MASTER | BOM 11679 | CRER - SERV EQUOTERAPIA | COZINHA PORTA 722 | 2035143 | 1462832 | 2183 | 25/04/2018 00:00:00 | 441 | 418.95
MAQUINAS- APARELHOS E EQUIPAMENTOS | MAQUINAS- APARELHOS E EQUIPAMENTOS | BEBEDOURO DE GALAO | ESMALTEC | EGC35B | BOM 7112 | CRER - GINASIO DE ORTOPEDIA | GINASIO DE ORTOPEDIA - 542 | 2035144 | 11011331567465 | 219 | 31/01/2011 00:00:00 | 353.8 | 336.11
MAQUINAS- APARELHOS E EQUIPAMENTOS | MAQUINAS- APARELHOS E EQUIPAMENTOS | BEBEDOURO DE GALAO | ESMALTEC | EGC35B | BOM 5444 ETQ | CRER - POSTO 3 - SERV INTERNACAO | POSTO DE ENFERMAGEM | 2035145 | 11011331567444 | 219 | 31/01/2011 00:00:00 | 353.8 | 336.11
MAQUINAS- APARELHOS E EQUIPAMENTOS | MAQUINAS- APARELHOS E EQUIPAMENTOS | BEBEDOURO DE GALAO | ESMALTEC | EGC35B | BOM 7646 | CRER - CENTRAL AGEND E CONFIRMACOES | SALA DE DESCOMPRESSÃO - 135 | 2035147 | 11011331567442 | 219 | 31/01/2011 00:00:00 | 353.8 | 336.11
MAQUINAS- APARELHOS E EQUIPAMENTOS | MAQUINAS- APARELHOS E EQUIPAMENTOS | BEBEDOURO DE GALAO | ESMALTEC | EGC35B | BOM 5345 | CRER - GINASIO DE INTERNACAO | GINASIO DE PACIENTE INTERNO - 91 | 2035148 | 11011331567432 | 219 | 31/01/2011 00:00:00 | 353.8 | 336.11
MAQUINAS- APARELHOS E EQUIPAMENTOS | MAQUINAS- APARELHOS E EQUIPAMENTOS | BEBEDOURO DE GALAO | LIBELL | MASTER | BOM 11671 | CRER - AREAS COMUNS | ESTOQUE TRANSITÓRIO 2021 | 2035149 | 1462824 | 2183 | 25/04/2018 00:00:00 | 441 | 418.95
MAQUINAS- APARELHOS E EQUIPAMENTOS | MAQUINAS- APARELHOS E EQUIPAMENTOS | BEBEDOURO DE GALAO | ESMALTEC | EGC35B | BOM 7524 | CRER - POSTO 1 - SERV INTERNACAO | POSTO DE ENFERMAGEM | 2035150 | 11011331567433 | 219 | 31/01/2011 00:00:00 | 353.8 | 336.11
MAQUINAS- APARELHOS E EQUIPAMENTOS | MAQUINAS- APARELHOS E EQUIPAMENTOS | BEBEDOURO DE GALAO | ESMALTEC | EGC35B | BOM 7951 | CRER - UTI ADULTO | CIRCULAÇÃO INTERNA UTI | 2035151 | 11011331567456 | 219 | 31/01/2011 00:00:00 | 353.8 | 336.11
MAQUINAS- APARELHOS E EQUIPAMENTOS | MAQUINAS- APARELHOS E EQUIPAMENTOS | BEBEDOURO DE GALAO | ESMALTEC | ECG35B | BOM 9967 | CRER - GINASIO INFANTO JUVENIL | GINÁSIO INFANTO JUVENIL - SALA 529 | 2035152 | 13091806023434 | 4332 | 18/11/2014 00:00:00 | 430 | 408.5
MAQUINAS- APARELHOS E EQUIPAMENTOS | MAQUINAS- APARELHOS E EQUIPAMENTOS | BEBEDOURO DE GALAO | ESMALTEC | EGC35B | BOM 2631 | CRER - SERV RECEPCAO | RECEPCAO 2° ANDAR BLOCO H | 2035153 | 10100431512144 | 18706 | 20/12/2010 00:00:00 | 324 | 307.8
MAQUINAS- APARELHOS E EQUIPAMENTOS | MAQUINAS- APARELHOS E EQUIPAMENTOS | BEBEDOURO DE GALAO | ESMALTEC | EGC35B | BOM 3516 | CRER - AREAS COMUNS | CONDOMINIO | 2035154 | 11010100431512176 | 18706 | 20/12/2010 00:00:00 | 324 | 307.8
MAQUINAS- APARELHOS E EQUIPAMENTOS | MAQUINAS- APARELHOS E EQUIPAMENTOS | BEBEDOURO DE GALAO | ESMALTEC | EGL35B | BOM 2633 ETQ | CRER - SERV REFEITORIO E PRODUCAO | REFEITORIO | 2035155 | 10100431512099 | 18706 | 20/12/2010 00:00:00 | 324 | 307.8
MAQUINAS- APARELHOS E EQUIPAMENTOS | MAQUINAS- APARELHOS E EQUIPAMENTOS | BEBEDOURO DE GALAO | IBBL | GFN 2000 | BOM 9606 | CRER - AREAS COMUNS | ESTOQUE TRANSITÓRIO 2021 | 2035156 | 417G669745 | 206541 | 30/05/2014 00:00:00 | 535 | 508.25
MAQUINAS- APARELHOS E EQUIPAMENTOS | MAQUINAS- APARELHOS E EQUIPAMENTOS | BEBEDOURO DE GALAO | ESMALTEC | EGC35B | BOM 2630 | CRER - AREAS COMUNS | VESTIÁRIOS / CORREDORES / ÁREAS COMUNS | 2035157 | 10100431512185 | 18706 | 20/12/2010 00:00:00 | 324 | 307.8
MAQUINAS- APARELHOS E EQUIPAMENTOS | MAQUINAS- APARELHOS E EQUIPAMENTOS | BEBEDOURO DE GALAO | ESMALTEC | EGC35 | BOM 3758 | CRER - SERV OFICINA TERAPEUTICA | ARTETERAPIA - 509 | 2035158 | 110113315670 | 18706 | 20/12/2010 00:00:00 | 324 | 307.8
MAQUINAS- APARELHOS E EQUIPAMENTOS | MAQUINAS- APARELHOS E EQUIPAMENTOS | BEBEDOURO DE GALAO | IBBL | GFN2000 | BOM 2609 | CRER - AREAS COMUNS | VESTIÁRIOS / CORREDORES / ÁREAS COMUNS | 2035159 | 041G431408 | 425288 | 28/10/2010 00:00:00 | 499.9 | 474.905
MAQUINAS- APARELHOS E EQUIPAMENTOS | MAQUINAS- APARELHOS E EQUIPAMENTOS | BEBEDOURO DE GALAO | IBBL | GFN2000 | BOM 2611 | CRER - CME | HALL DE ENTRADA - AREA LIMPA - 182 | 2035160 | 041G431293 | 425288 | 28/10/2010 00:00:00 | 499.9 | 474.905
MAQUINAS- APARELHOS E EQUIPAMENTOS | MAQUINAS- APARELHOS E EQUIPAMENTOS | BEBEDOURO DE GALAO | IBBL | GFN 2000 | BOM 9604 | CRER - AREAS COMUNS | VESTIÁRIOS / CORREDORES / ÁREAS COMUNS | 2035161 | 417G669777 | 206541 | 30/05/2014 00:00:00 | 535 | 508.25
MAQUINAS- APARELHOS E EQUIPAMENTOS | MAQUINAS- APARELHOS E EQUIPAMENTOS | BEBEDOURO DE GALAO | IBBL | 11012001 | BOM 2590 | CRER - UTI ADULTO | COPA - 68 | 2035645 | 032G423296 | 415528 | 24/08/2010 00:00:00 | 504 | 478.8
MAQUINAS- APARELHOS E EQUIPAMENTOS | MAQUINAS- APARELHOS E EQUIPAMENTOS | BEBEDOURO DE GALAO | ESMALTEC | EGC35B | BOM 4948 ETQ | CRER - POSTO 2 - SERV INTERNACAO | INTERNAÇÃO - POSTO 2 | 2035646 | 11011331567445 | 219 | 17/08/2009 00:00:00 | 353.8 | 336.11
MAQUINAS- APARELHOS E EQUIPAMENTOS | MAQUINAS- APARELHOS E EQUIPAMENTOS | BEBEDOURO DE GALAO | LIBELL | MASTER | BOM 11667 | CRER - AREAS COMUNS | VESTIÁRIOS / CORREDORES / ÁREAS COMUNS | 2036061 | 1462840 | 2183 | 25/04/2018 00:00:00 | 441 | 418.95
MAQUINAS- APARELHOS E EQUIPAMENTOS | MAQUINAS- APARELHOS E EQUIPAMENTOS | BEBEDOURO DE GALAO | ESMALTEC | EGC35B | BOM 7649 | CRER - AREAS COMUNS | CONDOMINIO | 2305699 | 11011331567438 | 219 | 31/01/2011 00:00:00 | 353.8 | 336.11
MAQUINAS- APARELHOS E EQUIPAMENTOS | MAQUINAS- APARELHOS E EQUIPAMENTOS | BEBEDOURO DE GALAO | ESMALTEC | EGC35B | BOM 9966 | CRER - AREAS COMUNS | VESTIÁRIOS / CORREDORES / ÁREAS COMUNS | 2308602 | 13050206961429 | 4332 | 18/11/2014 00:00:00 | 430 | 408.5
MAQUINAS- APARELHOS E EQUIPAMENTOS | MAQUINAS- APARELHOS E EQUIPAMENTOS | BEBEDOURO DE GALAO | ESMALTEC | EGC35B | BOM 774905 ETQ | CRER - POSTO 3 - SERV INTERNACAO | POSTO DE ENFERMAGEM | 2308782 | 101011331567455 | 219 | 17/08/2009 00:00:00 | 353.8 | 336.11
MAQUINAS- APARELHOS E EQUIPAMENTOS | MAQUINAS- APARELHOS E EQUIPAMENTOS | BEBEDOURO DE GALAO | IBBL | GFN 2000 | BOM 9603 | CRER - SERV VIGILANCIA MONITORAMENTO | SALA DOS VIGILANTES (GRABALOS) | 2308940 | 417G669778 | 206541 | 30/05/2014 00:00:00 | 535 | 508.25
MAQUINAS- APARELHOS E EQUIPAMENTOS | MAQUINAS- APARELHOS E EQUIPAMENTOS | BEBEDOURO DE GALAO | ESMALTEC | EGC35B | BOM | CRER - SERV TERAPIA OCUPACIONAL | GINASIO TO ADULTO - 562 | 610064 | 15122306583512 | 9912 | 06/12/2016 00:00:00 | 520 | 494
MAQUINAS- APARELHOS E EQUIPAMENTOS | MAQUINAS- APARELHOS E EQUIPAMENTOS | BEBEDOURO DE GALAO | ESMALTEC | EGC35B | BOM | CRER - SERV ALMOX PATRIMONIO | BENS USADOS SERVIVEIS | 610065 | 16011806590851 | 9912 | 06/12/2016 00:00:00 | 520 | 494
MAQUINAS- APARELHOS E EQUIPAMENTOS | MAQUINAS- APARELHOS E EQUIPAMENTOS | BEBEDOURO DE GALAO | ESMALTEC | EGC35B 220V | BOM | CRER - SERV HIDROTERAPIA | GINASIO DE HIDROTERAPIA - 553 | 774900 | 11010831564151IN | 219 | 17/08/2009 00:00:00 | 429.1 | 407.645
MAQUINAS- APARELHOS E EQUIPAMENTOS | MAQUINAS- APARELHOS E EQUIPAMENTOS | BEBEDOURO DE GALAO | ESMALTEC | EGC35B | BOM | CRER - AREAS COMUNS | VESTIÁRIOS / CORREDORES / ÁREAS COMUNS | 774901 | 11011331567448 | 219 | 17/08/2009 00:00:00 | 353.8 | 336.11
MAQUINAS- APARELHOS E EQUIPAMENTOS | MAQUINAS- APARELHOS E EQUIPAMENTOS | BEBEDOURO DE GALAO | ESMALTEC | EGC35B | BOM | CRER - AREAS COMUNS | CONDOMINIO | 774902 | 11011331567451 | 219 | 17/08/2009 00:00:00 | 353.8 | 336.11
MAQUINAS- APARELHOS E EQUIPAMENTOS | MAQUINAS- APARELHOS E EQUIPAMENTOS | BEBEDOURO DE GALAO | ESMALTEC | EGC35B | BOM | CRER - SUPERV DE CENTRO CIRURGICO | COPA - 163 | 774903 | 11011331567473 | 219 | 17/08/2009 00:00:00 | 353.8 | 336.11
MAQUINAS- APARELHOS E EQUIPAMENTOS | MAQUINAS- APARELHOS E EQUIPAMENTOS | BEBEDOURO DE GALAO | ESMALTEC | EGC35B | BOM | CRER - GER REAB AUDIT E INTEL | GER FONOAUDIOLOGIA - 604 | 774904 | 11011331567443 | 219 | 17/08/2009 00:00:00 | 353.8 | 336.11
MAQUINAS- APARELHOS E EQUIPAMENTOS | MAQUINAS- APARELHOS E EQUIPAMENTOS | BEBEDOURO DE GALAO | ESMALTEC | EGC35B | BOM | CRER - SUPERV PRONTUARIO PACIENTE | SUPERV PRONTUARIO PACIENTE - 768 | 774906 | 11011331567464 | 219 | 17/08/2009 00:00:00 | 353.8 | 336.11
MAQUINAS- APARELHOS E EQUIPAMENTOS | MAQUINAS- APARELHOS E EQUIPAMENTOS | BEBEDOURO DE GALAO | ESMALTEC | EGC35B | BOM | CRER - AMBULATORIO | POSTO DE ENFERMAGEM | 774907 | 11011331567446 | 219 | 17/08/2009 00:00:00 | 353.8 | 336.11
MAQUINAS- APARELHOS E EQUIPAMENTOS | MAQUINAS- APARELHOS E EQUIPAMENTOS | BEBEDOURO DE GALAO | ESMALTEC | EGC35B | BOM | CRER - AREAS COMUNS | VESTIÁRIOS / CORREDORES / ÁREAS COMUNS | 774908 | 10100431511969 | 219 | 17/08/2009 00:00:00 | 353.8 | 336.11
MAQUINAS- APARELHOS E EQUIPAMENTOS | MAQUINAS- APARELHOS E EQUIPAMENTOS | BEBEDOURO DE GALAO | ESMALTEC | EGC35B | BOM | CRER - AREAS COMUNS | ESTOQUE TRANSITÓRIO 2021 | 774910 | 11011331567435 | 219 | 17/08/2009 00:00:00 | 353.8 | 336.11
MAQUINAS- APARELHOS E EQUIPAMENTOS | MAQUINAS- APARELHOS E EQUIPAMENTOS | BEBEDOURO DE GALAO | ESMALTEC | EGC35B | INSERVIVEL | CRER - SERV ALMOX PATRIMONIO | MOVEIS - MAQUINAS - EQUIP INSERVÍVEIS | 774911 | 11011331567469 | 219 | 17/08/2009 00:00:00 | 353.8 | 336.11
MAQUINAS- APARELHOS E EQUIPAMENTOS | MAQUINAS- APARELHOS E EQUIPAMENTOS | BEBEDOURO DE GALAO | ESMALTEC | EGC35B | BOM | CRER - AREAS COMUNS | VESTIÁRIOS / CORREDORES / ÁREAS COMUNS | 774912 | 11011331567462 | 219 | 31/01/2011 00:00:00 | 353.8 | 336.11
MAQUINAS- APARELHOS E EQUIPAMENTOS | MAQUINAS- APARELHOS E EQUIPAMENTOS | BEBEDOURO DE GALAO | ESMALTEC | EGC35B | BOM | CRER - AREAS COMUNS | CONDOMINIO | 774913 | 11011331567 | 219 | 31/01/2011 00:00:00 | 353.8 | 336.11
MAQUINAS- APARELHOS E EQUIPAMENTOS | MAQUINAS- APARELHOS E EQUIPAMENTOS | BEBEDOURO DE GALAO | ESMALTEC | EGC35B | BOM | CRER - AREAS COMUNS | ESTOQUE TRANSITÓRIO 2021 | 774915 | 11011331567471 | 219 | 31/01/2011 00:00:00 | 353.8 | 336.11
MAQUINAS- APARELHOS E EQUIPAMENTOS | MAQUINAS- APARELHOS E EQUIPAMENTOS | BEBEDOURO DE GALAO | ESMALTEC | EGC35B | BOM | CRER - AREAS COMUNS | ESTOQUE TRANSITÓRIO 2021 | 774919 | 10100431511969 | 219 | 31/01/2011 00:00:00 | 353.8 | 336.11
MAQUINAS- APARELHOS E EQUIPAMENTOS | MAQUINAS- APARELHOS E EQUIPAMENTOS | BEBEDOURO DE GALAO | ESMALTEC | EGC35B | BOM | CRER - AREAS COMUNS | HALL DE ESPERA 1° ANDAR PREDIO ADM | 774920 | 11011331567437 | 219 | 31/01/2011 00:00:00 | 353.8 | 336.11
MAQUINAS- APARELHOS E EQUIPAMENTOS | MAQUINAS- APARELHOS E EQUIPAMENTOS | BEBEDOURO DE GALAO | ESMALTEC | EGC35B | BOM | CRER - NUCLEO INTERNO DE REGULACAO | NUCLEO INTERNO DE REGULACAO - 254 | 774922 | 11011331567452 | 219 | 31/01/2011 00:00:00 | 353.8 | 336.11
MAQUINAS- APARELHOS E EQUIPAMENTOS | MAQUINAS- APARELHOS E EQUIPAMENTOS | BEBEDOURO DE GALAO | ESMALTEC | EGC35B | BOM | CRER - AREAS COMUNS | VESTIÁRIOS / CORREDORES / ÁREAS COMUNS | 774923 | 11011331567441 | 219 | 31/01/2011 00:00:00 | 353.8 | 336.11
MAQUINAS- APARELHOS E EQUIPAMENTOS | MAQUINAS- APARELHOS E EQUIPAMENTOS | BEBEDOURO DE GALAO | ESMALTEC | EGC35B | BOM | CRER - SERV DE EXAMES DE AUDIOLOGIA | APOIO ADMINISTRATIVO - 233 | 774924 | 11011331567450 | 219 | 31/01/2011 00:00:00 | 353.8 | 336.11
MAQUINAS- APARELHOS E EQUIPAMENTOS | MAQUINAS- APARELHOS E EQUIPAMENTOS | BEBEDOURO DE GALAO | ESMALTEC | EGC35B | BOM | CRER - AMBULATORIO | CORREDOR AMBULATORIO | 774926 | 11011331567467 | 219 | 31/01/2011 00:00:00 | 353.8 | 336.11
MAQUINAS- APARELHOS E EQUIPAMENTOS | MAQUINAS- APARELHOS E EQUIPAMENTOS | BEBEDOURO DE GALAO | ESMALTEC | EGC35B | BOM | CRER - AREAS COMUNS | VESTIÁRIOS / CORREDORES / ÁREAS COMUNS | 774928 | 11011331567460 | 219 | 31/01/2011 00:00:00 | 353.8 | 336.11
MAQUINAS- APARELHOS E EQUIPAMENTOS | MAQUINAS- APARELHOS E EQUIPAMENTOS | BEBEDOURO DE GALAO | ESMALTEC | EGC35B | BOM | CRER - SUPERV DE CENTRO CIRURGICO | POSTO DE ENFERMAGEM | 774929 | 11011331567463 | 219 | 31/01/2011 00:00:00 | 353.8 | 336.11
MAQUINAS- APARELHOS E EQUIPAMENTOS | MAQUINAS- APARELHOS E EQUIPAMENTOS | BEBEDOURO DE GALAO | ESMALTEC | EGC35B | BOM 7650 ETQ | CRER - POSTO 2 - SERV INTERNACAO | INTERNAÇÃO - POSTO 2 | 774931 | 11011331567449 | 219 | 31/01/2011 00:00:00 | 353.8 | 336.11
MAQUINAS- APARELHOS E EQUIPAMENTOS | MAQUINAS- APARELHOS E EQUIPAMENTOS | BEBEDOURO DE GALAO | ESMALTEC | EGC35B | BOM | CRER - SERV APOIO DIAGN TRATAM | SALA ENFERMAGEM - 623 | 774932 | 11011331567453 | 219 | 31/01/2011 00:00:00 | 353.8 | 336.11
MAQUINAS- APARELHOS E EQUIPAMENTOS | MAQUINAS- APARELHOS E EQUIPAMENTOS | BEBEDOURO DE GALAO | ESMALTEC | EGC35B | BOM | CRER - AREAS COMUNS | ESTOQUE TRANSITÓRIO 2021 | 774933 | 11011331567454 | 219 | 31/01/2011 00:00:00 | 353.8 | 336.11
MAQUINAS- APARELHOS E EQUIPAMENTOS | MAQUINAS- APARELHOS E EQUIPAMENTOS | BEBEDOURO DE GALAO | ESMALTEC | EGC35B | BOM | CRER - CENTRAL AGEND E CONFIRMACOES | CENTRAL AGENDAMENTOS - 141 | 774934 | . |  | 31/01/2011 00:00:00 | 353.8 | 336.11
MAQUINAS- APARELHOS E EQUIPAMENTOS | MAQUINAS- APARELHOS E EQUIPAMENTOS | BEBEDOURO DE GALAO | ESMALTEC | EGC35B | BOM | CRER - GINASIO NEURO E FISIO ADULTO | SALA DE VIVENCIA - 596 | 955854 | 15122306583529 | 7116 | 05/05/2016 00:00:00 | 560 | 532
MAQUINAS- APARELHOS E EQUIPAMENTOS | MAQUINAS- APARELHOS E EQUIPAMENTOS | BEBEDOURO DE GALAO | ESMALTEC | EGC35B | BOM | CRER - SERV RECEPCAO | RECEPÇAO DE EXAMES | 968596 | 12091906846897 |  | 10/04/2013 00:00:00 | 485 | 460.75
MAQUINAS- APARELHOS E EQUIPAMENTOS | MAQUINAS- APARELHOS E EQUIPAMENTOS | BEBEDOURO DE GALAO | ESMALTEC | EGC35B | BOM ETQ | CRER - SERV REFEITORIO E PRODUCAO | REFEITORIO | 968597 | 12091906846895 |  | 10/04/2013 00:00:00 | 485 | 460.75
MAQUINAS- APARELHOS E EQUIPAMENTOS | MAQUINAS- APARELHOS E EQUIPAMENTOS | BEBEDOURO DE GALAO | ESMALTEC | ECG35B | BOM | CRER - SERV PROCESSAMENTO DE ROUPAS | ROUPARIA - 370 | 968634 | 12101606861820 |  | 21/03/2013 00:00:00 | 473 | 449.35
MAQUINAS- APARELHOS E EQUIPAMENTOS | MAQUINAS- APARELHOS E EQUIPAMENTOS | BEBEDOURO DE GALAO | ESMALTEC | EGC35B | BOM | CRER - SUPERV DESENVOLVIMENTO RH | HALL RH | 968641 | 13072999043153 |  | 27/09/2013 00:00:00 | 453 | 430.35
MAQUINAS- APARELHOS E EQUIPAMENTOS | MAQUINAS- APARELHOS E EQUIPAMENTOS | BEBEDOURO DE GALAO | ESMALTEC | EGC35B | BOM | CRER - GER OFICINA ORTOPEDICA | RECEPCAO OFICINA ORTOPEDICA | 968642 | 13072999043178 |  | 27/09/2013 00:00:00 | 453 | 430.35
MAQUINAS- APARELHOS E EQUIPAMENTOS | MAQUINAS- APARELHOS E EQUIPAMENTOS | BEBEDOURO DE GALAO | ESMALTEC | EGC35B | BOM | CRER - COORD ATEND ODONTOLOGICO PACIE | RECEPCAO | 968643 | 13072999043177 |  | 27/09/2013 00:00:00 | 453 | 430.35
MAQUINAS- APARELHOS E EQUIPAMENTOS | MAQUINAS- APARELHOS E EQUIPAMENTOS | BEBEDOURO DE GALAO | ESMALTEC | EGC35B | BOM | CRER - GER OFICINA ORTOPEDICA | RECEPCAO OFICINA ORTOPEDICA | 968644 | 13072999043182 |  | 27/09/2013 00:00:00 | 453 | 430.35
MAQUINAS- APARELHOS E EQUIPAMENTOS | MAQUINAS- APARELHOS E EQUIPAMENTOS | BEBEDOURO DE GALAO | ESMALTEC | EGC35B | BOM | CRER - AREAS COMUNS | ESTOQUE TRANSITÓRIO 2019/2020 | 971193 | 16011806156376 | 8866 | 15/09/2016 00:00:00 | 520 | 494
MAQUINAS- APARELHOS E EQUIPAMENTOS | MAQUINAS- APARELHOS E EQUIPAMENTOS | BEBEDOURO DE GALAO | ESMALTEC | EGC35B | BOM | CRER - AREAS COMUNS | HALL DE ESPERA 2° ANDAR PREDIO ADM | 971194 | 16011806156536 | 8866 | 15/09/2016 00:00:00 | 520 | 494
MAQUINAS- APARELHOS E EQUIPAMENTOS | MAQUINAS- APARELHOS E EQUIPAMENTOS | BEBEDOURO DE PRESSAO | MASTERFRIO | MFA-80 | BOM 731 | CRER - SERV EDUCACAO FISICA | QUADRA DE ESPORTES | 2308131 | 190124 | 253471 | 16/10/2004 00:00:00 | 629 | 5.2417
MAQUINAS- APARELHOS E EQUIPAMENTOS | MAQUINAS- APARELHOS E EQUIPAMENTOS | BEBEDOURO DE PRESSAO | MASTERFRIO | MFA-80 | INSERVIVEL 734 | CRER - SERV ALMOX PATRIMONIO | MOVEIS - MAQUINAS - EQUIP INSERVÍVEIS | 2308132 | 191521 | 253468 | 16/10/2004 00:00:00 | 629 | 0
MAQUINAS- APARELHOS E EQUIPAMENTOS | MAQUINAS- APARELHOS E EQUIPAMENTOS | BEBEDOURO DE PRESSAO | MASTERFRIO | MFA-80 | BOM | CRER - SERV EDUCACAO FISICA | QUADRA DE ESPORTES | 732 | 191520 | 253471 | 16/10/2004 00:00:00 | 629 | 5.2417
MAQUINAS- APARELHOS E EQUIPAMENTOS | MAQUINAS- APARELHOS E EQUIPAMENTOS | BICEPS CURL ROSCA PURESTRENGHT | TECHNOGYM | ARM EXTENSION | BOM 8645 ETQ | CRER - SERV PROGRAMA AGIR + SAUDE | ACADEMIA - 537 | 324476 | MB6012000214 |  | 24/01/2013 00:00:00 | 9773.63 | 9284.9485
MAQUINAS- APARELHOS E EQUIPAMENTOS | MAQUINAS- APARELHOS E EQUIPAMENTOS | BICICLETA ERGOMETRICA HORIZONTAL | MOVIMENT | LX130 | BOM 6932 | CRER - GINASIO DE INTERNACAO | GINASIO DE PACIENTE INTERNO - 91 | 2307897 | 653D2 | 630 | 15/02/2011 00:00:00 | 4049 | 3846.55
MAQUINAS- APARELHOS E EQUIPAMENTOS | MAQUINAS- APARELHOS E EQUIPAMENTOS | BICICLETA ERGOMETRICA HORIZONTAL | MOVEMENT | LX130 | BOM 6925 | CRER - GINASIO NEURO E FISIO ADULTO | GINÁSIO NEURO E FISIO ADULTO - 567 | 2307898 | 656D2 | 630 | 06/06/2012 00:00:00 | 4049 | 3846.55
MAQUINAS- APARELHOS E EQUIPAMENTOS | MAQUINAS- APARELHOS E EQUIPAMENTOS | BICICLETA ERGOMETRICA HORIZONTAL | MOVIMENT | LX130 | BOM | CRER - GINASIO NEURO E FISIO ADULTO | GINÁSIO NEURO E FISIO ADULTO - 567 | 774707 | 68000 | 630 | 06/06/2012 00:00:00 | 4049 | 3846.55
MAQUINAS- APARELHOS E EQUIPAMENTOS | MAQUINAS- APARELHOS E EQUIPAMENTOS | BICICLETA ERGOMETRICA HORIZONTAL | MOVEMENT | LX130 | BOM | CRER - SERV PROGRAMA AGIR + SAUDE | ACADEMIA - 537 | 774708 | 655D2 | 630 | 15/02/2011 00:00:00 | 4049 | 3846.55
MAQUINAS- APARELHOS E EQUIPAMENTOS | MAQUINAS- APARELHOS E EQUIPAMENTOS | BICICLETA ERGOMETRICA HORIZONTAL | MOVEMENT | LX130 | BOM | CRER - SERV PROGRAMA AGIR + SAUDE | ACADEMIA - 537 | 774709 | 68200 | 630 | 06/06/2012 00:00:00 | 4049 | 3846.55
MAQUINAS- APARELHOS E EQUIPAMENTOS | MAQUINAS- APARELHOS E EQUIPAMENTOS | BICICLETA ERGOMETRICA HORIZONTAL | MOVEMENT | LX130 | BOM | CRER - SERV PROGRAMA AGIR + SAUDE | ACADEMIA - 537 | 774710 | 640D2 | 630 | 06/06/2012 00:00:00 | 4049 | 3846.55
MAQUINAS- APARELHOS E EQUIPAMENTOS | MAQUINAS- APARELHOS E EQUIPAMENTOS | BICICLETA ERGOMETRICA HORIZONTAL | MOVEMENT | LX130 | BOM | CRER - SERV PROGRAMA AGIR + SAUDE | ACADEMIA - 537 | 774711 | 631D2 | 630 | 06/06/2012 00:00:00 | 4049 | 3846.55
MAQUINAS- APARELHOS E EQUIPAMENTOS | MAQUINAS- APARELHOS E EQUIPAMENTOS | BICICLETA ERGOMETRICA HORIZONTAL | MOVEMENT | LX130 | BOM | CRER - GINASIO DE ORTOPEDIA | GINASIO DE ORTOPEDIA - 542 | 774712 | 638D2 | 630 | 06/06/2012 00:00:00 | 4049 | 3846.55
MAQUINAS- APARELHOS E EQUIPAMENTOS | MAQUINAS- APARELHOS E EQUIPAMENTOS | BICICLETA ERGOMETRICA HORIZONTAL | MOVEMENT | LX130 | BOM | CRER - SERV CLINICA DE AMPUTADOS | CLINICA DE AMPUTADOS - 745 | 774713 | 606C2 | 630 | 06/06/2012 00:00:00 | 4049 | 3846.55
MAQUINAS- APARELHOS E EQUIPAMENTOS | MAQUINAS- APARELHOS E EQUIPAMENTOS | BICICLETA ERGOMETRICA HORIZONTAL | MOVEMENT | LX130 | BOM | CRER - SERV PROGRAMA AGIR + SAUDE | ACADEMIA - 537 | 774714 | 650D2 | 630 | 06/06/2012 00:00:00 | 4049 | 3846.55
MAQUINAS- APARELHOS E EQUIPAMENTOS | MAQUINAS- APARELHOS E EQUIPAMENTOS | BICICLETA ERGOMETRICA HORIZONTAL | MOVEMENT | LX130 | BOM | CRER - SERV PROGRAMA AGIR + SAUDE | ACADEMIA - 537 | 774716 | 66100 | 630 | 06/06/2012 00:00:00 | 4049 | 3846.55
MAQUINAS- APARELHOS E EQUIPAMENTOS | MAQUINAS- APARELHOS E EQUIPAMENTOS | BICICLETA ERGOMETRICA HORIZONTAL | MOVIMENT | LX130 | BOM | CRER - GINASIO DE ORTOPEDIA | GINASIO DE ORTOPEDIA - 542 | 774717 | 634D2 | 630 | 06/06/2012 00:00:00 | 4049 | 3846.55
MAQUINAS- APARELHOS E EQUIPAMENTOS | MAQUINAS- APARELHOS E EQUIPAMENTOS | BICICLETA ERGOMETRICA HORIZONTAL | MOVIMENT | LX130 | BOM | CRER - GINASIO DE ORTOPEDIA | GINASIO DE ORTOPEDIA - 542 | 774718 | 651D2 | 630 | 06/06/2012 00:00:00 | 4049 | 3846.55
MAQUINAS- APARELHOS E EQUIPAMENTOS | MAQUINAS- APARELHOS E EQUIPAMENTOS | BICICLETA ERGOMETRICA HORIZONTAL | MOVIMENT | LX130 | BOM | CRER - GINASIO DE INTERNACAO | GINASIO DE PACIENTE INTERNO - 91 | 774719 | 605C2 | 630 | 06/06/2012 00:00:00 | 4049 | 3846.55
MAQUINAS- APARELHOS E EQUIPAMENTOS | MAQUINAS- APARELHOS E EQUIPAMENTOS | BICICLETA ERGOMETRICA HORIZONTAL | MOVIMENT | LX130 | BOM | CRER - GINASIO DE ORTOPEDIA | GINASIO DE ORTOPEDIA - 542 | 774721 | 66600 | 630 | 06/06/2012 00:00:00 | 4049 | 3846.55
MAQUINAS- APARELHOS E EQUIPAMENTOS | MAQUINAS- APARELHOS E EQUIPAMENTOS | BICICLETA ERGOMETRICA HORIZONTAL | MOVEMENT | LX130 | BOM | CRER - SERV PROGRAMA AGIR + SAUDE | ACADEMIA - 537 | 774722 | 639D2 | 630 | 06/06/2012 00:00:00 | 4049 | 3846.55
MAQUINAS- APARELHOS E EQUIPAMENTOS | MAQUINAS- APARELHOS E EQUIPAMENTOS | BICICLETA ERGOMETRICA P/ PISCINA | MASTERBIKE | . | BOM | CRER - SERV HIDROTERAPIA | GINASIO DE HIDROTERAPIA - 553 | 774723 | . | 630 | 06/06/2012 00:00:00 | 3950 | 3752.5
MAQUINAS- APARELHOS E EQUIPAMENTOS | MAQUINAS- APARELHOS E EQUIPAMENTOS | BICICLETA ERGOMETRICA P/ PISCINA | MASTERBIKE | . | BOM | CRER - SERV HIDROTERAPIA | GINASIO DE HIDROTERAPIA - 553 | 774724 | . | 630 | 15/02/2011 00:00:00 | 3950 | 3752.5
MAQUINAS- APARELHOS E EQUIPAMENTOS | MAQUINAS- APARELHOS E EQUIPAMENTOS | BICICLETA ERGOMETRICA P/ PISCINA | MASTERBIKE | . | BOM | CRER - SERV HIDROTERAPIA | GINASIO DE HIDROTERAPIA - 553 | 774725 | . | 630 | 06/06/2012 00:00:00 | 3950 | 3752.5
MAQUINAS- APARELHOS E EQUIPAMENTOS | MAQUINAS- APARELHOS E EQUIPAMENTOS | BICICLETA ERGOMETRICA P/ PISCINA | MASTERBIKE | . | BOM | CRER - SERV HIDROTERAPIA | GINASIO DE HIDROTERAPIA - 553 | 774726 | . | 630 | 06/06/2012 00:00:00 | 3950 | 3752.5
MAQUINAS- APARELHOS E EQUIPAMENTOS | MAQUINAS- APARELHOS E EQUIPAMENTOS | BICICLETA ERGOMETRICA P/ PISCINA | MASTERBIKE | . | BOM | CRER - SERV HIDROTERAPIA | GINASIO DE HIDROTERAPIA - 553 | 774727 | . | 630 | 06/06/2012 00:00:00 | 3950 | 3752.5
MAQUINAS- APARELHOS E EQUIPAMENTOS | MAQUINAS- APARELHOS E EQUIPAMENTOS | BICICLETA ERGOMETRICA P/ PISCINA | MASTERBIKE | . | BOM | CRER - SERV HIDROTERAPIA | GINASIO DE HIDROTERAPIA - 553 | 774728 | . | 630 | 06/06/2012 00:00:00 | 3950 | 3752.5
MAQUINAS- APARELHOS E EQUIPAMENTOS | MAQUINAS- APARELHOS E EQUIPAMENTOS | BICICLETA ERGOMETRICA P/ PISCINA | MASTERBIKE | . | BOM | CRER - SERV HIDROTERAPIA | GINASIO DE HIDROTERAPIA - 553 | 774729 | . | 630 | 06/06/2012 00:00:00 | 3950 | 3752.5
MAQUINAS- APARELHOS E EQUIPAMENTOS | MAQUINAS- APARELHOS E EQUIPAMENTOS | BICICLETA ERGOMETRICA P/ PISCINA | MASTERBIKE | . | BOM | CRER - SERV HIDROTERAPIA | GINASIO DE HIDROTERAPIA - 553 | 774730 | . | 630 | 15/02/2011 00:00:00 | 3950 | 3752.5
MAQUINAS- APARELHOS E EQUIPAMENTOS | MAQUINAS- APARELHOS E EQUIPAMENTOS | BLAQUEADEIRA | IVOMAQ | CS1518 | BOM | CRER - SERV FABRICACAO CALCADOS | SERV FABRICACAO CALCADOS | 258 | 0 |  | 13/03/2003 00:00:00 | 16563.96 | 15735.762
MAQUINAS- APARELHOS E EQUIPAMENTOS | MAQUINAS- APARELHOS E EQUIPAMENTOS | BOBINA REFRIGERADA EM FIGURA-DE-OITO ANGULADA | NEUROSOFT | NEURO-MS/D AFEC-02-100-C | BOM | CRER - SERV ELETRONEUROMIOGRAFIA | NEUROMODULAÇAO 01 - 845 | 962154 | 01670486 | 240 | 21/07/2016 00:00:00 | 10463 | 9939.85
MAQUINAS- APARELHOS E EQUIPAMENTOS | MAQUINAS- APARELHOS E EQUIPAMENTOS | BOMBA A VACUO VACUON VS4 | KAVO | AMADEUS JET 4 | BOM | CRER - SERV ALMOX PATRIMONIO | BENS PATRIMONIAIS NOVOS | 775223 | 3274 |  | 10/10/2012 00:00:00 | 1550 | 1472.5
MAQUINAS- APARELHOS E EQUIPAMENTOS | MAQUINAS- APARELHOS E EQUIPAMENTOS | BOMBA A VACUO VACUON VS4 | KAVO | AMADEUS JET 4 | BOM | CRER - SERV ALMOX PATRIMONIO | BENS PATRIMONIAIS NOVOS | 775224 | 3277 |  | 10/10/2012 00:00:00 | 1550 | 1472.5
MAQUINAS- APARELHOS E EQUIPAMENTOS | MAQUINAS- APARELHOS E EQUIPAMENTOS | BOMBA AUTO ESC C/PRE FILTRO SERIE A 1AM 1CV MO | JACUZZI | 1A-M | INSERVIVEL | CRER - SERV ALMOX PATRIMONIO | MOVEIS - MAQUINAS - EQUIP INSERVÍVEIS | 7 | 49-C | 423 | 05/05/2003 00:00:00 | 550 | 0
MAQUINAS- APARELHOS E EQUIPAMENTOS | MAQUINAS- APARELHOS E EQUIPAMENTOS | BOMBA AUTOESCORVANTE C/ PRE-FILTRO | DANCOR | PF-17 | BOM 9983 | CRER - SERV HIDROTERAPIA | GINASIO DE HIDROTERAPIA - 553 | 324290 | 02/2013 |  | 17/09/2013 00:00:00 | 670 | 636.5
MAQUINAS- APARELHOS E EQUIPAMENTOS | MAQUINAS- APARELHOS E EQUIPAMENTOS | BOMBA CENTRIFUGA MONOFASICA | DANCOR | PF-17W 50MM 1,0 CV 220V | INSERVIVEL | CRER - SERV ALMOX PATRIMONIO | MOVEIS - MAQUINAS - EQUIP INSERVÍVEIS | 610063 | 00094023-26 | 3225 | 01/12/2016 00:00:00 | 877.3 | 833.435
MAQUINAS- APARELHOS E EQUIPAMENTOS | MAQUINAS- APARELHOS E EQUIPAMENTOS | BOMBA CENTRIFUGA MONOFASICA | DANCOR | PF-17W 50MM 1,0 CV M 1 | BOM | CRER - SERV HIDROTERAPIA | GINASIO DE HIDROTERAPIA - 553 | 610115 | 11943394 | 29613 | 25/01/2017 00:00:00 | 800 | 760
MAQUINAS- APARELHOS E EQUIPAMENTOS | MAQUINAS- APARELHOS E EQUIPAMENTOS | BOMBA CENTRIFUGA TRIFASICA 3 CV | DANCOR | 10140018 SERIE CAM 27-50 | BOM | CRER - AREAS COMUNS | CONDOMINIO | 003241 | 370911 | 1192 | 07/12/2011 00:00:00 | 1278 | 1214.1
MAQUINAS- APARELHOS E EQUIPAMENTOS | MAQUINAS- APARELHOS E EQUIPAMENTOS | BOMBA CENTRIFUGA TRIFASICA 3 CV | DANCOR | 10140018 SERIE CAM 27-50 | BOM 003243 | CRER - AREAS COMUNS | CONDOMINIO | 2036370 | 511210 | 1192 | 07/12/2011 00:00:00 | 1278 | 1214.1
MAQUINAS- APARELHOS E EQUIPAMENTOS | MAQUINAS- APARELHOS E EQUIPAMENTOS | BOMBA CENTRIFUGA TRIFASICA 3 CV | DANCOR | 10140018 SERIE CAM 27-50 | BOM 003240 | CRER - AREAS COMUNS | CONDOMINIO | 2036371 | 370911 | 1192 | 07/12/2011 00:00:00 | 1278 | 1214.1
MAQUINAS- APARELHOS E EQUIPAMENTOS | MAQUINAS- APARELHOS E EQUIPAMENTOS | BOMBA CENTRIFUGA TRIFASICA 3 CV | DANCOR | 10140018 SERIE CAM 27-50 | BOM 003242 | CRER - AREAS COMUNS | CONDOMINIO | 2036372 | 370911 | 1192 | 07/12/2011 00:00:00 | 1278 | 1214.1
MAQUINAS- APARELHOS E EQUIPAMENTOS | MAQUINAS- APARELHOS E EQUIPAMENTOS | BOMBA DE VACUO CLINICO DUPLEX | DVP | LC 151 | BOM | CRER - AREAS COMUNS | OBRA CIVIL DA EXPANSÃO | 10895 | 1436157 | 193 | 08/09/2015 00:00:00 | 15850 | 15057.5
MAQUINAS- APARELHOS E EQUIPAMENTOS | MAQUINAS- APARELHOS E EQUIPAMENTOS | BOMBA DE VACUO CLINICO DUPLEX | DVP | LC 151 | BOM | CRER - AREAS COMUNS | OBRA CIVIL DA EXPANSÃO | 10896 | 1436158 | 193 | 08/09/2015 00:00:00 | 15850 | 15057.5
MAQUINAS- APARELHOS E EQUIPAMENTOS | MAQUINAS- APARELHOS E EQUIPAMENTOS | BOMBA MULTI ESTAGIO 3 CV TRIFASICA | SCHINEIDER | MGBR16303T | BOM | CRER - AREAS COMUNS | ESTOQUE TRANSITORIO | 969366 | 13B872800114G |  | 26/07/2013 00:00:00 | 1600 | 1520
MAQUINAS- APARELHOS E EQUIPAMENTOS | MAQUINAS- APARELHOS E EQUIPAMENTOS | BOMBA SUBMERSA TRIFASICA | EBARA | BHS222-10 380 V | BOM 9990147 | CRER - AREAS COMUNS | CONDOMINIO | 2031091 | 54032305 | 0000012865 | 16/02/2005 00:00:00 | 2054.51 | 1951.7845
MAQUINAS- APARELHOS E EQUIPAMENTOS | MAQUINAS- APARELHOS E EQUIPAMENTOS | BOMBA VACUO ASPIRADORA | BIOMASTER | . | BOM 873 | CRER - POSTO 1 - SERV INTERNACAO | POSTO DE ENFERMAGEM | 0873 | 2249198 | 004367 | 07/01/2005 00:00:00 | 883.2 | 839.04
MAQUINAS- APARELHOS E EQUIPAMENTOS | MAQUINAS- APARELHOS E EQUIPAMENTOS | CABECA DE CAMERA POVCAM FULL HD | PANASONIC | AG-HCK10G | BOM | CRER - GER DE QUALIDADE | ESTÚDIO FOTOGRÁFICO - 858 | 1778449 | E2TAAOO42 |  | 05/12/2012 00:00:00 | 4589.9 | 4360.405
MAQUINAS- APARELHOS E EQUIPAMENTOS | MAQUINAS- APARELHOS E EQUIPAMENTOS | CABO CONTROLE REMOTO | 3M | MAJ-854 | BOM 3872 | CRER - SUPERV DE CENTRO CIRURGICO | SALA DE EQUIPAMENTOS - 165 | 2031430 | 10314 | 28315 / 28317 | 23/03/2011 00:00:00 | 400 | 380
MAQUINAS- APARELHOS E EQUIPAMENTOS | MAQUINAS- APARELHOS E EQUIPAMENTOS | CABO DE DIATERMIA UNIPOLAR P/ VIDEOLAPAROSCOPIA | EDLO | . | BOM 003073 | CRER - CME | MATERIAIS ESTERELIZADOS - 184 | 2036063 | . | 8062 | 21/02/2011 00:00:00 | 390.74 | 371.203
MAQUINAS- APARELHOS E EQUIPAMENTOS | MAQUINAS- APARELHOS E EQUIPAMENTOS | CABO DE DIATERMIA UNIPOLAR P/ VIDEOLAPAROSCOPIA | EDLO | . | BOM 003074 | CRER - CME | MATERIAIS ESTERELIZADOS - 184 | 2036064 | . | 8062 | 21/02/2011 00:00:00 | 390.74 | 371.203
MAQUINAS- APARELHOS E EQUIPAMENTOS | MAQUINAS- APARELHOS E EQUIPAMENTOS | CADEIRA DE BASQUETE P/ INICIANTES | ORTOMIX | PADRAO CRER | BOM 6126 | CRER - SERV EDUCACAO FISICA | QUADRA DE ESPORTES | 2032950 | . | 004004 | 21/03/2012 00:00:00 | 1441.19 | 1369.1305
MAQUINAS- APARELHOS E EQUIPAMENTOS | MAQUINAS- APARELHOS E EQUIPAMENTOS | CADEIRA DE BASQUETE P/ INICIANTES | ORTOMIX | PADRAO CRER | BOM 6129 | CRER - SERV EDUCACAO FISICA | QUADRA DE ESPORTES | 2032951 | . | 004004 | 21/03/2012 00:00:00 | 1441.19 | 1369.1305
MAQUINAS- APARELHOS E EQUIPAMENTOS | MAQUINAS- APARELHOS E EQUIPAMENTOS | CADEIRA DE BASQUETE P/ INICIANTES | ORTOMIX | PADRAO CRER | BOM 6121 | CRER - SERV EDUCACAO FISICA | QUADRA DE ESPORTES | 2032952 | . | 004004 | 21/03/2012 00:00:00 | 1441.19 | 1369.1305
MAQUINAS- APARELHOS E EQUIPAMENTOS | MAQUINAS- APARELHOS E EQUIPAMENTOS | CADEIRA DE BASQUETE P/ INICIANTES | ORTOMIX | PADRAO CRER | BOM 6127 | CRER - SERV EDUCACAO FISICA | QUADRA DE ESPORTES | 2032953 | . | 004004 | 21/03/2012 00:00:00 | 1441.19 | 1369.1305
MAQUINAS- APARELHOS E EQUIPAMENTOS | MAQUINAS- APARELHOS E EQUIPAMENTOS | CADEIRA DE BASQUETE P/ INICIANTES | ORTOMIX | PADRAO CRER | BOM 6122 | CRER - SERV EDUCACAO FISICA | QUADRA DE ESPORTES | 2032954 | . | 004004 | 21/03/2012 00:00:00 | 1441.19 | 1369.1305
MAQUINAS- APARELHOS E EQUIPAMENTOS | MAQUINAS- APARELHOS E EQUIPAMENTOS | CADEIRA DE BASQUETE P/ INICIANTES | ORTOMIX | PADRAO CRER | INSERVIVEL 6123 | CRER - SERV ALMOX PATRIMONIO | MOVEIS - MAQUINAS - EQUIP INSERVÍVEIS | 2032955 | . | 004004 | 21/03/2012 00:00:00 | 1441.19 | 1369.1305
MAQUINAS- APARELHOS E EQUIPAMENTOS | MAQUINAS- APARELHOS E EQUIPAMENTOS | CADEIRA DE BASQUETE P/ INICIANTES | ORTOMIX | PADRAO CRER | BOM 6116 | CRER - SERV EDUCACAO FISICA | QUADRA DE ESPORTES | 2032956 | . | 004004 | 21/03/2012 00:00:00 | 1441.19 | 1369.1305
MAQUINAS- APARELHOS E EQUIPAMENTOS | MAQUINAS- APARELHOS E EQUIPAMENTOS | CADEIRA DE BASQUETE P/ INICIANTES | ORTOMIX | PADRAO CRER | BOM 6124 | CRER - SERV EDUCACAO FISICA | QUADRA DE ESPORTES | 2032957 | . | 004004 | 21/03/2012 00:00:00 | 1441.19 | 1369.1305
MAQUINAS- APARELHOS E EQUIPAMENTOS | MAQUINAS- APARELHOS E EQUIPAMENTOS | CADEIRA DE BASQUETE P/ INICIANTES | ORTOMIX | PADRAO CRER | BOM 6128 | CRER - SERV EDUCACAO FISICA | QUADRA DE ESPORTES | 2032958 | . | 004004 | 21/03/2012 00:00:00 | 1441.19 | 1369.1305
MAQUINAS- APARELHOS E EQUIPAMENTOS | MAQUINAS- APARELHOS E EQUIPAMENTOS | CADEIRA DE BASQUETE P/ INICIANTES | ORTOMIX | PADRAO CRER | BOM 6111 | CRER - SERV EDUCACAO FISICA | QUADRA DE ESPORTES | 2032959 | . | 004006 | 21/03/2012 00:00:00 | 1198.19 | 1138.2805
MAQUINAS- APARELHOS E EQUIPAMENTOS | MAQUINAS- APARELHOS E EQUIPAMENTOS | CADEIRA DE BASQUETE P/ INICIANTES | ORTOMIX | PADRAO CRER | BOM 6115 | CRER - SERV EDUCACAO FISICA | QUADRA DE ESPORTES | 2032960 | . | 004006 | 21/03/2012 00:00:00 | 1198.19 | 1138.2805
MAQUINAS- APARELHOS E EQUIPAMENTOS | MAQUINAS- APARELHOS E EQUIPAMENTOS | CADEIRA DE BASQUETE P/ INICIANTES | ORTOMIX | PADRAO CRER | INSERVIVEL 6117 | CRER - SERV ALMOX PATRIMONIO | MOVEIS - MAQUINAS - EQUIP INSERVÍVEIS | 2032961 | . | 004004 | 21/03/2012 00:00:00 | 1441.19 | 1369.1305
MAQUINAS- APARELHOS E EQUIPAMENTOS | MAQUINAS- APARELHOS E EQUIPAMENTOS | CADEIRA DE BASQUETE P/ INICIANTES | ORTOMIX | PADRAO CRER | BOM 6119 | CRER - SERV EDUCACAO FISICA | QUADRA DE ESPORTES | 2032962 | . | 004004 | 21/03/2012 00:00:00 | 1441.19 | 1369.1305
MAQUINAS- APARELHOS E EQUIPAMENTOS | MAQUINAS- APARELHOS E EQUIPAMENTOS | CADEIRA DE BASQUETE P/ INICIANTES | ORTOMIX | PADRAO CRER | BOM 6125 | CRER - SERV EDUCACAO FISICA | QUADRA DE ESPORTES | 2032963 | . | 004004 | 21/03/2012 00:00:00 | 1441.19 | 1369.1305
MAQUINAS- APARELHOS E EQUIPAMENTOS | MAQUINAS- APARELHOS E EQUIPAMENTOS | CADEIRA DE BASQUETE P/ INICIANTES | ORTOMIX | PADRAO CRER | BOM 6112 | CRER - SERV EDUCACAO FISICA | QUADRA DE ESPORTES | 2032964 | . | 004006 | 21/03/2012 00:00:00 | 1198.19 | 1138.2805
MAQUINAS- APARELHOS E EQUIPAMENTOS | MAQUINAS- APARELHOS E EQUIPAMENTOS | CADEIRA DE BASQUETE P/ INICIANTES | ORTOMIX | PADRAO CRER | BOM 6130 | CRER - SERV EDUCACAO FISICA | QUADRA DE ESPORTES | 2032965 | . | 004004 | 21/03/2012 00:00:00 | 1441.19 | 1369.1305
MAQUINAS- APARELHOS E EQUIPAMENTOS | MAQUINAS- APARELHOS E EQUIPAMENTOS | CADEIRA DE RODAS PARAPLEGICA ADULTO | ORTOMIX | PADRAO CRER | BOM 6074 | CRER - POSTO 2 - SERV INTERNACAO | INTERNAÇÃO - POSTO 2 | 2033087 | . | 004003 | 21/03/2012 00:00:00 | 695.98 | 661.181
MAQUINAS- APARELHOS E EQUIPAMENTOS | MAQUINAS- APARELHOS E EQUIPAMENTOS | CADEIRA DE RODAS HIGIENICA ADULTO | ORTOMIX | PADRAO CRER | BOM 6460 | CRER - POSTO 1 - SERV INTERNACAO | INTERNAÇÃO - POSTO 1 | 2032935 | . | 004131 | 02/04/2012 00:00:00 | 695.99 | 661.1905
MAQUINAS- APARELHOS E EQUIPAMENTOS | MAQUINAS- APARELHOS E EQUIPAMENTOS | CADEIRA DE RODAS HIGIENICA ADULTO | ORTOMIX | PADRAO CRER | BOM 6484 | CRER - SERV RECEPCAO | INATIVO - CENTRAL DE MACAS | 2032936 | . | 004131 | 02/04/2012 00:00:00 | 695.99 | 661.1905
MAQUINAS- APARELHOS E EQUIPAMENTOS | MAQUINAS- APARELHOS E EQUIPAMENTOS | CADEIRA DE RODAS HIGIENICA ADULTO | ORTOMIX | PADRAO CRER | INSERVIVEL 6477 | CRER - SERV ALMOX PATRIMONIO | MOVEIS - MAQUINAS - EQUIP INSERVÍVEIS | 2032937 | . | 004131 | 02/04/2012 00:00:00 | 695.99 | 661.1905
MAQUINAS- APARELHOS E EQUIPAMENTOS | MAQUINAS- APARELHOS E EQUIPAMENTOS | CADEIRA DE RODAS HIGIENICA ADULTO | ORTOMIX | PADRAO CRER | INSERVIVEL 6485 | CRER - SERV ALMOX PATRIMONIO | MOVEIS - MAQUINAS - EQUIP INSERVÍVEIS | 2032938 | . | 004131 | 02/04/2012 00:00:00 | 695.99 | 661.1905
MAQUINAS- APARELHOS E EQUIPAMENTOS | MAQUINAS- APARELHOS E EQUIPAMENTOS | CADEIRA DE RODAS HIGIENICA ADULTO | ORTOMIX | PADRAO CRER | BOM 6480 | CRER - POSTO 2 - SERV INTERNACAO | INTERNAÇÃO - POSTO 2 | 2032940 | . | 004131 | 02/04/2012 00:00:00 | 695.99 | 661.1905
MAQUINAS- APARELHOS E EQUIPAMENTOS | MAQUINAS- APARELHOS E EQUIPAMENTOS | CADEIRA DE RODAS HIGIENICA ADULTO | ORTOMIX | PADRAO CRER | BOM 6461 | CRER - POSTO 1 - SERV INTERNACAO | INTERNAÇÃO - POSTO 1 | 2032942 | . | 004131 | 02/04/2012 00:00:00 | 695.99 | 661.1905
MAQUINAS- APARELHOS E EQUIPAMENTOS | MAQUINAS- APARELHOS E EQUIPAMENTOS | CADEIRA DE RODAS HIGIENICA ADULTO | ORTOMIX | PADRAO CRER | BOM 6465 | CRER - SERV RECEPCAO | INATIVO - CENTRAL DE MACAS | 2032943 | . | 004131 | 02/04/2012 00:00:00 | 695.99 | 661.1905
MAQUINAS- APARELHOS E EQUIPAMENTOS | MAQUINAS- APARELHOS E EQUIPAMENTOS | CADEIRA DE RODAS HIGIENICA ADULTO | ORTOMIX | PADRAO CRER | BOM 6478 | CRER - UTI ADULTO | SALÃO DE LEITOS - UTI | 2032944 | . | 004131 | 02/04/2012 00:00:00 | 695.99 | 661.1905
MAQUINAS- APARELHOS E EQUIPAMENTOS | MAQUINAS- APARELHOS E EQUIPAMENTOS | CADEIRA DE RODAS HIGIENICA ADULTO | ORTOMIX | PADRAO CRER | BOM 6483 ETQ | CRER - SERV RECEPCAO | INATIVO - CENTRAL DE MACAS | 2032945 | . | 004131 | 02/04/2012 00:00:00 | 695.99 | 661.1905
MAQUINAS- APARELHOS E EQUIPAMENTOS | MAQUINAS- APARELHOS E EQUIPAMENTOS | CADEIRA DE RODAS HIGIENICA ADULTO | ORTOPEDIA BRASIL | STANDARD FIXA ALUMINIO | BOM 2388 | CRER - SERV RECEPCAO | INATIVO - CENTRAL DE MACAS | 2032946 | . | 174 | 28/10/2009 00:00:00 | 230 | 218.5
MAQUINAS- APARELHOS E EQUIPAMENTOS | MAQUINAS- APARELHOS E EQUIPAMENTOS | CADEIRA DE RODAS HIGIENICA ADULTO | ORTOMIX | PADRAO CRER | BOM 6459 | CRER - POSTO 2 - SERV INTERNACAO | INTERNAÇÃO - POSTO 2 | 2032948 | . | 004131 | 02/04/2012 00:00:00 | 695.99 | 661.1905
MAQUINAS- APARELHOS E EQUIPAMENTOS | MAQUINAS- APARELHOS E EQUIPAMENTOS | CADEIRA DE RODAS HIGIENICA ADULTO | ORTOPEDIA BRASIL | STANDART PLUS | BOM 2386 | CRER - SERV RECEPCAO | INATIVO - CENTRAL DE MACAS | 2032949 | . | 174 | 28/10/2009 00:00:00 | 332.88 | 316.236
MAQUINAS- APARELHOS E EQUIPAMENTOS | MAQUINAS- APARELHOS E EQUIPAMENTOS | CADEIRA DE RODAS HIGIENICA ADULTO | ORTOMIX | PADRAO CRER | BOM 6470 | CRER - POSTO 3 - SERV INTERNACAO | INTERNAÇÃO - POSTO 3 | 2032967 | . | 004131 | 02/04/2012 00:00:00 | 695.99 | 661.1905
MAQUINAS- APARELHOS E EQUIPAMENTOS | MAQUINAS- APARELHOS E EQUIPAMENTOS | CADEIRA DE RODAS HIGIENICA ADULTO | ORTOMIX | PADRAO CRER | BOM 6481 | CRER - SERV RECEPCAO | INATIVO - CENTRAL DE MACAS | 2032968 | . | 004131 | 02/04/2012 00:00:00 | 695.99 | 661.1905
MAQUINAS- APARELHOS E EQUIPAMENTOS | MAQUINAS- APARELHOS E EQUIPAMENTOS | CADEIRA DE RODAS HIGIENICA ADULTO | ORTOMIX | PADRAO CRER | BOM 6467 | CRER - POSTO 2 - SERV INTERNACAO | INTERNAÇÃO - POSTO 2 | 2032969 | . | 004131 | 02/04/2012 00:00:00 | 695.99 | 661.1905
MAQUINAS- APARELHOS E EQUIPAMENTOS | MAQUINAS- APARELHOS E EQUIPAMENTOS | CADEIRA DE RODAS HIGIENICA ADULTO | ORTOBRAS | H1 | BOM 9921 | CRER - POSTO 2 - SERV INTERNACAO | INTERNAÇÃO - POSTO 2 | 2032970 | 374009 | 0137284 | 26/09/2014 00:00:00 | 774.9 | 736.155
MAQUINAS- APARELHOS E EQUIPAMENTOS | MAQUINAS- APARELHOS E EQUIPAMENTOS | CADEIRA DE RODAS HIGIENICA ADULTO | ORTOBRAS | H1 | INSERVIVEL 9926 | CRER - SERV ALMOX PATRIMONIO | MOVEIS - MAQUINAS - EQUIP INSERVÍVEIS | 2032971 | 374014 | 0137284 | 26/09/2014 00:00:00 | 774.9 | 736.155
MAQUINAS- APARELHOS E EQUIPAMENTOS | MAQUINAS- APARELHOS E EQUIPAMENTOS | CADEIRA DE RODAS HIGIENICA ADULTO | ORTOBRAS | H1 | INSERVIVEL 9925 | CRER - SERV ALMOX PATRIMONIO | MOVEIS - MAQUINAS - EQUIP INSERVÍVEIS | 2032972 | 374011 | 0137284 | 26/09/2014 00:00:00 | 774.9 | 736.155
MAQUINAS- APARELHOS E EQUIPAMENTOS | MAQUINAS- APARELHOS E EQUIPAMENTOS | CADEIRA DE RODAS HIGIENICA ADULTO | ORTOBRAS | H1 | BOM 9928 | CRER - POSTO 2 - SERV INTERNACAO | INTERNAÇÃO - POSTO 2 | 2032973 | 374016 | 0137284 | 26/09/2014 00:00:00 | 774.9 | 736.155
MAQUINAS- APARELHOS E EQUIPAMENTOS | MAQUINAS- APARELHOS E EQUIPAMENTOS | CADEIRA DE RODAS HIGIENICA ADULTO | ORTOBRAS | H1 | BOM 9919 | CRER - POSTO 2 - SERV INTERNACAO | INTERNAÇÃO - POSTO 2 | 2032974 | 374019 | 0137284 | 26/09/2014 00:00:00 | 774.9 | 736.155
MAQUINAS- APARELHOS E EQUIPAMENTOS | MAQUINAS- APARELHOS E EQUIPAMENTOS | CADEIRA DE RODAS HIGIENICA ADULTO | ORTOBRAS | H1 | BOM 9923 | CRER - POSTO 2 - SERV INTERNACAO | INTERNAÇÃO - POSTO 2 | 2032975 | 374010 | 0137284 | 26/09/2014 00:00:00 | 774.9 | 736.155
MAQUINAS- APARELHOS E EQUIPAMENTOS | MAQUINAS- APARELHOS E EQUIPAMENTOS | CADEIRA DE RODAS HIGIENICA ADULTO | ORTOMIX | PADRAO CRER | INSERVIVEL | CRER - SERV ALMOX PATRIMONIO | MOVEIS - MAQUINAS - EQUIP INSERVÍVEIS | 2032976 | . | 004131 | 02/04/2012 00:00:00 | 695.99 | 661.1905
MAQUINAS- APARELHOS E EQUIPAMENTOS | MAQUINAS- APARELHOS E EQUIPAMENTOS | CADEIRA DE RODAS HIGIENICA ADULTO | ORTOBRAS | H1 | INSERVIVEL 9927 | CRER - SERV ALMOX PATRIMONIO | MOVEIS - MAQUINAS - EQUIP INSERVÍVEIS | 2032977 | 374021 | 0137284 | 26/09/2014 00:00:00 | 774.9 | 736.155
MAQUINAS- APARELHOS E EQUIPAMENTOS | MAQUINAS- APARELHOS E EQUIPAMENTOS | CADEIRA DE RODAS HIGIENICA ADULTO | ORTOMIX | PADRAO CRER | BOM 6472 | CRER - POSTO 3 - SERV INTERNACAO | INTERNAÇÃO - POSTO 3 | 2032978 | . | 004131 | 02/04/2012 00:00:00 | 695.99 | 661.1905
MAQUINAS- APARELHOS E EQUIPAMENTOS | MAQUINAS- APARELHOS E EQUIPAMENTOS | CADEIRA DE RODAS HIGIENICA ADULTO | ORTOBRAS | H1 | BOM 9931 | CRER - POSTO 1 - SERV INTERNACAO | INTERNAÇÃO - POSTO 1 | 2032979 | 374012 | 0137284 | 26/09/2014 00:00:00 | 774.9 | 736.155
MAQUINAS- APARELHOS E EQUIPAMENTOS | MAQUINAS- APARELHOS E EQUIPAMENTOS | CADEIRA DE RODAS HIGIENICA ADULTO | ORTOBRAS | H1 | BOM 9932 ETQ | CRER - POSTO 4 - SERV INTERNACAO | INTERNAÇÃO - POSTO 4 | 2032980 | 374015 | 0137284 | 26/09/2014 00:00:00 | 774.9 | 736.155
MAQUINAS- APARELHOS E EQUIPAMENTOS | MAQUINAS- APARELHOS E EQUIPAMENTOS | CADEIRA DE RODAS HIGIENICA ADULTO | ORTOBRAS | H1 | BOM 9924 | CRER - POSTO 2 - SERV INTERNACAO | INTERNAÇÃO - POSTO 2 | 2032981 | 374013 | 0137284 | 26/09/2014 00:00:00 | 774.9 | 736.155
MAQUINAS- APARELHOS E EQUIPAMENTOS | MAQUINAS- APARELHOS E EQUIPAMENTOS | CADEIRA DE RODAS HIGIENICA ADULTO | ORTOBRAS | H1 | BOM 9929 | CRER - POSTO 2 - SERV INTERNACAO | INTERNAÇÃO - POSTO 2 | 2032982 | 374018 | 0137284 | 26/09/2014 00:00:00 | 774.9 | 736.155
MAQUINAS- APARELHOS E EQUIPAMENTOS | MAQUINAS- APARELHOS E EQUIPAMENTOS | CADEIRA DE RODAS HIGIENICA ADULTO | ORTOBRAS | H1 | BOM 9933 | CRER - SERV RECEPCAO | INATIVO - CENTRAL DE MACAS | 2032983 | 374023 | 0137284 | 26/09/2014 00:00:00 | 774.9 | 736.155
MAQUINAS- APARELHOS E EQUIPAMENTOS | MAQUINAS- APARELHOS E EQUIPAMENTOS | CADEIRA DE RODAS HIGIENICA ADULTO | ORTOBRAS | H1 | BOM 9922 | CRER - POSTO 2 - SERV INTERNACAO | INTERNAÇÃO - POSTO 2 | 2032984 | 374020 | 0137284 | 26/09/2014 00:00:00 | 774.9 | 736.155
MAQUINAS- APARELHOS E EQUIPAMENTOS | MAQUINAS- APARELHOS E EQUIPAMENTOS | CADEIRA DE RODAS HIGIENICA ADULTO | ORTOBRAS | H1 | BOM 9920 | CRER - SERV RECEPCAO | INATIVO - CENTRAL DE MACAS | 2032985 | 374022 | 0137284 | 26/09/2014 00:00:00 | 774.9 | 736.155
MAQUINAS- APARELHOS E EQUIPAMENTOS | MAQUINAS- APARELHOS E EQUIPAMENTOS | CADEIRA DE RODAS HIGIENICA ADULTO | ORTOMIX | PADRAO CRER | BOM 6475 | CRER - POSTO 2 - SERV INTERNACAO | INTERNAÇÃO - POSTO 2 | 2032986 | . | 004131 | 02/04/2012 00:00:00 | 695.99 | 661.1905
MAQUINAS- APARELHOS E EQUIPAMENTOS | MAQUINAS- APARELHOS E EQUIPAMENTOS | CADEIRA DE RODAS HIGIENICA ADULTO | ORTOMIX | PADRAO CRER | BOM 6476 | CRER - POSTO 1 - SERV INTERNACAO | INTERNAÇÃO - POSTO 1 | 2032987 | . | 004131 | 02/04/2012 00:00:00 | 695.99 | 661.1905
MAQUINAS- APARELHOS E EQUIPAMENTOS | MAQUINAS- APARELHOS E EQUIPAMENTOS | CADEIRA DE RODAS HIGIENICA ADULTO | ORTOMIX | PADRAO CRER | BOM 6479 | CRER - SERV RECEPCAO | INATIVO - CENTRAL DE MACAS | 2032988 | . | 004131 | 02/04/2012 00:00:00 | 695.99 | 661.1905
MAQUINAS- APARELHOS E EQUIPAMENTOS | MAQUINAS- APARELHOS E EQUIPAMENTOS | CADEIRA DE RODAS HIGIENICA ADULTO | ORTOMIX | PADRAO CRER | BOM 6474 | CRER - SERV RECEPCAO | INATIVO - CENTRAL DE MACAS | 2032989 | . | 004131 | 02/04/2012 00:00:00 | 695.99 | 661.1905
MAQUINAS- APARELHOS E EQUIPAMENTOS | MAQUINAS- APARELHOS E EQUIPAMENTOS | CADEIRA DE RODAS HIGIENICA ADULTO | ORTOMIX | PADRAO CRER | BOM 6469 | CRER - POSTO 2 - SERV INTERNACAO | INTERNAÇÃO - POSTO 2 | 2032991 | . | 004131 | 02/04/2012 00:00:00 | 695.99 | 661.1905
MAQUINAS- APARELHOS E EQUIPAMENTOS | MAQUINAS- APARELHOS E EQUIPAMENTOS | CADEIRA DE RODAS HIGIENICA ADULTO | ORTOMIX | PADRAO CRER | BOM 6468 | CRER - SERV RECEPCAO | INATIVO - CENTRAL DE MACAS | 2032992 | . | 004131 | 02/04/2012 00:00:00 | 695.99 | 661.1905
MAQUINAS- APARELHOS E EQUIPAMENTOS | MAQUINAS- APARELHOS E EQUIPAMENTOS | CADEIRA DE RODAS HIGIENICA ADULTO | ORTOMIX | PADRAO CRER | BOM 6482 | CRER - POSTO 2 - SERV INTERNACAO | INTERNAÇÃO - POSTO 2 | 2032993 | . | 004131 | 02/04/2012 00:00:00 | 695.99 | 661.1905
MAQUINAS- APARELHOS E EQUIPAMENTOS | MAQUINAS- APARELHOS E EQUIPAMENTOS | CADEIRA DE RODAS HIGIENICA ADULTO | ORTOMIX | PADRAO CRER | INSERVIVEL 6462 | CRER - SERV ALMOX PATRIMONIO | MOVEIS - MAQUINAS - EQUIP INSERVÍVEIS | 2307387 | . | 004131 | 02/04/2012 00:00:00 | 695.99 | 661.1905
MAQUINAS- APARELHOS E EQUIPAMENTOS | MAQUINAS- APARELHOS E EQUIPAMENTOS | CADEIRA DE RODAS HIGIENICA ADULTO | ORTOMIX | PADRAO CRER | BOM 6463 | CRER - SERV RECEPCAO | INATIVO - CENTRAL DE MACAS | 2308133 | . | 004131 | 02/04/2012 00:00:00 | 695.99 | 661.1905
MAQUINAS- APARELHOS E EQUIPAMENTOS | MAQUINAS- APARELHOS E EQUIPAMENTOS | CADEIRA DE RODAS HIGIENICA ADULTO | ORTOMIX | PADRAO CRER | BOM 6466 | CRER - POSTO 1 - SERV INTERNACAO | INTERNAÇÃO - POSTO 1 | 2308134 | . | 004131 | 02/04/2012 00:00:00 | 695.99 | 661.1905
MAQUINAS- APARELHOS E EQUIPAMENTOS | MAQUINAS- APARELHOS E EQUIPAMENTOS | CADEIRA DE RODAS HIGIENICA ADULTO | ORTOMIX | PADRAO CRER | BOM 6464 | CRER - POSTO 2 - SERV INTERNACAO | INTERNAÇÃO - POSTO 2 | 2308803 | . | 004131 | 02/04/2012 00:00:00 | 695.99 | 661.1905
MAQUINAS- APARELHOS E EQUIPAMENTOS | MAQUINAS- APARELHOS E EQUIPAMENTOS | CADEIRA DE RODAS HIGIENICA ADULTO | ORTOMIX | PADRAO CRER | BOM 6471 | CRER - POSTO 2 - SERV INTERNACAO | INTERNAÇÃO - POSTO 2 | 2308804 | . | 004131 | 02/04/2012 00:00:00 | 695.99 | 661.1905
MAQUINAS- APARELHOS E EQUIPAMENTOS | MAQUINAS- APARELHOS E EQUIPAMENTOS | CADEIRA DE RODAS HIGIENICA ADULTO | ORTOBRAS | HYGIENIKA-BH | BOM | CRER - SERV HIDROTERAPIA | GINASIO DE HIDROTERAPIA - 553 | 968783 | 301372 |  | 08/08/2013 00:00:00 | 520 | 494
MAQUINAS- APARELHOS E EQUIPAMENTOS | MAQUINAS- APARELHOS E EQUIPAMENTOS | CADEIRA DE RODAS HIGIENICA ADULTO | ORTOBRAS | HYGIENIKA | BOM | CRER - POSTO 1 - SERV INTERNACAO | INTERNAÇÃO - POSTO 1 | 969047 | 301368 |  | 08/08/2013 00:00:00 | 520 | 494
MAQUINAS- APARELHOS E EQUIPAMENTOS | MAQUINAS- APARELHOS E EQUIPAMENTOS | CADEIRA DE RODAS HIGIENICA ADULTO | ORTOBRAS | HYGIENIKA-BA | BOM | CRER - SERV RECEPCAO | INATIVO - CENTRAL DE MACAS | 969048 | 301369 |  | 08/08/2013 00:00:00 | 520 | 494
MAQUINAS- APARELHOS E EQUIPAMENTOS | MAQUINAS- APARELHOS E EQUIPAMENTOS | CADEIRA DE RODAS HIGIENICA ADULTO | ORTOBRAS | HYGIENIKA-BA | BOM | CRER - SERV HIDROTERAPIA | GINASIO DE HIDROTERAPIA - 553 | 969049 | 301373 |  | 08/08/2013 00:00:00 | 520 | 494
MAQUINAS- APARELHOS E EQUIPAMENTOS | MAQUINAS- APARELHOS E EQUIPAMENTOS | CADEIRA DE RODAS HIGIENICA ADULTO | ORTOBRAS | HYGIENIKA-BA | BOM | CRER - SERV HIDROTERAPIA | GINASIO DE HIDROTERAPIA - 553 | 969050 | 301371 |  | 08/08/2013 00:00:00 | 520 | 494
MAQUINAS- APARELHOS E EQUIPAMENTOS | MAQUINAS- APARELHOS E EQUIPAMENTOS | CADEIRA DE RODAS HIGIENICA ADULTO | ORTOBRAS | HYGIENIKA-BA | BOM | CRER - SERV HIDROTERAPIA | GINASIO DE HIDROTERAPIA - 553 | 969051 | 301370 |  | 08/08/2013 00:00:00 | 520 | 494
MAQUINAS- APARELHOS E EQUIPAMENTOS | MAQUINAS- APARELHOS E EQUIPAMENTOS | CADEIRA DE RODAS HIGIENICA ADULTO | ORTOBRAS | H1 | BOM | CRER - SERV RECEPCAO | INATIVO - CENTRAL DE MACAS | 9930 | 374017 | 0137284 | 26/09/2014 00:00:00 | 774.9 | 736.155
MAQUINAS- APARELHOS E EQUIPAMENTOS | MAQUINAS- APARELHOS E EQUIPAMENTOS | CADEIRA DE RODAS HIGIENICA ADULTO TETRAPLEGICA | ORTOMIX | PADRAO CRER | BOM 6500 | CRER - SERV RECEPCAO | INATIVO - CENTRAL DE MACAS | 2032994 | . | 004141 | 02/04/2012 00:00:00 | 1400 | 1330
MAQUINAS- APARELHOS E EQUIPAMENTOS | MAQUINAS- APARELHOS E EQUIPAMENTOS | CADEIRA DE RODAS HIGIENICA ADULTO TETRAPLEGICA | ORTOMIX | PADRAO CRER | BOM 6501 | CRER - SERV RECEPCAO | INATIVO - CENTRAL DE MACAS | 2032995 | . | 004141 | 02/04/2012 00:00:00 | 1400 | 1330
MAQUINAS- APARELHOS E EQUIPAMENTOS | MAQUINAS- APARELHOS E EQUIPAMENTOS | CADEIRA DE RODAS HIGIENICA ADULTO TETRAPLEGICA | ORTOMIX | PADRAO CRER | BOM 6502 | CRER - POSTO 1 - SERV INTERNACAO | INTERNAÇÃO - POSTO 1 | 2032996 | . | 004141 | 02/04/2012 00:00:00 | 1400 | 1330
MAQUINAS- APARELHOS E EQUIPAMENTOS | MAQUINAS- APARELHOS E EQUIPAMENTOS | CADEIRA DE RODAS HIGIENICA INFANTIL | ORTOMIX | PADRAO CRER | BOM 6489 | CRER - SERV RECEPCAO | INATIVO - CENTRAL DE MACAS | 2032997 | . | 004131 | 02/04/2012 00:00:00 | 614.99 | 584.2405
MAQUINAS- APARELHOS E EQUIPAMENTOS | MAQUINAS- APARELHOS E EQUIPAMENTOS | CADEIRA DE RODAS HIGIENICA INFANTIL | ORTOMIX | PADRAO CRER | BOM 6487 | CRER - POSTO 1 - SERV INTERNACAO | INTERNAÇÃO - POSTO 1 | 2032998 | . | 004131 | 02/04/2012 00:00:00 | 614.99 | 584.2405
MAQUINAS- APARELHOS E EQUIPAMENTOS | MAQUINAS- APARELHOS E EQUIPAMENTOS | CADEIRA DE RODAS HIGIENICA P/ OBESO | ORTOMIX | PADRAO CRER | INSERVIVEL 6490 | CRER - SERV ALMOX PATRIMONIO | MOVEIS - MAQUINAS - EQUIP INSERVÍVEIS | 2033000 | . | 004131 | 02/04/2012 00:00:00 | 776.99 | 738.1405
MAQUINAS- APARELHOS E EQUIPAMENTOS | MAQUINAS- APARELHOS E EQUIPAMENTOS | CADEIRA DE RODAS HIGIENICA P/ OBESO | ORTOMIX | PADRAO CRER | BOM 6495 | CRER - SERV RECEPCAO | INATIVO - CENTRAL DE MACAS | 2033001 | . | 004131 | 02/04/2012 00:00:00 | 776.99 | 738.1405
MAQUINAS- APARELHOS E EQUIPAMENTOS | MAQUINAS- APARELHOS E EQUIPAMENTOS | CADEIRA DE RODAS HIGIENICA P/ OBESO | ORTOMIX | PADRAO CRER | INSERVIVEL 6491 | CRER - SERV ALMOX PATRIMONIO | MOVEIS - MAQUINAS - EQUIP INSERVÍVEIS | 2033002 | . | 004131 | 02/04/2012 00:00:00 | 776.99 | 738.1405
MAQUINAS- APARELHOS E EQUIPAMENTOS | MAQUINAS- APARELHOS E EQUIPAMENTOS | CADEIRA DE RODAS HIGIENICA P/ OBESO | ORTOMIX | PADRAO CRER | BOM 6492 | CRER - POSTO 2 - SERV INTERNACAO | INTERNAÇÃO - POSTO 2 | 2033003 | . | 004131 | 02/04/2012 00:00:00 | 776.99 | 738.1405
MAQUINAS- APARELHOS E EQUIPAMENTOS | MAQUINAS- APARELHOS E EQUIPAMENTOS | CADEIRA DE RODAS HIGIENICA P/ OBESO | ORTOMIX | PADRAO CRER | BOM 6493 | CRER - POSTO 3 - SERV INTERNACAO | INTERNAÇÃO - POSTO 3 | 2033004 | . | 004131 | 02/04/2012 00:00:00 | 776.99 | 738.1405
MAQUINAS- APARELHOS E EQUIPAMENTOS | MAQUINAS- APARELHOS E EQUIPAMENTOS | CADEIRA DE RODAS HIGIENICA P/ OBESO | ORTOMIX | PADRAO CRER | BOM 6494 ETQ | CRER - POSTO 2 - SERV INTERNACAO | INTERNAÇÃO - POSTO 2 | 2033005 | . | 004131 | 02/04/2012 00:00:00 | 776.99 | 738.1405
MAQUINAS- APARELHOS E EQUIPAMENTOS | MAQUINAS- APARELHOS E EQUIPAMENTOS | CADEIRA DE RODAS PARA OBESO | ORTOMOBIL | MA3FO | BOM 11568 | CRER - POSTO 2 - SERV INTERNACAO | INTERNAÇÃO - POSTO 2 | 2033032 | 003656 | 1956 | 05/02/2019 00:00:00 | 1427 | 1355.65
MAQUINAS- APARELHOS E EQUIPAMENTOS | MAQUINAS- APARELHOS E EQUIPAMENTOS | CADEIRA DE RODAS PARA OBESO | ORTOMOBIL | MA3FO | BOM 11571 | CRER - SERV RECEPCAO | INATIVO - CENTRAL DE MACAS | 2033033 | 003658 | 1956 | 05/02/2019 00:00:00 | 1427 | 1355.65
MAQUINAS- APARELHOS E EQUIPAMENTOS | MAQUINAS- APARELHOS E EQUIPAMENTOS | CADEIRA DE RODAS PARA OBESO | ORTOMOBIL | MA3FO | BOM 11569 | CRER - SERV RECEPCAO | INATIVO - CENTRAL DE MACAS | 2033034 | 003659 | 1956 | 05/02/2019 00:00:00 | 1427 | 1355.65
MAQUINAS- APARELHOS E EQUIPAMENTOS | MAQUINAS- APARELHOS E EQUIPAMENTOS | CADEIRA DE RODAS PARA OBESO | ORTOMOBIL | MA3FO | BOM 11570 | CRER - SERV RECEPCAO | INATIVO - CENTRAL DE MACAS | 2033035 | 003657 | 1956 | 05/02/2019 00:00:00 | 1427 | 1355.65
MAQUINAS- APARELHOS E EQUIPAMENTOS | MAQUINAS- APARELHOS E EQUIPAMENTOS | CADEIRA DE RODAS PARA OBESO | ORTOMOBIL | MA3FO | BOM 11572 | CRER - SERV RECEPCAO | INATIVO - CENTRAL DE MACAS | 2033036 | 003655 | 1956 | 28/08/2009 00:00:00 | 1427 | 1355.65
MAQUINAS- APARELHOS E EQUIPAMENTOS | MAQUINAS- APARELHOS E EQUIPAMENTOS | CADEIRA DE RODAS PARAPLEGICA | ORTOBRAS | ADULTO COM PEDAIS ELEVAVEIS E AJUSTAVEIS | BOM 9387 | CRER - SERV RECEPCAO | INATIVO - CENTRAL DE MACAS | 2033037 | 334803 |  | 21/02/2014 00:00:00 | 873 | 829.35
MAQUINAS- APARELHOS E EQUIPAMENTOS | MAQUINAS- APARELHOS E EQUIPAMENTOS | CADEIRA DE RODAS PARAPLEGICA | ORTOBRAS | ADULTO OBESO COM PEDAIS REBATIVEIS | BOM 9363 | CRER - AREAS COMUNS | BENS NAO LOCALIZADOS CONFORME INVENTARIO | 2033038 | 334790 |  | 21/02/2014 00:00:00 | 873 | 829.35
MAQUINAS- APARELHOS E EQUIPAMENTOS | MAQUINAS- APARELHOS E EQUIPAMENTOS | CADEIRA DE RODAS PARAPLEGICA | ORTOBRAS | ADULTO COM PEDAIS REBATIVEIS | BOM 9383 | CRER - SERV RECEPCAO | INATIVO - CENTRAL DE MACAS | 2033039 | 334781 |  | 21/02/2014 00:00:00 | 873 | 829.35
MAQUINAS- APARELHOS E EQUIPAMENTOS | MAQUINAS- APARELHOS E EQUIPAMENTOS | CADEIRA DE RODAS PARAPLEGICA | ORTOBRAS | ADULTO COM PEDAIS ELEVAVEIS E AJUSTAVEIS | BOM 9393 | CRER - GINASIO INFANTO JUVENIL | SALA EVOLUCAO - 530 | 2033040 | 334802 |  | 21/02/2014 00:00:00 | 873 | 829.35
MAQUINAS- APARELHOS E EQUIPAMENTOS | MAQUINAS- APARELHOS E EQUIPAMENTOS | CADEIRA DE RODAS PARAPLEGICA | ORTOBRAS | ADULTO COM PEDAIS REBATIVEIS | BOM 9372 | CRER - SERV RECEPCAO | INATIVO - CENTRAL DE MACAS | 2033041 | 334776 |  | 21/02/2014 00:00:00 | 873 | 829.35
MAQUINAS- APARELHOS E EQUIPAMENTOS | MAQUINAS- APARELHOS E EQUIPAMENTOS | CADEIRA DE RODAS PARAPLEGICA | ORTOBRAS | ADULTO COM PEDAIS REBATIVEIS | BOM 9379 | CRER - SERV RECEPCAO | INATIVO - CENTRAL DE MACAS | 2033042 | 334775 |  | 21/02/2014 00:00:00 | 873 | 829.35
MAQUINAS- APARELHOS E EQUIPAMENTOS | MAQUINAS- APARELHOS E EQUIPAMENTOS | CADEIRA DE RODAS PARAPLEGICA | ORTOBRAS | ADULTO COM PEDAIS REBATIVEIS | BOM 9384 | CRER - SERV RECEPCAO | INATIVO - CENTRAL DE MACAS | 2033043 | 334770 |  | 21/02/2014 00:00:00 | 873 | 829.35
MAQUINAS- APARELHOS E EQUIPAMENTOS | MAQUINAS- APARELHOS E EQUIPAMENTOS | CADEIRA DE RODAS PARAPLEGICA | ORTOBRAS | ADULTO COM PEDAIS REBATIVEIS | BOM 9371 | CRER - SERV RECEPCAO | INATIVO - CENTRAL DE MACAS | 2033089 | 334774 |  | 21/02/2014 00:00:00 | 873 | 829.35
MAQUINAS- APARELHOS E EQUIPAMENTOS | MAQUINAS- APARELHOS E EQUIPAMENTOS | CADEIRA DE RODAS PARAPLEGICA | ORTOBRAS | ADULTO COM PEDAIS REBATIVEIS | BOM 9368 | CRER - SERV RECEPCAO | INATIVO - CENTRAL DE MACAS | 2033090 | 334779 |  | 21/02/2014 00:00:00 | 873 | 829.35
MAQUINAS- APARELHOS E EQUIPAMENTOS | MAQUINAS- APARELHOS E EQUIPAMENTOS | CADEIRA DE RODAS PARAPLEGICA | ORTOBRAS | ADULTO COM PEDAIS ELEVAVEIS E AJUSTAVEIS | BOM 9396 | CRER - SERV RECEPCAO | INATIVO - CENTRAL DE MACAS | 2033091 | 334797 |  | 21/02/2014 00:00:00 | 873 | 829.35
MAQUINAS- APARELHOS E EQUIPAMENTOS | MAQUINAS- APARELHOS E EQUIPAMENTOS | CADEIRA DE RODAS PARAPLEGICA | ORTOBRAS | ADULTO OBESO COM PEDAIS REBATIVEIS | BOM 9365 | CRER - POSTO 2 - SERV INTERNACAO | INTERNAÇÃO - POSTO 2 | 2033092 | 334794 |  | 21/02/2014 00:00:00 | 873 | 829.35
MAQUINAS- APARELHOS E EQUIPAMENTOS | MAQUINAS- APARELHOS E EQUIPAMENTOS | CADEIRA DE RODAS PARAPLEGICA | ORTOBRAS | ADULTO COM PEDAIS REBATIVEIS | BOM 9370 | CRER - SERV RECEPCAO | INATIVO - CENTRAL DE MACAS | 2033093 | 334777 |  | 21/02/2014 00:00:00 | 873 | 829.35
MAQUINAS- APARELHOS E EQUIPAMENTOS | MAQUINAS- APARELHOS E EQUIPAMENTOS | CADEIRA DE RODAS PARAPLEGICA | ORTOBRAS | ADULTO COM PEDAIS REBATIVEIS | BOM 9385 | CRER - SERV RECEPCAO | INATIVO - CENTRAL DE MACAS | 2033094 | 334787 |  | 21/02/2014 00:00:00 | 873 | 829.35
MAQUINAS- APARELHOS E EQUIPAMENTOS | MAQUINAS- APARELHOS E EQUIPAMENTOS | CADEIRA DE RODAS PARAPLEGICA | ORTOBRAS | ADULTO COM PEDAIS ELEVAVEIS E AJUSTAVEIS | INSERVIVEL 9392 | CRER - SERV ALMOX PATRIMONIO | MOVEIS - MAQUINAS - EQUIP INSERVÍVEIS | 2033095 | 334801 |  | 21/02/2014 00:00:00 | 873 | 829.35
MAQUINAS- APARELHOS E EQUIPAMENTOS | MAQUINAS- APARELHOS E EQUIPAMENTOS | CADEIRA DE RODAS PARAPLEGICA | ORTOBRAS | ADULTO COM PEDAIS REBATIVEIS | BOM 9386 ETQ | CRER - SERV RECEPCAO | INATIVO - CENTRAL DE MACAS | 2033096 | 334782 |  | 21/02/2014 00:00:00 | 873 | 829.35
MAQUINAS- APARELHOS E EQUIPAMENTOS | MAQUINAS- APARELHOS E EQUIPAMENTOS | CADEIRA DE RODAS PARAPLEGICA | ORTOBRAS | ADULTO COM PEDAIS ELEVAVEIS E AJUSTAVEIS | INSERVIVEL 9395 | CRER - SERV ALMOX PATRIMONIO | MOVEIS - MAQUINAS - EQUIP INSERVÍVEIS | 2033097 | 42844 |  | 21/02/2014 00:00:00 | 873 | 829.35
MAQUINAS- APARELHOS E EQUIPAMENTOS | MAQUINAS- APARELHOS E EQUIPAMENTOS | CADEIRA DE RODAS PARAPLEGICA | ORTOBRAS | ADULTO COM PEDAIS ELEVAVEIS E AJUSTAVEIS | BOM 9394 ETQ | CRER - SERV RECEPCAO | INATIVO - CENTRAL DE MACAS | 2033098 | 334796 |  | 21/02/2014 00:00:00 | 873 | 829.35
MAQUINAS- APARELHOS E EQUIPAMENTOS | MAQUINAS- APARELHOS E EQUIPAMENTOS | CADEIRA DE RODAS PARAPLEGICA | ORTOBRAS | ADULTO COM PEDAIS ELEVAVEIS E AJUSTAVEIS | BOM 9390 | CRER - SERV HIDROTERAPIA | GINASIO DE HIDROTERAPIA - 553 | 2033129 | 334798 |  | 21/02/2014 00:00:00 | 873 | 829.35
MAQUINAS- APARELHOS E EQUIPAMENTOS | MAQUINAS- APARELHOS E EQUIPAMENTOS | CADEIRA DE RODAS PARAPLEGICA | ORTOBRAS | ADULTO COM PEDAIS REBATIVEIS | BOM 9375C | CRER - SERV TERAPIA OCUPACIONAL | DEPOSITO - 559 | 2033130 | 334780 |  | 21/02/2014 00:00:00 | 873 | 829.35
MAQUINAS- APARELHOS E EQUIPAMENTOS | MAQUINAS- APARELHOS E EQUIPAMENTOS | CADEIRA DE RODAS PARAPLEGICA OBESO | ORTOMIX | PADRAO CRER | BOM 6444 | CRER - SERV RECEPCAO | INATIVO - CENTRAL DE MACAS | 2033050 | . | 004077 | 27/03/2012 00:00:00 | 874.19 | 830.4805
MAQUINAS- APARELHOS E EQUIPAMENTOS | MAQUINAS- APARELHOS E EQUIPAMENTOS | CADEIRA DE RODAS PARAPLEGICA OBESO | ORTOMIX | PADRAO CRER | BOM 6449 | CRER - SERV RECEPCAO | INATIVO - CENTRAL DE MACAS | 2033051 | . | 004078 | 27/03/2012 00:00:00 | 874.19 | 830.4805
MAQUINAS- APARELHOS E EQUIPAMENTOS | MAQUINAS- APARELHOS E EQUIPAMENTOS | CADEIRA DE RODAS PARAPLEGICA OBESO | ORTOMIX | PADRAO CRER | BOM 6442 | CRER - SERV RECEPCAO | INATIVO - CENTRAL DE MACAS | 2033052 | . | 004077 | 27/03/2012 00:00:00 | 874.19 | 830.4805
MAQUINAS- APARELHOS E EQUIPAMENTOS | MAQUINAS- APARELHOS E EQUIPAMENTOS | CADEIRA DE RODAS PARAPLEGICA OBESO | ORTOMIX | PADRAO CRER | BOM 6443 ETQ | CRER - UTI ADULTO | SALÃO DE LEITOS - UTI | 2033053 | . | 004077 | 27/03/2012 00:00:00 | 874.19 | 830.4805
MAQUINAS- APARELHOS E EQUIPAMENTOS | MAQUINAS- APARELHOS E EQUIPAMENTOS | CADEIRA DE RODAS PARAPLEGICA OBESO | ORTOMIX | PADRAO CRER | BOM 6450 | CRER - SERV RECEPCAO | INATIVO - CENTRAL DE MACAS | 2033054 | . | 004078 | 27/03/2012 00:00:00 | 874.19 | 830.4805
MAQUINAS- APARELHOS E EQUIPAMENTOS | MAQUINAS- APARELHOS E EQUIPAMENTOS | CADEIRA DE RODAS PARAPLEGICA OBESO | ORTOMIX | PADRAO CRER | BOM 6452 | CRER - SERV RECEPCAO | INATIVO - CENTRAL DE MACAS | 2033055 | . | 004078 | 27/03/2012 00:00:00 | 874.19 | 830.4805
MAQUINAS- APARELHOS E EQUIPAMENTOS | MAQUINAS- APARELHOS E EQUIPAMENTOS | CADEIRA DE RODAS PARAPLEGICA OBESO | ORTOMIX | PADRAO CRER | BOM 6453 | CRER - SERV RECEPCAO | INATIVO - CENTRAL DE MACAS | 2033056 | . | 004078 | 27/03/2012 00:00:00 | 874.19 | 830.4805
MAQUINAS- APARELHOS E EQUIPAMENTOS | MAQUINAS- APARELHOS E EQUIPAMENTOS | CADEIRA DE RODAS PARAPLEGICA OBESO | ORTOMIX | PADRAO CRER | BOM 6451 | CRER - SERV RECEPCAO | INATIVO - CENTRAL DE MACAS | 2033057 | . | 004078 | 27/03/2012 00:00:00 | 874.19 | 830.4805
MAQUINAS- APARELHOS E EQUIPAMENTOS | MAQUINAS- APARELHOS E EQUIPAMENTOS | CADEIRA DE RODAS PARAPLEGICA OBESO | ORTOMIX | PADRAO CRER | BOM 6445 | CRER - SERV RECEPCAO | INATIVO - CENTRAL DE MACAS | 2033084 | . | 004077 | 27/03/2012 00:00:00 | 874.19 | 830.4805
MAQUINAS- APARELHOS E EQUIPAMENTOS | MAQUINAS- APARELHOS E EQUIPAMENTOS | CADEIRA DE RODAS PARAPLEGICA OBESO | ORTOMIX | PADRAO CRER | BOM 6448 ETQ | CRER - POSTO 3 - SERV INTERNACAO | INTERNAÇÃO - POSTO 3 | 2033085 | . | 004078 | 27/03/2012 00:00:00 | 874.19 | 830.4805
MAQUINAS- APARELHOS E EQUIPAMENTOS | MAQUINAS- APARELHOS E EQUIPAMENTOS | CADEIRA DE RODAS PARAPLEGICA OBESO | ORTOMIX | PADRAO CRER | BOM 6446 | CRER - SERV RECEPCAO | INATIVO - CENTRAL DE MACAS | 2033086 | . | 004077 | 27/03/2012 00:00:00 | 874.19 | 830.4805
MAQUINAS- APARELHOS E EQUIPAMENTOS | MAQUINAS- APARELHOS E EQUIPAMENTOS | CADEIRA DE RODAS PARAPLEGICA ADULTO | TOKLEVE | CADEIRA DE RODAS | BOM | CRER - POSTO 2 - SERV INTERNACAO | INTERNAÇÃO - POSTO 2 | 1396 | 0 | 12503 | 21/03/2006 00:00:00 | 620 | 589
MAQUINAS- APARELHOS E EQUIPAMENTOS | MAQUINAS- APARELHOS E EQUIPAMENTOS | CADEIRA DE RODAS PARAPLEGICA ADULTO | ORTOMIX | PADRAO CRER | BOM 6435 | CRER - SERV RECEPCAO | INATIVO - CENTRAL DE MACAS | 2033044 | . | 004055 | 26/03/2012 00:00:00 | 752.69 | 715.0555
MAQUINAS- APARELHOS E EQUIPAMENTOS | MAQUINAS- APARELHOS E EQUIPAMENTOS | CADEIRA DE RODAS PARAPLEGICA ADULTO | ORTOMIX | PADRAO CRER | BOM 6439 | CRER - SERV RECEPCAO | INATIVO - CENTRAL DE MACAS | 2033045 | . | 004055 | 26/03/2012 00:00:00 | 752.69 | 715.0555
MAQUINAS- APARELHOS E EQUIPAMENTOS | MAQUINAS- APARELHOS E EQUIPAMENTOS | CADEIRA DE RODAS PARAPLEGICA ADULTO | ORTOMIX | PADRAO CRER | INSERVIVEL 6408 | CRER - SERV ALMOX PATRIMONIO | MOVEIS - MAQUINAS - EQUIP INSERVÍVEIS | 2033131 | . | 004032 | 23/03/2012 00:00:00 | 695.98 | 661.181
MAQUINAS- APARELHOS E EQUIPAMENTOS | MAQUINAS- APARELHOS E EQUIPAMENTOS | CADEIRA DE RODAS PARAPLEGICA ADULTO | ORTOMIX | . | INSERVIVEL 2608 | CRER - SERV ALMOX PATRIMONIO | MOVEIS - MAQUINAS - EQUIP INSERVÍVEIS | 2033132 | . | 169/2010 | 27/10/2010 00:00:00 | 1200 | 1140
MAQUINAS- APARELHOS E EQUIPAMENTOS | MAQUINAS- APARELHOS E EQUIPAMENTOS | CADEIRA DE RODAS PARAPLEGICA ADULTO | ORTOMIX | PADRAO CRER | BOM 6405 | CRER - POSTO 3 - SERV INTERNACAO | POSTO DE ENFERMAGEM | 2033133 | . | 004032 | 23/03/2012 00:00:00 | 695.98 | 661.181
MAQUINAS- APARELHOS E EQUIPAMENTOS | MAQUINAS- APARELHOS E EQUIPAMENTOS | CADEIRA DE RODAS PARAPLEGICA ADULTO | ORTOMIX | PADRAO CRER | BOM 6413 | CRER - SERV RECEPCAO | INATIVO - CENTRAL DE MACAS | 2033134 | . | 004033 | 23/03/2012 00:00:00 | 695.98 | 661.181
MAQUINAS- APARELHOS E EQUIPAMENTOS | MAQUINAS- APARELHOS E EQUIPAMENTOS | CADEIRA DE RODAS PARAPLEGICA ADULTO | ORTOMIX | PADRAO CRER | BOM 6416 | CRER - SERV RECEPCAO | INATIVO - CENTRAL DE MACAS | 2033135 | . | 004033 | 23/03/2012 00:00:00 | 695.98 | 661.181
MAQUINAS- APARELHOS E EQUIPAMENTOS | MAQUINAS- APARELHOS E EQUIPAMENTOS | CADEIRA DE RODAS PARAPLEGICA ADULTO | ORTOMIX | PADRAO CRER | BOM 6411 | CRER - SERV RECEPCAO | INATIVO - CENTRAL DE MACAS | 2033136 | . | 004033 | 23/03/2012 00:00:00 | 695.98 | 661.181
MAQUINAS- APARELHOS E EQUIPAMENTOS | MAQUINAS- APARELHOS E EQUIPAMENTOS | CADEIRA DE RODAS PARAPLEGICA ADULTO | ORTOMIX | PADRAO CRER | BOM 6402 | CRER - SERV RECEPCAO | INATIVO - CENTRAL DE MACAS | 2033137 | . | 004032 | 23/03/2012 00:00:00 | 695.98 | 661.181
MAQUINAS- APARELHOS E EQUIPAMENTOS | MAQUINAS- APARELHOS E EQUIPAMENTOS | CADEIRA DE RODAS PARAPLEGICA ADULTO | ORTOMIX | PADRAO CRER | BOM 6403 | CRER - SERV RECEPCAO | INATIVO - CENTRAL DE MACAS | 2033138 | . | 004032 | 23/03/2012 00:00:00 | 695.98 | 661.181
MAQUINAS- APARELHOS E EQUIPAMENTOS | MAQUINAS- APARELHOS E EQUIPAMENTOS | CADEIRA DE RODAS PARAPLEGICA ADULTO | ORTOMIX | PADRAO CRER | BOM 6419 | CRER - SERV RECEPCAO | INATIVO - CENTRAL DE MACAS | 2306608 | . | 004033 | 23/03/2012 00:00:00 | 695.98 | 661.181
MAQUINAS- APARELHOS E EQUIPAMENTOS | MAQUINAS- APARELHOS E EQUIPAMENTOS | CADEIRA DE RODAS PARAPLEGICA ADULTO | ORTOMIX | PADRAO CRER | BOM | CRER - SERV RECEPCAO | INATIVO - CENTRAL DE MACAS | 6404 | . | 004032 | 23/03/2012 00:00:00 | 695.98 | 661.181
MAQUINAS- APARELHOS E EQUIPAMENTOS | MAQUINAS- APARELHOS E EQUIPAMENTOS | CADEIRA DE RODAS PARAPLEGICA ADULTO | ORTOMIX | PADRAO CRER | BOM | CRER - SERV RECEPCAO | INATIVO - CENTRAL DE MACAS | 6406 | . | 004032 | 23/03/2012 00:00:00 | 695.98 | 661.181
MAQUINAS- APARELHOS E EQUIPAMENTOS | MAQUINAS- APARELHOS E EQUIPAMENTOS | CADEIRA DE RODAS PARAPLEGICA ADULTO | ORTOMIX | PADRAO CRER | BOM | CRER - POSTO 3 - SERV INTERNACAO | INTERNAÇÃO - POSTO 3 | 6414 | . | 004033 | 23/03/2012 00:00:00 | 695.98 | 661.181
MAQUINAS- APARELHOS E EQUIPAMENTOS | MAQUINAS- APARELHOS E EQUIPAMENTOS | CADEIRA DE RODAS PARAPLEGICA ADULTO | ORTOMIX | PADRAO CRER | BOM | CRER - SERV RECEPCAO | INATIVO - CENTRAL DE MACAS | 6418 | . | 004033 | 23/03/2012 00:00:00 | 695.98 | 661.181
MAQUINAS- APARELHOS E EQUIPAMENTOS | MAQUINAS- APARELHOS E EQUIPAMENTOS | CADEIRA DE RODAS PARAPLEGICA INFANTIL | ORTOPEDIA BRASIL | PADRAO CRER | BOM 6583 | CRER - SERV RECEPCAO | INATIVO - CENTRAL DE MACAS | 2033058 | . | .4269 | 17/04/2012 00:00:00 | 752.69 | 715.0555
MAQUINAS- APARELHOS E EQUIPAMENTOS | MAQUINAS- APARELHOS E EQUIPAMENTOS | CADEIRA DE RODAS PARAPLEGICA INFANTIL | ORTOPEDIA BRASIL | PADRAO CRER | BOM 6587 | CRER - SERV RECEPCAO | INATIVO - CENTRAL DE MACAS | 2033059 | . | .4269 | 17/04/2012 00:00:00 | 695.99 | 661.1905
MAQUINAS- APARELHOS E EQUIPAMENTOS | MAQUINAS- APARELHOS E EQUIPAMENTOS | CADEIRA DE RODAS PARAPLEGICA INFANTIL | ORTOPEDIA BRASIL | PADRAO CRER | BOM 6594 | CRER - SERV RECEPCAO | INATIVO - CENTRAL DE MACAS | 2033060 | . | .4269 | 17/04/2012 00:00:00 | 695.99 | 661.1905
MAQUINAS- APARELHOS E EQUIPAMENTOS | MAQUINAS- APARELHOS E EQUIPAMENTOS | CADEIRA DE RODAS PARAPLEGICA INFANTIL | ORTOPEDIA BRASIL | PADRAO CRER | BOM 6586 | CRER - SERV HIDROTERAPIA | GINASIO DE HIDROTERAPIA - 553 | 2033061 | . | .4269 | 17/04/2012 00:00:00 | 695.99 | 661.1905
MAQUINAS- APARELHOS E EQUIPAMENTOS | MAQUINAS- APARELHOS E EQUIPAMENTOS | CADEIRA DE RODAS PARAPLEGICA INFANTIL | ORTOPEDIA BRASIL | PADRAO CRER | BOM 6591 | CRER - SERV RECEPCAO | INATIVO - CENTRAL DE MACAS | 2033062 | . | .4269 | 17/04/2012 00:00:00 | 695.99 | 661.1905
MAQUINAS- APARELHOS E EQUIPAMENTOS | MAQUINAS- APARELHOS E EQUIPAMENTOS | CADEIRA DE RODAS PARAPLEGICA INFANTIL | ORTOPEDIA BRASIL | PADRAO CRER | BOM 6588 | CRER - SERV RECEPCAO | INATIVO - CENTRAL DE MACAS | 2033063 | . | .4269 | 17/04/2012 00:00:00 | 695.99 | 661.1905
MAQUINAS- APARELHOS E EQUIPAMENTOS | MAQUINAS- APARELHOS E EQUIPAMENTOS | CADEIRA DE RODAS PARAPLEGICA INFANTIL | ORTOPEDIA BRASIL | PADRAO CRER | BOM 6595 | CRER - SERV RECEPCAO | INATIVO - CENTRAL DE MACAS | 2033064 | . | .4269 | 17/04/2012 00:00:00 | 695.99 | 661.1905
MAQUINAS- APARELHOS E EQUIPAMENTOS | MAQUINAS- APARELHOS E EQUIPAMENTOS | CADEIRA DE RODAS STANDARD BANHO SUPER ALUMINIO | ORTOPEDIA BRASIL | STANDARD SUPER ALUMINIO | INSERVIVEL 2387 | CRER - SERV ALMOX PATRIMONIO | MOVEIS - MAQUINAS - EQUIP INSERVÍVEIS | 2033073 | . | 174 | 28/10/2009 00:00:00 | 280 | 266
MAQUINAS- APARELHOS E EQUIPAMENTOS | MAQUINAS- APARELHOS E EQUIPAMENTOS | CADEIRA DE RODAS TETRAPLEGICA | ORTOBRAS | ADULTO COM PEDAIS REBATIVEIS | BOM 9360 | CRER - SERV RECEPCAO | INATIVO - CENTRAL DE MACAS | 2033074 | 334805 |  | 21/02/2014 00:00:00 | 873 | 829.35
MAQUINAS- APARELHOS E EQUIPAMENTOS | MAQUINAS- APARELHOS E EQUIPAMENTOS | CADEIRA DE RODAS TETRAPLEGICA | ORTOBRAS | ADULTO COM PEDAIS REBATIVEIS | BOM 9361 | CRER - SERV ELETRONEUROMIOGRAFIA | NEUROMODULAÇAO 01 - 845 | 2033075 | 334808 |  | 21/02/2014 00:00:00 | 873 | 829.35
MAQUINAS- APARELHOS E EQUIPAMENTOS | MAQUINAS- APARELHOS E EQUIPAMENTOS | CADEIRA DE RODAS TETRAPLEGICA ADULTO | ORTOPEDIA BRASIL | PADRAO CRER | BOM 6611 | CRER - SERV RECEPCAO | INATIVO - CENTRAL DE MACAS | 2033076 | . | .4269 | 17/04/2012 00:00:00 | 785.09 | 745.8355
MAQUINAS- APARELHOS E EQUIPAMENTOS | MAQUINAS- APARELHOS E EQUIPAMENTOS | CADEIRA DE RODAS TETRAPLEGICA ADULTO | ORTOPEDIA BRASIL | PADRAO CRER | BOM 6605 | CRER - SERV RECEPCAO | INATIVO - CENTRAL DE MACAS | 2033077 | . | .4269 | 17/04/2012 00:00:00 | 785.09 | 745.8355
MAQUINAS- APARELHOS E EQUIPAMENTOS | MAQUINAS- APARELHOS E EQUIPAMENTOS | CADEIRA DE RODAS TETRAPLEGICA ADULTO | ORTOPEDIA BRASIL | PADRAO CRER | BOM 6604 | CRER - SERV RECEPCAO | INATIVO - CENTRAL DE MACAS | 2033078 | . | .4269 | 17/04/2012 00:00:00 | 785.09 | 745.8355
MAQUINAS- APARELHOS E EQUIPAMENTOS | MAQUINAS- APARELHOS E EQUIPAMENTOS | CADEIRA DE RODAS TETRAPLEGICA ADULTO | ORTOPEDIA BRASIL | PADRAO CRER | BOM 6608 | CRER - SERV RECEPCAO | INATIVO - CENTRAL DE MACAS | 2033079 | . | .4269 | 17/04/2012 00:00:00 | 785.09 | 745.8355
MAQUINAS- APARELHOS E EQUIPAMENTOS | MAQUINAS- APARELHOS E EQUIPAMENTOS | CADEIRA DE RODAS TETRAPLEGICA ADULTO | ORTOPEDIA BRASIL | PADRAO CRER | BOM 6610 | CRER - SERV RECEPCAO | INATIVO - CENTRAL DE MACAS | 2033080 | . | .4269 | 17/04/2012 00:00:00 | 785.09 | 745.8355
MAQUINAS- APARELHOS E EQUIPAMENTOS | MAQUINAS- APARELHOS E EQUIPAMENTOS | CADEIRA DE RODAS TETRAPLEGICA ADULTO | ORTOPEDIA BRASIL | PADRAO CRER | BOM 6618 | CRER - POSTO 3 - SERV INTERNACAO | POSTO DE ENFERMAGEM | 2033081 | . | .4269 | 17/04/2012 00:00:00 | 785.09 | 745.8355
MAQUINAS- APARELHOS E EQUIPAMENTOS | MAQUINAS- APARELHOS E EQUIPAMENTOS | CADEIRA DE RODAS TETRAPLEGICA ADULTO | ORTOPEDIA BRASIL | PADRAO CRER | BOM 6612 | CRER - SERV RECEPCAO | INATIVO - CENTRAL DE MACAS | 2033082 | . | .4269 | 17/04/2012 00:00:00 | 785.09 | 745.8355
MAQUINAS- APARELHOS E EQUIPAMENTOS | MAQUINAS- APARELHOS E EQUIPAMENTOS | CADEIRA DE RODAS TETRAPLEGICA ADULTO | ORTOPEDIA BRASIL | PADRAO CRER | BOM 6619 | CRER - SERV HIDROTERAPIA | GINASIO DE HIDROTERAPIA - 553 | 2033083 | . | .4269 | 17/04/2012 00:00:00 | 785.09 | 745.8355
MAQUINAS- APARELHOS E EQUIPAMENTOS | MAQUINAS- APARELHOS E EQUIPAMENTOS | CADEIRA DE RODAS TETRAPLEGICA INFANTIL | ORTOPEDIA BRASIL | PADRAO CRER | BOM 6620 | CRER - SERV RECEPCAO | INATIVO - CENTRAL DE MACAS | 2033088 | . | .4269 | 17/04/2012 00:00:00 | 776.99 | 738.1405
MAQUINAS- APARELHOS E EQUIPAMENTOS | MAQUINAS- APARELHOS E EQUIPAMENTOS | CADEIRA DE RODAS TETRAPLEGICA OBESO | ORTOPEDIA BRASIL | PADRAO CRER | BOM 6597 | CRER - SERV RECEPCAO | INATIVO - CENTRAL DE MACAS | 2033046 | . | .4269 | 17/04/2012 00:00:00 | 874.19 | 830.4805
MAQUINAS- APARELHOS E EQUIPAMENTOS | MAQUINAS- APARELHOS E EQUIPAMENTOS | CADEIRA DE RODAS TETRAPLEGICA OBESO | ORTOPEDIA BRASIL | PADRAO CRER | BOM 6603 | CRER - SERV RECEPCAO | INATIVO - CENTRAL DE MACAS | 2033047 | . | .4269 | 17/04/2012 00:00:00 | 874.19 | 830.4805
MAQUINAS- APARELHOS E EQUIPAMENTOS | MAQUINAS- APARELHOS E EQUIPAMENTOS | CADEIRA DE RODAS TETRAPLEGICA OBESO | ORTOPEDIA BRASIL | PADRAO CRER | BOM 6601 | CRER - SERV RECEPCAO | INATIVO - CENTRAL DE MACAS | 2033048 | . | .4269 | 17/04/2012 00:00:00 | 874.19 | 830.4805
MAQUINAS- APARELHOS E EQUIPAMENTOS | MAQUINAS- APARELHOS E EQUIPAMENTOS | CADEIRA DE RODAS TETRAPLEGICA OBESO | ORTOPEDIA BRASIL | PADRAO CRER | BOM 6602 | CRER - SERV RECEPCAO | INATIVO - CENTRAL DE MACAS | 2033049 | . | .4269 | 17/04/2012 00:00:00 | 874.19 | 830.4805
MAQUINAS- APARELHOS E EQUIPAMENTOS | MAQUINAS- APARELHOS E EQUIPAMENTOS | CADEIRA DE RODAS TIPO PARAPLEGICA ADULTO | ORTOMIX | PADRAO CRER | BOM 6422 | CRER - POSTO 3 - SERV INTERNACAO | POSTO DE ENFERMAGEM | 2033099 | . | 004054 | 26/03/2012 00:00:00 | 752.69 | 715.0555
MAQUINAS- APARELHOS E EQUIPAMENTOS | MAQUINAS- APARELHOS E EQUIPAMENTOS | CADEIRA DE RODAS TIPO PARAPLEGICA ADULTO | ORTOMIX | PADRAO CRER | BOM 6436 ETQ | CRER - SERV RECEPCAO | INATIVO - CENTRAL DE MACAS | 2033100 | . | 004055 | 26/03/2012 00:00:00 | 752.69 | 715.0555
MAQUINAS- APARELHOS E EQUIPAMENTOS | MAQUINAS- APARELHOS E EQUIPAMENTOS | CADEIRA DE RODAS TIPO PARAPLEGICA ADULTO | ORTOMIX | PADRAO CRER | BOM 6423 | CRER - GINASIO INFANTO JUVENIL | SALA EVOLUCAO - 530 | 2033101 | . | 004054 | 26/03/2012 00:00:00 | 752.69 | 715.0555
MAQUINAS- APARELHOS E EQUIPAMENTOS | MAQUINAS- APARELHOS E EQUIPAMENTOS | CADEIRA DE RODAS TIPO PARAPLEGICA ADULTO | ORTOMIX | PADRAO CRER | BOM 6428 ETQ | CRER - POSTO 3 - SERV INTERNACAO | INTERNAÇÃO - POSTO 3 | 2033102 | . | 004054 | 26/03/2012 00:00:00 | 752.69 | 715.0555
MAQUINAS- APARELHOS E EQUIPAMENTOS | MAQUINAS- APARELHOS E EQUIPAMENTOS | CADEIRA DE RODAS TIPO PARAPLEGICA ADULTO | ORTOMIX | PADRAO CRER | BOM 6441 | CRER - SERV RECEPCAO | INATIVO - CENTRAL DE MACAS | 2033103 | . | 004055 | 26/03/2012 00:00:00 | 752.69 | 715.0555
MAQUINAS- APARELHOS E EQUIPAMENTOS | MAQUINAS- APARELHOS E EQUIPAMENTOS | CADEIRA DE RODAS TIPO PARAPLEGICA ADULTO | ORTOMIX | PADRAO CRER | BOM 6434 | CRER - SERV RECEPCAO | INATIVO - CENTRAL DE MACAS | 2033104 | . | 004055 | 26/03/2012 00:00:00 | 752.69 | 715.0555
MAQUINAS- APARELHOS E EQUIPAMENTOS | MAQUINAS- APARELHOS E EQUIPAMENTOS | CADEIRA DE RODAS TIPO PARAPLEGICA ADULTO | ORTOMIX | PADRAO CRER | BOM 6440 | CRER - SERV RECEPCAO | INATIVO - CENTRAL DE MACAS | 2033105 | . | 004055 | 26/03/2012 00:00:00 | 752.69 | 715.0555
MAQUINAS- APARELHOS E EQUIPAMENTOS | MAQUINAS- APARELHOS E EQUIPAMENTOS | CADEIRA DE RODAS TIPO PARAPLEGICA ADULTO | ORTOMIX | PADRAO CRER | BOM 6427 | CRER - SERV RECEPCAO | INATIVO - CENTRAL DE MACAS | 2033106 | . | 004054 | 26/03/2012 00:00:00 | 752.69 | 715.0555
MAQUINAS- APARELHOS E EQUIPAMENTOS | MAQUINAS- APARELHOS E EQUIPAMENTOS | CADEIRA DE RODAS TIPO PARAPLEGICA ADULTO | ORTOMIX | PADRAO CRER | BOM 6401 | CRER - POSTO 3 - SERV INTERNACAO | POSTO DE ENFERMAGEM | 2033107 | . | 004032 | 23/03/2012 00:00:00 | 695.98 | 661.181
MAQUINAS- APARELHOS E EQUIPAMENTOS | MAQUINAS- APARELHOS E EQUIPAMENTOS | CADEIRA DE RODAS TIPO PARAPLEGICA ADULTO | ORTOMIX | PADRAO CRER | BOM 6421 | CRER - POSTO 2 - SERV INTERNACAO | INTERNAÇÃO - POSTO 2 | 2033108 | . | 004033 | 23/03/2012 00:00:00 | 695.98 | 661.181
MAQUINAS- APARELHOS E EQUIPAMENTOS | MAQUINAS- APARELHOS E EQUIPAMENTOS | CADEIRA DE RODAS TIPO PARAPLEGICA ADULTO | ORTOMIX | PADRAO CRER | BOM 6139 | CRER - SERV RECEPCAO | INATIVO - CENTRAL DE MACAS | 2033109 | . | 004016 | 22/03/2012 00:00:00 | 695.98 | 661.181
MAQUINAS- APARELHOS E EQUIPAMENTOS | MAQUINAS- APARELHOS E EQUIPAMENTOS | CADEIRA DE RODAS TIPO PARAPLEGICA ADULTO | ORTOMIX | PADRAO CRER | BOM 6137 | CRER - POSTO 3 - SERV INTERNACAO | INTERNAÇÃO - POSTO 3 | 2033110 | . | 004016 | 22/03/2012 00:00:00 | 695.98 | 661.181
MAQUINAS- APARELHOS E EQUIPAMENTOS | MAQUINAS- APARELHOS E EQUIPAMENTOS | CADEIRA DE RODAS TIPO PARAPLEGICA ADULTO | ORTOMIX | PADRAO CRER | BOM 6140 | CRER - SERV RECEPCAO | INATIVO - CENTRAL DE MACAS | 2033111 | . | 004016 | 22/03/2012 00:00:00 | 695.98 | 661.181
MAQUINAS- APARELHOS E EQUIPAMENTOS | MAQUINAS- APARELHOS E EQUIPAMENTOS | CADEIRA DE RODAS TIPO PARAPLEGICA ADULTO | ORTOMIX | PADRAO CRER | BOM 6132 | CRER - SERV RECEPCAO | INATIVO - CENTRAL DE MACAS | 2033112 | . | 004016 | 22/03/2012 00:00:00 | 695.98 | 661.181
MAQUINAS- APARELHOS E EQUIPAMENTOS | MAQUINAS- APARELHOS E EQUIPAMENTOS | CADEIRA DE RODAS TIPO PARAPLEGICA ADULTO | ORTOMIX | PADRAO CRER | BOM 6134 | CRER - POSTO 2 - SERV INTERNACAO | INTERNAÇÃO - POSTO 2 | 2033113 | . | 004016 | 22/03/2012 00:00:00 | 695.98 | 661.181
MAQUINAS- APARELHOS E EQUIPAMENTOS | MAQUINAS- APARELHOS E EQUIPAMENTOS | CADEIRA DE RODAS TIPO PARAPLEGICA ADULTO | ORTOMIX | PADRAO CRER | BOM 6141 | CRER - SERV RECEPCAO | INATIVO - CENTRAL DE MACAS | 2033114 | . | 004016 | 22/03/2012 00:00:00 | 695.98 | 661.181
MAQUINAS- APARELHOS E EQUIPAMENTOS | MAQUINAS- APARELHOS E EQUIPAMENTOS | CADEIRA DE RODAS TIPO PARAPLEGICA ADULTO | ORTOMIX | PADRAO CRER | BOM 6138 | CRER - SERV RECEPCAO | INATIVO - CENTRAL DE MACAS | 2033115 | . | 004016 | 22/03/2012 00:00:00 | 695.98 | 661.181
MAQUINAS- APARELHOS E EQUIPAMENTOS | MAQUINAS- APARELHOS E EQUIPAMENTOS | CADEIRA DE RODAS TIPO PARAPLEGICA ADULTO | ORTOMIX | PADRAO CRER | BOM 6135 | CRER - SERV RECEPCAO | INATIVO - CENTRAL DE MACAS | 2033116 | . | 004016 | 22/03/2012 00:00:00 | 695.98 | 661.181
MAQUINAS- APARELHOS E EQUIPAMENTOS | MAQUINAS- APARELHOS E EQUIPAMENTOS | CADEIRA DE RODAS TIPO PARAPLEGICA ADULTO | ORTOMIX | PADRAO CRER | BOM 6108 ETQ | CRER - SERV RECEPCAO | INATIVO - CENTRAL DE MACAS | 2033117 | . | 004009 | 21/03/2012 00:00:00 | 695.98 | 661.181
MAQUINAS- APARELHOS E EQUIPAMENTOS | MAQUINAS- APARELHOS E EQUIPAMENTOS | CADEIRA DE RODAS TIPO PARAPLEGICA ADULTO | ORTOMIX | PADRAO CRER | BOM 6102 | CRER - SERV EQUOTERAPIA | CONSULTORIO PORTA 717 | 2033118 | . | 004009 | 21/03/2012 00:00:00 | 695.98 | 661.181
MAQUINAS- APARELHOS E EQUIPAMENTOS | MAQUINAS- APARELHOS E EQUIPAMENTOS | CADEIRA DE RODAS TIPO PARAPLEGICA ADULTO | ORTOMIX | PADRAO CRER | BOM 6075 | CRER - SERV RECEPCAO | INATIVO - CENTRAL DE MACAS | 2033119 | . | 004003 | 21/03/2012 00:00:00 | 695.98 | 661.181
MAQUINAS- APARELHOS E EQUIPAMENTOS | MAQUINAS- APARELHOS E EQUIPAMENTOS | CADEIRA DE RODAS TIPO PARAPLEGICA ADULTO | ORTOMIX | PADRAO CRER | BOM 6079 | CRER - SERV RECEPCAO | INATIVO - CENTRAL DE MACAS | 2033120 | . | 004003 | 21/03/2012 00:00:00 | 695.98 | 661.181
MAQUINAS- APARELHOS E EQUIPAMENTOS | MAQUINAS- APARELHOS E EQUIPAMENTOS | CADEIRA DE RODAS TIPO PARAPLEGICA ADULTO | ORTOMIX | PADRAO CRER | BOM 6078 | CRER - POSTO 4 - SERV INTERNACAO | INTERNAÇÃO - POSTO 4 | 2033121 | . | 004003 | 21/03/2012 00:00:00 | 695.98 | 661.181
MAQUINAS- APARELHOS E EQUIPAMENTOS | MAQUINAS- APARELHOS E EQUIPAMENTOS | CADEIRA DE RODAS TIPO PARAPLEGICA ADULTO | ORTOMIX | PADRAO CRER | BOM 6083 | CRER - SERV RECEPCAO | INATIVO - CENTRAL DE MACAS | 2033122 | . | 004003 | 21/03/2012 00:00:00 | 695.98 | 661.181
MAQUINAS- APARELHOS E EQUIPAMENTOS | MAQUINAS- APARELHOS E EQUIPAMENTOS | CADEIRA DE RODAS TIPO PARAPLEGICA ADULTO | ORTOMIX | PADRAO CRER | INSERVIVEL 6109 | CRER - SERV ALMOX PATRIMONIO | MOVEIS - MAQUINAS - EQUIP INSERVÍVEIS | 2033123 | . | 004009 | 21/03/2012 00:00:00 | 695.98 | 661.181
MAQUINAS- APARELHOS E EQUIPAMENTOS | MAQUINAS- APARELHOS E EQUIPAMENTOS | CADEIRA DE RODAS TIPO PARAPLEGICA ADULTO | ORTOMIX | PADRAO CRER | BOM 6081 ETQ | CRER - POSTO 2 - SERV INTERNACAO | INTERNAÇÃO - POSTO 2 | 2033124 | . | 004003 | 21/03/2012 00:00:00 | 695.98 | 661.181
MAQUINAS- APARELHOS E EQUIPAMENTOS | MAQUINAS- APARELHOS E EQUIPAMENTOS | CADEIRA DE RODAS TIPO PARAPLEGICA ADULTO | ORTOMIX | PADRAO CRER | BOM 6076 | CRER - SERV RECEPCAO | INATIVO - CENTRAL DE MACAS | 2033125 | . | 004003 | 21/03/2012 00:00:00 | 695.98 | 661.181
MAQUINAS- APARELHOS E EQUIPAMENTOS | MAQUINAS- APARELHOS E EQUIPAMENTOS | CADEIRA DE RODAS TIPO PARAPLEGICA ADULTO | ORTOMIX | PADRAO CRER | BOM 6077 | CRER - POSTO 3 - SERV INTERNACAO | INTERNAÇÃO - POSTO 3 | 2033126 | . | 004003 | 21/03/2012 00:00:00 | 695.98 | 661.181
MAQUINAS- APARELHOS E EQUIPAMENTOS | MAQUINAS- APARELHOS E EQUIPAMENTOS | CADEIRA DE RODAS TIPO PARAPLEGICA ADULTO | ORTOMIX | PADRAO CRER | INSERVIVEL 6106 ETQ | CRER - SERV ALMOX PATRIMONIO | MOVEIS - MAQUINAS - EQUIP INSERVÍVEIS | 2033127 | . | 004009 | 21/03/2012 00:00:00 | 695.98 | 661.181
MAQUINAS- APARELHOS E EQUIPAMENTOS | MAQUINAS- APARELHOS E EQUIPAMENTOS | CADEIRA DE RODAS TIPO PARAPLEGICA ADULTO | ORTOMIX | PADRAO CRER | BOM 6103 ETQ | CRER - POSTO 2 - SERV INTERNACAO | SALA ULTILIDADES PORTA ( 262 ) | 2033128 | . | 004009 | 21/03/2012 00:00:00 | 695.98 | 661.181
MAQUINAS- APARELHOS E EQUIPAMENTOS | MAQUINAS- APARELHOS E EQUIPAMENTOS | CAFETEIRA UNIV 20 LT | UNIVERSAL | CA20T220 | INSERVIVEL 9331 | CRER - SERV ALMOX PATRIMONIO | MOVEIS - MAQUINAS - EQUIP INSERVÍVEIS | 2031493 | 0000311185 |  | 08/01/2014 00:00:00 | 1750 | 1662.5
MAQUINAS- APARELHOS E EQUIPAMENTOS | MAQUINAS- APARELHOS E EQUIPAMENTOS | CAIXA ACUSTICA | FRAHN | . | BOM | CRER - SERV DE ELETROENCEFALOGRAMA | ELETROENCEFALOGRAMA (425) | 1025 | 0 | 128 | 05/04/2005 00:00:00 | 47.39 | 45.0205
MAQUINAS- APARELHOS E EQUIPAMENTOS | MAQUINAS- APARELHOS E EQUIPAMENTOS | CAIXA ACUSTICA 250 W RMS | ANTERA | TS 500A 15 | BOM | CRER - AUDITORIO | AUDITORIO VALERIA PERILO - 678/679 | 43 | 14656 | 28 | 29/09/2003 00:00:00 | 990 | 0
MAQUINAS- APARELHOS E EQUIPAMENTOS | MAQUINAS- APARELHOS E EQUIPAMENTOS | CAIXA ACUSTICA 250 W RMS | ANTERA | TS 500A 15 | BOM | CRER - AUDITORIO | AUDITORIO VALERIA PERILO - 678/679 | 44 | 14657 | 28 | 29/09/2003 00:00:00 | 990 | 0
MAQUINAS- APARELHOS E EQUIPAMENTOS | MAQUINAS- APARELHOS E EQUIPAMENTOS | CAIXA ACUSTICA MONITOR | ANTERA | MA212R 12 | BOM | CRER - AUDITORIO | SALA DE COMANDOS - 676/ 677 | 45 | 0 | 28 | 29/09/2003 00:00:00 | 590 | 0
MAQUINAS- APARELHOS E EQUIPAMENTOS | MAQUINAS- APARELHOS E EQUIPAMENTOS | CAIXA ACUSTICA MONITOR | ANTERA | MA212R 12 | BOM | CRER - AUDITORIO | SALA DE COMANDOS - 676/ 677 | 46 | 0 | 28 | 29/09/2003 00:00:00 | 590 | 0
MAQUINAS- APARELHOS E EQUIPAMENTOS | MAQUINAS- APARELHOS E EQUIPAMENTOS | CAIXA AMPLIFICADA C/ PEDAL | WATTSON CICLOTRON | NPRO 500 | BOM | CRER - SERV PROGRAMA AGIR + SAUDE | ACADEMIA - 537 | 775589 | 0 | 2506 | 20/08/2007 00:00:00 | 801.47 | 761.3965
MAQUINAS- APARELHOS E EQUIPAMENTOS | MAQUINAS- APARELHOS E EQUIPAMENTOS | CAIXA DE SOM PARA PC COM USB | MULTILASER | SP147 | BOM 10342 | CRER - AUDITORIO | SALA DE COMANDOS - 676/ 677 | 2037331 | . | 18 | 02/04/2015 00:00:00 | 250 | 237.5
MAQUINAS- APARELHOS E EQUIPAMENTOS | MAQUINAS- APARELHOS E EQUIPAMENTOS | CAIXA DE SOM PARA PC COM USB | MULTILASER | SP147 | BOM 10341 | CRER - SUPERV ENSINO PESQUISA | ADMINISTRATIVO BIBLIOTECA - 895 | 2037332 | . | 18 | 02/04/2015 00:00:00 | 250 | 237.5
MAQUINAS- APARELHOS E EQUIPAMENTOS | MAQUINAS- APARELHOS E EQUIPAMENTOS | CALDEIRAO INDUSTRIAL A GAS | COZIL | CGVIL-200 L | BOM | CRER - SERV REFEITORIO E PRODUCAO | COZINHA | 969830 | 130402010087 |  | 23/04/2013 00:00:00 | 10000 | 9500
MAQUINAS- APARELHOS E EQUIPAMENTOS | MAQUINAS- APARELHOS E EQUIPAMENTOS | CALDEIRAO TIPO GAS / VAPOR | STEEL | CGVA200 L | BOM 1688 | CRER - SERV REFEITORIO E PRODUCAO | COZINHA | 2035655 | 0 | 001544 | 20/12/2006 00:00:00 | 7450 | 7077.5
MAQUINAS- APARELHOS E EQUIPAMENTOS | MAQUINAS- APARELHOS E EQUIPAMENTOS | CALDEIRAO TIPO GAS / VAPOR | STEEL | CGVA200 L | BOM 1704 | CRER - SERV REFEITORIO E PRODUCAO | COZINHA | 2035656 | 0 | 001544 | 20/12/2006 00:00:00 | 7450 | 7077.5
MAQUINAS- APARELHOS E EQUIPAMENTOS | MAQUINAS- APARELHOS E EQUIPAMENTOS | CALIBRADOR DE PNEU DIGITAL | PRESTOVAC | 220V | BOM | CRER - MANUTENCAO | SALA DE MANUTENCAO | 622845 | . |  | 24/07/2012 00:00:00 | 795 | 755.25
MAQUINAS- APARELHOS E EQUIPAMENTOS | MAQUINAS- APARELHOS E EQUIPAMENTOS | CAMA ELASTICA 98 CM | ISP | DESMONTAVEL | INSERVIVEL 6148 | CRER - SERV ALMOX PATRIMONIO | MOVEIS - MAQUINAS - EQUIP INSERVÍVEIS | 2034648 | . | 4498 | 20/10/2011 00:00:00 | 300 | 285
MAQUINAS- APARELHOS E EQUIPAMENTOS | MAQUINAS- APARELHOS E EQUIPAMENTOS | CAMA ELASTICA 98 CM | ISP | DESMONTAVEL | BOM 6157 | CRER - SERV PROGRAMA AGIR + SAUDE | ESPACO MULTIFUNCIONAL - 592/593 | 2034649 | . | 4498 | 20/10/2011 00:00:00 | 300 | 285
MAQUINAS- APARELHOS E EQUIPAMENTOS | MAQUINAS- APARELHOS E EQUIPAMENTOS | CAMA ELASTICA 98 CM | ISP | DESMONTAVEL | BOM 6156 ETQ | CRER - SERV PROGRAMA AGIR + SAUDE | ACADEMIA - 537 | 2034651 | . | 4498 | 20/10/2011 00:00:00 | 300 | 285
MAQUINAS- APARELHOS E EQUIPAMENTOS | MAQUINAS- APARELHOS E EQUIPAMENTOS | CAMA ELASTICA 98 CM | ISP | DESMONTAVEL | BOM 6149 | CRER - SERV EDUCACAO FISICA | QUADRA DE ESPORTES | 2034652 | . | 4498 | 20/10/2011 00:00:00 | 300 | 285
MAQUINAS- APARELHOS E EQUIPAMENTOS | MAQUINAS- APARELHOS E EQUIPAMENTOS | CAMA ELASTICA 98 CM | ISP | DESMONTAVEL | BOM 6154 | CRER - SERV CLINICA DE AMPUTADOS | CLINICA DE AMPUTADOS - 745 | 2034653 | . | 4498 | 20/10/2011 00:00:00 | 300 | 285
MAQUINAS- APARELHOS E EQUIPAMENTOS | MAQUINAS- APARELHOS E EQUIPAMENTOS | CAMA ELASTICA 98 CM | ISP | DESMONTAVEL | BOM 6155 | CRER - SERV CLINICA DE AMPUTADOS | CLINICA DE AMPUTADOS - 745 | 2034654 | . | 4498 | 20/10/2011 00:00:00 | 300 | 285
MAQUINAS- APARELHOS E EQUIPAMENTOS | MAQUINAS- APARELHOS E EQUIPAMENTOS | CAMA ELASTICA 98 CM | ISP | DESMONTAVEL | INSERVIVEL 6146 | CRER - SERV ALMOX PATRIMONIO | MOVEIS - MAQUINAS - EQUIP INSERVÍVEIS | 2034656 | . | 4498 | 20/10/2011 00:00:00 | 300 | 285
MAQUINAS- APARELHOS E EQUIPAMENTOS | MAQUINAS- APARELHOS E EQUIPAMENTOS | CAMA ELASTICA 98 CM | ISP | DESMONTAVEL | BOM 6147 | CRER - SERV TERAPIA OCUPACIONAL | DEPOSITO - 559 | 2034657 | . | 4498 | 20/10/2011 00:00:00 | 300 | 285
MAQUINAS- APARELHOS E EQUIPAMENTOS | MAQUINAS- APARELHOS E EQUIPAMENTOS | CAMA ELASTICA 98 CM | ISP | DESMONTAVEL | INSERVIVEL 5341 | CRER - SERV ALMOX PATRIMONIO | MOVEIS - MAQUINAS - EQUIP INSERVÍVEIS | 2307390 | . | 4498 | 20/10/2011 00:00:00 | 300 | 285
MAQUINAS- APARELHOS E EQUIPAMENTOS | MAQUINAS- APARELHOS E EQUIPAMENTOS | CAMA ELASTICA INOX | FLOTY | 98X15CM | BOM 1877 | CRER - SERV TERAPIA OCUPACIONAL | DEPOSITO - 559 | 2034658 | 0 | 001915 | 18/09/2007 00:00:00 | 406.43 | 386.1085
MAQUINAS- APARELHOS E EQUIPAMENTOS | MAQUINAS- APARELHOS E EQUIPAMENTOS | CAMARA FRIA P/ CARNES C/ TEMP - 5 A 15C C | THERMOAMBIENTAL | . | BOM | CRER - SERV ALMOXARIFADO N | CAMARA FRIA | 970212 | . |  | 13/03/2013 00:00:00 | 20000 | 19000
MAQUINAS- APARELHOS E EQUIPAMENTOS | MAQUINAS- APARELHOS E EQUIPAMENTOS | CAMARA FRIA P/ FRUTAS C/ TEMP 0 A 15C | THERMOAMBIENTAL | . | BOM | CRER - SERV ALMOXARIFADO N | CAMARA FRIA | 970211 | . |  | 13/03/2013 00:00:00 | 20000 | 19000
MAQUINAS- APARELHOS E EQUIPAMENTOS | MAQUINAS- APARELHOS E EQUIPAMENTOS | CAMERA BULLET INFRAVERMELHO MULTI HD | INTELBRAS | VHD 3230B | BOM | CRER - AREAS COMUNS | VIGILÂNCIA | 809482 | NXMG2501140D8 | 2840 | 31/07/2018 00:00:00 | 226.07 | 214.7665
MAQUINAS- APARELHOS E EQUIPAMENTOS | MAQUINAS- APARELHOS E EQUIPAMENTOS | CAMERA BULLET INFRAVERMELHO MULTI HD | INTELBRAS | VHD 3230B | INSERVIVEL | CRER - SERV ALMOX PATRIMONIO | MOVEIS - MAQUINAS - EQUIP INSERVÍVEIS | 809483 | NXMG220332255 | 2840 | 31/07/2018 00:00:00 | 226.07 | 214.7665
MAQUINAS- APARELHOS E EQUIPAMENTOS | MAQUINAS- APARELHOS E EQUIPAMENTOS | CAMERA BULLET INFRAVERMELHO MULTI HD | INTELBRAS | VHD 3230B | BOM | CRER - AREAS COMUNS | VIGILÂNCIA | 809484 | NXMG2203328VC | 2840 | 31/07/2018 00:00:00 | 226.07 | 214.7665
MAQUINAS- APARELHOS E EQUIPAMENTOS | MAQUINAS- APARELHOS E EQUIPAMENTOS | CAMERA BULLET INFRAVERMELHO MULTI HD | INTELBRAS | VHD 3230B | BOM | CRER - AREAS COMUNS | VIGILÂNCIA | 809485 | NXMG2203323XR | 2840 | 31/07/2018 00:00:00 | 226.07 | 214.7665
MAQUINAS- APARELHOS E EQUIPAMENTOS | MAQUINAS- APARELHOS E EQUIPAMENTOS | CAMERA CCD LENTE 4.0MM RESOLUCAO 480VTL | NETRIX | . | BOM 9991772 | CRER - AREAS COMUNS | VIGILÂNCIA | 2038125 | 0 | 1263 | 14/04/2008 00:00:00 | 225 | 213.75
MAQUINAS- APARELHOS E EQUIPAMENTOS | MAQUINAS- APARELHOS E EQUIPAMENTOS | CAMERA COLORIDA DAY NIGHT | INTELBRAS | VP600H | BOM | CRER - AREAS COMUNS | VIGILÂNCIA | 1773463 | ZZ11072001752 | 106 | 16/04/2012 00:00:00 | 643.6 | 611.42
MAQUINAS- APARELHOS E EQUIPAMENTOS | MAQUINAS- APARELHOS E EQUIPAMENTOS | CAMERA COLORIDA DAY NIGHT | INTELBRAS | VP600H | BOM | CRER - AREAS COMUNS | VIGILÂNCIA | 1773464 | ZZ11072001765 | 106 | 16/04/2012 00:00:00 | 643.6 | 611.42
MAQUINAS- APARELHOS E EQUIPAMENTOS | MAQUINAS- APARELHOS E EQUIPAMENTOS | CAMERA COLORIDA DAY NIGHT | INTELBRAS | VP600H | BOM | CRER - AREAS COMUNS | VIGILÂNCIA | 1773465 | ZZ11072001754 | 106 | 16/04/2012 00:00:00 | 643.6 | 611.42
MAQUINAS- APARELHOS E EQUIPAMENTOS | MAQUINAS- APARELHOS E EQUIPAMENTOS | CAMERA COLORIDA DAY NIGHT | INTELBRAS | VP600H | BOM | CRER - AREAS COMUNS | VIGILÂNCIA | 1774008 | ZZ11072002389 | 99 | 21/10/2009 00:00:00 | 643.6 | 611.42
MAQUINAS- APARELHOS E EQUIPAMENTOS | MAQUINAS- APARELHOS E EQUIPAMENTOS | CAMERA COLORIDA DAY NIGHT | INTELBRAS | VP600H | BOM | CRER - AREAS COMUNS | VIGILÂNCIA | 1774009 | ZZ11072002395 | 99 | 19/03/2012 00:00:00 | 643.6 | 611.42
MAQUINAS- APARELHOS E EQUIPAMENTOS | MAQUINAS- APARELHOS E EQUIPAMENTOS | CAMERA COLORIDA DAY NIGHT | INTELBRAS | VP600H | BOM | CRER - AREAS COMUNS | VIGILÂNCIA | 1774010 | ZZ11072002391 | 99 | 19/03/2012 00:00:00 | 643.6 | 611.42
MAQUINAS- APARELHOS E EQUIPAMENTOS | MAQUINAS- APARELHOS E EQUIPAMENTOS | CAMERA COLORIDA DAY NIGHT | INTELBRAS | VP600H | BOM | CRER - AREAS COMUNS | VIGILÂNCIA | 1774011 | ZZ11072002394 | 99 | 19/03/2012 00:00:00 | 643.6 | 611.42
MAQUINAS- APARELHOS E EQUIPAMENTOS | MAQUINAS- APARELHOS E EQUIPAMENTOS | CAMERA COLORIDA DAY NIGHT | INTELBRAS | VP600H | BOM | CRER - AREAS COMUNS | VIGILÂNCIA | 1774012 | ZZ11072002405 | 99 | 19/03/2012 00:00:00 | 643.6 | 611.42
MAQUINAS- APARELHOS E EQUIPAMENTOS | MAQUINAS- APARELHOS E EQUIPAMENTOS | CAMERA COLORIDA DAY NIGHT | INTELBRAS | VP600H | BOM | CRER - AREAS COMUNS | VIGILÂNCIA | 1774013 | ZZ11072002402 | 99 | 19/03/2012 00:00:00 | 643.6 | 611.42
MAQUINAS- APARELHOS E EQUIPAMENTOS | MAQUINAS- APARELHOS E EQUIPAMENTOS | CAMERA COLORIDA DAY NIGHT | INTELBRAS | VP600H | BOM | CRER - AREAS COMUNS | VIGILÂNCIA | 1774014 | ZZ11072002403 | 99 | 19/03/2012 00:00:00 | 643.6 | 611.42
MAQUINAS- APARELHOS E EQUIPAMENTOS | MAQUINAS- APARELHOS E EQUIPAMENTOS | CAMERA COLORIDA DAY NIGHT | INTELBRAS | VP600H | BOM | CRER - AREAS COMUNS | VIGILÂNCIA | 1774015 | ZZ11072002404 | 99 | 19/03/2012 00:00:00 | 643.6 | 611.42
MAQUINAS- APARELHOS E EQUIPAMENTOS | MAQUINAS- APARELHOS E EQUIPAMENTOS | CAMERA COLORIDA DAY NIGHT | INTELBRAS | VP600H | BOM | CRER - POSTO 3 - SERV INTERNACAO | POSTO DE ENFERMAGEM | 1774016 | ZZ11072002401 | 99 | 19/03/2012 00:00:00 | 643.6 | 611.42
MAQUINAS- APARELHOS E EQUIPAMENTOS | MAQUINAS- APARELHOS E EQUIPAMENTOS | CAMERA COLORIDA DAY NIGHT | INTELBRAS | VP600H | BOM | CRER - AREAS COMUNS | VIGILÂNCIA | 1774017 | ZZ11072002392 | 99 | 19/03/2012 00:00:00 | 643.6 | 611.42
MAQUINAS- APARELHOS E EQUIPAMENTOS | MAQUINAS- APARELHOS E EQUIPAMENTOS | CAMERA COLORIDA DAY NIGHT | INTELBRAS | VP600H | INSERVIVEL | CRER - SERV ALMOX PATRIMONIO | MOVEIS - MAQUINAS - EQUIP INSERVÍVEIS | 1774018 | ZZ11072002393 | 99 | 19/03/2012 00:00:00 | 643.6 | 611.42
MAQUINAS- APARELHOS E EQUIPAMENTOS | MAQUINAS- APARELHOS E EQUIPAMENTOS | CAMERA COLORIDA DAY NIGHT | INTELBRAS | VP600H | BOM | CRER - AREAS COMUNS | VIGILÂNCIA | 1774019 | ZZ11072002388 | 99 | 19/03/2012 00:00:00 | 643.6 | 611.42
MAQUINAS- APARELHOS E EQUIPAMENTOS | MAQUINAS- APARELHOS E EQUIPAMENTOS | CAMERA COLORIDA DAY NIGHT | INTELBRAS | VP600H | BOM | CRER - AREAS COMUNS | VIGILÂNCIA | 1774020 | ZZ11072002387 | 99 | 19/03/2012 00:00:00 | 643.6 | 611.42
MAQUINAS- APARELHOS E EQUIPAMENTOS | MAQUINAS- APARELHOS E EQUIPAMENTOS | CAMERA COLORIDA DAY NIGHT | INTELBRAS | VP600H | BOM | CRER - SERV ALMOX PATRIMONIO | BENS USADOS SERVIVEIS | 1774021 | ZZ11702002390 | 99 | 19/03/2012 00:00:00 | 643.6 | 611.42
MAQUINAS- APARELHOS E EQUIPAMENTOS | MAQUINAS- APARELHOS E EQUIPAMENTOS | CAMERA COLORIDA DAY NIGHT | INTELBRAS | VP600H | BOM | CRER - AREAS COMUNS | VIGILÂNCIA | 1774022 | ZZ11702001900 | 99 | 19/03/2012 00:00:00 | 643.6 | 611.42
MAQUINAS- APARELHOS E EQUIPAMENTOS | MAQUINAS- APARELHOS E EQUIPAMENTOS | CAMERA COLORIDA DAY NIGHT | INTELBRAS | VP600H | BOM | CRER - AREAS COMUNS | VIGILÂNCIA | 1774023 | ZZ11072001901 | 99 | 21/10/2009 00:00:00 | 643.6 | 611.42
MAQUINAS- APARELHOS E EQUIPAMENTOS | MAQUINAS- APARELHOS E EQUIPAMENTOS | CAMERA COLORIDA DAY NIGHT | INTELBRAS | VP600H | BOM | CRER - AREAS COMUNS | VIGILÂNCIA | 1774025 | ZZ11072001897 | 99 | 21/10/2009 00:00:00 | 643.6 | 611.42
MAQUINAS- APARELHOS E EQUIPAMENTOS | MAQUINAS- APARELHOS E EQUIPAMENTOS | CAMERA COLORIDA DAY NIGHT | INTELBRAS | VP600H | BOM | CRER - POSTO 1 - SERV INTERNACAO | POSTO DE ENFERMAGEM | 1774026 | ZZ11072001903 | 99 | 21/10/2009 00:00:00 | 643.6 | 611.42
MAQUINAS- APARELHOS E EQUIPAMENTOS | MAQUINAS- APARELHOS E EQUIPAMENTOS | CAMERA COLORIDA DAY NIGHT | INTELBRAS | VP600H | BOM | CRER - AREAS COMUNS | VIGILÂNCIA | 1774027 | ZZ11072001899 | 99 | 19/03/2012 00:00:00 | 643.6 | 611.42
MAQUINAS- APARELHOS E EQUIPAMENTOS | MAQUINAS- APARELHOS E EQUIPAMENTOS | CAMERA COLORIDA DAY NIGHT | INTELBRAS | VP600H | BOM | CRER - AREAS COMUNS | VIGILÂNCIA | 1774028 | ZZ11072001890 | 99 | 19/03/2012 00:00:00 | 643.6 | 611.42
MAQUINAS- APARELHOS E EQUIPAMENTOS | MAQUINAS- APARELHOS E EQUIPAMENTOS | CAMERA COLORIDA DAY NIGHT | INTELBRAS | VP600H | BOM | CRER - POSTO 1 - SERV INTERNACAO | POSTO DE ENFERMAGEM | 1774029 | ZZ11072001893 | 99 | 19/03/2012 00:00:00 | 643.6 | 611.42
MAQUINAS- APARELHOS E EQUIPAMENTOS | MAQUINAS- APARELHOS E EQUIPAMENTOS | CAMERA COLORIDA DAY NIGHT | INTELBRAS | VP600H | BOM | CRER - AREAS COMUNS | VIGILÂNCIA | 1774030 | ZZ11072001886 | 99 | 19/03/2012 00:00:00 | 643.6 | 611.42
MAQUINAS- APARELHOS E EQUIPAMENTOS | MAQUINAS- APARELHOS E EQUIPAMENTOS | CAMERA COLORIDA DAY NIGHT | INTELBRAS | VP600H | BOM | CRER - AREAS COMUNS | VIGILÂNCIA | 1774031 | ZZ11072001888 | 99 | 19/03/2012 00:00:00 | 643.6 | 611.42
MAQUINAS- APARELHOS E EQUIPAMENTOS | MAQUINAS- APARELHOS E EQUIPAMENTOS | CAMERA COLORIDA DAY NIGHT | INTELBRAS | VP600H | BOM | CRER - AREAS COMUNS | VIGILÂNCIA | 1774032 | ZZ11072001887 | 99 | 19/03/2012 00:00:00 | 643.6 | 611.42
MAQUINAS- APARELHOS E EQUIPAMENTOS | MAQUINAS- APARELHOS E EQUIPAMENTOS | CAMERA COLORIDA DAY NIGHT | INTELBRAS | VP600H | BOM | CRER - SERV ALMOX PATRIMONIO | BENS USADOS SERVIVEIS | 1774033 | ZZ11072001895 | 99 | 19/03/2012 00:00:00 | 643.6 | 611.42
MAQUINAS- APARELHOS E EQUIPAMENTOS | MAQUINAS- APARELHOS E EQUIPAMENTOS | CAMERA COLORIDA DAY NIGHT | INTELBRAS | VP600H | BOM | CRER - AREAS COMUNS | VIGILÂNCIA | 1774034 | ZZ11072001894 | 99 | 19/03/2012 00:00:00 | 643.6 | 611.42
MAQUINAS- APARELHOS E EQUIPAMENTOS | MAQUINAS- APARELHOS E EQUIPAMENTOS | CAMERA COLORIDA DAY NIGHT | INTELBRAS | VP600H | BOM | CRER - AREAS COMUNS | VIGILÂNCIA | 1774035 | ZZ11072001904 | 99 | 19/03/2012 00:00:00 | 643.6 | 611.42
MAQUINAS- APARELHOS E EQUIPAMENTOS | MAQUINAS- APARELHOS E EQUIPAMENTOS | CAMERA COLORIDA DAY NIGHT | INTELBRAS | VP600H | BOM | CRER - POSTO 1 - SERV INTERNACAO | POSTO DE ENFERMAGEM | 1774036 | ZZ11072001905 | 99 | 19/03/2012 00:00:00 | 643.6 | 611.42
MAQUINAS- APARELHOS E EQUIPAMENTOS | MAQUINAS- APARELHOS E EQUIPAMENTOS | CAMERA COLORIDA DAY NIGHT | INTELBRAS | VP600H | BOM | CRER - AREAS COMUNS | VIGILÂNCIA | 1774037 | ZZ11072001891 | 99 | 19/03/2012 00:00:00 | 643.6 | 611.42
MAQUINAS- APARELHOS E EQUIPAMENTOS | MAQUINAS- APARELHOS E EQUIPAMENTOS | CAMERA COLORIDA DAY NIGHT | INTELBRAS | VP600H | BOM | CRER - AREAS COMUNS | VIGILÂNCIA | 1774038 | ZZ11072001892 | 99 | 19/03/2012 00:00:00 | 643.6 | 611.42
MAQUINAS- APARELHOS E EQUIPAMENTOS | MAQUINAS- APARELHOS E EQUIPAMENTOS | CAMERA COLORIDA DAY NIGHT | INTELBRAS | VP600H | BOM | CRER - AREAS COMUNS | VIGILÂNCIA | 1774039 | ZZ11072001889 | 99 | 19/03/2012 00:00:00 | 643.6 | 611.42
MAQUINAS- APARELHOS E EQUIPAMENTOS | MAQUINAS- APARELHOS E EQUIPAMENTOS | CAMERA COLORIDA DAY NIGHT | INTELBRAS | VP600H | BOM | CRER - SERV ALMOX PATRIMONIO | BENS USADOS SERVIVEIS | 1774040 | ZZ11072001896 | 99 | 19/03/2012 00:00:00 | 643.6 | 611.42
MAQUINAS- APARELHOS E EQUIPAMENTOS | MAQUINAS- APARELHOS E EQUIPAMENTOS | CAMERA COLORIDA DAY NIGHT | INTELBRAS | VP600H | BOM | CRER - AREAS COMUNS | VIGILÂNCIA | 1774041 | ZZ11072002296 | 99 | 19/03/2012 00:00:00 | 643.6 | 611.42
MAQUINAS- APARELHOS E EQUIPAMENTOS | MAQUINAS- APARELHOS E EQUIPAMENTOS | CAMERA COLORIDA DAY NIGHT | INTELBRAS | VP600H | BOM | CRER - AREAS COMUNS | VIGILÂNCIA | 1774042 | ZZ11072002399 | 99 | 19/03/2012 00:00:00 | 643.6 | 611.42
MAQUINAS- APARELHOS E EQUIPAMENTOS | MAQUINAS- APARELHOS E EQUIPAMENTOS | CAMERA COLORIDA DAY NIGHT | INTELBRAS | VP600H | BOM | CRER - AREAS COMUNS | VIGILÂNCIA | 1774043 | ZZ11072002297 | 99 | 19/03/2012 00:00:00 | 643.6 | 611.42
MAQUINAS- APARELHOS E EQUIPAMENTOS | MAQUINAS- APARELHOS E EQUIPAMENTOS | CAMERA COLORIDA DAY NIGHT | INTELBRAS | VP600H | BOM | CRER - AREAS COMUNS | VIGILÂNCIA | 1774044 | ZZ11072002301 | 99 | 19/03/2012 00:00:00 | 643.6 | 611.42
MAQUINAS- APARELHOS E EQUIPAMENTOS | MAQUINAS- APARELHOS E EQUIPAMENTOS | CAMERA COLORIDA DAY NIGHT | INTELBRAS | VP600H | BOM | CRER - POSTO 4 - SERV INTERNACAO | INTERNAÇÃO - POSTO 4 | 1774045 | ZZ11072002304 | 99 | 19/03/2012 00:00:00 | 643.6 | 611.42
MAQUINAS- APARELHOS E EQUIPAMENTOS | MAQUINAS- APARELHOS E EQUIPAMENTOS | CAMERA COLORIDA DAY NIGHT | INTELBRAS | VP600H | BOM | CRER - AREAS COMUNS | VIGILÂNCIA | 1774046 | ZZ11072002295 | 99 | 19/03/2012 00:00:00 | 643.6 | 611.42
MAQUINAS- APARELHOS E EQUIPAMENTOS | MAQUINAS- APARELHOS E EQUIPAMENTOS | CAMERA COLORIDA DAY NIGHT | INTELBRAS | VP600H | BOM | CRER - SERV ALMOX PATRIMONIO | BENS USADOS SERVIVEIS | 1774047 | ZZ11072002289 | 99 | 19/03/2012 00:00:00 | 643.6 | 611.42
MAQUINAS- APARELHOS E EQUIPAMENTOS | MAQUINAS- APARELHOS E EQUIPAMENTOS | CAMERA COLORIDA DAY NIGHT | INTELBRAS | VP600H | BOM | CRER - AREAS COMUNS | VIGILÂNCIA | 1774048 | ZZ11072002302 | 99 | 19/03/2012 00:00:00 | 643.6 | 611.42
MAQUINAS- APARELHOS E EQUIPAMENTOS | MAQUINAS- APARELHOS E EQUIPAMENTOS | CAMERA COLORIDA DAY NIGHT | INTELBRAS | VP600H | BOM | CRER - AREAS COMUNS | VIGILÂNCIA | 1774049 | ZZ11072002305 | 99 | 19/03/2012 00:00:00 | 643.6 | 611.42
MAQUINAS- APARELHOS E EQUIPAMENTOS | MAQUINAS- APARELHOS E EQUIPAMENTOS | CAMERA COLORIDA DAY NIGHT | INTELBRAS | VP600H | BOM | CRER - SERV ALMOX PATRIMONIO | BENS USADOS SERVIVEIS | 1774050 | ZZ11072002292 | 99 | 19/03/2012 00:00:00 | 643.6 | 611.42
MAQUINAS- APARELHOS E EQUIPAMENTOS | MAQUINAS- APARELHOS E EQUIPAMENTOS | CAMERA COLORIDA DAY NIGHT | INTELBRAS | VP600H | BOM | CRER - AREAS COMUNS | VIGILÂNCIA | 1774051 | ZZ11072002293 | 99 | 19/03/2012 00:00:00 | 643.6 | 611.42
MAQUINAS- APARELHOS E EQUIPAMENTOS | MAQUINAS- APARELHOS E EQUIPAMENTOS | CAMERA COLORIDA DAY NIGHT | INTELBRAS | VP600H | BOM | CRER - SERV ALMOX PATRIMONIO | BENS USADOS SERVIVEIS | 1774052 | ZZ11072002290 | 99 | 19/03/2012 00:00:00 | 643.6 | 611.42
MAQUINAS- APARELHOS E EQUIPAMENTOS | MAQUINAS- APARELHOS E EQUIPAMENTOS | CAMERA COLORIDA DAY NIGHT | INTELBRAS | VP600H | BOM | CRER - SERV ALMOX PATRIMONIO | BENS USADOS SERVIVEIS | 1774053 | ZZ11072002294 | 99 | 19/03/2012 00:00:00 | 643.6 | 611.42
MAQUINAS- APARELHOS E EQUIPAMENTOS | MAQUINAS- APARELHOS E EQUIPAMENTOS | CAMERA COLORIDA DAY NIGHT | INTELBRAS | VP600H | BOM | CRER - AREAS COMUNS | VIGILÂNCIA | 1774054 | ZZ11072002291 | 99 | 19/03/2012 00:00:00 | 643.6 | 611.42
MAQUINAS- APARELHOS E EQUIPAMENTOS | MAQUINAS- APARELHOS E EQUIPAMENTOS | CAMERA COLORIDA DAY NIGHT | INTELBRAS | VP600H | BOM | CRER - AREAS COMUNS | VIGILÂNCIA | 1774055 | ZZ11072002288 | 99 | 19/03/2012 00:00:00 | 643.6 | 611.42
MAQUINAS- APARELHOS E EQUIPAMENTOS | MAQUINAS- APARELHOS E EQUIPAMENTOS | CAMERA COLORIDA DAY NIGHT | INTELBRAS | VP600H | BOM | CRER - AREAS COMUNS | VIGILÂNCIA | 1774056 | ZZ11072002287 | 99 | 19/03/2012 00:00:00 | 643.6 | 611.42
MAQUINAS- APARELHOS E EQUIPAMENTOS | MAQUINAS- APARELHOS E EQUIPAMENTOS | CAMERA COLORIDA DAY NIGHT | INTELBRAS | VP600H | BOM | CRER - AREAS COMUNS | VIGILÂNCIA | 1774057 | ZZ11072002286 | 99 | 19/03/2012 00:00:00 | 643.6 | 611.42
MAQUINAS- APARELHOS E EQUIPAMENTOS | MAQUINAS- APARELHOS E EQUIPAMENTOS | CAMERA COLORIDA DAY NIGHT | INTELBRAS | VP600H | BOM | CRER - AREAS COMUNS | VIGILÂNCIA | 1774058 | ZZ11072001195 | 99 | 19/03/2012 00:00:00 | 643.6 | 611.42
MAQUINAS- APARELHOS E EQUIPAMENTOS | MAQUINAS- APARELHOS E EQUIPAMENTOS | CAMERA COLORIDA DAY NIGHT | INTELBRAS | VP600H | INSERVIVEL | CRER - SERV ALMOX PATRIMONIO | MOVEIS - MAQUINAS - EQUIP INSERVÍVEIS | 1774059 | ZZ11072000514 | 99 | 19/03/2012 00:00:00 | 643.6 | 611.42
MAQUINAS- APARELHOS E EQUIPAMENTOS | MAQUINAS- APARELHOS E EQUIPAMENTOS | CAMERA COLORIDA DAY NIGHT | INTELBRAS | VP600H | BOM | CRER - POSTO 4 - SERV INTERNACAO | INTERNAÇÃO - POSTO 4 | 1774060 | ZZ110720011814 | 99 | 19/03/2012 00:00:00 | 643.6 | 611.42
MAQUINAS- APARELHOS E EQUIPAMENTOS | MAQUINAS- APARELHOS E EQUIPAMENTOS | CAMERA COLORIDA DAY NIGHT | INTELBRAS | VP600H | BOM | CRER - AREAS COMUNS | VIGILÂNCIA | 1774061 | ZZ11072001762 | 99 | 19/03/2012 00:00:00 | 643.6 | 611.42
MAQUINAS- APARELHOS E EQUIPAMENTOS | MAQUINAS- APARELHOS E EQUIPAMENTOS | CAMERA COLORIDA DAY NIGHT | INTELBRAS | VP600H | BOM | CRER - SERV ALMOX PATRIMONIO | BENS USADOS SERVIVEIS | 1774062 | ZZ11072001756 | 99 | 19/03/2012 00:00:00 | 643.6 | 611.42
MAQUINAS- APARELHOS E EQUIPAMENTOS | MAQUINAS- APARELHOS E EQUIPAMENTOS | CAMERA COLORIDA DAY NIGHT | INTELBRAS | VP600H | BOM | CRER - AREAS COMUNS | VIGILÂNCIA | 1774063 | ZZ11072001755 | 99 | 19/03/2012 00:00:00 | 643.6 | 611.42
MAQUINAS- APARELHOS E EQUIPAMENTOS | MAQUINAS- APARELHOS E EQUIPAMENTOS | CAMERA COLORIDA DAY NIGHT | INTELBRAS | VP600H | BOM | CRER - AREAS COMUNS | VIGILÂNCIA | 1774064 | ZZ11072001758 | 99 | 19/03/2012 00:00:00 | 643.6 | 611.42
MAQUINAS- APARELHOS E EQUIPAMENTOS | MAQUINAS- APARELHOS E EQUIPAMENTOS | CAMERA COLORIDA DAY NIGHT | INTELBRAS | VP600H | BOM | CRER - AREAS COMUNS | VIGILÂNCIA | 1774065 | ZZ11072001763 | 99 | 19/03/2012 00:00:00 | 643.6 | 611.42
MAQUINAS- APARELHOS E EQUIPAMENTOS | MAQUINAS- APARELHOS E EQUIPAMENTOS | CAMERA COLORIDA DAY NIGHT | INTELBRAS | VP600H | INSERVIVEL | CRER - SERV ALMOX PATRIMONIO | MOVEIS - MAQUINAS - EQUIP INSERVÍVEIS | 1774066 | ZZ11072001753 | 99 | 19/03/2012 00:00:00 | 643.6 | 611.42
MAQUINAS- APARELHOS E EQUIPAMENTOS | MAQUINAS- APARELHOS E EQUIPAMENTOS | CAMERA COLORIDA DAY NIGHT | INTELBRAS | VP600H | BOM | CRER - AREAS COMUNS | VIGILÂNCIA | 1774067 | ZZ11072001764 | 99 | 19/03/2012 00:00:00 | 643.6 | 611.42
MAQUINAS- APARELHOS E EQUIPAMENTOS | MAQUINAS- APARELHOS E EQUIPAMENTOS | CAMERA COLORIDA DAY NIGHT | INTELBRAS | VP600H | BOM | CRER - SERV ALMOX PATRIMONIO | BENS USADOS SERVIVEIS | 1774068 | ZZ11072001757 | 99 | 19/03/2012 00:00:00 | 643.6 | 611.42
MAQUINAS- APARELHOS E EQUIPAMENTOS | MAQUINAS- APARELHOS E EQUIPAMENTOS | CAMERA COLORIDA DAY NIGHT | INTELBRAS | VP600H | BOM | CRER - AREAS COMUNS | VIGILÂNCIA | 1774069 | ZZ11072001748 | 99 | 19/03/2012 00:00:00 | 643.6 | 611.42
MAQUINAS- APARELHOS E EQUIPAMENTOS | MAQUINAS- APARELHOS E EQUIPAMENTOS | CAMERA COLORIDA DAY NIGHT | INTELBRAS | VP600H | BOM | CRER - AREAS COMUNS | VIGILÂNCIA | 1774070 | ZZ11072001747 | 99 | 19/03/2012 00:00:00 | 643.6 | 611.42
MAQUINAS- APARELHOS E EQUIPAMENTOS | MAQUINAS- APARELHOS E EQUIPAMENTOS | CAMERA COLORIDA DAY NIGHT | INTELBRAS | VP600H | BOM | CRER - AREAS COMUNS | VIGILÂNCIA | 1774071 | ZZ11072001750 | 99 | 19/03/2012 00:00:00 | 643.6 | 611.42
MAQUINAS- APARELHOS E EQUIPAMENTOS | MAQUINAS- APARELHOS E EQUIPAMENTOS | CAMERA COLORIDA DAY NIGHT | INTELBRAS | VP600H | BOM | CRER - AREAS COMUNS | VIGILÂNCIA | 1774072 | ZZ11072001749 | 99 | 19/03/2012 00:00:00 | 643.6 | 611.42
MAQUINAS- APARELHOS E EQUIPAMENTOS | MAQUINAS- APARELHOS E EQUIPAMENTOS | CAMERA COLORIDA DAY NIGHT | INTELBRAS | VP600H | BOM | CRER - AREAS COMUNS | VIGILÂNCIA | 1774073 | ZZ11072001759 | 99 | 19/03/2012 00:00:00 | 643.6 | 611.42
MAQUINAS- APARELHOS E EQUIPAMENTOS | MAQUINAS- APARELHOS E EQUIPAMENTOS | CAMERA COLORIDA DAY NIGHT | INTELBRAS | VP600H | BOM | CRER - AREAS COMUNS | VIGILÂNCIA | 1774074 | ZZ11072001751 | 99 | 19/03/2012 00:00:00 | 643.6 | 611.42
MAQUINAS- APARELHOS E EQUIPAMENTOS | MAQUINAS- APARELHOS E EQUIPAMENTOS | CAMERA COLORIDA DAY NIGHT | INTELBRAS | VP600H | BOM | CRER - AREAS COMUNS | VIGILÂNCIA | 1774075 | ZZ11072001760 | 99 | 19/03/2012 00:00:00 | 643.6 | 611.42
MAQUINAS- APARELHOS E EQUIPAMENTOS | MAQUINAS- APARELHOS E EQUIPAMENTOS | CAMERA COLORIDA DAY NIGHT | INTELBRAS | VP600H | BOM | CRER - AREAS COMUNS | VIGILÂNCIA | 1774076 | ZZ11072001761 | 99 | 19/03/2012 00:00:00 | 643.6 | 611.42
MAQUINAS- APARELHOS E EQUIPAMENTOS | MAQUINAS- APARELHOS E EQUIPAMENTOS | CAMERA COLORIDA DAY NIGHT | INTELBRAS | VP600H | BOM | CRER - AREAS COMUNS | VIGILÂNCIA | 1774077 | ZZ11072001746 | 99 | 19/03/2012 00:00:00 | 643.6 | 611.42
MAQUINAS- APARELHOS E EQUIPAMENTOS | MAQUINAS- APARELHOS E EQUIPAMENTOS | CAMERA COLORIDA DAY NIGHT | INTELBRAS | VP600H | BOM | CRER - AREAS COMUNS | VIGILÂNCIA | 1774078 | ZZ11072002400 | 99 | 19/03/2012 00:00:00 | 643.6 | 611.42
MAQUINAS- APARELHOS E EQUIPAMENTOS | MAQUINAS- APARELHOS E EQUIPAMENTOS | CAMERA COLORIDA DAY NIGHT | INTELBRAS | VP600H | BOM | CRER - AREAS COMUNS | VIGILÂNCIA | 1774079 | ZZ11072002298 | 99 | 19/03/2012 00:00:00 | 643.6 | 611.42
MAQUINAS- APARELHOS E EQUIPAMENTOS | MAQUINAS- APARELHOS E EQUIPAMENTOS | CAMERA COLORIDA DAY NIGHT | INTELBRAS | VP600H | BOM | CRER - AREAS COMUNS | VIGILÂNCIA | 1774080 | ZZ11072002398 | 99 | 19/03/2012 00:00:00 | 643.6 | 611.42
MAQUINAS- APARELHOS E EQUIPAMENTOS | MAQUINAS- APARELHOS E EQUIPAMENTOS | CAMERA COLORIDA DAY NIGHT | INTELBRAS | VP600H | BOM | CRER - AREAS COMUNS | VIGILÂNCIA | 1774081 | ZZ11072002397 | 99 | 19/03/2012 00:00:00 | 643.6 | 611.42
MAQUINAS- APARELHOS E EQUIPAMENTOS | MAQUINAS- APARELHOS E EQUIPAMENTOS | CAMERA COLORIDA DAY NIGHT | INTELBRAS | VP600H | BOM | CRER - AREAS COMUNS | VIGILÂNCIA | 1774082 | ZZ11072002395 | 99 | 19/03/2012 00:00:00 | 643.6 | 611.42
MAQUINAS- APARELHOS E EQUIPAMENTOS | MAQUINAS- APARELHOS E EQUIPAMENTOS | CAMERA COLORIDA DAY NIGHT | INTELBRAS | VP600H | BOM | CRER - AREAS COMUNS | VIGILÂNCIA | 1774083 | ZZ11072002386 | 99 | 19/03/2012 00:00:00 | 643.6 | 611.42
MAQUINAS- APARELHOS E EQUIPAMENTOS | MAQUINAS- APARELHOS E EQUIPAMENTOS | CAMERA COLORIDA DAY NIGHT | INTELBRAS | VP600H | BOM | CRER - POSTO 1 - SERV INTERNACAO | POSTO DE ENFERMAGEM | 1774084 | ZZ11072001898 | 99 | 19/03/2012 00:00:00 | 643.6 | 611.42
MAQUINAS- APARELHOS E EQUIPAMENTOS | MAQUINAS- APARELHOS E EQUIPAMENTOS | CAMERA COLORIDA DAY NIGHT | INTELBRAS | VP600H | BOM | CRER - SERV ALMOX PATRIMONIO | BENS USADOS SERVIVEIS | 1774096 | ZZ11072002066 | 97 | 12/03/2012 00:00:00 | 643.6 | 611.42
MAQUINAS- APARELHOS E EQUIPAMENTOS | MAQUINAS- APARELHOS E EQUIPAMENTOS | CAMERA COLORIDA DAY NIGHT | INTELBRAS | VP600H | BOM | CRER - AREAS COMUNS | VIGILÂNCIA | 1774097 | ZZ11072002067 | 97 | 12/03/2012 00:00:00 | 643.6 | 611.42
MAQUINAS- APARELHOS E EQUIPAMENTOS | MAQUINAS- APARELHOS E EQUIPAMENTOS | CAMERA COLORIDA DAY NIGHT | INTELBRAS | VP600H | BOM | CRER - POSTO 1 - SERV INTERNACAO | POSTO DE ENFERMAGEM | 1774098 | ZZ11072002075 | 97 | 12/03/2012 00:00:00 | 643.6 | 611.42
MAQUINAS- APARELHOS E EQUIPAMENTOS | MAQUINAS- APARELHOS E EQUIPAMENTOS | CAMERA COLORIDA DAY NIGHT | INTELBRAS | VP600H | BOM | CRER - AREAS COMUNS | VIGILÂNCIA | 1774099 | ZZ11072002071 | 97 | 12/03/2012 00:00:00 | 643.6 | 611.42
MAQUINAS- APARELHOS E EQUIPAMENTOS | MAQUINAS- APARELHOS E EQUIPAMENTOS | CAMERA COLORIDA DAY NIGHT | INTELBRAS | VP600H | BOM | CRER - AREAS COMUNS | VIGILÂNCIA | 1774100 | ZZ11072002070 | 97 | 12/03/2012 00:00:00 | 643.6 | 611.42
MAQUINAS- APARELHOS E EQUIPAMENTOS | MAQUINAS- APARELHOS E EQUIPAMENTOS | CAMERA COLORIDA DAY NIGHT | INTELBRAS | VP600H | BOM | CRER - AREAS COMUNS | VIGILÂNCIA | 1774101 | ZZ11072002068 | 97 | 12/03/2012 00:00:00 | 643.6 | 611.42
MAQUINAS- APARELHOS E EQUIPAMENTOS | MAQUINAS- APARELHOS E EQUIPAMENTOS | CAMERA COLORIDA DAY NIGHT | INTELBRAS | VP600H | BOM | CRER - AREAS COMUNS | VIGILÂNCIA | 1774102 | ZZ11072002083 | 97 | 12/03/2012 00:00:00 | 643.6 | 611.42
MAQUINAS- APARELHOS E EQUIPAMENTOS | MAQUINAS- APARELHOS E EQUIPAMENTOS | CAMERA COLORIDA DAY NIGHT | INTELBRAS | VP600H | BOM | CRER - SERV ALMOX PATRIMONIO | BENS USADOS SERVIVEIS | 1774103 | ZZ11072002077 | 97 | 12/03/2012 00:00:00 | 643.6 | 611.42
MAQUINAS- APARELHOS E EQUIPAMENTOS | MAQUINAS- APARELHOS E EQUIPAMENTOS | CAMERA COLORIDA DAY NIGHT | INTELBRAS | VP600H | BOM | CRER - AREAS COMUNS | VIGILÂNCIA | 1774104 | ZZ11072002069 | 97 | 12/03/2012 00:00:00 | 643.6 | 611.42
MAQUINAS- APARELHOS E EQUIPAMENTOS | MAQUINAS- APARELHOS E EQUIPAMENTOS | CAMERA COLORIDA DAY NIGHT | INTELBRAS | VP600H | BOM | CRER - AREAS COMUNS | VIGILÂNCIA | 1774105 | ZZ11072002073 | 97 | 12/03/2012 00:00:00 | 643.6 | 611.42
MAQUINAS- APARELHOS E EQUIPAMENTOS | MAQUINAS- APARELHOS E EQUIPAMENTOS | CAMERA COLORIDA DAY NIGHT | INTELBRAS | VP600H | BOM | CRER - AREAS COMUNS | VIGILÂNCIA | 1774106 | ZZ11072002072 | 97 | 12/03/2012 00:00:00 | 643.6 | 611.42
MAQUINAS- APARELHOS E EQUIPAMENTOS | MAQUINAS- APARELHOS E EQUIPAMENTOS | CAMERA COLORIDA DAY NIGHT | INTELBRAS | VP600H | BOM | CRER - AREAS COMUNS | VIGILÂNCIA | 1774107 | ZZ11072002074 | 97 | 12/03/2012 00:00:00 | 643.6 | 611.42
MAQUINAS- APARELHOS E EQUIPAMENTOS | MAQUINAS- APARELHOS E EQUIPAMENTOS | CAMERA COLORIDA DAY NIGHT | INTELBRAS | VP600H | BOM | CRER - AREAS COMUNS | VIGILÂNCIA | 1774108 | ZZ11072002076 | 97 | 12/03/2012 00:00:00 | 643.6 | 611.42
MAQUINAS- APARELHOS E EQUIPAMENTOS | MAQUINAS- APARELHOS E EQUIPAMENTOS | CAMERA COLORIDA DAY NIGHT | INTELBRAS | VP600H | BOM | CRER - AREAS COMUNS | VIGILÂNCIA | 1774109 | ZZ11072002079 | 97 | 12/03/2012 00:00:00 | 643.6 | 611.42
MAQUINAS- APARELHOS E EQUIPAMENTOS | MAQUINAS- APARELHOS E EQUIPAMENTOS | CAMERA COLORIDA DAY NIGHT | INTELBRAS | VP600H | BOM | CRER - AREAS COMUNS | VIGILÂNCIA | 1774110 | ZZ11072002080 | 97 | 12/03/2012 00:00:00 | 643.6 | 611.42
MAQUINAS- APARELHOS E EQUIPAMENTOS | MAQUINAS- APARELHOS E EQUIPAMENTOS | CAMERA COLORIDA DAY NIGHT | INTELBRAS | VP600H | BOM | CRER - POSTO 1 - SERV INTERNACAO | POSTO DE ENFERMAGEM | 1774111 | ZZ110720078 | 97 | 12/03/2012 00:00:00 | 643.6 | 611.42
MAQUINAS- APARELHOS E EQUIPAMENTOS | MAQUINAS- APARELHOS E EQUIPAMENTOS | CAMERA COLORIDA DAY NIGHT | INTELBRAS | VP600H | BOM | CRER - AREAS COMUNS | VIGILÂNCIA | 1774112 | ZZ11072002084 | 97 | 12/03/2012 00:00:00 | 643.6 | 611.42
MAQUINAS- APARELHOS E EQUIPAMENTOS | MAQUINAS- APARELHOS E EQUIPAMENTOS | CAMERA COLORIDA DAY NIGHT | INTELBRAS | VP600H | BOM | CRER - AREAS COMUNS | VIGILÂNCIA | 1774113 | ZZ11072002081 | 97 | 12/03/2012 00:00:00 | 643.6 | 611.42
MAQUINAS- APARELHOS E EQUIPAMENTOS | MAQUINAS- APARELHOS E EQUIPAMENTOS | CAMERA COLORIDA DAY NIGHT | INTELBRAS | VP600H | BOM | CRER - AREAS COMUNS | VIGILÂNCIA | 1774114 | ZZ11072002085 | 97 | 12/03/2012 00:00:00 | 643.6 | 611.42
MAQUINAS- APARELHOS E EQUIPAMENTOS | MAQUINAS- APARELHOS E EQUIPAMENTOS | CAMERA COLORIDA DAY NIGHT | INTELBRAS | VP600H | BOM | CRER - AREAS COMUNS | VIGILÂNCIA | 1774115 | ZZ11072002082 | 97 | 12/03/2012 00:00:00 | 643.6 | 611.42
MAQUINAS- APARELHOS E EQUIPAMENTOS | MAQUINAS- APARELHOS E EQUIPAMENTOS | CAMERA COLORIDA DAY NIGHT | INTELBRAS | VP600H | BOM | CRER - AREAS COMUNS | VIGILÂNCIA | 1774116 | ZZ110720002103 | 97 | 12/03/2012 00:00:00 | 643.6 | 611.42
MAQUINAS- APARELHOS E EQUIPAMENTOS | MAQUINAS- APARELHOS E EQUIPAMENTOS | CAMERA COLORIDA DAY NIGHT | INTELBRAS | VP600H | BOM | CRER - AREAS COMUNS | VIGILÂNCIA | 1774117 | ZZ11072002100 | 97 | 12/03/2012 00:00:00 | 643.6 | 611.42
MAQUINAS- APARELHOS E EQUIPAMENTOS | MAQUINAS- APARELHOS E EQUIPAMENTOS | CAMERA COLORIDA DAY NIGHT | INTELBRAS | VP600H | BOM | CRER - AREAS COMUNS | VIGILÂNCIA | 1774118 | ZZ11072002105 | 97 | 12/03/2012 00:00:00 | 643.6 | 611.42
MAQUINAS- APARELHOS E EQUIPAMENTOS | MAQUINAS- APARELHOS E EQUIPAMENTOS | CAMERA COLORIDA DAY NIGHT | INTELBRAS | VP600H | BOM | CRER - AREAS COMUNS | VIGILÂNCIA | 1774119 | ZZ11072002097 | 97 | 12/03/2012 00:00:00 | 643.6 | 611.42
MAQUINAS- APARELHOS E EQUIPAMENTOS | MAQUINAS- APARELHOS E EQUIPAMENTOS | CAMERA COLORIDA DAY NIGHT | INTELBRAS | VP600H | BOM | CRER - AREAS COMUNS | VIGILÂNCIA | 1774120 | ZZ11072002101 | 97 | 12/03/2012 00:00:00 | 643.6 | 611.42
MAQUINAS- APARELHOS E EQUIPAMENTOS | MAQUINAS- APARELHOS E EQUIPAMENTOS | CAMERA COLORIDA DAY NIGHT | INTELBRAS | VP600H | BOM | CRER - AREAS COMUNS | VIGILÂNCIA | 1774121 | ZZ11072002092 | 97 | 12/03/2012 00:00:00 | 643.6 | 611.42
MAQUINAS- APARELHOS E EQUIPAMENTOS | MAQUINAS- APARELHOS E EQUIPAMENTOS | CAMERA COLORIDA DAY NIGHT | INTELBRAS | VP600H | BOM | CRER - AREAS COMUNS | VIGILÂNCIA | 1774122 | ZZZZ11072002091 | 97 | 12/03/2012 00:00:00 | 643.6 | 611.42
MAQUINAS- APARELHOS E EQUIPAMENTOS | MAQUINAS- APARELHOS E EQUIPAMENTOS | CAMERA COLORIDA DAY NIGHT | INTELBRAS | VP600H | INSERVIVEL | CRER - SERV ALMOX PATRIMONIO | MOVEIS - MAQUINAS - EQUIP INSERVÍVEIS | 1774123 | ZZ11072002102 | 97 | 12/03/2012 00:00:00 | 643.6 | 611.42
MAQUINAS- APARELHOS E EQUIPAMENTOS | MAQUINAS- APARELHOS E EQUIPAMENTOS | CAMERA COLORIDA DAY NIGHT | INTELBRAS | VP600H | BOM | CRER - POSTO 1 - SERV INTERNACAO | POSTO DE ENFERMAGEM | 1774124 | ZZ11072002140 | 97 | 12/03/2012 00:00:00 | 643.6 | 611.42
MAQUINAS- APARELHOS E EQUIPAMENTOS | MAQUINAS- APARELHOS E EQUIPAMENTOS | CAMERA COLORIDA DAY NIGHT | INTELBRAS | VP600H | BOM | CRER - AREAS COMUNS | VIGILÂNCIA | 1774125 | ZZ11072002098 | 97 | 12/03/2012 00:00:00 | 643.6 | 611.42
MAQUINAS- APARELHOS E EQUIPAMENTOS | MAQUINAS- APARELHOS E EQUIPAMENTOS | CAMERA COLORIDA DAY NIGHT | INTELBRAS | VP600H | BOM | CRER - AREAS COMUNS | VIGILÂNCIA | 1774126 | ZZ11072002104 | 97 | 12/03/2012 00:00:00 | 643.6 | 611.42
MAQUINAS- APARELHOS E EQUIPAMENTOS | MAQUINAS- APARELHOS E EQUIPAMENTOS | CAMERA COLORIDA DAY NIGHT | INTELBRAS | VP600H | BOM | CRER - AREAS COMUNS | VIGILÂNCIA | 1774127 | ZZ11072002089 | 97 | 12/03/2012 00:00:00 | 643.6 | 611.42
MAQUINAS- APARELHOS E EQUIPAMENTOS | MAQUINAS- APARELHOS E EQUIPAMENTOS | CAMERA COLORIDA DAY NIGHT | INTELBRAS | VP600H | BOM | CRER - AREAS COMUNS | VIGILÂNCIA | 1774128 | ZZ11072002096 | 97 | 12/03/2012 00:00:00 | 643.6 | 611.42
MAQUINAS- APARELHOS E EQUIPAMENTOS | MAQUINAS- APARELHOS E EQUIPAMENTOS | CAMERA COLORIDA DAY NIGHT | INTELBRAS | VP600H | BOM | CRER - AREAS COMUNS | VIGILÂNCIA | 1774129 | ZZ11072002099 | 97 | 12/03/2012 00:00:00 | 643.6 | 611.42
MAQUINAS- APARELHOS E EQUIPAMENTOS | MAQUINAS- APARELHOS E EQUIPAMENTOS | CAMERA COLORIDA DAY NIGHT | INTELBRAS | VP600H | BOM | CRER - AREAS COMUNS | VIGILÂNCIA | 1774130 | ZZ11072002088 | 97 | 12/03/2012 00:00:00 | 643.6 | 611.42
MAQUINAS- APARELHOS E EQUIPAMENTOS | MAQUINAS- APARELHOS E EQUIPAMENTOS | CAMERA COLORIDA DAY NIGHT | INTELBRAS | VP600H | BOM | CRER - AREAS COMUNS | VIGILÂNCIA | 1774131 | ZZ11072002137 | 97 | 12/03/2012 00:00:00 | 643.6 | 611.42
MAQUINAS- APARELHOS E EQUIPAMENTOS | MAQUINAS- APARELHOS E EQUIPAMENTOS | CAMERA COLORIDA DAY NIGHT | INTELBRAS | VP600H | BOM 1774024 | CRER - POSTO 1 - SERV INTERNACAO | POSTO DE ENFERMAGEM | 2304837 | ZZ11072001902 | 99 | 19/03/2012 00:00:00 | 643.6 | 611.42
MAQUINAS- APARELHOS E EQUIPAMENTOS | MAQUINAS- APARELHOS E EQUIPAMENTOS | CAMERA DIGITAL CANON SLR EOS 7D | CANON | EOS 7D | BOM | CRER - GER DE QUALIDADE | ESTÚDIO FOTOGRÁFICO - 858 | 950992 | 2271200753 | 205 | 01/07/2011 00:00:00 | 4500 | 4275
MAQUINAS- APARELHOS E EQUIPAMENTOS | MAQUINAS- APARELHOS E EQUIPAMENTOS | CAMERA DIGITAL COLOR INFRA RED | TEKVOX | 420 TVL 1/3 | BOM 9991775 | CRER - AREAS COMUNS | VIGILÂNCIA | 2038126 | 0 | 022022 | 04/08/2008 00:00:00 | 355 | 337.25
MAQUINAS- APARELHOS E EQUIPAMENTOS | MAQUINAS- APARELHOS E EQUIPAMENTOS | CAMERA DIGITAL COLOR INFRA RED | TEKVOX | 420 TVL 1/3 | BOM 9991773 | CRER - AREAS COMUNS | VIGILÂNCIA | 2038127 | 0 | 022022 | 04/08/2008 00:00:00 | 355 | 337.25
MAQUINAS- APARELHOS E EQUIPAMENTOS | MAQUINAS- APARELHOS E EQUIPAMENTOS | CAMERA DIGITAL COLOR INFRA RED | TEKVOX | 420 TVL 1/3 | BOM 9991776 | CRER - AREAS COMUNS | VIGILÂNCIA | 2038128 | 0 | 022022 | 04/08/2008 00:00:00 | 355 | 337.25
MAQUINAS- APARELHOS E EQUIPAMENTOS | MAQUINAS- APARELHOS E EQUIPAMENTOS | CAMERA DIGITAL COLOR INFRA RED | TEKVOX | 420 TVL 1/3 | BOM | CRER - AREAS COMUNS | VIGILÂNCIA | 775681 | . | 022346 | 06/11/2008 00:00:00 | 310 | 294.5
MAQUINAS- APARELHOS E EQUIPAMENTOS | MAQUINAS- APARELHOS E EQUIPAMENTOS | CAMERA DIGITAL COLOR INFRA RED | TEKVOX | 420 TVL 1/3 | BOM | CRER - AREAS COMUNS | VIGILÂNCIA | 775682 | . | 022346 | 06/11/2008 00:00:00 | 310 | 294.5
MAQUINAS- APARELHOS E EQUIPAMENTOS | MAQUINAS- APARELHOS E EQUIPAMENTOS | CAMERA DIGITAL COLOR INFRA RED 420 TVL 1/3 | TEKVOX | . | BOM 9991774 | CRER - AREAS COMUNS | VIGILÂNCIA | 2038129 | 0 | 022022 | 04/08/2008 00:00:00 | 355 | 337.25
MAQUINAS- APARELHOS E EQUIPAMENTOS | MAQUINAS- APARELHOS E EQUIPAMENTOS | CAMERA DOME INFRAVERMELHO MULTI HD | INTELBRAS | VHD 3220D | BOM | CRER - AREAS COMUNS | VIGILÂNCIA | 809468 | UWAG19005150T | 2840 | 31/07/2018 00:00:00 | 200.33 | 190.3135
MAQUINAS- APARELHOS E EQUIPAMENTOS | MAQUINAS- APARELHOS E EQUIPAMENTOS | CAMERA DOME INFRAVERMELHO MULTI HD | INTELBRAS | VHD 3220D | BOM | CRER - AREAS COMUNS | VIGILÂNCIA | 809469 | UWAG1900516K4 | 2840 | 31/07/2018 00:00:00 | 200.33 | 190.3135
MAQUINAS- APARELHOS E EQUIPAMENTOS | MAQUINAS- APARELHOS E EQUIPAMENTOS | CAMERA DOME INFRAVERMELHO MULTI HD | INTELBRAS | VHD 3220D | BOM | CRER - AREAS COMUNS | VIGILÂNCIA | 809470 | UWAG1900513G2 | 2840 | 31/07/2018 00:00:00 | 200.33 | 190.3135
MAQUINAS- APARELHOS E EQUIPAMENTOS | MAQUINAS- APARELHOS E EQUIPAMENTOS | CAMERA DOME INFRAVERMELHO MULTI HD | INTELBRAS | VHD 3220D | BOM | CRER - AREAS COMUNS | VIGILÂNCIA | 809471 | UWAG1900512MZ | 2840 | 31/07/2018 00:00:00 | 200.33 | 190.3135
MAQUINAS- APARELHOS E EQUIPAMENTOS | MAQUINAS- APARELHOS E EQUIPAMENTOS | CAMERA DOME INFRAVERMELHO MULTI HD | INTELBRAS | VHD 3220D | BOM | CRER - AREAS COMUNS | VIGILÂNCIA | 809472 | UWAG19005147B | 2840 | 31/07/2018 00:00:00 | 200.33 | 190.3135
MAQUINAS- APARELHOS E EQUIPAMENTOS | MAQUINAS- APARELHOS E EQUIPAMENTOS | CAMERA DOME INFRAVERMELHO MULTI HD | INTELBRAS | VHD 3220D | BOM | CRER - AREAS COMUNS | VIGILÂNCIA | 809473 | UWAG1900507W4 | 2840 | 31/07/2018 00:00:00 | 200.33 | 190.3135
MAQUINAS- APARELHOS E EQUIPAMENTOS | MAQUINAS- APARELHOS E EQUIPAMENTOS | CAMERA DOME INFRAVERMELHO MULTI HD | INTELBRAS | VHD 3220D | BOM | CRER - AREAS COMUNS | VIGILÂNCIA | 809474 | UWAG1900508R2 | 2840 | 31/07/2018 00:00:00 | 200.33 | 190.3135
MAQUINAS- APARELHOS E EQUIPAMENTOS | MAQUINAS- APARELHOS E EQUIPAMENTOS | CAMERA DOME INFRAVERMELHO MULTI HD | INTELBRAS | VHD 3220D | BOM | CRER - AREAS COMUNS | VIGILÂNCIA | 809475 | UWAG1900511RN | 2840 | 31/07/2018 00:00:00 | 200.33 | 190.3135
MAQUINAS- APARELHOS E EQUIPAMENTOS | MAQUINAS- APARELHOS E EQUIPAMENTOS | CAMERA DOME INFRAVERMELHO MULTI HD | INTELBRAS | VHD 3220D | BOM | CRER - AREAS COMUNS | VIGILÂNCIA | 809476 | UWAG1901596WQ | 2840 | 31/07/2018 00:00:00 | 200.33 | 190.3135
MAQUINAS- APARELHOS E EQUIPAMENTOS | MAQUINAS- APARELHOS E EQUIPAMENTOS | CAMERA DOME INFRAVERMELHO MULTI HD | INTELBRAS | VHD 3220D | BOM | CRER - AREAS COMUNS | VIGILÂNCIA | 809477 | UWAG190159719 | 2840 | 31/07/2018 00:00:00 | 200.33 | 190.3135
MAQUINAS- APARELHOS E EQUIPAMENTOS | MAQUINAS- APARELHOS E EQUIPAMENTOS | CAMERA DOME INFRAVERMELHO MULTI HD | INTELBRAS | VHD 3220D | BOM | CRER - AREAS COMUNS | VIGILÂNCIA | 809478 | UWAG1900230SG | 2840 | 31/07/2018 00:00:00 | 200.33 | 190.3135
MAQUINAS- APARELHOS E EQUIPAMENTOS | MAQUINAS- APARELHOS E EQUIPAMENTOS | CAMERA DOME INFRAVERMELHO MULTI HD | INTELBRAS | VHD 3220D | BOM | CRER - AREAS COMUNS | VIGILÂNCIA | 809479 | UWAG190023250 | 2840 | 31/07/2018 00:00:00 | 200.33 | 190.3135
MAQUINAS- APARELHOS E EQUIPAMENTOS | MAQUINAS- APARELHOS E EQUIPAMENTOS | CAMERA DOME INFRAVERMELHO MULTI HD | INTELBRAS | VHD 3220D | BOM | CRER - AREAS COMUNS | VIGILÂNCIA | 809480 | UWAG1900509L5 | 2840 | 31/07/2018 00:00:00 | 200.33 | 190.3135
MAQUINAS- APARELHOS E EQUIPAMENTOS | MAQUINAS- APARELHOS E EQUIPAMENTOS | CAMERA DOME INFRAVERMELHO MULTI HD | INTELBRAS | VHD 3220D | BOM | CRER - SERV ALMOX PATRIMONIO | BENS PATRIMONIAIS NOVOS | 809481 | UWAG1900510XU | 2840 | 31/07/2018 00:00:00 | 200.33 | 190.3135
MAQUINAS- APARELHOS E EQUIPAMENTOS | MAQUINAS- APARELHOS E EQUIPAMENTOS | CAMERA DOME INFRAVERMELHO MULTI HD | INTELBRAS | VHD 1220D G4 | BOM | CRER - AREAS COMUNS | VIGILÂNCIA | 809490 | E8LG12020182C | 138539 | 20/07/2018 00:00:00 | 145 | 137.75
MAQUINAS- APARELHOS E EQUIPAMENTOS | MAQUINAS- APARELHOS E EQUIPAMENTOS | CAMERA DOME INFRAVERMELHO MULTI HD | INTELBRAS | VHD 1220D G4 | BOM | CRER - AREAS COMUNS | VIGILÂNCIA | 809491 | E8LG26018708Y | 138539 | 20/07/2018 00:00:00 | 145 | 137.75
MAQUINAS- APARELHOS E EQUIPAMENTOS | MAQUINAS- APARELHOS E EQUIPAMENTOS | CAMERA DOME INFRAVERMELHO MULTI HD | INTELBRAS | VHD 1220D G4 | BOM | CRER - SERV ALMOX PATRIMONIO | BENS PATRIMONIAIS NOVOS | 809492 | E8LG1600296VV | 138539 | 20/07/2018 00:00:00 | 145 | 137.75
MAQUINAS- APARELHOS E EQUIPAMENTOS | MAQUINAS- APARELHOS E EQUIPAMENTOS | CAMERA DOME INFRAVERMELHO MULTI HD | INTELBRAS | VHD 1220D G4 | BOM | CRER - AREAS COMUNS | VIGILÂNCIA | 809493 | E8LG2601862VZ | 138539 | 20/07/2018 00:00:00 | 145 | 137.75
MAQUINAS- APARELHOS E EQUIPAMENTOS | MAQUINAS- APARELHOS E EQUIPAMENTOS | CAMERA DOME INFRAVERMELHO MULTI HD | INTELBRAS | VHD 1220D G4 | BOM | CRER - AREAS COMUNS | VIGILÂNCIA | 809494 | E8LG2601869QA | 138539 | 20/07/2018 00:00:00 | 145 | 137.75
MAQUINAS- APARELHOS E EQUIPAMENTOS | MAQUINAS- APARELHOS E EQUIPAMENTOS | CAMERA DOME INFRAVERMELHO MULTI HD | INTELBRAS | VHD 1220D G4 | BOM | CRER - AREAS COMUNS | VIGILÂNCIA | 809495 | E8LG260187199 | 138539 | 20/07/2018 00:00:00 | 145 | 137.75
MAQUINAS- APARELHOS E EQUIPAMENTOS | MAQUINAS- APARELHOS E EQUIPAMENTOS | CAMERA DOME INFRAVERMELHO MULTI HD | INTELBRAS | VHD 1220D G4 | BOM | CRER - AREAS COMUNS | VIGILÂNCIA | 809496 | E8LG0802295PO | 138539 | 20/07/2018 00:00:00 | 145 | 137.75
MAQUINAS- APARELHOS E EQUIPAMENTOS | MAQUINAS- APARELHOS E EQUIPAMENTOS | CAMERA DOME INFRAVERMELHO MULTI HD | INTELBRAS | VHD 1220D G4 | BOM | CRER - AREAS COMUNS | VIGILÂNCIA | 809497 | E8LG26018652C | 138539 | 20/07/2018 00:00:00 | 145 | 137.75
MAQUINAS- APARELHOS E EQUIPAMENTOS | MAQUINAS- APARELHOS E EQUIPAMENTOS | CAMERA DOME INFRAVERMELHO MULTI HD | INTELBRAS | VHD 1220D G4 | BOM | CRER - AREAS COMUNS | VIGILÂNCIA | 809498 | E8LG2601867NU | 138539 | 20/07/2018 00:00:00 | 145 | 137.75
MAQUINAS- APARELHOS E EQUIPAMENTOS | MAQUINAS- APARELHOS E EQUIPAMENTOS | CAMERA DOME INFRAVERMELHO MULTI HD | INTELBRAS | VHD 1220D G4 | BOM | CRER - AREAS COMUNS | VIGILÂNCIA | 809499 | E8LG26018665O | 138539 | 20/07/2018 00:00:00 | 145 | 137.75
MAQUINAS- APARELHOS E EQUIPAMENTOS | MAQUINAS- APARELHOS E EQUIPAMENTOS | CAMERA DOME INFRAVERMELHO MULTI HD | INTELBRAS | VHD 1220D G4 | BOM | CRER - AREAS COMUNS | VIGILÂNCIA | 809500 | E8LG2601864PL | 138539 | 20/07/2018 00:00:00 | 145 | 137.75
MAQUINAS- APARELHOS E EQUIPAMENTOS | MAQUINAS- APARELHOS E EQUIPAMENTOS | CAMERA DOME INFRAVERMELHO MULTI HD | INTELBRAS | VHD 1220D G4 | BOM | CRER - AREAS COMUNS | VIGILÂNCIA | 809501 | E8LG16031113D | 138539 | 20/07/2018 00:00:00 | 145 | 137.75
MAQUINAS- APARELHOS E EQUIPAMENTOS | MAQUINAS- APARELHOS E EQUIPAMENTOS | CAMERA DOME INFRAVERMELHO MULTI HD | INTELBRAS | VHD 1220D G4 | BOM | CRER - AREAS COMUNS | VIGILÂNCIA | 809502 | E8LG26018685J | 138539 | 20/07/2018 00:00:00 | 145 | 137.75
MAQUINAS- APARELHOS E EQUIPAMENTOS | MAQUINAS- APARELHOS E EQUIPAMENTOS | CAMERA DOME INFRAVERMELHO MULTI HD | INTELBRAS | VHD 1220D G4 | BOM | CRER - AREAS COMUNS | VIGILÂNCIA | 809503 | E8LG2601863Y2 | 138539 | 20/07/2018 00:00:00 | 145 | 137.75
MAQUINAS- APARELHOS E EQUIPAMENTOS | MAQUINAS- APARELHOS E EQUIPAMENTOS | CAMERA PROFISSIONAL DSLR C/ FLASH INTEGRADO CMOS 2 | CANON | SL3 18-55MM | BOM | CRER - GER DE QUALIDADE | ESTÚDIO FOTOGRÁFICO - 858 | 2284826 | 142243001446 | 5141 | 28/07/2020 00:00:00 | 4559 | 4331.05
MAQUINAS- APARELHOS E EQUIPAMENTOS | MAQUINAS- APARELHOS E EQUIPAMENTOS | CAMERA SPEED DOME | INTELBRAS | VSD100036X C/ SUPORTE PAREDE | BOM | CRER - SERV ALMOX PATRIMONIO | BENS USADOS SERVIVEIS | 1773466 | NH12013100019 | 106 | 03/07/2007 00:00:00 | 9422.5 | 8951.375
MAQUINAS- APARELHOS E EQUIPAMENTOS | MAQUINAS- APARELHOS E EQUIPAMENTOS | CAMERA SPEED DOME | INTELBRAS | VSD100036X C/ SUPORTE PAREDE | BOM | CRER - SERV ALMOX PATRIMONIO | BENS USADOS SERVIVEIS | 1773467 | NH12013100021 | 106 | 16/04/2012 00:00:00 | 9422.5 | 8951.375
MAQUINAS- APARELHOS E EQUIPAMENTOS | MAQUINAS- APARELHOS E EQUIPAMENTOS | CAMERA SPEED DOME | INTELBRAS | VSD100036X C/ SUPORTE PAREDE | BOM | CRER - SERV ALMOX PATRIMONIO | BENS USADOS SERVIVEIS | 1773468 | NH12013100010 | 106 | 16/04/2012 00:00:00 | 9422.5 | 8951.375
MAQUINAS- APARELHOS E EQUIPAMENTOS | MAQUINAS- APARELHOS E EQUIPAMENTOS | CAMERA SPEED DOME | INTELBRAS | VSD100036X C/ SUPORTE PAREDE | BOM | CRER - SERV ALMOX PATRIMONIO | BENS USADOS SERVIVEIS | 1773469 | NH12013100002 | 106 | 16/04/2012 00:00:00 | 9422.5 | 8951.375
MAQUINAS- APARELHOS E EQUIPAMENTOS | MAQUINAS- APARELHOS E EQUIPAMENTOS | CAMERA SPEED DOME | INTELBRAS | VHD 3220D | BOM 809486 | CRER - SERV VIGILANCIA MONITORAMENTO | GUARITA (GRABALOS) | 2307545 | XIVG270000745 | 2840 | 31/07/2018 00:00:00 | 2720 | 2584
MAQUINAS- APARELHOS E EQUIPAMENTOS | MAQUINAS- APARELHOS E EQUIPAMENTOS | CAMERA SPEED DOME | INTELBRAS | VHD 3220D | BOM | CRER - AREAS COMUNS | VIGILÂNCIA | 809487 | XIVG2700017NY | 2840 | 31/07/2018 00:00:00 | 2720 | 2584
MAQUINAS- APARELHOS E EQUIPAMENTOS | MAQUINAS- APARELHOS E EQUIPAMENTOS | CAMERA SPEED DOME | INTELBRAS | VHD 3220D | BOM | CRER - AREAS COMUNS | VIGILÂNCIA | 809488 | XIVG2700008M7 | 2840 | 31/07/2018 00:00:00 | 2720 | 2584
MAQUINAS- APARELHOS E EQUIPAMENTOS | MAQUINAS- APARELHOS E EQUIPAMENTOS | CAMERA SPEED DOME | INTELBRAS | VHD 3220D | BOM | CRER - AREAS COMUNS | VIGILÂNCIA | 809489 | XIVG2700006OA | 2840 | 31/07/2018 00:00:00 | 2720 | 2584
MAQUINAS- APARELHOS E EQUIPAMENTOS | MAQUINAS- APARELHOS E EQUIPAMENTOS | CANETA LED OTOSCOPICA | LED-LENSER | V-12 | BOM 003383 | CRER - SERV CONC PROTESES AUDITIVAS | CONSULTORIO 18 AP. AUDITIVOS 1 - 238 | 2036065 | 933070 |  | 07/01/2013 00:00:00 | 85 | 80.75
MAQUINAS- APARELHOS E EQUIPAMENTOS | MAQUINAS- APARELHOS E EQUIPAMENTOS | CANETA LED OTOSCOPICA | LED-LENSER | V-12 | BOM 003385 | CRER - SERV CONC PROTESES AUDITIVAS | CONSULTORIO 18 AP. AUDITIVOS 1 - 238 | 2036066 | 933285 |  | 07/01/2013 00:00:00 | 85 | 80.75
MAQUINAS- APARELHOS E EQUIPAMENTOS | MAQUINAS- APARELHOS E EQUIPAMENTOS | CANETA LED OTOSCOPICA | LED-LENSER | V-12 | BOM 003381 | CRER - SERV CONC PROTESES AUDITIVAS | CONSULTORIO 18 AP. AUDITIVOS 1 - 238 | 2036067 | 933067 |  | 07/01/2013 00:00:00 | 85 | 80.75
MAQUINAS- APARELHOS E EQUIPAMENTOS | MAQUINAS- APARELHOS E EQUIPAMENTOS | CANETA LED OTOSCOPICA | LED-LENSER | V-12 | BOM 003384 | CRER - SERV CONC PROTESES AUDITIVAS | CONSULTORIO 18 AP. AUDITIVOS 1 - 238 | 2036068 | 933078 |  | 07/01/2013 00:00:00 | 85 | 80.75
MAQUINAS- APARELHOS E EQUIPAMENTOS | MAQUINAS- APARELHOS E EQUIPAMENTOS | CANETA LED OTOSCOPICA | LED-LENSER | V-12 | BOM 003386 | CRER - SERV CONC PROTESES AUDITIVAS | CONSULTORIO 18 AP. AUDITIVOS 1 - 238 | 2036069 | 933088 |  | 07/01/2013 00:00:00 | 85 | 80.75
MAQUINAS- APARELHOS E EQUIPAMENTOS | MAQUINAS- APARELHOS E EQUIPAMENTOS | CANETA LED OTOSCOPICA | LED-LENSER | V-12 | BOM 003382 | CRER - SERV CONC PROTESES AUDITIVAS | CONSULTORIO 18 AP. AUDITIVOS 1 - 238 | 2036070 | 933069 |  | 07/01/2013 00:00:00 | 85 | 80.75
MAQUINAS- APARELHOS E EQUIPAMENTOS | MAQUINAS- APARELHOS E EQUIPAMENTOS | CARREGADOR MULTIPLO | MOTOROLA | IMPRESS COM DISPLAY | BOM 9356 | CRER - MANUTENCAO | SUPERV DE MANUTENCAO - 358 | 775680 | 3288MKR0106Q4 |  | 19/02/2014 00:00:00 | 1799 | 1709.05
MAQUINAS- APARELHOS E EQUIPAMENTOS | MAQUINAS- APARELHOS E EQUIPAMENTOS | CARREGADOR MULTIPLO | MOTOROLA | MPRESS COM DISPLAY | BOM | CRER - MANUTENCAO | SUPERV DE MANUTENCAO - 358 | 9355 | 3288MKR0106Q0 |  | 19/02/2014 00:00:00 | 1799 | 1709.05
MAQUINAS- APARELHOS E EQUIPAMENTOS | MAQUINAS- APARELHOS E EQUIPAMENTOS | CARREGADOR WPLN4161 MULTIPLO 6 BATERIAS | MOTOROLA | WPLN4171AR | BOM 2666 | CRER - SERV ALMOX PATRIMONIO | BENS USADOS SERVIVEIS | 2031494 | . | 2220 | 27/08/2012 00:00:00 | 1119.74 | 1063.753
MAQUINAS- APARELHOS E EQUIPAMENTOS | MAQUINAS- APARELHOS E EQUIPAMENTOS | CARREGADOR WPLN4161 MULTIPLO 6 BATERIAS | MOTOROLA | WPLN4171AR | BOM 2667 | CRER - SERV ALMOX PATRIMONIO | BENS USADOS SERVIVEIS | 2031495 | . | 2220 | 27/08/2012 00:00:00 | 1119.74 | 1063.753
MAQUINAS- APARELHOS E EQUIPAMENTOS | MAQUINAS- APARELHOS E EQUIPAMENTOS | CARRINHO AUXILIAR P/ EQUIPAMENTO | ROTAL | . | BOM 817 ETQ | CRER - UTI ADULTO | SALÃO DE LEITOS - UTI | 2033145 | 0 | 016954 | 23/11/2004 00:00:00 | 900 | 855
MAQUINAS- APARELHOS E EQUIPAMENTOS | MAQUINAS- APARELHOS E EQUIPAMENTOS | CARRINHO AUXILIAR P/ EQUIPAMENTOS | ROTAL | . | BOM | CRER - SUPERV DE CENTRO CIRURGICO | SUPERVISÃO SUPCC - 174 | 818 | 0 | 016954 | 23/11/2004 00:00:00 | 900 | 855
MAQUINAS- APARELHOS E EQUIPAMENTOS | MAQUINAS- APARELHOS E EQUIPAMENTOS | CARRINHO CONDOMINIO C/ DIVISORIA 200L | JFN | . | BOM 8652 | CRER - LACTARIO | LACTARIO - 371 | 2033693 | . |  | 21/02/2013 00:00:00 | 292 | 277.4
MAQUINAS- APARELHOS E EQUIPAMENTOS | MAQUINAS- APARELHOS E EQUIPAMENTOS | CARRINHO CONDOMINIO C/ DIVISORIA 200L | MANFRECAR | . | BOM 7777 | CRER - SERV PROCESSAMENTO DE ROUPAS | ROUPARIA - 370 | 2033694 | . | 1185 | 01/10/2012 00:00:00 | 338 | 321.1
MAQUINAS- APARELHOS E EQUIPAMENTOS | MAQUINAS- APARELHOS E EQUIPAMENTOS | CARRINHO CONDOMINIO C/ DIVISORIA 200L | MANFRECAR | . | BOM 7804 | CRER - SERV HIGIENIZACAO | SERV HIGIENIZACAO | 2033696 | . | 1185 | 01/10/2012 00:00:00 | 338 | 321.1
MAQUINAS- APARELHOS E EQUIPAMENTOS | MAQUINAS- APARELHOS E EQUIPAMENTOS | CARRINHO CONDOMINIO C/ DIVISORIA 200L | MANFRECAR | . | BOM 7778 | CRER - SERV DE COSTURA | SERV DE COSTURA CRER - 109 | 2033697 | . | 1185 | 01/10/2012 00:00:00 | 338 | 321.1
MAQUINAS- APARELHOS E EQUIPAMENTOS | MAQUINAS- APARELHOS E EQUIPAMENTOS | CARRINHO CONDOMINIO C/ DIVISORIA 200L | MANFRECAR | . | INSERVIVEL 7776 | CRER - SERV ALMOX PATRIMONIO | MOVEIS - MAQUINAS - EQUIP INSERVÍVEIS | 2307486 | . | 1185 | 01/10/2012 00:00:00 | 338 | 321.1
MAQUINAS- APARELHOS E EQUIPAMENTOS | MAQUINAS- APARELHOS E EQUIPAMENTOS | CARRINHO DE MAO | CARRINHO | . | BOM 1493 | CRER - AREAS COMUNS | SERVICO DE JARDINAGEM - 145 | 2031496 | 0 | 19050 | 26/07/2006 00:00:00 | 89 | 84.55
MAQUINAS- APARELHOS E EQUIPAMENTOS | MAQUINAS- APARELHOS E EQUIPAMENTOS | CARRINHO DE MAO | METALOSA | POP | BOM 2074 | CRER - SERV EQUOTERAPIA | APOIO TECNICO SALA 716 | 2031497 | 0 | 25680 | 14/04/2008 00:00:00 | 54 | 51.3
MAQUINAS- APARELHOS E EQUIPAMENTOS | MAQUINAS- APARELHOS E EQUIPAMENTOS | CARRINHO DE MAO | METALPLAN | . | BOM 2341 | CRER - MANUTENCAO | SALA DE MANUTENCAO | 2031498 | . | 5858 | 22/05/2009 00:00:00 | 160 | 152
MAQUINAS- APARELHOS E EQUIPAMENTOS | MAQUINAS- APARELHOS E EQUIPAMENTOS | CARRINHO DE MAO | CARRINHO | . | INSERVIVEL 1494 | CRER - SERV ALMOX PATRIMONIO | MOVEIS - MAQUINAS - EQUIP INSERVÍVEIS | 2031500 | 0 | 19050 | 26/07/2006 00:00:00 | 89 | 84.55
MAQUINAS- APARELHOS E EQUIPAMENTOS | MAQUINAS- APARELHOS E EQUIPAMENTOS | CARRINHO DE MAO | CARRINHO DE MAO | CARRINHO | BOM | CRER - MANUTENCAO | SALA DE MANUTENCAO | 211 | 0 |  | 06/03/2003 00:00:00 | 50 | 47.5
MAQUINAS- APARELHOS E EQUIPAMENTOS | MAQUINAS- APARELHOS E EQUIPAMENTOS | CARRINHO DE SUPERMERCADO | FREEART | 210L | BOM 6537 | CRER - SERV APOIO DIAGN TRATAM | GER. DE APOIO DIAGNOSTICO - 617 | 2034798 | . | 9651 | 09/04/2012 00:00:00 | 362.55 | 344.4225
MAQUINAS- APARELHOS E EQUIPAMENTOS | MAQUINAS- APARELHOS E EQUIPAMENTOS | CARRINHO DE SUPERMERCADO | HIPERCAR | 160L | BOM 1934 | CRER - CME | DESINFECCAO QUIMICA - 187 | 2034799 | 0 |  | 03/09/2007 00:00:00 | 100 | 95
MAQUINAS- APARELHOS E EQUIPAMENTOS | MAQUINAS- APARELHOS E EQUIPAMENTOS | CARRINHO DE SUPERMERCADO | INARCAN | 130 L | BOM | CRER - SERV TERAPIA OCUPACIONAL | DEPOSITO - 559 | 968780 | . |  | 05/07/2013 00:00:00 | 300 | 285
MAQUINAS- APARELHOS E EQUIPAMENTOS | MAQUINAS- APARELHOS E EQUIPAMENTOS | CARRINHO DE SUPERMERCADO 100L | STOPCAR | . | BOM | CRER - SERV FABRICACAO CALCADOS | SERV FABRICACAO CALCADOS | 212 | 0 |  | 06/03/2003 00:00:00 | 155.33 | 147.5635
MAQUINAS- APARELHOS E EQUIPAMENTOS | MAQUINAS- APARELHOS E EQUIPAMENTOS | CARRINHO DE SUPERMERCADO 130 L | INARCAN | 130 LT | BOM 9150 | CRER - COORD ATEND ODONTOLOGICO PACIE | SERV DE ODONTOLOGIA | 324089 | . |  | 22/10/2013 00:00:00 | 330 | 313.5
MAQUINAS- APARELHOS E EQUIPAMENTOS | MAQUINAS- APARELHOS E EQUIPAMENTOS | CARRINHO DE SUPERMERCADO 160L | CARRINHO | HIPERCAR | BOM 1933 | CRER - SERV PROCESSAMENTO DE ROUPAS | AREA LIMPA - 369 | 2307509 | 0 |  | 03/09/2007 00:00:00 | 100 | 95
MAQUINAS- APARELHOS E EQUIPAMENTOS | MAQUINAS- APARELHOS E EQUIPAMENTOS | CARRINHO DE SUPERMERCADO 200L | ROD CAR | 203 | BOM 1107 | CRER - SERV DE EXAMES DE AUDIOLOGIA | SALA DE SWITCHS - 239 | 2034806 | 0 |  | 10/08/2002 00:00:00 | 207 | 196.65
MAQUINAS- APARELHOS E EQUIPAMENTOS | MAQUINAS- APARELHOS E EQUIPAMENTOS | CARRINHO DE SUPERMERCADO 210 L | FREEART | . | BOM 6536 | CRER - SERV PROCESSAMENTO DE ROUPAS | ROUPARIA - 370 | 2034807 | . | 9651 | 09/04/2012 00:00:00 | 362.55 | 344.4225
MAQUINAS- APARELHOS E EQUIPAMENTOS | MAQUINAS- APARELHOS E EQUIPAMENTOS | CARRINHO DE SUPERMERCADO 210 L | FREEART | . | BOM 6534 | CRER - SUPERV PRONTUARIO PACIENTE | SUPERV PRONTUARIO PACIENTE - 768 | 6534 | . | 9651 | 31/12/2010 00:00:00 | 362.55 | 344.4225
MAQUINAS- APARELHOS E EQUIPAMENTOS | MAQUINAS- APARELHOS E EQUIPAMENTOS | CARRINHO DE SUPERMERCADO 210L | FREEART | . | BOM 6533 | CRER - SERV PATRIMONIO | SERV PATRIMONIO - 360 | 2034803 | . | 9651 | 09/04/2012 00:00:00 | 362.55 | 344.4225
MAQUINAS- APARELHOS E EQUIPAMENTOS | MAQUINAS- APARELHOS E EQUIPAMENTOS | CARRINHO DE SUPERMERCADO 210L | FREEART | . | BOM 6535 | CRER - CME | HALL DE ENTRADA - AREA LIMPA - 182 | 2307290 | . | 9651 | 09/04/2012 00:00:00 | 362.55 | 344.4225
MAQUINAS- APARELHOS E EQUIPAMENTOS | MAQUINAS- APARELHOS E EQUIPAMENTOS | CARRINHO DE SUPERMERCADO 210L | FREEART | . | BOM 6540 | CRER - SERV ALMOXARIFADO CAF | CAF FARMACIA - 393 | 2307489 | . | 9651 | 09/04/2012 00:00:00 | 362.55 | 344.4225
MAQUINAS- APARELHOS E EQUIPAMENTOS | MAQUINAS- APARELHOS E EQUIPAMENTOS | CARRINHO DE SUPERMERCADO 210L | FREEART | . | BOM | CRER - AMBULATORIO | SUPERVISÃO DE ATEND AMBULATORIAL - SUAME (PORTA 3) | 6538 | . | 9651 | 09/04/2012 00:00:00 | 362.55 | 344.4225
MAQUINAS- APARELHOS E EQUIPAMENTOS | MAQUINAS- APARELHOS E EQUIPAMENTOS | CARRINHO P/ ADMINISTRACAO DE MEDICAMENTOS | HEALTH | A 1,00 X L 0,40 X P 0,41.5 CM | BOM | CRER - AREAS COMUNS | HOSPITAL DO SERVIDOR - HCAMP GOIANIA | 1921072 | . | 1075 | 19/09/2003 00:00:00 | 5633.5 | 5351.825
MAQUINAS- APARELHOS E EQUIPAMENTOS | MAQUINAS- APARELHOS E EQUIPAMENTOS | CARRINHO P/ ADMINISTRACAO DE MEDICAMENTOS | HEALTH | A 1,00 X L 0,40 X P 0,41.5 CM | BOM | CRER - SUPERV DE CENTRO CIRURGICO | CIRCULACAO - SUPCC | 1921073 | . | 1075 | 19/09/2003 00:00:00 | 5633.5 | 5351.825
MAQUINAS- APARELHOS E EQUIPAMENTOS | MAQUINAS- APARELHOS E EQUIPAMENTOS | CARRINHO P/ ADMINISTRACAO DE MEDICAMENTOS | HEALTH | A 1,00 X L 0,40 X P 0,41.5 CM | BOM | CRER - AREAS COMUNS | HOSPITAL DO SERVIDOR - HCAMP GOIANIA | 1921074 | . | 1075 | 19/09/2003 00:00:00 | 5633.5 | 5351.825
MAQUINAS- APARELHOS E EQUIPAMENTOS | MAQUINAS- APARELHOS E EQUIPAMENTOS | CARRINHO P/ ADMINISTRACAO DE MEDICAMENTOS | HEALTH | A 1,00 X L 0,40 X P 0,41.5 CM | BOM | CRER - AREAS COMUNS | HOSPITAL DO SERVIDOR - HCAMP GOIANIA | 1921075 | . | 1075 | 19/09/2003 00:00:00 | 5633.5 | 5351.825
MAQUINAS- APARELHOS E EQUIPAMENTOS | MAQUINAS- APARELHOS E EQUIPAMENTOS | CARRINHO P/ ADMINISTRACAO DE MEDICAMENTOS | HEALTH | A 1,00 X L 0,40 X P 0,41.5 CM | BOM | CRER - AREAS COMUNS | HOSPITAL DO SERVIDOR - HCAMP GOIANIA | 1921076 | . | 1075 | 19/09/2003 00:00:00 | 5633.5 | 5351.825
MAQUINAS- APARELHOS E EQUIPAMENTOS | MAQUINAS- APARELHOS E EQUIPAMENTOS | CARRINHO P/ ADMINISTRACAO DE MEDICAMENTOS | HEALTH | A 1,00 X L 0,40 X P 0,41.5 CM | BOM | CRER - AREAS COMUNS | HOSPITAL DO SERVIDOR - HCAMP GOIANIA | 1921077 | . | 1075 | 29/03/2017 00:00:00 | 5633.5 | 5351.825
MAQUINAS- APARELHOS E EQUIPAMENTOS | MAQUINAS- APARELHOS E EQUIPAMENTOS | CARRINHO P/ DOSE UNITARIA | LANCO | 35 GAVETAS | BOM 249 ETQ | CRER - POSTO 2 - SERV INTERNACAO | SALA PREPARO MEDICAMENTOS PORTA ( 263 ) | 2033139 | 0 |  | 13/03/2003 00:00:00 | 4012.43 | 3811.8085
MAQUINAS- APARELHOS E EQUIPAMENTOS | MAQUINAS- APARELHOS E EQUIPAMENTOS | CARRINHO P/ DOSE UNITARIA | LANCO | 35 GAVETAS | BOM ETQ | CRER - POSTO 4 - SERV INTERNACAO | POSTO DE ENFERMAGEM | 248 | 0 |  | 12/03/2003 00:00:00 | 4012.43 | 3811.8085
MAQUINAS- APARELHOS E EQUIPAMENTOS | MAQUINAS- APARELHOS E EQUIPAMENTOS | CARRINHO TIPO CACAMBA | THERJ | EM ACO INOXIDAVEL AISI 430 | BOM | CRER - SERV REFEITORIO E PRODUCAO | COZINHA | 962153 | . | 2417 | 18/07/2016 00:00:00 | 1740 | 1653
MAQUINAS- APARELHOS E EQUIPAMENTOS | MAQUINAS- APARELHOS E EQUIPAMENTOS | CARRO ARMAZEM TUBOLAR C/ RODAS PNEUMATICAS | STOP-CAR | . | BOM | CRER - AREAS COMUNS | HUGOL | 1765655 | . | 7569 | 09/10/2012 00:00:00 | 399 | 379.05
MAQUINAS- APARELHOS E EQUIPAMENTOS | MAQUINAS- APARELHOS E EQUIPAMENTOS | CARRO DE EMERGENCIA | LANCO | 1,37X0,7X0,49M | BOM | CRER - POSTO 4 - SERV INTERNACAO | POSTO DE ENFERMAGEM | 1929474 | 139560 | 56358 | 26/08/2019 00:00:00 | 7151.43 | 6793.8585
MAQUINAS- APARELHOS E EQUIPAMENTOS | MAQUINAS- APARELHOS E EQUIPAMENTOS | CARRO DE EMERGENCIA | ECAFIX | CP1000S | INSERVIVEL | CRER - SERV ALMOX PATRIMONIO | MOVEIS - MAQUINAS - EQUIP INSERVÍVEIS | 2033167 | 0 | 1006 | 19/05/2004 00:00:00 | 1920 | 1824
MAQUINAS- APARELHOS E EQUIPAMENTOS | MAQUINAS- APARELHOS E EQUIPAMENTOS | CARRO DE EMERGENCIA | TRANSMAI | RX20 | BOM 254 | CRER - SERV ELETRONEUROMIOGRAFIA | NEUROMODULAÇAO 01 - 845 | 2033168 | 13222 |  | 17/03/2003 00:00:00 | 7532.9 | 7156.255
MAQUINAS- APARELHOS E EQUIPAMENTOS | MAQUINAS- APARELHOS E EQUIPAMENTOS | CARRO DE EMERGENCIA | LANCO | LT3370 | BOM | CRER - SUPERV DE CENTRO CIRURGICO | RPA - 166 | 775085 | . | 4966 | 12/04/2011 00:00:00 | 6000 | 5700
MAQUINAS- APARELHOS E EQUIPAMENTOS | MAQUINAS- APARELHOS E EQUIPAMENTOS | CARRO DE EMERGENCIA | LANCO | LT3370 | BOM | CRER - UTI ADULTO | SALÃO DE LEITOS - UTI | 775086 | . | 4966 | 12/04/2011 00:00:00 | 6000 | 5700
MAQUINAS- APARELHOS E EQUIPAMENTOS | MAQUINAS- APARELHOS E EQUIPAMENTOS | CARRO DE EMERGENCIA | LANCO | LT3370 | BOM | CRER - UTI ADULTO | SALÃO DE LEITOS - UTI | 775087 | . | 4966 | 12/04/2011 00:00:00 | 6000 | 5700
MAQUINAS- APARELHOS E EQUIPAMENTOS | MAQUINAS- APARELHOS E EQUIPAMENTOS | CARRO DE EMERGENCIA | LANCO | LT3370 | BOM | CRER - SERV BERA | SERV BERA - 643 | 775088 | . | 4966 | 12/04/2011 00:00:00 | 6000 | 5700
MAQUINAS- APARELHOS E EQUIPAMENTOS | MAQUINAS- APARELHOS E EQUIPAMENTOS | CARRO DE EMERGENCIA | LANCO | LT3370 | BOM | CRER - UTI ADULTO | SALÃO DE LEITOS - UTI | 775089 | . | 4966 | 12/04/2011 00:00:00 | 6000 | 5700
MAQUINAS- APARELHOS E EQUIPAMENTOS | MAQUINAS- APARELHOS E EQUIPAMENTOS | CARRO DE EMERGENCIA | LANCO | LT3370 | BOM | CRER - AREAS COMUNS | HOSPITAL DO SERVIDOR - HCAMP GOIANIA | 775090 | . | 4966 | 12/04/2011 00:00:00 | 6000 | 5700
MAQUINAS- APARELHOS E EQUIPAMENTOS | MAQUINAS- APARELHOS E EQUIPAMENTOS | CARRO DE EMERGENCIA | LANCO | LT3370 | BOM 7021 ETQ | CRER - POSTO 2 - SERV INTERNACAO | POSTO DE ENFERMAGEM | 775091 | . | 4966 | 12/04/2011 00:00:00 | 6000 | 5700
MAQUINAS- APARELHOS E EQUIPAMENTOS | MAQUINAS- APARELHOS E EQUIPAMENTOS | CARRO DE EMERGENCIA | LANCO | LT3370 | BOM 7087 ETQ | CRER - POSTO 3 - SERV INTERNACAO | POSTO DE ENFERMAGEM | 775092 | . | 4966 | 12/04/2011 00:00:00 | 6000 | 5700
MAQUINAS- APARELHOS E EQUIPAMENTOS | MAQUINAS- APARELHOS E EQUIPAMENTOS | CARRO DE EMERGENCIA COMPLETO | ECAFIX | CP1000 | BOM 859 | CRER - POSTO 1 - SERV INTERNACAO | POSTO DE ENFERMAGEM | 2033170 | 043241 | 00001200 | 17/12/2004 00:00:00 | 15337.5 | 14570.625
MAQUINAS- APARELHOS E EQUIPAMENTOS | MAQUINAS- APARELHOS E EQUIPAMENTOS | CARRO DE EMERGENCIA NA COR BRANCA | ECAFIX | CP1000S | BOM | CRER - SERV RECUP POS ANESTESIA GEAD | SERV DE RPA GEAD - 644 | 608 | 0 | 1006 | 19/05/2004 00:00:00 | 1920 | 1824
MAQUINAS- APARELHOS E EQUIPAMENTOS | MAQUINAS- APARELHOS E EQUIPAMENTOS | CARRO DE MATERIAIS E MEDICAMENTOS P/ SALA OPERATOR | LANCO | . | BOM | CRER - SUPERV DE CENTRO CIRURGICO | SALA DE EQUIPAMENTOS - 165 | 2333247 | 150821 | 60568 | 16/03/2021 00:00:00 | 11267.88 | 10704.486
MAQUINAS- APARELHOS E EQUIPAMENTOS | MAQUINAS- APARELHOS E EQUIPAMENTOS | CARRO DE MATERIAIS E MEDICAMENTOS P/ SALA OPERATOR | LANCO | . | BOM | CRER - SUPERV DE CENTRO CIRURGICO | SALA DE EQUIPAMENTOS - 165 | 2333248 | 150822 | 60568 | 19/06/2012 00:00:00 | 11267.88 | 10704.486
MAQUINAS- APARELHOS E EQUIPAMENTOS | MAQUINAS- APARELHOS E EQUIPAMENTOS | CARRO DE MATERIAIS E MEDICAMENTOS P/ SALA OPERATOR | LANCO | . | BOM | CRER - SUPERV DE CENTRO CIRURGICO | SALA DE EQUIPAMENTOS - 165 | 2333249 | 150823 | 60568 | 16/03/2021 00:00:00 | 11267.88 | 10704.486
MAQUINAS- APARELHOS E EQUIPAMENTOS | MAQUINAS- APARELHOS E EQUIPAMENTOS | CARRO DE MATERIAIS E MEDICAMENTOS P/ SALA OPERATOR | LANCO | . | BOM | CRER - SUPERV DE CENTRO CIRURGICO | SALA DE EQUIPAMENTOS - 165 | 2333250 | 150824 | 60568 | 16/03/2021 00:00:00 | 11267.88 | 10704.486
MAQUINAS- APARELHOS E EQUIPAMENTOS | MAQUINAS- APARELHOS E EQUIPAMENTOS | CARRO DE MATERIAIS E MEDICAMENTOS P/ SALA OPERATOR | LANCO | . | BOM | CRER - SUPERV DE CENTRO CIRURGICO | SALA DE EQUIPAMENTOS - 165 | 2333251 | 150825 | 60568 | 16/03/2021 00:00:00 | 11267.88 | 10704.486
MAQUINAS- APARELHOS E EQUIPAMENTOS | MAQUINAS- APARELHOS E EQUIPAMENTOS | CARRO DE MATERIAIS E MEDICAMENTOS P/ SALA OPERATOR | LANCO | . | BOM | CRER - SUPERV DE CENTRO CIRURGICO | SALA DE EQUIPAMENTOS - 165 | 2333252 | 150826 | 60568 | 16/03/2021 00:00:00 | 11267.88 | 10704.486
MAQUINAS- APARELHOS E EQUIPAMENTOS | MAQUINAS- APARELHOS E EQUIPAMENTOS | CARRO DE MATERIAIS E MEDICAMENTOS P/ SALA OPERATOR | LANCO | . | BOM | CRER - SUPERV DE CENTRO CIRURGICO | SALA DE EQUIPAMENTOS - 165 | 2333253 | 150827 | 60568 | 16/03/2021 00:00:00 | 11267.88 | 10704.486
MAQUINAS- APARELHOS E EQUIPAMENTOS | MAQUINAS- APARELHOS E EQUIPAMENTOS | CARRO DE MATERIAIS E MEDICAMENTOS P/ SALA OPERATOR | LANCO | . | BOM | CRER - SUPERV DE CENTRO CIRURGICO | SALA DE EQUIPAMENTOS - 165 | 2333254 | 150828 | 60568 | 16/03/2021 00:00:00 | 11267.88 | 10704.486
MAQUINAS- APARELHOS E EQUIPAMENTOS | MAQUINAS- APARELHOS E EQUIPAMENTOS | CARRO DE MEDICAMENTOS FECHADO | LANCO | A1000XL656XP490MR | BOM 250 | CRER - UTI ADULTO | SALÃO DE LEITOS - UTI | 02033172 | 0 |  | 13/03/2003 00:00:00 | 2500 | 2375
MAQUINAS- APARELHOS E EQUIPAMENTOS | MAQUINAS- APARELHOS E EQUIPAMENTOS | CARRO DE MEDICAMENTOS FECHADO | LANCO | A1000XL656XP490MR | BOM 251 | CRER - FARMACIA CENTRAL | FARMACIA - 392 | 2033173 | 0 |  | 13/03/2003 00:00:00 | 2500 | 2375
MAQUINAS- APARELHOS E EQUIPAMENTOS | MAQUINAS- APARELHOS E EQUIPAMENTOS | CARRO DE TRANSPORTE DE MATERIAL | LANCO | 89 X 60 X 90 CM | BOM | CRER - SUPERV DE CENTRO CIRURGICO | SALA DE EQUIPAMENTOS - 165 | 004719 | . | 61915 | 17/09/2021 00:00:00 | 2018.78 | 1968.3105
MAQUINAS- APARELHOS E EQUIPAMENTOS | MAQUINAS- APARELHOS E EQUIPAMENTOS | CARRO DE TRANSPORTE DE MATERIAL | LANCO | 89 X 60 X 90 CM | BOM | CRER - SUPERV DE CENTRO CIRURGICO | SALA DE EQUIPAMENTOS - 165 | 004720 | . | 61915 | 17/09/2021 00:00:00 | 2018.78 | 1968.3105
MAQUINAS- APARELHOS E EQUIPAMENTOS | MAQUINAS- APARELHOS E EQUIPAMENTOS | CARRO DE TRANSPORTE DE MATERIAL | LANCO | 89 X 60 X 90 CM | BOM | CRER - SUPERV DE CENTRO CIRURGICO | SALA DE EQUIPAMENTOS - 165 | 004721 | . | 61915 | 17/09/2021 00:00:00 | 2018.78 | 1968.3105
MAQUINAS- APARELHOS E EQUIPAMENTOS | MAQUINAS- APARELHOS E EQUIPAMENTOS | CARRO DE TRANSPORTE DE MATERIAL | LANCO | 89 X 60 X 90 CM | BOM | CRER - SUPERV DE CENTRO CIRURGICO | SALA DE EQUIPAMENTOS - 165 | 004722 | . | 61915 | 17/09/2021 00:00:00 | 2018.78 | 1968.3105
MAQUINAS- APARELHOS E EQUIPAMENTOS | MAQUINAS- APARELHOS E EQUIPAMENTOS | CARRO DISPENSACAO DE MEDICAMENTO BEIRA LEITO | LANCO | A1100MM X L415 X P430MM | BOM | CRER - UTI ADULTO | CIRCULAÇÃO INTERNA UTI | 2244014 | 142393 | 57293 | 16/12/2019 00:00:00 | 5225 | 4963.75
MAQUINAS- APARELHOS E EQUIPAMENTOS | MAQUINAS- APARELHOS E EQUIPAMENTOS | CARRO DISPENSACAO DE MEDICAMENTO BEIRA LEITO | LANCO | A1100MM X L 415MM X 430MM | BOM | CRER - UTI ADULTO | CIRCULAÇÃO INTERNA UTI | 2244015 | 142394 | 57293 | 16/12/2019 00:00:00 | 5225 | 4963.75
MAQUINAS- APARELHOS E EQUIPAMENTOS | MAQUINAS- APARELHOS E EQUIPAMENTOS | CARRO DISPENSACAO DE MEDICAMENTO BEIRA LEITO | LANCO | A1100MM X L415MM X P430MM | BOM | CRER - UTI ADULTO | CIRCULAÇÃO INTERNA UTI | 2244016 | 142395 | 57293 | 16/12/2019 00:00:00 | 5225 | 4963.75
MAQUINAS- APARELHOS E EQUIPAMENTOS | MAQUINAS- APARELHOS E EQUIPAMENTOS | CARRO DISPENSACAO DE MEDICAMENTO BEIRA LEITO | LANCO | A1100MM X L 415MM X 430MM | BOM | CRER - UTI ADULTO | CIRCULAÇÃO INTERNA UTI | 2244017 | 142396 | 57293 | 16/12/2019 00:00:00 | 5225 | 4963.75
MAQUINAS- APARELHOS E EQUIPAMENTOS | MAQUINAS- APARELHOS E EQUIPAMENTOS | CARRO DISPENSACAO DE MEDICAMENTO BEIRA LEITO | LANCO | A1100MM X L415MM C P430MM | BOM | CRER - UTI ADULTO | CIRCULAÇÃO INTERNA UTI | 2244018 | 142397 | 57293 | 16/12/2019 00:00:00 | 5225 | 4963.75
MAQUINAS- APARELHOS E EQUIPAMENTOS | MAQUINAS- APARELHOS E EQUIPAMENTOS | CARRO DISPENSACAO DE MEDICAMENTO BEIRA LEITO | LANCO | A1100MM X L415MM X P430MM | BOM | CRER - POSTO 2 - SERV INTERNACAO | POSTO DE ENFERMAGEM | 2266087 | 144611 | 57999 | 12/09/2013 00:00:00 | 5146.62 | 4889.289
MAQUINAS- APARELHOS E EQUIPAMENTOS | MAQUINAS- APARELHOS E EQUIPAMENTOS | CARRO DISPENSACAO DE MEDICAMENTO BEIRA LEITO | LANCO | A1100MM X L415MM X P430MM | BOM | CRER - POSTO 1 - SERV INTERNACAO | INTERNAÇÃO - POSTO 1 | 2266088 | 144612 | 57999 | 12/09/2013 00:00:00 | 5146.62 | 4889.289
MAQUINAS- APARELHOS E EQUIPAMENTOS | MAQUINAS- APARELHOS E EQUIPAMENTOS | CARRO DISPENSACAO DE MEDICAMENTO BEIRA LEITO | LANCO | A1100MM X L415MM X P430MM | BOM | CRER - POSTO 1 - SERV INTERNACAO | INTERNAÇÃO - POSTO 1 | 2266089 | 144613 | 57999 | 12/09/2013 00:00:00 | 5146.62 | 4889.289
MAQUINAS- APARELHOS E EQUIPAMENTOS | MAQUINAS- APARELHOS E EQUIPAMENTOS | CARRO DISPENSACAO DE MEDICAMENTO BEIRA LEITO | LANCO | A1100MM X L415MM X P430MM | BOM | CRER - POSTO 1 - SERV INTERNACAO | INTERNAÇÃO - POSTO 1 | 2266090 | 144614 | 57999 | 12/09/2013 00:00:00 | 5146.62 | 4889.289
MAQUINAS- APARELHOS E EQUIPAMENTOS | MAQUINAS- APARELHOS E EQUIPAMENTOS | CARRO DISPENSACAO DE MEDICAMENTO BEIRA LEITO | LANCO | A1100MM X L415MM X P430MM | BOM | CRER - POSTO 2 - SERV INTERNACAO | INTERNAÇÃO - POSTO 2 | 2266091 | 144615 | 57999 | 12/09/2013 00:00:00 | 5146.62 | 4889.289
MAQUINAS- APARELHOS E EQUIPAMENTOS | MAQUINAS- APARELHOS E EQUIPAMENTOS | CARRO DISPENSACAO DE MEDICAMENTO BEIRA LEITO | LANCO | A1100MM X L415MM X P430MM | BOM | CRER - POSTO 1 - SERV INTERNACAO | INTERNAÇÃO - POSTO 1 | 2266092 | 144616 | 57999 | 12/09/2013 00:00:00 | 5146.62 | 4889.289
MAQUINAS- APARELHOS E EQUIPAMENTOS | MAQUINAS- APARELHOS E EQUIPAMENTOS | CARRO DISPENSACAO DE MEDICAMENTO BEIRA LEITO | LANCO | A1100MM X L415MM X P430MM | BOM | CRER - POSTO 2 - SERV INTERNACAO | POSTO DE ENFERMAGEM | 2266093 | 144617 | 57999 | 12/09/2013 00:00:00 | 5146.62 | 4889.289
MAQUINAS- APARELHOS E EQUIPAMENTOS | MAQUINAS- APARELHOS E EQUIPAMENTOS | CARRO DISPENSACAO DE MEDICAMENTO BEIRA LEITO | LANCO | A1100MM X L415MM X P430MM | BOM | CRER - POSTO 1 - SERV INTERNACAO | INTERNAÇÃO - POSTO 1 | 2266094 | 144618 | 57999 | 12/09/2013 00:00:00 | 5146.62 | 4889.289
MAQUINAS- APARELHOS E EQUIPAMENTOS | MAQUINAS- APARELHOS E EQUIPAMENTOS | CARRO DISPENSACAO DE MEDICAMENTO BEIRA LEITO | LANCO | A1100MM X L415MM X P430MM | BOM | CRER - POSTO 2 - SERV INTERNACAO | INTERNAÇÃO - POSTO 2 | 2266095 | 144619 | 57999 | 12/09/2013 00:00:00 | 5146.62 | 4889.289
MAQUINAS- APARELHOS E EQUIPAMENTOS | MAQUINAS- APARELHOS E EQUIPAMENTOS | CARRO DISPENSACAO DE MEDICAMENTO BEIRA LEITO | LANCO | A1100MM X L415MM X P430MM | BOM | CRER - POSTO 1 - SERV INTERNACAO | INTERNAÇÃO - POSTO 1 | 2266096 | 144620 | 57999 | 12/09/2013 00:00:00 | 5146.62 | 4889.289
MAQUINAS- APARELHOS E EQUIPAMENTOS | MAQUINAS- APARELHOS E EQUIPAMENTOS | CARRO DISPENSACAO DE MEDICAMENTO BEIRA LEITO | LANCO | A1100MM X L415MM X P430MM | BOM | CRER - POSTO 2 - SERV INTERNACAO | INTERNAÇÃO - POSTO 2 | 2266097 | 144621 | 57999 | 12/09/2013 00:00:00 | 5146.62 | 4889.289
MAQUINAS- APARELHOS E EQUIPAMENTOS | MAQUINAS- APARELHOS E EQUIPAMENTOS | CARRO DISPENSACAO DE MEDICAMENTO BEIRA LEITO | LANCO | A1100MM X L415MM X P430MM | BOM | CRER - POSTO 1 - SERV INTERNACAO | INTERNAÇÃO - POSTO 1 | 2266098 | 144622 | 57999 | 12/09/2013 00:00:00 | 5146.62 | 4889.289
MAQUINAS- APARELHOS E EQUIPAMENTOS | MAQUINAS- APARELHOS E EQUIPAMENTOS | CARRO DISPENSACAO DE MEDICAMENTO BEIRA LEITO | LANCO | A1100MM X L415MM X P430MM | BOM | CRER - POSTO 2 - SERV INTERNACAO | INTERNAÇÃO - POSTO 2 | 2266099 | 144623 | 57999 | 12/09/2013 00:00:00 | 5146.62 | 4889.289
MAQUINAS- APARELHOS E EQUIPAMENTOS | MAQUINAS- APARELHOS E EQUIPAMENTOS | CARRO DISPENSACAO DE MEDICAMENTO BEIRA LEITO | LANCO | A1100MM X L415MM X P430MM | BOM | CRER - POSTO 1 - SERV INTERNACAO | INTERNAÇÃO - POSTO 1 | 2266100 | 144624 | 57999 | 12/09/2013 00:00:00 | 5146.62 | 4889.289
MAQUINAS- APARELHOS E EQUIPAMENTOS | MAQUINAS- APARELHOS E EQUIPAMENTOS | CARRO DISPENSACAO DE MEDICAMENTO BEIRA LEITO | LANCO | A1100MM X L415MM X P430MM | BOM | CRER - POSTO 2 - SERV INTERNACAO | POSTO DE ENFERMAGEM | 2266101 | 144625 | 57999 | 12/09/2013 00:00:00 | 5146.62 | 4889.289
MAQUINAS- APARELHOS E EQUIPAMENTOS | MAQUINAS- APARELHOS E EQUIPAMENTOS | CARRO DISPENSACAO DE MEDICAMENTO BEIRA LEITO | LANCO | A1100MM X L415MM X P430MM | BOM | CRER - POSTO 2 - SERV INTERNACAO | INTERNAÇÃO - POSTO 2 | 2266102 | 144626 | 57999 | 12/09/2013 00:00:00 | 5146.62 | 4889.289
MAQUINAS- APARELHOS E EQUIPAMENTOS | MAQUINAS- APARELHOS E EQUIPAMENTOS | CARRO DISPENSACAO DE MEDICAMENTO BEIRA LEITO | LANCO | A1100MM X L415MM X P430MM | BOM | CRER - POSTO 1 - SERV INTERNACAO | INTERNAÇÃO - POSTO 1 | 2266103 | 144627 | 57999 | 12/09/2013 00:00:00 | 5146.62 | 4889.289
MAQUINAS- APARELHOS E EQUIPAMENTOS | MAQUINAS- APARELHOS E EQUIPAMENTOS | CARRO DISPENSACAO DE MEDICAMENTO BEIRA LEITO | LANCO | A1100MM X L415MM X P430MM | BOM | CRER - POSTO 1 - SERV INTERNACAO | INTERNAÇÃO - POSTO 1 | 2266104 | 144628 | 57999 | 23/03/2020 00:00:00 | 5146.62 | 4889.289
MAQUINAS- APARELHOS E EQUIPAMENTOS | MAQUINAS- APARELHOS E EQUIPAMENTOS | CARRO DISPENSACAO DE MEDICAMENTO BEIRA LEITO | LANCO | A1100MM X L415MM X P430MM | BOM | CRER - POSTO 3 - SERV INTERNACAO | POSTO DE ENFERMAGEM | 2266105 | 144629 | 57999 | 23/03/2020 00:00:00 | 5146.62 | 4889.289
MAQUINAS- APARELHOS E EQUIPAMENTOS | MAQUINAS- APARELHOS E EQUIPAMENTOS | CARRO DISPENSACAO DE MEDICAMENTO BEIRA LEITO | LANCO | A1100MM X L415MM X P430MM | BOM | CRER - POSTO 3 - SERV INTERNACAO | POSTO DE ENFERMAGEM | 2266106 | 144630 | 57999 | 23/03/2020 00:00:00 | 5146.62 | 4889.289
MAQUINAS- APARELHOS E EQUIPAMENTOS | MAQUINAS- APARELHOS E EQUIPAMENTOS | CARRO DISPENSACAO DE MEDICAMENTO BEIRA LEITO | LANCO | A1100MM X L415MM X P430MM | BOM | CRER - POSTO 3 - SERV INTERNACAO | POSTO DE ENFERMAGEM | 2266107 | 144631 | 57999 | 23/03/2020 00:00:00 | 5146.62 | 4889.289
MAQUINAS- APARELHOS E EQUIPAMENTOS | MAQUINAS- APARELHOS E EQUIPAMENTOS | CARRO DISPENSACAO DE MEDICAMENTO BEIRA LEITO | LANCO | A1100MM X L415MM X P430MM | BOM | CRER - POSTO 3 - SERV INTERNACAO | POSTO DE ENFERMAGEM | 2266108 | 144632 | 57999 | 23/03/2020 00:00:00 | 5146.62 | 4889.289
MAQUINAS- APARELHOS E EQUIPAMENTOS | MAQUINAS- APARELHOS E EQUIPAMENTOS | CARRO DISPENSACAO DE MEDICAMENTO BEIRA LEITO | LANCO | A1100MM X L415MM X P430MM | BOM | CRER - POSTO 3 - SERV INTERNACAO | POSTO DE ENFERMAGEM | 2266109 | 144633 | 57999 | 23/03/2020 00:00:00 | 5146.62 | 4889.289
MAQUINAS- APARELHOS E EQUIPAMENTOS | MAQUINAS- APARELHOS E EQUIPAMENTOS | CARRO DISPENSACAO DE MEDICAMENTO BEIRA LEITO | LANCO | A1100MM X L415MM X P430MM | BOM | CRER - POSTO 3 - SERV INTERNACAO | POSTO DE ENFERMAGEM | 2266110 | 144634 | 57999 | 23/03/2020 00:00:00 | 5146.62 | 4889.289
MAQUINAS- APARELHOS E EQUIPAMENTOS | MAQUINAS- APARELHOS E EQUIPAMENTOS | CARRO DISPENSACAO DE MEDICAMENTO BEIRA LEITO | LANCO | A1100MM X L415MM X P430MM | BOM | CRER - UTI ADULTO | CIRCULAÇÃO INTERNA UTI | 2266111 | 144635 | 57999 | 23/03/2020 00:00:00 | 5146.62 | 4889.289
MAQUINAS- APARELHOS E EQUIPAMENTOS | MAQUINAS- APARELHOS E EQUIPAMENTOS | CARRO DISPENSACAO DE MEDICAMENTO BEIRA LEITO | LANCO | A1100MM X L415MM X P430MM | BOM | CRER - POSTO 1 - SERV INTERNACAO | INTERNAÇÃO - POSTO 1 | 2266112 | 144636 | 57999 | 23/03/2020 00:00:00 | 5146.62 | 4889.289
MAQUINAS- APARELHOS E EQUIPAMENTOS | MAQUINAS- APARELHOS E EQUIPAMENTOS | CARRO DISPENSACAO DE MEDICAMENTO BEIRA LEITO | LANCO | A1100MM X L415MM X P430MM | BOM | CRER - POSTO 1 - SERV INTERNACAO | INTERNAÇÃO - POSTO 1 | 2266113 | 144637 | 57999 | 23/03/2020 00:00:00 | 5146.62 | 4889.289
MAQUINAS- APARELHOS E EQUIPAMENTOS | MAQUINAS- APARELHOS E EQUIPAMENTOS | CARRO DISPENSACAO DE MEDICAMENTO BEIRA LEITO | LANCO | A1100MM X L415MM X P430MM | BOM | CRER - POSTO 4 - SERV INTERNACAO | POSTO DE ENFERMAGEM | 2266114 | 144638 | 57999 | 23/03/2020 00:00:00 | 5146.62 | 4889.289
MAQUINAS- APARELHOS E EQUIPAMENTOS | MAQUINAS- APARELHOS E EQUIPAMENTOS | CARRO GUARDA MEDICAMENTOS | LANCO | DM 1,15X0,73X0,57M | BOM | CRER - POSTO 1 - SERV INTERNACAO | POSTO DE ENFERMAGEM | 1929473 | 139559 | 56357 | 26/08/2019 00:00:00 | 8800.04 | 8360.038
MAQUINAS- APARELHOS E EQUIPAMENTOS | MAQUINAS- APARELHOS E EQUIPAMENTOS | CARRO INOX ABERTO C/ 03 BANDEJAS E VARANDA | COZIL | . | BOM | CRER - SERV REFEITORIO E PRODUCAO | COZINHA | 969310 | . |  | 07/02/2013 00:00:00 | 1529 | 1452.55
MAQUINAS- APARELHOS E EQUIPAMENTOS | MAQUINAS- APARELHOS E EQUIPAMENTOS | CARRO INOX ABERTO C/ 03 BANDEJAS E VARANDA | COZIL | . | BOM | CRER - SERV REFEITORIO E PRODUCAO | COZINHA | 969311 | . |  | 07/02/2013 00:00:00 | 1529 | 1452.55
MAQUINAS- APARELHOS E EQUIPAMENTOS | MAQUINAS- APARELHOS E EQUIPAMENTOS | CARRO INOX ABERTO C/ 03 BANDEJAS E VARANDA | COZIL | . | BOM | CRER - SERV REFEITORIO E PRODUCAO | COZINHA | 969312 | . |  | 07/02/2013 00:00:00 | 1529 | 1452.55
MAQUINAS- APARELHOS E EQUIPAMENTOS | MAQUINAS- APARELHOS E EQUIPAMENTOS | CARRO INOX ABERTO C/ 03 BANDEJAS E VARANDA | COZIL | . | BOM | CRER - SERV REFEITORIO E PRODUCAO | COZINHA | 969313 | . |  | 07/02/2013 00:00:00 | 1529 | 1452.55
MAQUINAS- APARELHOS E EQUIPAMENTOS | MAQUINAS- APARELHOS E EQUIPAMENTOS | CARRO INOX ABERTO C/ 03 BANDEJAS E VARANDA | COZIL | . | BOM | CRER - SERV REFEITORIO E PRODUCAO | COZINHA | 969314 | . |  | 07/02/2013 00:00:00 | 1529 | 1452.55
MAQUINAS- APARELHOS E EQUIPAMENTOS | MAQUINAS- APARELHOS E EQUIPAMENTOS | CARRO INOX ABERTO C/ 03 BANDEJAS E VARANDA | COZIL | . | BOM | CRER - SERV REFEITORIO E PRODUCAO | COZINHA | 969315 | . |  | 07/02/2013 00:00:00 | 1529 | 1452.55
MAQUINAS- APARELHOS E EQUIPAMENTOS | MAQUINAS- APARELHOS E EQUIPAMENTOS | CARRO INOX FECHADO P/ TRANSPORTE ALIMENTOS | AMEKANOX | 2 PORTAS | BOM | CRER - SERV REFEITORIO E PRODUCAO | COZINHA | 622852 | . | 733 | 12/04/2004 00:00:00 | 4900 | 4655
MAQUINAS- APARELHOS E EQUIPAMENTOS | MAQUINAS- APARELHOS E EQUIPAMENTOS | CARRO INOX FECHADO P/ TRANSPORTE ALIMENTOS | AMEKANOX | 2 PORTAS | BOM | CRER - SERV REFEITORIO E PRODUCAO | COZINHA | 622853 | . | 733 | 25/07/2012 00:00:00 | 4900 | 4655
MAQUINAS- APARELHOS E EQUIPAMENTOS | MAQUINAS- APARELHOS E EQUIPAMENTOS | CARRO INOX FECHADO P/ TRANSPORTE ALIMENTOS | AMEKANOX | 2 PORTAS | BOM | CRER - SERV REFEITORIO E PRODUCAO | COZINHA | 622854 | . | 733 | 25/07/2012 00:00:00 | 4900 | 4655
MAQUINAS- APARELHOS E EQUIPAMENTOS | MAQUINAS- APARELHOS E EQUIPAMENTOS | CARRO INOX FECHADO P/ TRANSPORTE ALIMENTOS | AMEKANOX | . | BOM | CRER - SERV REFEITORIO E PRODUCAO | COZINHA | 622855 | . |  | 25/07/2012 00:00:00 | 4900 | 4655
MAQUINAS- APARELHOS E EQUIPAMENTOS | MAQUINAS- APARELHOS E EQUIPAMENTOS | CARRO INOX FECHADO P/ TRANSPORTE ALIMENTOS | AMEKANOX | . | BOM | CRER - SERV REFEITORIO E PRODUCAO | COZINHA | 622856 | . |  | 25/07/2012 00:00:00 | 4900 | 4655
MAQUINAS- APARELHOS E EQUIPAMENTOS | MAQUINAS- APARELHOS E EQUIPAMENTOS | CARRO INOX P/ ROUPA LIMPA E SUJA | HOSPIMETAL | HM2033A | BOM | CRER - SERV PROCESSAMENTO DE ROUPAS | AREA SUJA - 380 | 951458 | . | 2495 | 05/10/2011 00:00:00 | 2382.21 | 2263.0995
MAQUINAS- APARELHOS E EQUIPAMENTOS | MAQUINAS- APARELHOS E EQUIPAMENTOS | CARRO INOX P/ ROUPA LIMPA E SUJA | HOSPIMETAL | HM2033A | BOM | CRER - SERV PROCESSAMENTO DE ROUPAS | AREA LIMPA - 369 | 951459 | . | 2495 | 05/10/2011 00:00:00 | 2382.21 | 2263.0995
MAQUINAS- APARELHOS E EQUIPAMENTOS | MAQUINAS- APARELHOS E EQUIPAMENTOS | CARRO INOX P/ ROUPA LIMPA E SUJA | HOSPIMETAL | HM2033A | BOM | CRER - CME | DOBRADURA - 188 | 951460 | 00031080000001003 | 2495 | 05/10/2011 00:00:00 | 2382.21 | 2263.0995
MAQUINAS- APARELHOS E EQUIPAMENTOS | MAQUINAS- APARELHOS E EQUIPAMENTOS | CARRO INOX P/ ROUPA LIMPA E SUJA | HOSPIMETAL | HM2033A | BOM | CRER - SERV PROCESSAMENTO DE ROUPAS | AREA LIMPA - 369 | 951461 | 00031080000001004 | 2495 | 05/10/2011 00:00:00 | 2382.21 | 2263.0995
MAQUINAS- APARELHOS E EQUIPAMENTOS | MAQUINAS- APARELHOS E EQUIPAMENTOS | CARRO INOX P/ ROUPA LIMPA E SUJA | HOSPIMETAL | HM2033A | BOM | CRER - SERV PROCESSAMENTO DE ROUPAS | AREA SUJA - 380 | 951462 | 00031080000001009 | 2495 | 05/10/2011 00:00:00 | 2382.21 | 2263.0995
MAQUINAS- APARELHOS E EQUIPAMENTOS | MAQUINAS- APARELHOS E EQUIPAMENTOS | CARRO INOX P/ ROUPA LIMPA E SUJA | HOSPIMETAL | HM2033A | BOM | CRER - CME | PREPARO E ESTERELIZACAO - 186 | 951463 | 00031080000001010 | 2495 | 05/10/2011 00:00:00 | 2382.21 | 2263.0995
MAQUINAS- APARELHOS E EQUIPAMENTOS | MAQUINAS- APARELHOS E EQUIPAMENTOS | CARRO INOX P/ ROUPA LIMPA E SUJA | HOSPIMETAL | HM2033A | BOM | CRER - SERV PROCESSAMENTO DE ROUPAS | ROUPARIA - 370 | 951464 | 00031080000001005 | 2495 | 05/10/2011 00:00:00 | 2382.21 | 2263.0995
MAQUINAS- APARELHOS E EQUIPAMENTOS | MAQUINAS- APARELHOS E EQUIPAMENTOS | CARRO INOX P/ ROUPA LIMPA E SUJA | HOSPIMETAL | HM2033A | BOM | CRER - CME | DOBRADURA - 188 | 951465 | 000031080000001007 | 2495 | 05/10/2011 00:00:00 | 2382.21 | 2263.0995
MAQUINAS- APARELHOS E EQUIPAMENTOS | MAQUINAS- APARELHOS E EQUIPAMENTOS | CARRO INOX P/ ROUPA LIMPA E SUJA | HOSPIMETAL | HM2033A | BOM | CRER - SERV DE COSTURA | SERV DE COSTURA CRER - 109 | 951466 | . |  | 05/10/2011 00:00:00 | 2382.21 | 2263.0995
MAQUINAS- APARELHOS E EQUIPAMENTOS | MAQUINAS- APARELHOS E EQUIPAMENTOS | CARRO INOX P/ ROUPA LIMPA E SUJA | HOSPIMETAL | HM2033A | BOM | CRER - SERV ALMOX PATRIMONIO | BENS USADOS SERVIVEIS | 951467 | 00031080000001002 | 2495 | 05/10/2011 00:00:00 | 2382.21 | 2263.0995
MAQUINAS- APARELHOS E EQUIPAMENTOS | MAQUINAS- APARELHOS E EQUIPAMENTOS | CARRO INOX P/ TRANSPORTE MATERIAIS C/ 2 PORTAS 2 P | LANCO | A1180MM X L | BOM 10221 | CRER - COORD ATEND ODONTOLOGICO PACIE | SERV DE ODONTOLOGIA | 2033182 | 108537 | 044204 | 29/01/2015 00:00:00 | 6555.85 | 6228.0575
MAQUINAS- APARELHOS E EQUIPAMENTOS | MAQUINAS- APARELHOS E EQUIPAMENTOS | CARRO INOX P/ TRANSPORTE MATERIAIS C/ 2 PORTAS 2 P | LANCO | A1180MM X L | BOM 10222 | CRER - COORD ATEND ODONTOLOGICO PACIE | SERV DE ODONTOLOGIA | 2033183 | 108536 | 044204 | 29/01/2015 00:00:00 | 6555.85 | 6228.0575
MAQUINAS- APARELHOS E EQUIPAMENTOS | MAQUINAS- APARELHOS E EQUIPAMENTOS | CARRO MACA DE BANHO C/ DRENO | MOLDGLASS | . | BOM | CRER - POSTO 2 - SERV INTERNACAO | INTERNAÇÃO - POSTO 2 | 952163 | . | 517 | 07/06/2011 00:00:00 | 1315 | 1249.25
MAQUINAS- APARELHOS E EQUIPAMENTOS | MAQUINAS- APARELHOS E EQUIPAMENTOS | CARRO MACA DE BANHO C/ DRENO | MOLDGLASS | . | BOM | CRER - POSTO 2 - SERV INTERNACAO | POSTO DE ENFERMAGEM | 969323 | . |  | 23/05/2013 00:00:00 | 1850 | 1757.5
MAQUINAS- APARELHOS E EQUIPAMENTOS | MAQUINAS- APARELHOS E EQUIPAMENTOS | CARRO MACA DE BANHO C/ DRENO | MOLDGLASS | . | BOM | CRER - POSTO 3 - SERV INTERNACAO | POSTO DE ENFERMAGEM | 969379 | . |  | 23/05/2013 00:00:00 | 1850 | 1757.5
MAQUINAS- APARELHOS E EQUIPAMENTOS | MAQUINAS- APARELHOS E EQUIPAMENTOS | CARRO MACA HIDRAULICA | MOVEIS ADNRADE | COM TRENDELENBURG | BOM | CRER - POSTO 2 - SERV INTERNACAO | POSTO DE ENFERMAGEM | 1768345 | . | 1639 | 13/09/2018 00:00:00 | 7285 | 6920.75
MAQUINAS- APARELHOS E EQUIPAMENTOS | MAQUINAS- APARELHOS E EQUIPAMENTOS | CARRO MACA HIDRAULICA | MOVEIS ADNRADE | COM TRENDELENBURG | BOM | CRER - POSTO 2 - SERV INTERNACAO | POSTO DE ENFERMAGEM | 1768346 | . | 1639 | 13/09/2018 00:00:00 | 7285 | 6920.75
MAQUINAS- APARELHOS E EQUIPAMENTOS | MAQUINAS- APARELHOS E EQUIPAMENTOS | CARRO MACA INOX | META HOSPITALAR | MT-0610 | BOM 2678 | CRER - SERV VIGILANCIA MONITORAMENTO | MORGUE - 134 | 2033476 | . | 336 | 11/05/2011 00:00:00 | 2200 | 2090
MAQUINAS- APARELHOS E EQUIPAMENTOS | MAQUINAS- APARELHOS E EQUIPAMENTOS | CARRO MACA INOX | META HOSPITALAR | MT0610 | BOM 2696 | CRER - POSTO 3 - SERV INTERNACAO | POSTO DE ENFERMAGEM | 2033492 | 2228-04 |  | 11/05/2011 00:00:00 | 2200 | 2090
MAQUINAS- APARELHOS E EQUIPAMENTOS | MAQUINAS- APARELHOS E EQUIPAMENTOS | CARRO MACA INOX | META HOSPITALAR | MT-0610 | BOM | CRER - SERV RECEPCAO | INATIVO - CENTRAL DE MACAS | 4946 | . | 336 | 11/05/2011 00:00:00 | 2200 | 2090
MAQUINAS- APARELHOS E EQUIPAMENTOS | MAQUINAS- APARELHOS E EQUIPAMENTOS | CARRO MACA INOX C/ SUPORTE P/ CILINDRO O2 | NICOVIDA | 2MX0,68X0,85M | BOM | CRER - SERV CURATIVOS | SALA DE CURATIVOS - 242 | 1890531 | . | 1999 | 19/02/2019 00:00:00 | 3039.96 | 2887.962
MAQUINAS- APARELHOS E EQUIPAMENTOS | MAQUINAS- APARELHOS E EQUIPAMENTOS | CARRO MACA INOX C/ SUPORTE P/ CILINDRO O2 | NICOVIDA | 2MX0,68X0,85M | BOM | CRER - SERV CURATIVOS | SALA DE CURATIVOS - 242 | 1890532 | . | 1999 | 19/02/2019 00:00:00 | 3039.96 | 2887.962
MAQUINAS- APARELHOS E EQUIPAMENTOS | MAQUINAS- APARELHOS E EQUIPAMENTOS | CARRO MACA INOX P/ TRANSFERENCIA | META HOSPITALAR | MT 0600 ESPECIAL | BOM | CRER - SUPERV DE CENTRO CIRURGICO | CIRCULACAO - SUPCC | 952198 | 5241-01 | 4704 | 26/05/2015 00:00:00 | 2500 | 2375
MAQUINAS- APARELHOS E EQUIPAMENTOS | MAQUINAS- APARELHOS E EQUIPAMENTOS | CARRO MACA INOX P/ TRANSFERENCIA | META HOSPITALAR | MT 0600 ESPECIAL | BOM | CRER - POSTO 3 - SERV INTERNACAO | POSTO DE ENFERMAGEM | 952199 | 5241-01 | 4704 | 26/05/2015 00:00:00 | 2500 | 2375
MAQUINAS- APARELHOS E EQUIPAMENTOS | MAQUINAS- APARELHOS E EQUIPAMENTOS | CARRO MACA P/ RESSONANCIA MAGNETICA | CDF | MH100 | BOM 12024 | CRER - SERV RESSONANCIA MAGNETICA | RESSONANCIA MAGNETICA | 2319935 | 6650 | SICONV882232/18 | 13/11/2020 00:00:00 | 3600 | 3420
MAQUINAS- APARELHOS E EQUIPAMENTOS | MAQUINAS- APARELHOS E EQUIPAMENTOS | CARRO MACA P/ RESSONANCIA MAGNETICA | CDF | MH100 | BOM 12022 | CRER - SERV RESSONANCIA MAGNETICA | RESSONANCIA MAGNETICA | 2319936 | 6651 | SICONV882232/18 | 13/11/2020 00:00:00 | 3600 | 3420
MAQUINAS- APARELHOS E EQUIPAMENTOS | MAQUINAS- APARELHOS E EQUIPAMENTOS | CARRO MULTIFUNCIONAL | TTS | P/ CAMAREIRA | BOM 9824 | CRER - SERV PROCESSAMENTO DE ROUPAS | ROUPARIA - 370 | 2035434 | . | 16878 | 04/09/2014 00:00:00 | 1984.45 | 1885.2275
MAQUINAS- APARELHOS E EQUIPAMENTOS | MAQUINAS- APARELHOS E EQUIPAMENTOS | CARRO MULTIFUNCIONAL | TTS | P/ CAMAREIRA | BOM 9825 | CRER - AREAS COMUNS | ESTOQUE TRANSITÓRIO 2019/2020 | 2035435 | . | 16878 | 04/09/2014 00:00:00 | 1984.45 | 1885.2275
MAQUINAS- APARELHOS E EQUIPAMENTOS | MAQUINAS- APARELHOS E EQUIPAMENTOS | CARRO MULTIFUNCIONAL | TTS | P/ CAMAREIRA | BOM 9823 | CRER - SERV PROCESSAMENTO DE ROUPAS | ROUPARIA - 370 | 2035436 | . | 16878 | 04/09/2014 00:00:00 | 1984.45 | 1885.2275
MAQUINAS- APARELHOS E EQUIPAMENTOS | MAQUINAS- APARELHOS E EQUIPAMENTOS | CARRO P/ MEDICAMENTOS | BIOMASTER | B-360 | BOM | CRER - SERV TERAPIA OCUPACIONAL | SALA DE FABRICACAO DE ORTESES - 555 | 870 | 0 | 004367 | 07/01/2005 00:00:00 | 2764.8 | 2626.56
MAQUINAS- APARELHOS E EQUIPAMENTOS | MAQUINAS- APARELHOS E EQUIPAMENTOS | CARRO P/ TRANSPORTE DE CILINDRO DE B7 AO B50 | AIR LIQUIDE | 04 RODAS | BOM | CRER - SUPERV DE CENTRO CIRURGICO | SALA DE EQUIPAMENTOS - 165 | 780401 | . | 26391 | 13/06/2012 00:00:00 | 456 | 433.2
MAQUINAS- APARELHOS E EQUIPAMENTOS | MAQUINAS- APARELHOS E EQUIPAMENTOS | CARRO P/ TRANSPORTE DE CILINDRO O2 10KG | LIDER BORRACHAS | . | BOM | CRER - MANUTENCAO | SALA DE MANUTENCAO | 970220 | . |  | 22/04/2013 00:00:00 | 220 | 209
MAQUINAS- APARELHOS E EQUIPAMENTOS | MAQUINAS- APARELHOS E EQUIPAMENTOS | CARRO PARA ELETROCARDIOGRAFO PORTATIL | ECAFIX | . | BOM 9985 ETQ | CRER - POSTO 2 - SERV INTERNACAO | SALA DE EQUIPAMENTOS - 295 | 324048 | . |  | 09/09/2013 00:00:00 | 800 | 760
MAQUINAS- APARELHOS E EQUIPAMENTOS | MAQUINAS- APARELHOS E EQUIPAMENTOS | CARRO PARA ELETROCARDIOGRAFO PORTATIL | ECAFIX | CP-200 | BOM | CRER - SERV ENGENHARIA CLINICA | SERV ENGENHARIA CLINICA ORBIS - 108 | 968607 | . |  | 23/07/2013 00:00:00 | 800 | 760
MAQUINAS- APARELHOS E EQUIPAMENTOS | MAQUINAS- APARELHOS E EQUIPAMENTOS | CARRO PLATAFORMA | BENTO CARRINHOS | 1,2X0,75X0,45M | BOM | CRER - SERV ALMOXARIFADO N | ALMOXARIFADO DA NUTRICAO | 1889170 | . | 1586 | 30/01/2019 00:00:00 | 948 | 900.6
MAQUINAS- APARELHOS E EQUIPAMENTOS | MAQUINAS- APARELHOS E EQUIPAMENTOS | CARRO PLATAFORMA 5. RODA C/ 4 GRADES LATERAIS | STOPCAR | . | BOM 10900 | CRER - SERV ALMOXARIFADO CAF | CAF | 2033699 | . | 1898 | 31/08/2015 00:00:00 | 1525 | 1448.75
MAQUINAS- APARELHOS E EQUIPAMENTOS | MAQUINAS- APARELHOS E EQUIPAMENTOS | CARRO PLATAFORMA INOX | . | 0,6X0,90M | BOM | CRER - SERV ALMOX SAT CENT CIR | ALMOX SAT CENTR CIRURGICO - 161 | 2356217 | . | 364 | 23/06/2021 00:00:00 | 1756.5 | 1674.8133
MAQUINAS- APARELHOS E EQUIPAMENTOS | MAQUINAS- APARELHOS E EQUIPAMENTOS | CARRO PLATAFORMA INOX | . | 0,6X0,90M | BOM | CRER - SUPERV ENSINO PESQUISA | SALA 03 - 823 | 2356218 | . | 364 | 23/06/2021 00:00:00 | 1756.5 | 1674.8133
MAQUINAS- APARELHOS E EQUIPAMENTOS | MAQUINAS- APARELHOS E EQUIPAMENTOS | CARRO PLATAFORMA INOX | . | 0,6X0,90M | BOM | CRER - SUPERV ENSINO PESQUISA | BIBLIOTECA - LIVROS - CENE | 2356219 | . | 364 | 23/06/2021 00:00:00 | 1756.5 | 1674.8133
MAQUINAS- APARELHOS E EQUIPAMENTOS | MAQUINAS- APARELHOS E EQUIPAMENTOS | CARRO TRANSP INOX ABERTO | LANCO | 1 PRATELEIRA | BOM | CRER - SERV REFEITORIO E PRODUCAO | COZINHA | 968926 | . |  | 11/10/2013 00:00:00 | 2045.04 | 1942.788
MAQUINAS- APARELHOS E EQUIPAMENTOS | MAQUINAS- APARELHOS E EQUIPAMENTOS | CARRO TRANSP INOX ABERTO | LANCO | . | BOM | CRER - SERV REFEITORIO E PRODUCAO | COZINHA | 968927 | . |  | 11/10/2013 00:00:00 | 2045.04 | 1942.788
MAQUINAS- APARELHOS E EQUIPAMENTOS | MAQUINAS- APARELHOS E EQUIPAMENTOS | CARRO TRANSP INOX ABERTO | LANCO | 1 PRATELEIRA | BOM | CRER - SERV REFEITORIO E PRODUCAO | COZINHA | 968928 | . |  | 11/10/2013 00:00:00 | 2045.04 | 1942.788
MAQUINAS- APARELHOS E EQUIPAMENTOS | MAQUINAS- APARELHOS E EQUIPAMENTOS | CARRO TRANSPORTE AGUA P/ 03 GARRAFOES | RMB | . | BOM | CRER - AREAS COMUNS | CONDOMINIO | 800846 | . | 684 | 04/12/2009 00:00:00 | 393 | 373.35
MAQUINAS- APARELHOS E EQUIPAMENTOS | MAQUINAS- APARELHOS E EQUIPAMENTOS | CARRO TRANSPORTE AGUA P/ 04 GARRAFOES | MANFRECAR | . | BOM | CRER - AREAS COMUNS | CONDOMINIO | 780375 | . | 617 | 15/03/2004 00:00:00 | 382.7 | 363.565
MAQUINAS- APARELHOS E EQUIPAMENTOS | MAQUINAS- APARELHOS E EQUIPAMENTOS | CARRO TRANSPORTE AGUA P/ 04 GARRAFOES | MANFRECAR | . | BOM | CRER - AREAS COMUNS | CONDOMINIO | 780376 | . | 617 | 15/03/2004 00:00:00 | 382.7 | 363.565
MAQUINAS- APARELHOS E EQUIPAMENTOS | MAQUINAS- APARELHOS E EQUIPAMENTOS | CARRO TRANSPORTE AGUA P/ 04 GARRAFOES | MANFRECAR | . | BOM | CRER - AREAS COMUNS | CONDOMINIO | 780377 | . | 617 | 26/01/2012 00:00:00 | 382.7 | 363.565
MAQUINAS- APARELHOS E EQUIPAMENTOS | MAQUINAS- APARELHOS E EQUIPAMENTOS | CARRO TRANSPORTE P/ CILINDRO | ORTOMED | OM2171 1M | BOM | CRER - SUPERV DE CENTRO CIRURGICO | SALA DE EQUIPAMENTOS - 165 | 1882300 | . | 4926 | 22/01/2019 00:00:00 | 400 | 380
MAQUINAS- APARELHOS E EQUIPAMENTOS | MAQUINAS- APARELHOS E EQUIPAMENTOS | CARRO TRANSPORTE P/ CILINDRO | ORTOMED | OM2171 1M | BOM | CRER - SUPERV DE CENTRO CIRURGICO | SALA DE EQUIPAMENTOS - 165 | 1882301 | . | 4926 | 22/01/2019 00:00:00 | 400 | 380
MAQUINAS- APARELHOS E EQUIPAMENTOS | MAQUINAS- APARELHOS E EQUIPAMENTOS | CARRO TRANSPORTE P/ CILINDRO | ORTOMED | OM2171 1M | BOM | CRER - SUPERV DE CENTRO CIRURGICO | SALA DE EQUIPAMENTOS - 165 | 1882302 | . | 4926 | 22/01/2019 00:00:00 | 400 | 380
MAQUINAS- APARELHOS E EQUIPAMENTOS | MAQUINAS- APARELHOS E EQUIPAMENTOS | CARRO TRANSPORTE P/ CILINDRO | ORTOMED | OM2171 1M | BOM | CRER - SUPERV DE CENTRO CIRURGICO | SALA DE EQUIPAMENTOS - 165 | 1882303 | . | 4926 | 22/01/2019 00:00:00 | 400 | 380
MAQUINAS- APARELHOS E EQUIPAMENTOS | MAQUINAS- APARELHOS E EQUIPAMENTOS | CARRO TRANSPORTE P/ CILINDRO | ORTOMED | OM2171 1M | BOM | CRER - SUPERV DE CENTRO CIRURGICO | SALA DE EQUIPAMENTOS - 165 | 1882304 | . | 4926 | 22/01/2019 00:00:00 | 400 | 380
MAQUINAS- APARELHOS E EQUIPAMENTOS | MAQUINAS- APARELHOS E EQUIPAMENTOS | CARRO TRANSPORTE P/ CILINDRO | ORTOMED | OM2171 1M | BOM | CRER - SUPERV DE CENTRO CIRURGICO | SALA DE EQUIPAMENTOS - 165 | 1882305 | . | 4926 | 22/01/2019 00:00:00 | 400 | 380
MAQUINAS- APARELHOS E EQUIPAMENTOS | MAQUINAS- APARELHOS E EQUIPAMENTOS | CARRO TRANSPORTE P/ CILINDRO 10M³ | RFM | 4 RODAS | CRER 20060 | CRER - SUPERV DE CENTRO CIRURGICO | CIRCULACAO - SUPCC | 20060 | . | 151 | 22/12/2021 00:00:00 | 535 | 535
MAQUINAS- APARELHOS E EQUIPAMENTOS | MAQUINAS- APARELHOS E EQUIPAMENTOS | CARRO TRANSPORTE P/ CILINDRO 10M³ | RFM | 4 RODAS | CRER 20054 | CRER - SUPERV DE CENTRO CIRURGICO | CIRCULACAO - SUPCC | 20061 | . | 151 | 22/12/2021 00:00:00 | 535 | 535
MAQUINAS- APARELHOS E EQUIPAMENTOS | MAQUINAS- APARELHOS E EQUIPAMENTOS | CARRO TRANSPORTE P/ CILINDRO 10M³ | RFM | 4 RODAS | CRER 20054 | CRER - SUPERV DE CENTRO CIRURGICO | CIRCULACAO - SUPCC | 20062 | . | 151 | 22/12/2021 00:00:00 | 535 | 535
MAQUINAS- APARELHOS E EQUIPAMENTOS | MAQUINAS- APARELHOS E EQUIPAMENTOS | CARRO TRANSPORTE P/ CILINDRO 10M³ | RFM | 4 RODAS | CRER 20054 | CRER - SUPERV DE CENTRO CIRURGICO | CIRCULACAO - SUPCC | 20063 | . | 151 | 22/12/2021 00:00:00 | 535 | 535
MAQUINAS- APARELHOS E EQUIPAMENTOS | MAQUINAS- APARELHOS E EQUIPAMENTOS | CARRO TRANSPORTE P/ CILINDRO 10M³ | RFM | 4 RODAS | CRER 20054 | CRER - SUPERV DE CENTRO CIRURGICO | CIRCULACAO - SUPCC | 20064 | . | 151 | 22/12/2021 00:00:00 | 535 | 535
MAQUINAS- APARELHOS E EQUIPAMENTOS | MAQUINAS- APARELHOS E EQUIPAMENTOS | CARRO TRANSPORTE P/ CILINDRO 10M³ | RFM | 4 RODAS | CRER 20054 | CRER - SUPERV DE CENTRO CIRURGICO | CIRCULACAO - SUPCC | 20065 | . | 151 | 22/12/2021 00:00:00 | 535 | 535
MAQUINAS- APARELHOS E EQUIPAMENTOS | MAQUINAS- APARELHOS E EQUIPAMENTOS | CARRO TRANSPORTE P/ CILINDRO 10M³ | RFM | 4 RODAS | CRER 20054 | CRER - SUPERV DE CENTRO CIRURGICO | CIRCULACAO - SUPCC | 20066 | . | 151 | 22/12/2021 00:00:00 | 535 | 535
MAQUINAS- APARELHOS E EQUIPAMENTOS | MAQUINAS- APARELHOS E EQUIPAMENTOS | CARRO TRANSPORTE P/ CILINDRO DE GASES MEDICINAIS | MEDAXO | 1975 | BOM | CRER - AREAS COMUNS | CENTRAL DE GASES MEDICINAIS | 2326464 | - | 221 | 08/02/2021 00:00:00 | 1204 | 1143.8
MAQUINAS- APARELHOS E EQUIPAMENTOS | MAQUINAS- APARELHOS E EQUIPAMENTOS | CARRO VERTICAL P/ ROUPA LIMPA | TTS | MAGIC HOTEL 870S | BOM 7781 | CRER - SERV PROCESSAMENTO DE ROUPAS | SEPRO - POSTO 03 PORTA 307 | 2038163 | . | 8671 | 11/10/2012 00:00:00 | 4000 | 3800
MAQUINAS- APARELHOS E EQUIPAMENTOS | MAQUINAS- APARELHOS E EQUIPAMENTOS | CARRO VERTICAL P/ ROUPA LIMPA | TTS | MAGIC HOTEL 870S | BOM 7782 | CRER - SERV PROCESSAMENTO DE ROUPAS | ROUPARIA - 370 | 2038164 | . | 8671 | 11/10/2012 00:00:00 | 4000 | 3800
MAQUINAS- APARELHOS E EQUIPAMENTOS | MAQUINAS- APARELHOS E EQUIPAMENTOS | CARRO VERTICAL P/ ROUPA LIMPA | TTS | MAGIC HOTEL 870S | BOM 7783 | CRER - SERV PROCESSAMENTO DE ROUPAS | SEPRO - POSTO 02 PORTA 295 | 2038167 | . | 8671 | 11/10/2012 00:00:00 | 4000 | 3800
MAQUINAS- APARELHOS E EQUIPAMENTOS | MAQUINAS- APARELHOS E EQUIPAMENTOS | CARRO VERTICAL P/ ROUPA LIMPA | TTS | MAGIC HOTEL 870S | BOM 7784 | CRER - SERV PROCESSAMENTO DE ROUPAS | ROUPARIA - 370 | 2038168 | . | 8671 | 11/10/2012 00:00:00 | 4000 | 3800
MAQUINAS- APARELHOS E EQUIPAMENTOS | MAQUINAS- APARELHOS E EQUIPAMENTOS | CARTAO DE MEMORIA 32GB | CANON | COMPACT FLASH EXTREME FC-32MH | BOM 99991499 | CRER - GER DE QUALIDADE | ESTÚDIO FOTOGRÁFICO - 858 | 2036037 | . | 205 | 01/07/2011 00:00:00 | 250 | 237.5
MAQUINAS- APARELHOS E EQUIPAMENTOS | MAQUINAS- APARELHOS E EQUIPAMENTOS | CASSETE EM PLACA DE FOSFORO P/ RAIO-X | AGFA | 24X30CM | BOM | CRER - SERV RAIO - X | RAIO-X - 641 | 631547 | . | 338212 | 04/10/2017 00:00:00 | 3600 | 3420
MAQUINAS- APARELHOS E EQUIPAMENTOS | MAQUINAS- APARELHOS E EQUIPAMENTOS | CASSETE EM PLACA DE FOSFORO P/ RAIO-X | AGFA | 24X30CM | BOM | CRER - SERV RAIO - X | RAIO-X - 641 | 631548 | . | 338212 | 04/10/2017 00:00:00 | 3600 | 3420
MAQUINAS- APARELHOS E EQUIPAMENTOS | MAQUINAS- APARELHOS E EQUIPAMENTOS | CASSETE EM PLACA DE FOSFORO P/ RAIO-X | AGFA | 24X30CM | BOM | CRER - SERV RAIO - X | RAIO-X - 641 | 631549 | . | 338212 | 04/10/2017 00:00:00 | 3600 | 3420
MAQUINAS- APARELHOS E EQUIPAMENTOS | MAQUINAS- APARELHOS E EQUIPAMENTOS | CASSETE EM PLACA DE FOSFORO P/ RAIO-X | AGFA | 24X30CM | BOM | CRER - SERV RAIO - X | RAIO-X - 641 | 631550 | . | 338212 | 04/10/2017 00:00:00 | 3600 | 3420
MAQUINAS- APARELHOS E EQUIPAMENTOS | MAQUINAS- APARELHOS E EQUIPAMENTOS | CESTO PARA INSTRUMENTAL | BAUMER | 34X25X7 CM | BOM | CRER - CME | ESPURGO - 194 | 951569 | . | 91031 | 27/02/2015 00:00:00 | 493 | 468.35
MAQUINAS- APARELHOS E EQUIPAMENTOS | MAQUINAS- APARELHOS E EQUIPAMENTOS | CESTO PARA INSTRUMENTAL | BAUMER | 34X25X7 CM | BOM | CRER - CME | ESPURGO - 194 | 951570 | . | 91031 | 27/02/2015 00:00:00 | 493 | 468.35
MAQUINAS- APARELHOS E EQUIPAMENTOS | MAQUINAS- APARELHOS E EQUIPAMENTOS | CHARRETE TROLE | PIGARI | . | BOM | CRER - SERV EQUOTERAPIA | PATIO | 1400 | 0 | 06127 | 20/03/2006 00:00:00 | 5300 | 5035
MAQUINAS- APARELHOS E EQUIPAMENTOS | MAQUINAS- APARELHOS E EQUIPAMENTOS | CHASSI IP CASS 3L PB 35X124.5 E1 P/ EXAMES DE COLU | FUJIFILM | 35,4X124,5CM E1 | BOM 003899 | CRER - SERV RAIO - X | RAIO-X - 641 | 2031547 | LC32WSL17005085 | 153499 | 26/11/2014 00:00:00 | 12381.65 | 11762.5675
MAQUINAS- APARELHOS E EQUIPAMENTOS | MAQUINAS- APARELHOS E EQUIPAMENTOS | CHASSI IP CASS 3L PB 35X124.5 E1 P/ EXAMES DE COLU | FUJIFILM | 35,4X124,5 CM 1E | BOM 003898 | CRER - SERV RAIO - X | RAIO-X - 641 | 2031548 | LC32WSL17005086 | 153499 | 26/11/2014 00:00:00 | 12381.65 | 11762.5675
MAQUINAS- APARELHOS E EQUIPAMENTOS | MAQUINAS- APARELHOS E EQUIPAMENTOS | CHAVE HIBRIDA ELETRONICA 1 LINHA | TELETRONIX | HS10 | BOM 7210 | CRER - AUDITORIO | SALA DE COMANDOS - 676/ 677 | 2031442 | 2671B | 000002306 | 26/07/2012 00:00:00 | 235.4 | 223.63
MAQUINAS- APARELHOS E EQUIPAMENTOS | MAQUINAS- APARELHOS E EQUIPAMENTOS | CICLOERGOMETRO | CARCI MOTION | . | BOM 10897 | CRER - UTI ADULTO | SALÃO DE LEITOS - UTI | 2031445 | T12009667 | 179/2015 | 10/09/2015 00:00:00 | 300 | 285
MAQUINAS- APARELHOS E EQUIPAMENTOS | MAQUINAS- APARELHOS E EQUIPAMENTOS | CILINDRO ACO CARBONO P/ OXIGENIO MEDICINAL | MATSA | CILINDRO PARA OXIGENIO 01M | BOM 003670 | CRER - POSTO 2 - SERV INTERNACAO | POSTO DE ENFERMAGEM | 2034718 | . |  | 20/01/2014 00:00:00 | 490 | 465.5
MAQUINAS- APARELHOS E EQUIPAMENTOS | MAQUINAS- APARELHOS E EQUIPAMENTOS | CILINDRO ACO CARBONO P/ OXIGENIO MEDICINAL | MATSA | CILINDRO PARA OXIGENIO 01M | BOM 003667 | CRER - POSTO 3 - SERV INTERNACAO | POSTO DE ENFERMAGEM | 2034719 | . |  | 20/01/2014 00:00:00 | 490 | 465.5
MAQUINAS- APARELHOS E EQUIPAMENTOS | MAQUINAS- APARELHOS E EQUIPAMENTOS | CILINDRO ACO CARBONO P/ OXIGENIO MEDICINAL | MATSA | CILINDRO PARA OXIGENIO 01M | BOM 003666 | CRER - POSTO 3 - SERV INTERNACAO | POSTO DE ENFERMAGEM | 2034720 | . |  | 20/01/2014 00:00:00 | 490 | 465.5
MAQUINAS- APARELHOS E EQUIPAMENTOS | MAQUINAS- APARELHOS E EQUIPAMENTOS | CILINDRO ACO CARBONO P/ OXIGENIO MEDICINAL | MATSA | CILINDRO PARA OXIGENIO 01M | BOM 003668 | CRER - AREAS COMUNS | CENTRAL DE GASES MEDICINAIS | 2034721 | . |  | 20/01/2014 00:00:00 | 490 | 465.5
MAQUINAS- APARELHOS E EQUIPAMENTOS | MAQUINAS- APARELHOS E EQUIPAMENTOS | CILINDRO ACO CARBONO P/ OXIGENIO MEDICINAL | MATSA | CILINDRO PARA OXIGENIO 01M | BOM 003665 | CRER - POSTO 2 - SERV INTERNACAO | POSTO DE ENFERMAGEM | 2034722 | . |  | 20/01/2014 00:00:00 | 490 | 465.5
MAQUINAS- APARELHOS E EQUIPAMENTOS | MAQUINAS- APARELHOS E EQUIPAMENTOS | CILINDRO ACO CARBONO P/ OXIGENIO MEDICINAL | MATSA | CILINDRO PARA OXIGENIO 01M | BOM 003664 | CRER - POSTO 2 - SERV INTERNACAO | POSTO DE ENFERMAGEM | 2034723 | . |  | 20/01/2014 00:00:00 | 490 | 465.5
MAQUINAS- APARELHOS E EQUIPAMENTOS | MAQUINAS- APARELHOS E EQUIPAMENTOS | CILINDRO ACO CARBONO P/ OXIGENIO MEDICINAL | MATSA | CILINDRO PARA OXIGENIO 01M | BOM 003669 | CRER - SERV TRANSPORTE HOSPITALAR | SERV TRANSP HOSPITALAR | 2034724 | . |  | 20/01/2014 00:00:00 | 490 | 465.5
MAQUINAS- APARELHOS E EQUIPAMENTOS | MAQUINAS- APARELHOS E EQUIPAMENTOS | CILINDRO ACO CARBONO P/ OXIGENIO MEDICINAL | MATSA | CAP 1M | BOM 003671 | CRER - SERV RECUP POS ANESTESIA GEAD | SERV DE RPA GEAD - 644 | 2034725 | . |  | 20/01/2014 00:00:00 | 490 | 465.5
MAQUINAS- APARELHOS E EQUIPAMENTOS | MAQUINAS- APARELHOS E EQUIPAMENTOS | CILINDRO ACO CARBONO P/ OXIGENIO MEDICINAL | MATSA | CILINDRO PARA OXIGENIO 01M | BOM 003663 | CRER - SERV RECUP POS ANESTESIA GEAD | SERV DE RPA GEAD - 644 | 2034726 | . |  | 20/01/2014 00:00:00 | 490 | 465.5
MAQUINAS- APARELHOS E EQUIPAMENTOS | MAQUINAS- APARELHOS E EQUIPAMENTOS | CILINDRO ACO CARBONO P/ OXIGENIO MEDICINAL | MATSA | CILINDRO PARA OXIGENIO 01M | BOM 003662 | CRER - POSTO 2 - SERV INTERNACAO | POSTO DE ENFERMAGEM | 2034727 | . |  | 26/08/2005 00:00:00 | 490 | 465.5
MAQUINAS- APARELHOS E EQUIPAMENTOS | MAQUINAS- APARELHOS E EQUIPAMENTOS | CILINDRO ACO CARBONO P/ OXIGENIO MEDICINAL 1M | WHITE MARTINS | CILINDRO PARA OXIGENIO 01M | BOM | CRER - SUPERV DE CENTRO CIRURGICO | SALA DE EQUIPAMENTOS - 165 | 951505 | . | 17017 | 30/09/2011 00:00:00 | 426 | 404.7
MAQUINAS- APARELHOS E EQUIPAMENTOS | MAQUINAS- APARELHOS E EQUIPAMENTOS | CILINDRO ACO CARBONO P/ OXIGENIO MEDICINAL 1M | WHITE MARTINS | CILINDRO PARA OXIGENIO 01M | BOM | CRER - SUPERV DE CENTRO CIRURGICO | SALA DE EQUIPAMENTOS - 165 | 951506 | . | 17017 | 30/09/2011 00:00:00 | 426 | 404.7
MAQUINAS- APARELHOS E EQUIPAMENTOS | MAQUINAS- APARELHOS E EQUIPAMENTOS | CILINDRO ACO CARBONO P/ OXIGENIO MEDICINAL 1M | WHITE MARTINS | CILINDRO PARA OXIGENIO 01M | BOM | CRER - SUPERV DE CENTRO CIRURGICO | SALA DE EQUIPAMENTOS - 165 | 951507 | . | 17017 | 30/09/2011 00:00:00 | 426 | 404.7
MAQUINAS- APARELHOS E EQUIPAMENTOS | MAQUINAS- APARELHOS E EQUIPAMENTOS | CILINDRO ACO CARBONO P/ OXIGENIO MEDICINAL 1M | WHITE MARTINS | CILINDRO PARA OXIGENIO 01M | BOM | CRER - SUPERV DE CENTRO CIRURGICO | SALA DE EQUIPAMENTOS - 165 | 951508 | . | 17017 | 30/09/2011 00:00:00 | 426 | 404.7
MAQUINAS- APARELHOS E EQUIPAMENTOS | MAQUINAS- APARELHOS E EQUIPAMENTOS | CILINDRO ACO CARBONO P/ OXIGENIO MEDICINAL 1M | WHITE MARTINS | CILINDRO PARA OXIGENIO 01M | BOM | CRER - SUPERV DE CENTRO CIRURGICO | SALA DE EQUIPAMENTOS - 165 | 951509 | . | 17017 | 30/09/2011 00:00:00 | 426 | 404.7
MAQUINAS- APARELHOS E EQUIPAMENTOS | MAQUINAS- APARELHOS E EQUIPAMENTOS | CILINDRO ACO CARBONO P/ OXIGENIO MEDICINAL 1M | WHITE MARTINS | CILINDRO PARA OXIGENIO 01M | BOM | CRER - SUPERV DE CENTRO CIRURGICO | SALA DE EQUIPAMENTOS - 165 | 951510 | . | 17017 | 30/09/2011 00:00:00 | 426 | 404.7
MAQUINAS- APARELHOS E EQUIPAMENTOS | MAQUINAS- APARELHOS E EQUIPAMENTOS | CILINDRO ACO CARBONO P/ OXIGENIO MEDICINAL 1M | WHITE MARTINS | CILINDRO PARA OXIGENIO 01M | BOM | CRER - SUPERV DE CENTRO CIRURGICO | SALA DE EQUIPAMENTOS - 165 | 951511 | . | 17017 | 30/09/2011 00:00:00 | 426 | 404.7
MAQUINAS- APARELHOS E EQUIPAMENTOS | MAQUINAS- APARELHOS E EQUIPAMENTOS | CILINDRO ACO CARBONO P/ OXIGENIO MEDICINAL 1M | WHITE MARTINS | CILINDRO PARA OXIGENIO 01M | BOM | CRER - SUPERV DE CENTRO CIRURGICO | SALA DE EQUIPAMENTOS - 165 | 951512 | . | 17017 | 30/09/2011 00:00:00 | 426 | 404.7
MAQUINAS- APARELHOS E EQUIPAMENTOS | MAQUINAS- APARELHOS E EQUIPAMENTOS | CILINDRO ACO CARBONO P/ OXIGENIO MEDICINAL 1M | WHITE MARTINS | CILINDRO PARA OXIGENIO 01M | BOM | CRER - SUPERV DE CENTRO CIRURGICO | SALA DE EQUIPAMENTOS - 165 | 951513 | . | 17017 | 30/09/2011 00:00:00 | 426 | 404.7
MAQUINAS- APARELHOS E EQUIPAMENTOS | MAQUINAS- APARELHOS E EQUIPAMENTOS | CILINDRO ACO CARBONO P/ OXIGENIO MEDICINAL 1M | WHITE MARTINS | CILINDRO PARA OXIGENIO 01M | BOM | CRER - SUPERV DE CENTRO CIRURGICO | SALA DE EQUIPAMENTOS - 165 | 951514 | . | 17017 | 30/09/2011 00:00:00 | 426 | 404.7
MAQUINAS- APARELHOS E EQUIPAMENTOS | MAQUINAS- APARELHOS E EQUIPAMENTOS | CILINDRO ACO CARBONO P/ OXIGENIO MEDICINAL 1M | MAT S/A | CILINDRO PARA OXIGENIO 01M | BOM | CRER - UTI ADULTO | CIRCULAÇÃO INTERNA UTI | 968031 | . |  | 28/03/2011 00:00:00 | 539 | 512.05
MAQUINAS- APARELHOS E EQUIPAMENTOS | MAQUINAS- APARELHOS E EQUIPAMENTOS | CILINDRO ACO CARBONO P/ OXIGENIO MEDICINAL 1M | MATSA | CILINDRO PARA OXIGENIO 01M | BOM | CRER - AREAS COMUNS | CENTRAL DE GASES MEDICINAIS | 968032 | . |  | 28/03/2011 00:00:00 | 539 | 512.05
MAQUINAS- APARELHOS E EQUIPAMENTOS | MAQUINAS- APARELHOS E EQUIPAMENTOS | CILINDRO ACO CARBONO P/ OXIGENIO MEDICINAL 1M | MATSA | CILINDRO PARA OXIGENIO 01M | BOM | CRER - UTI ADULTO | CIRCULAÇÃO INTERNA UTI | 968033 | . |  | 28/03/2011 00:00:00 | 539 | 512.05
MAQUINAS- APARELHOS E EQUIPAMENTOS | MAQUINAS- APARELHOS E EQUIPAMENTOS | CILINDRO ACO CARBONO P/ OXIGENIO MEDICINAL 1M | MATSA | CILINDRO PARA OXIGENIO 01M | BOM | CRER - UTI ADULTO | CIRCULAÇÃO INTERNA UTI | 968034 | . |  | 28/03/2011 00:00:00 | 539 | 512.05
MAQUINAS- APARELHOS E EQUIPAMENTOS | MAQUINAS- APARELHOS E EQUIPAMENTOS | CILINDRO ACO CARBONO P/ OXIGENIO MEDICINAL 1M | MATSA | CILINDRO PARA OXIGENIO 01M | BOM | CRER - UTI ADULTO | CIRCULAÇÃO INTERNA UTI | 968035 | . |  | 28/03/2011 00:00:00 | 539 | 512.05
MAQUINAS- APARELHOS E EQUIPAMENTOS | MAQUINAS- APARELHOS E EQUIPAMENTOS | CILINDRO ACO CARBONO P/ OXIGENIO MEDICINAL 1M | MATSA | CILINDRO PARA OXIGENIO 01M | BOM | CRER - UTI ADULTO | CIRCULAÇÃO INTERNA UTI | 968036 | . |  | 28/03/2011 00:00:00 | 539 | 512.05
MAQUINAS- APARELHOS E EQUIPAMENTOS | MAQUINAS- APARELHOS E EQUIPAMENTOS | CILINDRO ACO CARBONO P/ OXIGENIO MEDICINAL 1M | MATSA | CILINDRO PARA OXIGENIO 01M | BOM | CRER - POSTO 2 - SERV INTERNACAO | POSTO DE ENFERMAGEM | 968037 | . |  | 28/03/2011 00:00:00 | 539 | 512.05
MAQUINAS- APARELHOS E EQUIPAMENTOS | MAQUINAS- APARELHOS E EQUIPAMENTOS | CILINDRO ACO CARBONO P/ OXIGENIO MEDICINAL 1M | MATSA | CILINDRO PARA OXIGENIO 01M | BOM | CRER - POSTO 3 - SERV INTERNACAO | POSTO DE ENFERMAGEM | 968038 | . |  | 06/02/2013 00:00:00 | 539 | 512.05
MAQUINAS- APARELHOS E EQUIPAMENTOS | MAQUINAS- APARELHOS E EQUIPAMENTOS | CILINDRO ACO CARBONO P/ OXIGENIO MEDICINAL CAP 1M | A SUPREMA | CILINDRO PARA OXIGENIO 01M | BOM 003681 | CRER - POSTO 2 - SERV INTERNACAO | POSTO DE ENFERMAGEM | 2034728 | . |  | 04/02/2014 00:00:00 | 490 | 465.5
MAQUINAS- APARELHOS E EQUIPAMENTOS | MAQUINAS- APARELHOS E EQUIPAMENTOS | CILINDRO ACO CARBONO P/ OXIGENIO MEDICINAL CAP 1M | A SUPREMA | CILINDRO PARA OXIGENIO 01M | BOM 003682 | CRER - POSTO 2 - SERV INTERNACAO | POSTO DE ENFERMAGEM | 2034729 | . |  | 04/02/2014 00:00:00 | 490 | 465.5
MAQUINAS- APARELHOS E EQUIPAMENTOS | MAQUINAS- APARELHOS E EQUIPAMENTOS | CILINDRO ACO CARBONO P/ OXIGENIO MEDICINAL CAP 1M | A SUPREMA | CILINDRO PARA OXIGENIO 01M | BOM 003683 | CRER - POSTO 1 - SERV INTERNACAO | POSTO DE ENFERMAGEM | 2034730 | . |  | 04/02/2014 00:00:00 | 490 | 465.5
MAQUINAS- APARELHOS E EQUIPAMENTOS | MAQUINAS- APARELHOS E EQUIPAMENTOS | CILINDRO ACO CARBONO P/ OXIGENIO MEDICINAL CAP 1M | A SUPREMA | CILINDRO PARA OXIGENIO 01M | BOM 003685 | CRER - POSTO 1 - SERV INTERNACAO | POSTO DE ENFERMAGEM | 2034731 | . |  | 04/02/2014 00:00:00 | 490 | 465.5
MAQUINAS- APARELHOS E EQUIPAMENTOS | MAQUINAS- APARELHOS E EQUIPAMENTOS | CILINDRO ACO CARBONO P/ OXIGENIO MEDICINAL CAP 1M | A SUPREMA | CILINDRO PARA OXIGENIO 01M | BOM 003684 | CRER - POSTO 1 - SERV INTERNACAO | POSTO DE ENFERMAGEM | 2034732 | . |  | 04/02/2014 00:00:00 | 490 | 465.5
MAQUINAS- APARELHOS E EQUIPAMENTOS | MAQUINAS- APARELHOS E EQUIPAMENTOS | CILINDRO DE OXIGENIO MEDICINAL TIPO Q | WHITTE MARTINS | CILINDRO PARA OXIGENIO 03,5M | BOM 9990235 | CRER - UTI ADULTO | CIRCULAÇÃO INTERNA UTI | 2034733 | 0 | 220835 | 06/10/2005 00:00:00 | 450 | 427.5
MAQUINAS- APARELHOS E EQUIPAMENTOS | MAQUINAS- APARELHOS E EQUIPAMENTOS | CILINDRO DE OXIGENIO MEDICINAL TIPO Q | WHITTE MARTINS | CILINDRO PARA OXIGENIO 03,5M | BOM 9990236 | CRER - UTI ADULTO | CIRCULAÇÃO INTERNA UTI | 2034734 | 0 | 220835 | 06/10/2005 00:00:00 | 450 | 427.5
MAQUINAS- APARELHOS E EQUIPAMENTOS | MAQUINAS- APARELHOS E EQUIPAMENTOS | CILINDRO DE OXIGENIO MEDICINAL TIPO Q | WHITTE MARTINS | CILINDRO PARA OXIGENIO 03,5M | BOM 9990234 | CRER - SERV TOMOGRAFIA | TOMOGRAFIA - 616 | 2034735 | 0 | 220835 | 06/10/2005 00:00:00 | 450 | 427.5
MAQUINAS- APARELHOS E EQUIPAMENTOS | MAQUINAS- APARELHOS E EQUIPAMENTOS | CILINDRO DE OXIGENIO MEDICINAL TIPO Q | WHITE MARTINS | CILINDRO PARA OXIGENIO 03,5M | BOM 9990071 | CRER - UTI ADULTO | CIRCULAÇÃO INTERNA UTI | 2034736 | 0 | 174051 | 28/04/2004 00:00:00 | 530 | 503.5
MAQUINAS- APARELHOS E EQUIPAMENTOS | MAQUINAS- APARELHOS E EQUIPAMENTOS | CILINDRO DE OXIGENIO MEDICINAL TIPO Q | WHITE MARTINS | CILINDRO PARA OXIGENIO 03,5M | BOM 9990073 | CRER - SERV BERA | SERV BERA - 643 | 2034737 | 0 | 174051 | 28/04/2004 00:00:00 | 530 | 503.5
MAQUINAS- APARELHOS E EQUIPAMENTOS | MAQUINAS- APARELHOS E EQUIPAMENTOS | CILINDRO DE OXIGENIO MEDICINAL TIPO Q | WHITE MARTINS | CILINDRO PARA OXIGENIO 03,5M | BOM 9990072 | CRER - SERV BERA | SERV BERA - 643 | 2034738 | 0 | 174051 | 28/04/2004 00:00:00 | 530 | 503.5
MAQUINAS- APARELHOS E EQUIPAMENTOS | MAQUINAS- APARELHOS E EQUIPAMENTOS | CILINDRO DE OXIGENIO MEDICINAL TIPO Q | WIHITTE MARTINS | CILINDRO PARA OXIGENIO 03,5M | BOM 9990070 | CRER - GINASIO INFANTO JUVENIL | GINÁSIO INFANTO JUVENIL - SALA 529 | 2034739 | 0 | 174051 | 28/04/2004 00:00:00 | 530 | 503.5
MAQUINAS- APARELHOS E EQUIPAMENTOS | MAQUINAS- APARELHOS E EQUIPAMENTOS | CILINDRO EM ACO P/ NITROGENIO MEDICINAL 10M | MAT S/A | CILINDRO PARA NITROGENIO 10M | BOM | CRER - AREAS COMUNS | CENTRAL DE GASES MEDICINAIS | 003841 | . | 000031531 | 15/04/2014 00:00:00 | 595.01 | 565.2595
MAQUINAS- APARELHOS E EQUIPAMENTOS | MAQUINAS- APARELHOS E EQUIPAMENTOS | CILINDRO EM ACO P/ NITROGENIO MEDICINAL 10M | MAT S/A | . | BOM | CRER - AREAS COMUNS | CENTRAL DE GASES MEDICINAIS | 003842 | . | 000031531 | 15/04/2014 00:00:00 | 595.01 | 565.2595
MAQUINAS- APARELHOS E EQUIPAMENTOS | MAQUINAS- APARELHOS E EQUIPAMENTOS | CILINDRO EM ACO P/ NITROGENIO MEDICINAL 10M | MAT S/A | CILINDRO PARA NITROGENIO 10M | BOM | CRER - AREAS COMUNS | CENTRAL DE GASES MEDICINAIS | 003843 | . | 000031531 | 15/04/2014 00:00:00 | 595.01 | 565.2595
MAQUINAS- APARELHOS E EQUIPAMENTOS | MAQUINAS- APARELHOS E EQUIPAMENTOS | CILINDRO EM ACO P/ NITROGENIO MEDICINAL 10M | MAT S/A | CILINDRO PARA NITROGENIO 10M | BOM | CRER - AREAS COMUNS | CENTRAL DE GASES MEDICINAIS | 003844 | . | 000031531 | 15/04/2014 00:00:00 | 595.01 | 565.2595
MAQUINAS- APARELHOS E EQUIPAMENTOS | MAQUINAS- APARELHOS E EQUIPAMENTOS | CILINDRO EM ACO P/ NITROGENIO MEDICINAL 10M | . | CILINDRO PARA NITROGENIO 10M | BOM 5275 | CRER - AREAS COMUNS | CENTRAL DE GASES MEDICINAIS | 2034740 | . | 16720 | 03/02/2012 00:00:00 | 722 | 685.9
MAQUINAS- APARELHOS E EQUIPAMENTOS | MAQUINAS- APARELHOS E EQUIPAMENTOS | CILINDRO EM ACO P/ NITROGENIO MEDICINAL 10M | . | CILINDRO PARA NITROGENIO 10M | BOM 5276 | CRER - AREAS COMUNS | CENTRAL DE GASES MEDICINAIS | 2034742 | . | 16720 | 03/02/2012 00:00:00 | 722 | 685.9
MAQUINAS- APARELHOS E EQUIPAMENTOS | MAQUINAS- APARELHOS E EQUIPAMENTOS | CILINDRO EM ACO P/ NITROGENIO MEDICINAL 10M | . | CILINDRO PARA NITROGENIO 10M | BOM 5274 | CRER - AREAS COMUNS | CENTRAL DE GASES MEDICINAIS | 2034743 | . | 16720 | 03/02/2012 00:00:00 | 722 | 685.9
MAQUINAS- APARELHOS E EQUIPAMENTOS | MAQUINAS- APARELHOS E EQUIPAMENTOS | CILINDRO EM ACO P/ NITROGENIO MEDICINAL 10M |  | CILINDRO PARA NITROGENIO 10M | BOM 5273 | CRER - AREAS COMUNS | CENTRAL DE GASES MEDICINAIS | 2034747 | , | 16720 | 03/02/2012 00:00:00 | 722 | 685.9
MAQUINAS- APARELHOS E EQUIPAMENTOS | MAQUINAS- APARELHOS E EQUIPAMENTOS | CILINDRO EM ACO P/ OXIGENIO MEDICINAL 10M | MEGA OXIGENIO | . | BOM | CRER - SERV ENGENHARIA CLINICA | SERV ENGENHARIA CLINICA ORBIS - 108 | 004181 | . | 6257 | 31/12/2015 00:00:00 | 1235 | 1173.25
MAQUINAS- APARELHOS E EQUIPAMENTOS | MAQUINAS- APARELHOS E EQUIPAMENTOS | CILINDRO EM ACO P/ OXIGENIO MEDICINAL 10M | MEGA OXIGENIO | . | BOM | CRER - SERV ENGENHARIA CLINICA | SERV ENGENHARIA CLINICA ORBIS - 108 | 004182 | . | 6257 | 31/12/2015 00:00:00 | 1305 | 1239.75
MAQUINAS- APARELHOS E EQUIPAMENTOS | MAQUINAS- APARELHOS E EQUIPAMENTOS | CILINDRO P/ AR COMPRIMIDO | EBO | CILINDRO PARA OXIGENIO 19,2 KG / 15,4L | BOM | CRER - SERV TRANSPORTE HOSPITALAR | SERV TRANSP HOSPITALAR | 968932 | . |  | 22/01/2013 00:00:00 | 900 | 855
MAQUINAS- APARELHOS E EQUIPAMENTOS | MAQUINAS- APARELHOS E EQUIPAMENTOS | CILINDRO P/ OXIGENIO | EBO | CILINDRO PARA AR COMPRIMIDO 19,2 KG / 15,4L | BOM | CRER - SERV TRANSPORTE HOSPITALAR | SERV TRANSP HOSPITALAR | 968933 | . |  | 06/11/2009 00:00:00 | 900 | 855
MAQUINAS- APARELHOS E EQUIPAMENTOS | MAQUINAS- APARELHOS E EQUIPAMENTOS | CILINDRO P/ OXIGENIO MEDICINAL 1M | MAT S/A | 1 M | BOM | CRER - AREAS COMUNS | CENTRAL DE GASES MEDICINAIS | 2333668 | . | 1505 | 18/03/2021 00:00:00 | 1450 | 1377.5
MAQUINAS- APARELHOS E EQUIPAMENTOS | MAQUINAS- APARELHOS E EQUIPAMENTOS | CILINDRO P/ OXIGENIO MEDICINAL 1M | MAT S/A | 1 M | BOM | CRER - AREAS COMUNS | CENTRAL DE GASES MEDICINAIS | 2333669 | . | 1505 | 18/03/2021 00:00:00 | 1450 | 1377.5
MAQUINAS- APARELHOS E EQUIPAMENTOS | MAQUINAS- APARELHOS E EQUIPAMENTOS | CILINDRO P/ OXIGENIO MEDICINAL 1M | MAT S/A | 1 M | BOM | CRER - AREAS COMUNS | CENTRAL DE GASES MEDICINAIS | 2333670 | . | 1505 | 18/03/2021 00:00:00 | 1450 | 1377.5
MAQUINAS- APARELHOS E EQUIPAMENTOS | MAQUINAS- APARELHOS E EQUIPAMENTOS | CILINDRO P/ OXIGENIO MEDICINAL 1M | MAT S/A | 1 M | BOM | CRER - AREAS COMUNS | CENTRAL DE GASES MEDICINAIS | 2333671 | . | 1505 | 18/03/2021 00:00:00 | 1450 | 1377.5
MAQUINAS- APARELHOS E EQUIPAMENTOS | MAQUINAS- APARELHOS E EQUIPAMENTOS | CILINDRO P/ OXIGENIO MEDICINAL 1M | MAT S/A | 1 M | BOM | CRER - AREAS COMUNS | CENTRAL DE GASES MEDICINAIS | 2333672 | . | 1505 | 18/03/2021 00:00:00 | 1450 | 1377.5
MAQUINAS- APARELHOS E EQUIPAMENTOS | MAQUINAS- APARELHOS E EQUIPAMENTOS | CILINDRO P/ OXIGENIO MEDICINAL 1M | MAT S/A | 1 M | BOM | CRER - AREAS COMUNS | CENTRAL DE GASES MEDICINAIS | 2333673 | . | 1505 | 18/03/2021 00:00:00 | 1450 | 1377.5
MAQUINAS- APARELHOS E EQUIPAMENTOS | MAQUINAS- APARELHOS E EQUIPAMENTOS | CILINDRO P/ OXIGENIO MEDICINAL 1M | MAT S/A | 1 M | BOM | CRER - AREAS COMUNS | CENTRAL DE GASES MEDICINAIS | 2333674 | . | 1505 | 18/03/2021 00:00:00 | 1450 | 1377.5
MAQUINAS- APARELHOS E EQUIPAMENTOS | MAQUINAS- APARELHOS E EQUIPAMENTOS | CILINDRO P/ OXIGENIO MEDICINAL 1M | MAT S/A | 1 M | BOM | CRER - AREAS COMUNS | CENTRAL DE GASES MEDICINAIS | 2333675 | . | 1505 | 18/03/2021 00:00:00 | 1450 | 1377.5
MAQUINAS- APARELHOS E EQUIPAMENTOS | MAQUINAS- APARELHOS E EQUIPAMENTOS | CILINDRO P/ OXIGENIO MEDICINAL 1M | MAT S/A | 1 M | BOM | CRER - AREAS COMUNS | CENTRAL DE GASES MEDICINAIS | 2333676 | . | 1505 | 18/03/2021 00:00:00 | 1450 | 1377.5
MAQUINAS- APARELHOS E EQUIPAMENTOS | MAQUINAS- APARELHOS E EQUIPAMENTOS | CILINDRO P/ OXIGENIO MEDICINAL 1M | MAT S/A | 1 M | BOM | CRER - AREAS COMUNS | CENTRAL DE GASES MEDICINAIS | 2333677 | . | 1505 | 18/03/2021 00:00:00 | 1450 | 1377.5
MAQUINAS- APARELHOS E EQUIPAMENTOS | MAQUINAS- APARELHOS E EQUIPAMENTOS | CILINDRO P/ OXIGENIO MEDICINAL 1M | MAT S/A | 1 M | BOM | CRER - AREAS COMUNS | CENTRAL DE GASES MEDICINAIS | 2333678 | . | 1505 | 18/03/2021 00:00:00 | 1450 | 1377.5
MAQUINAS- APARELHOS E EQUIPAMENTOS | MAQUINAS- APARELHOS E EQUIPAMENTOS | CILINDRO P/ OXIGENIO MEDICINAL 1M | MAT S/A | 1 M | BOM | CRER - AREAS COMUNS | CENTRAL DE GASES MEDICINAIS | 2333679 | . | 1505 | 18/03/2021 00:00:00 | 1450 | 1377.5
MAQUINAS- APARELHOS E EQUIPAMENTOS | MAQUINAS- APARELHOS E EQUIPAMENTOS | CILINDRO P/ OXIGENIO MEDICINAL 1M | MAT S/A | 1 M | BOM | CRER - AREAS COMUNS | CENTRAL DE GASES MEDICINAIS | 2333680 | . | 1505 | 18/03/2021 00:00:00 | 1450 | 1377.5
MAQUINAS- APARELHOS E EQUIPAMENTOS | MAQUINAS- APARELHOS E EQUIPAMENTOS | CILINDRO P/ OXIGENIO MEDICINAL 1M | MAT S/A | 1 M | BOM | CRER - AREAS COMUNS | CENTRAL DE GASES MEDICINAIS | 2333681 | . | 1505 | 18/03/2021 00:00:00 | 1450 | 1377.5
MAQUINAS- APARELHOS E EQUIPAMENTOS | MAQUINAS- APARELHOS E EQUIPAMENTOS | CILINDRO P/ OXIGENIO MEDICINAL 1M | MAT S/A | 1 M | BOM | CRER - AREAS COMUNS | CENTRAL DE GASES MEDICINAIS | 2333682 | . | 1505 | 18/03/2021 00:00:00 | 1450 | 1377.5
MAQUINAS- APARELHOS E EQUIPAMENTOS | MAQUINAS- APARELHOS E EQUIPAMENTOS | CILINDRO P/ OXIGENIO MEDICINAL 1M | MAT S/A | 1 M | BOM | CRER - AREAS COMUNS | CENTRAL DE GASES MEDICINAIS | 2333683 | . | 1505 | 18/03/2021 00:00:00 | 1450 | 1377.5
MAQUINAS- APARELHOS E EQUIPAMENTOS | MAQUINAS- APARELHOS E EQUIPAMENTOS | CILINDRO P/ OXIGENIO MEDICINAL 1M | MAT S/A | 1 M | BOM | CRER - AREAS COMUNS | CENTRAL DE GASES MEDICINAIS | 2333684 | . | 1505 | 18/03/2021 00:00:00 | 1450 | 1377.5
MAQUINAS- APARELHOS E EQUIPAMENTOS | MAQUINAS- APARELHOS E EQUIPAMENTOS | CILINDRO P/ OXIGENIO MEDICINAL 1M | MAT S/A | 1 M | BOM | CRER - AREAS COMUNS | CENTRAL DE GASES MEDICINAIS | 2333685 | . | 1505 | 18/03/2021 00:00:00 | 1450 | 1377.5
MAQUINAS- APARELHOS E EQUIPAMENTOS | MAQUINAS- APARELHOS E EQUIPAMENTOS | CILINDRO P/ OXIGENIO MEDICINAL 1M | MAT S/A | 1 M | BOM | CRER - AREAS COMUNS | CENTRAL DE GASES MEDICINAIS | 2333686 | . | 1505 | 18/03/2021 00:00:00 | 1450 | 1377.5
MAQUINAS- APARELHOS E EQUIPAMENTOS | MAQUINAS- APARELHOS E EQUIPAMENTOS | CILINDRO P/ OXIGENIO MEDICINAL 1M | MAT S/A | 1 M | BOM | CRER - AREAS COMUNS | CENTRAL DE GASES MEDICINAIS | 2333687 | . | 1505 | 18/03/2021 00:00:00 | 1450 | 1377.5
MAQUINAS- APARELHOS E EQUIPAMENTOS | MAQUINAS- APARELHOS E EQUIPAMENTOS | CILINDRO P/ OXIGENIO MEDICINAL 1M | MAT S/A | 1 M | BOM | CRER - AREAS COMUNS | CENTRAL DE GASES MEDICINAIS | 2333688 | . | 1505 | 18/03/2021 00:00:00 | 1450 | 1377.5
MAQUINAS- APARELHOS E EQUIPAMENTOS | MAQUINAS- APARELHOS E EQUIPAMENTOS | CILINDRO P/ OXIGENIO MEDICINAL 1M | MAT S/A | 1 M | BOM | CRER - AREAS COMUNS | CENTRAL DE GASES MEDICINAIS | 2333689 | . | 1505 | 18/03/2021 00:00:00 | 1450 | 1377.5
MAQUINAS- APARELHOS E EQUIPAMENTOS | MAQUINAS- APARELHOS E EQUIPAMENTOS | CILINDRO P/ OXIGENIO MEDICINAL 1M | MAT S/A | 1 M | BOM | CRER - AREAS COMUNS | CENTRAL DE GASES MEDICINAIS | 2333690 | . | 1505 | 18/03/2021 00:00:00 | 1450 | 1377.5
MAQUINAS- APARELHOS E EQUIPAMENTOS | MAQUINAS- APARELHOS E EQUIPAMENTOS | CILINDRO P/ OXIGENIO MEDICINAL 1M | MAT S/A | 1 M | BOM | CRER - AREAS COMUNS | CENTRAL DE GASES MEDICINAIS | 2333691 | . | 1505 | 18/03/2021 00:00:00 | 1450 | 1377.5
MAQUINAS- APARELHOS E EQUIPAMENTOS | MAQUINAS- APARELHOS E EQUIPAMENTOS | CILINDRO P/ OXIGENIO MEDICINAL 1M | MAT S/A | 1 M | BOM | CRER - AREAS COMUNS | CENTRAL DE GASES MEDICINAIS | 2333692 | . | 1505 | 18/03/2021 00:00:00 | 1450 | 1377.5
MAQUINAS- APARELHOS E EQUIPAMENTOS | MAQUINAS- APARELHOS E EQUIPAMENTOS | CILINDRO P/ OXIGENIO MEDICINAL 1M | MAT S/A | 1 M | BOM | CRER - AREAS COMUNS | CENTRAL DE GASES MEDICINAIS | 2333693 | . | 1505 | 18/03/2021 00:00:00 | 1450 | 1377.5
MAQUINAS- APARELHOS E EQUIPAMENTOS | MAQUINAS- APARELHOS E EQUIPAMENTOS | CILINDRO P/ OXIGENIO MEDICINAL 1M | MAT S/A | 1 M | BOM | CRER - AREAS COMUNS | CENTRAL DE GASES MEDICINAIS | 2333694 | . | 1505 | 18/03/2021 00:00:00 | 1450 | 1377.5
MAQUINAS- APARELHOS E EQUIPAMENTOS | MAQUINAS- APARELHOS E EQUIPAMENTOS | CILINDRO P/ OXIGENIO MEDICINAL 1M | MAT S/A | 1 M | BOM | CRER - AREAS COMUNS | CENTRAL DE GASES MEDICINAIS | 2333695 | . | 1505 | 18/03/2021 00:00:00 | 1450 | 1377.5
MAQUINAS- APARELHOS E EQUIPAMENTOS | MAQUINAS- APARELHOS E EQUIPAMENTOS | CILINDRO P/ OXIGENIO MEDICINAL 1M | MAT S/A | 1 M | BOM | CRER - AREAS COMUNS | CENTRAL DE GASES MEDICINAIS | 2333696 | . | 1505 | 18/03/2021 00:00:00 | 1450 | 1377.5
MAQUINAS- APARELHOS E EQUIPAMENTOS | MAQUINAS- APARELHOS E EQUIPAMENTOS | CILINDRO P/ OXIGENIO MEDICINAL 1M | MAT S/A | 1 M | BOM | CRER - AREAS COMUNS | CENTRAL DE GASES MEDICINAIS | 2333697 | . | 1505 | 18/03/2021 00:00:00 | 1450 | 1377.5
MAQUINAS- APARELHOS E EQUIPAMENTOS | MAQUINAS- APARELHOS E EQUIPAMENTOS | CJ. BANCO BOBATH 06 PECAS | SANTA CRUZ | . | BOM 4596 | CRER - GINASIO NEURO E FISIO ADULTO | GINÁSIO NEURO E FISIO ADULTO - 567 | 322373 | . | 29 | 24/11/2011 00:00:00 | 550 | 522.5
MAQUINAS- APARELHOS E EQUIPAMENTOS | MAQUINAS- APARELHOS E EQUIPAMENTOS | CJ. BATERIA E 02 FILTROS P/ PISCINA | JACUZZI | 222TP5 | BOM | CRER - SERV HIDROTERAPIA | GINASIO DE HIDROTERAPIA - 553 | 003008 | . | 3817 | 28/01/2011 00:00:00 | 4118 | 3912.1
MAQUINAS- APARELHOS E EQUIPAMENTOS | MAQUINAS- APARELHOS E EQUIPAMENTOS | CJ. DE FILTRO P/ PISCINA | JACUZZI | 19TP2 | BOM 003009 | CRER - SERV HIDROTERAPIA | GINASIO DE HIDROTERAPIA - 553 | 2035665 | . | 3817 | 28/01/2011 00:00:00 | 2267 | 2153.65
MAQUINAS- APARELHOS E EQUIPAMENTOS | MAQUINAS- APARELHOS E EQUIPAMENTOS | CJ. FILTRO P/ PISCINA | JACUZZI | 26TP4 | BOM 003010 | CRER - SERV HIDROTERAPIA | GINASIO DE HIDROTERAPIA - 553 | 2035668 | . | 3817 | 28/01/2011 00:00:00 | 3253 | 3090.35
MAQUINAS- APARELHOS E EQUIPAMENTOS | MAQUINAS- APARELHOS E EQUIPAMENTOS | CJ. FILTRO P/ PISCINA | JACUZZI | 26TP4 | BOM 003011 | CRER - SERV HIDROTERAPIA | GINASIO DE HIDROTERAPIA - 553 | 2035669 | . | 3817 | 28/01/2011 00:00:00 | 3253 | 3090.35
MAQUINAS- APARELHOS E EQUIPAMENTOS | MAQUINAS- APARELHOS E EQUIPAMENTOS | CLAVICULARIO | PONTUAL | 220 CHAVES | BOM 1506 | CRER - MANUTENCAO | SALA DE MANUTENCAO | 2035833 | 0 | 18754 | 11/08/2006 00:00:00 | 475 | 451.25
MAQUINAS- APARELHOS E EQUIPAMENTOS | MAQUINAS- APARELHOS E EQUIPAMENTOS | CLIMATIZACAO DA SUPERVISAO DE PRONTUARIO | JOULE | . | BOM | CRER - SUPERV PRONTUARIO PACIENTE | ARQUIVO DE PRONTUARIOS - 767 | 004268 | . | 13410 | 21/08/2018 00:00:00 | 119579.3 | 113600.335
MAQUINAS- APARELHOS E EQUIPAMENTOS | MAQUINAS- APARELHOS E EQUIPAMENTOS | CLIMATIZACAO DA SUPERVISAO DE PRONTUARIO | JOULE | . | BOM | CRER - SUPERV PRONTUARIO PACIENTE | ARQUIVO DE PRONTUARIOS - 767 | 004269 | . | 13270 | 06/07/2018 00:00:00 | 60680.7 | 57646.665
MAQUINAS- APARELHOS E EQUIPAMENTOS | MAQUINAS- APARELHOS E EQUIPAMENTOS | COFRE DE ACO | ACOCOFRE | ESPECIAL | INSERVIVEL 1330 | CRER - SERV ALMOX PATRIMONIO | MOVEIS - MAQUINAS - EQUIP INSERVÍVEIS | 2035035 | 0 | 1979 | 11/04/2006 00:00:00 | 1100 | 1045
MAQUINAS- APARELHOS E EQUIPAMENTOS | MAQUINAS- APARELHOS E EQUIPAMENTOS | COMPONENTE DO ANDAIME TUBOLAR (PAT 12001) | METALPLAN | TAM 1500 X 1000MM NA COR CINZA | BOM | CRER - MANUTENCAO | SALA DE MANUTENCAO | 004151 | . | 5014 | 15/02/2016 00:00:00 | 62.7 | 59.565
MAQUINAS- APARELHOS E EQUIPAMENTOS | MAQUINAS- APARELHOS E EQUIPAMENTOS | COMPONENTE DO ANDAIME TUBOLAR (PAT 12001) | METALPLAN | TAM 1500 X 1000MM NA COR CINZA | BOM | CRER - MANUTENCAO | SALA DE MANUTENCAO | 004152 | . | 5014 | 15/02/2016 00:00:00 | 62.7 | 59.565
MAQUINAS- APARELHOS E EQUIPAMENTOS | MAQUINAS- APARELHOS E EQUIPAMENTOS | COMPONENTE DO ANDAIME TUBOLAR (PAT 12001) | METALPLAN | TAM 1500 X 1000MM NA COR CINZA | BOM | CRER - MANUTENCAO | SALA DE MANUTENCAO | 004153 | . | 5014 | 15/02/2016 00:00:00 | 62.7 | 59.565
MAQUINAS- APARELHOS E EQUIPAMENTOS | MAQUINAS- APARELHOS E EQUIPAMENTOS | COMPONENTE DO ANDAIME TUBOLAR (PAT 12001) | METALPLAN | TAM 1500 X 1000MM NA COR CINZA | BOM | CRER - MANUTENCAO | SALA DE MANUTENCAO | 004154 | . | 5014 | 15/02/2016 00:00:00 | 62.7 | 59.565
MAQUINAS- APARELHOS E EQUIPAMENTOS | MAQUINAS- APARELHOS E EQUIPAMENTOS | COMPONENTE DO ANDAIME TUBOLAR (PAT 12001) | METALPLAN | TAM 1500 X 1000MM NA COR CINZA | BOM | CRER - MANUTENCAO | SALA DE MANUTENCAO | 004155 | . | 5014 | 15/02/2016 00:00:00 | 62.7 | 59.565
MAQUINAS- APARELHOS E EQUIPAMENTOS | MAQUINAS- APARELHOS E EQUIPAMENTOS | COMPONENTE DO ANDAIME TUBOLAR (PAT 12001) | METALPLAN | TAM 1500 X 1000MM NA COR CINZA | BOM | CRER - MANUTENCAO | SALA DE MANUTENCAO | 004156 | . | 5014 | 15/02/2016 00:00:00 | 62.7 | 59.565
MAQUINAS- APARELHOS E EQUIPAMENTOS | MAQUINAS- APARELHOS E EQUIPAMENTOS | COMPONENTE DO ANDAIME TUBOLAR (PAT 12001) | METALPLAN | TAM 1500 X 1000MM NA COR CINZA | BOM | CRER - MANUTENCAO | SALA DE MANUTENCAO | 004157 | . | 5014 | 15/02/2016 00:00:00 | 62.7 | 59.565
MAQUINAS- APARELHOS E EQUIPAMENTOS | MAQUINAS- APARELHOS E EQUIPAMENTOS | COMPONENTE DO ANDAIME TUBOLAR (PAT 12001) | METALPLAN | TAM 1500 X 1000MM NA COR CINZA | BOM | CRER - MANUTENCAO | SALA DE MANUTENCAO | 004158 | . | 5014 | 15/02/2016 00:00:00 | 62.7 | 59.565
MAQUINAS- APARELHOS E EQUIPAMENTOS | MAQUINAS- APARELHOS E EQUIPAMENTOS | COMPONENTE DO ANDAIME TUBOLAR (PAT 12001) | METALPLAN | TAM 1500 X 1000MM NA COR CINZA | BOM | CRER - MANUTENCAO | SALA DE MANUTENCAO | 004159 | . | 5014 | 15/02/2016 00:00:00 | 62.7 | 59.565
MAQUINAS- APARELHOS E EQUIPAMENTOS | MAQUINAS- APARELHOS E EQUIPAMENTOS | COMPONENTE DO ANDAIME TUBOLAR (PAT 12001) | METALPLAN | TAM 1500 X 1000MM NA COR CINZA | BOM | CRER - MANUTENCAO | SALA DE MANUTENCAO | 004160 | . | 5014 | 15/02/2016 00:00:00 | 62.7 | 59.565
MAQUINAS- APARELHOS E EQUIPAMENTOS | MAQUINAS- APARELHOS E EQUIPAMENTOS | COMPONENTE DO ANDAIME TUBOLAR (PAT 12001) | METALPLAN | TAM 1500 X 1000MM NA COR CINZA | BOM | CRER - MANUTENCAO | SALA DE MANUTENCAO | 004161 | . | 5014 | 15/02/2016 00:00:00 | 62.7 | 59.565
MAQUINAS- APARELHOS E EQUIPAMENTOS | MAQUINAS- APARELHOS E EQUIPAMENTOS | COMPONENTE DO ANDAIME TUBOLAR (PAT 12001) | METALPLAN | TAM 1500 X 1000MM NA COR CINZA | BOM | CRER - MANUTENCAO | SALA DE MANUTENCAO | 004162 | . | 5014 | 15/02/2016 00:00:00 | 62.7 | 59.565
MAQUINAS- APARELHOS E EQUIPAMENTOS | MAQUINAS- APARELHOS E EQUIPAMENTOS | COMPONENTE DO ANDAIME TUBOLAR (PAT 12001) | METALPLAN | TAM 1500 X 1000MM NA COR CINZA | BOM | CRER - MANUTENCAO | SALA DE MANUTENCAO | 004163 | . | 5014 | 15/02/2016 00:00:00 | 62.7 | 59.565
MAQUINAS- APARELHOS E EQUIPAMENTOS | MAQUINAS- APARELHOS E EQUIPAMENTOS | COMPONENTE DO ANDAIME TUBOLAR (PAT 12001) | METALPLAN | TAM 1500 X 1000MM NA COR CINZA | BOM | CRER - MANUTENCAO | SALA DE MANUTENCAO | 004164 | . | 5014 | 15/02/2016 00:00:00 | 62.7 | 59.565
MAQUINAS- APARELHOS E EQUIPAMENTOS | MAQUINAS- APARELHOS E EQUIPAMENTOS | COMPONENTE DO ANDAIME TUBOLAR (PAT 12001) | METALPLAN | TAM 1500 X 1000MM NA COR CINZA | BOM | CRER - MANUTENCAO | SALA DE MANUTENCAO | 004165 | . | 5014 | 15/02/2016 00:00:00 | 62.7 | 59.565
MAQUINAS- APARELHOS E EQUIPAMENTOS | MAQUINAS- APARELHOS E EQUIPAMENTOS | COMPONENTE DO ANDAIME TUBOLAR (PAT 12001) | METALPLAN | TAM 1500 X 1000MM NA COR CINZA | BOM | CRER - MANUTENCAO | SALA DE MANUTENCAO | 004166 | . | 5014 | 15/02/2016 00:00:00 | 62.7 | 59.565
MAQUINAS- APARELHOS E EQUIPAMENTOS | MAQUINAS- APARELHOS E EQUIPAMENTOS | COMPONENTE DO ANDAIME TUBOLAR (PAT 12001) | METALPLAN | TAM 1500 X 1000MM NA COR CINZA | BOM | CRER - MANUTENCAO | SALA DE MANUTENCAO | 004167 | . | 5014 | 15/02/2016 00:00:00 | 62.7 | 59.565
MAQUINAS- APARELHOS E EQUIPAMENTOS | MAQUINAS- APARELHOS E EQUIPAMENTOS | COMPONENTE DO ANDAIME TUBOLAR (PAT 12001) | METALPLAN | TAM 1500 X 1000MM NA COR CINZA | BOM | CRER - MANUTENCAO | SALA DE MANUTENCAO | 004168 | . | 5014 | 15/02/2016 00:00:00 | 62.7 | 59.565
MAQUINAS- APARELHOS E EQUIPAMENTOS | MAQUINAS- APARELHOS E EQUIPAMENTOS | COMPONENTE DO ANDAIME TUBOLAR (PAT 12001) | METALPLAN | TAM 1500 X 1000MM NA COR CINZA | BOM | CRER - MANUTENCAO | SALA DE MANUTENCAO | 004169 | . | 5014 | 15/02/2016 00:00:00 | 62.7 | 59.565
MAQUINAS- APARELHOS E EQUIPAMENTOS | MAQUINAS- APARELHOS E EQUIPAMENTOS | COMPONENTE DO ANDAIME TUBOLAR (PAT 12001) | METALPLAN | TAM 1500 X 1000MM NA COR CINZA | BOM | CRER - MANUTENCAO | SALA DE MANUTENCAO | 004170 | . | 5014 | 15/02/2016 00:00:00 | 62.7 | 59.565
MAQUINAS- APARELHOS E EQUIPAMENTOS | MAQUINAS- APARELHOS E EQUIPAMENTOS | COMPONENTE DO ANDAIME TUBOLAR (PAT 12001) | METALPLAN | TAM 1500 X 1000MM NA COR CINZA | BOM | CRER - MANUTENCAO | SALA DE MANUTENCAO | 004171 | . | 5014 | 15/02/2016 00:00:00 | 62.7 | 59.565
MAQUINAS- APARELHOS E EQUIPAMENTOS | MAQUINAS- APARELHOS E EQUIPAMENTOS | COMPONENTE DO ANDAIME TUBOLAR (PAT 12001) | METALPLAN | TAM 1500 X 1000MM NA COR CINZA | BOM | CRER - MANUTENCAO | SALA DE MANUTENCAO | 004172 | . | 5014 | 15/02/2016 00:00:00 | 62.7 | 59.565
MAQUINAS- APARELHOS E EQUIPAMENTOS | MAQUINAS- APARELHOS E EQUIPAMENTOS | COMPRESSOR DE AR 10ML/175 TRIFASICO | SCHULZ | MSL 10ML / 175 | INSERVIVEL | CRER - SERV ALMOX PATRIMONIO | MOVEIS - MAQUINAS - EQUIP INSERVÍVEIS | 9 | 2126922 | 281630 | 14/08/2003 00:00:00 | 1300 | 54.1667
MAQUINAS- APARELHOS E EQUIPAMENTOS | MAQUINAS- APARELHOS E EQUIPAMENTOS | CONDICIONADOR DE AR 12,5 TRS | SPRINGER CARRIER | MULTISPLIT 38MSB120386S | BOM 1429 | CRER - SERV RESSONANCIA MAGNETICA | RESSONANCIA MAGNETICA | 2308237 | 2005B47043 | 553615/2597 | 19/12/2005 00:00:00 | 11500.45 | 10925.4275
MAQUINAS- APARELHOS E EQUIPAMENTOS | MAQUINAS- APARELHOS E EQUIPAMENTOS | CONDICIONADOR DE AR 12.000 BTU S | CARRIER | AIRSPLIT 420XD12226 | BOM 619 | CRER - SERV APOIO DIAGN TRATAM | GER. DE APOIO DIAGNOSTICO - 617 | 2034895 | 0503Y31606 | 22639 | 07/07/2004 00:00:00 | 2900 | 0
MAQUINAS- APARELHOS E EQUIPAMENTOS | MAQUINAS- APARELHOS E EQUIPAMENTOS | CONDICIONADOR DE AR 18.000 BTU S | CARRIER | SPLIT SPACE | BOM 1565 | CRER - SERV EQUOTERAPIA | APOIO TECNICO SALA 716 | 2031253 | 2706B05315 | 002847 | 02/10/2006 00:00:00 | 3050 | 2897.5
MAQUINAS- APARELHOS E EQUIPAMENTOS | MAQUINAS- APARELHOS E EQUIPAMENTOS | CONDICIONADOR DE AR 7.000 BTU S | CARRIER | AIRSPLIT | BOM 775524 | CRER - AREAS COMUNS | ESTOQUE TRANSITORIO | 2031250 | S2405Y09079 | 0001974 | 28/05/2007 00:00:00 | 1406 | 1335.7
MAQUINAS- APARELHOS E EQUIPAMENTOS | MAQUINAS- APARELHOS E EQUIPAMENTOS | CONDICIONADOR DE AR 7.000 BTU S | CARRIER | AIRSPLIT | BOM | CRER - AREAS COMUNS | ESTOQUE TRANSITORIO | 775523 | S2805Y00267 | 0001974 | 28/05/2007 00:00:00 | 1406 | 1335.7
MAQUINAS- APARELHOS E EQUIPAMENTOS | MAQUINAS- APARELHOS E EQUIPAMENTOS | CONDICIONADOR DE AR AIRSPLIT 12000 BTUS | AIRSPLIT CARRIER | 38 XCA 12226 | BOM | CRER - SUPERV TECNOL DA INFORMACAO | SUPERV TECNOL DA INFORMACAO - 662 | 118 | 0 | 20140 | 18/11/2003 00:00:00 | 2807.52 | 0
MAQUINAS- APARELHOS E EQUIPAMENTOS | MAQUINAS- APARELHOS E EQUIPAMENTOS | CONDICIONADOR DE AR AIRSPLIT 12000 BTUS | SPRINGER | SPRINGER MAXIFLEX | BOM | CRER - GER OFICINA ORTOPEDICA | SALA DA GERENCIA - 736 | 775656 | L38MCAO12515MS | 00058143 | 15/07/2008 00:00:00 | 1160 | 1102
MAQUINAS- APARELHOS E EQUIPAMENTOS | MAQUINAS- APARELHOS E EQUIPAMENTOS | CONDICIONADOR DE AR AIRSPLIT 18.000 BTU S | SPRINGER CARRIER | 42MCC018515LS | BOM 2355 | CRER - AREAS COMUNS | ESTOQUE TRANSITORIO | 2031255 | 5008B53836/000001086716 | 00069423 | 06/07/2009 00:00:00 | 1780 | 1691
MAQUINAS- APARELHOS E EQUIPAMENTOS | MAQUINAS- APARELHOS E EQUIPAMENTOS | CONDICIONADOR DE AR AIRSPLIT 18.000 BTU S | CARRIER | 4304B09614 | BOM 920 | CRER - SERV ALMOXARIFADO N | ALMOXARIFADO DA NUTRICAO | 2031257 | 42LQA018515KC | 025114 | 18/01/2005 00:00:00 | 3465 | 0
MAQUINAS- APARELHOS E EQUIPAMENTOS | MAQUINAS- APARELHOS E EQUIPAMENTOS | CONDICIONADOR DE AR AIRSPLIT 18.000 BTU S | CARRIER | AIRSPLIT 18000 | BOM 1325 | CRER - SERV CURATIVOS | SALA DE CURATIVOS - 242 | 2031258 | 18515LC | 0000694 | 15/03/2006 00:00:00 | 2899 | 2754.05
MAQUINAS- APARELHOS E EQUIPAMENTOS | MAQUINAS- APARELHOS E EQUIPAMENTOS | CONDICIONADOR DE AR AIRSPLIT 18.000 BTU S | SPRINGER CARRIER | 42MCC018515LS | BOM 2356 | CRER - FARMACIA CENTRAL | FARMACIA - 392 | 2031259 | 4908B76886/000001086717 | 00069423 | 06/07/2009 00:00:00 | 1780 | 1691
MAQUINAS- APARELHOS E EQUIPAMENTOS | MAQUINAS- APARELHOS E EQUIPAMENTOS | CONDICIONADOR DE AR AIRSPLIT 18.000 BTU S | SPRINGER | . | BOM 1988 | CRER - SERV VIGILANCIA MONITORAMENTO | SALA DOS VIGILANTES (GRABALOS) | 2031260 | 42MCB01055LS |  | 09/11/2007 00:00:00 | 2150 | 2042.5
MAQUINAS- APARELHOS E EQUIPAMENTOS | MAQUINAS- APARELHOS E EQUIPAMENTOS | CONDICIONADOR DE AR AIRSPLIT 18.000 BTU S | SPRINGER CARRIER | 42MCC018515LS | BOM | CRER - AREAS COMUNS | CONDOMINIO | 2354 | 4908B767709/000001086717 | 00069423 | 06/07/2009 00:00:00 | 1780 | 1691
MAQUINAS- APARELHOS E EQUIPAMENTOS | MAQUINAS- APARELHOS E EQUIPAMENTOS | CONDICIONADOR DE AR AIRSPLIT 18000 BTU S | CARRIER | AIRSPLIT 18000 BTUS | BOM | CRER - POSTO 1 - SERV INTERNACAO | INTERNAÇÃO - POSTO 1 | 1372 | 0 | 0000460 | 03/01/2006 00:00:00 | 3200 | 3040
MAQUINAS- APARELHOS E EQUIPAMENTOS | MAQUINAS- APARELHOS E EQUIPAMENTOS | CONDICIONADOR DE AR AIRSPLIT 24.000 BTU S | CARRIER | AIRSPLIT | BOM | CRER - AREAS COMUNS | ESTOQUE TRANSITORIO | 1572 | 0 | 0001085 | 21/08/2006 00:00:00 | 3460 | 3287
MAQUINAS- APARELHOS E EQUIPAMENTOS | MAQUINAS- APARELHOS E EQUIPAMENTOS | CONDICIONADOR DE AR AIRSPLIT 24.000 BTU S | CARRIER | 4304B09614 | BOM | CRER - AREAS COMUNS | CONDOMINIO | 921 | 0 | 025114 | 18/01/2005 00:00:00 | 3755 | 0
MAQUINAS- APARELHOS E EQUIPAMENTOS | MAQUINAS- APARELHOS E EQUIPAMENTOS | CONDICIONADOR DE AR AIRSPLIT 30.000 BTU S | CARRIER | 5304B43438 | INSERVIVEL | CRER - SERV ALMOX PATRIMONIO | MOVEIS - MAQUINAS - EQUIP INSERVÍVEIS | 922 | 42LQA030515KC | 025114 | 18/01/2005 00:00:00 | 4510 | 0
MAQUINAS- APARELHOS E EQUIPAMENTOS | MAQUINAS- APARELHOS E EQUIPAMENTOS | CONDICIONADOR DE AR AIRSPLIT 48.000 BTU S | CARRIER | TEMPSTAR | BOM | CRER - AREAS COMUNS | SALA DE SWITCHS - PORTA 700 | 1157 | 0 | 027175 | 03/08/2005 00:00:00 | 6321 | 0
MAQUINAS- APARELHOS E EQUIPAMENTOS | MAQUINAS- APARELHOS E EQUIPAMENTOS | CONDICIONADOR DE AR AIRSPLIT 48.000 BTU S | CARRIER | MK048AWA | BOM 60 | CRER - AREAS COMUNS | SALA DE SWITCHS - PORTA 700 | 2031264 | 1181630219 | 19664 | 07/10/2003 00:00:00 | 6050 | 0
MAQUINAS- APARELHOS E EQUIPAMENTOS | MAQUINAS- APARELHOS E EQUIPAMENTOS | CONDICIONADOR DE AR AIRSPLIT 7.000 BTU S | CARRIER | . | BOM | CRER - AREAS COMUNS | ESTOQUE TRANSITORIO | 61 | 48402C04482 | 19663 | 07/10/2003 00:00:00 | 1599 | 0
MAQUINAS- APARELHOS E EQUIPAMENTOS | MAQUINAS- APARELHOS E EQUIPAMENTOS | CONDICIONADOR DE AR AIRSPLIT 9.000 BTU S | CARRIER | AIRSPLIT | INSERVIVEL 1573 | CRER - SERV ALMOX PATRIMONIO | MOVEIS - MAQUINAS - EQUIP INSERVÍVEIS | 2031267 | 2805Y05791 | 0001085 | 21/08/2006 00:00:00 | 1230 | 1168.5
MAQUINAS- APARELHOS E EQUIPAMENTOS | MAQUINAS- APARELHOS E EQUIPAMENTOS | CONDICIONADOR DE AR AIRSPLIT HI WALL 9.000 BTUS | SPRINGER CARRIER | 38KLH09CS | BOM 9975 | CRER - AREAS COMUNS | ESTOQUE TRANSITORIO | 2031268 | 4912B28002 |  | 13/08/2013 00:00:00 | 1490 | 1415.5
MAQUINAS- APARELHOS E EQUIPAMENTOS | MAQUINAS- APARELHOS E EQUIPAMENTOS | CONDICIONADOR DE AR AIRSPLIT HI WALL 9.000 BTUS | SPRINGER CARRIER | 38FCE0955 | BOM | CRER - GER DE ENFERMAGEM | SUADM - 460 | 969308 | 1012B6596 |  | 26/03/2013 00:00:00 | 1490 | 1415.5
MAQUINAS- APARELHOS E EQUIPAMENTOS | MAQUINAS- APARELHOS E EQUIPAMENTOS | CONDICIONADOR DE AR AIRSPLIT PISO / TETO SPACE 24 | SPRINGER CARRIER | . | BOM | CRER - SERV REFEITORIO E PRODUCAO | COPA DE APOIO | 968918 | MC1213B99001 |  | 02/05/2013 00:00:00 | 3880 | 3686
MAQUINAS- APARELHOS E EQUIPAMENTOS | MAQUINAS- APARELHOS E EQUIPAMENTOS | CONDICIONADOR DE AR FANCOLETE 18000 BTUS | CARRIER | 42LSE | BOM | CRER - SUPERV TECNOL DA INFORMACAO | SUPERV TECNOL DA INFORMACAO - 662 | 119 | 0 | 20140 | 18/11/2003 00:00:00 | 1767.46 | 0
MAQUINAS- APARELHOS E EQUIPAMENTOS | MAQUINAS- APARELHOS E EQUIPAMENTOS | CONDICIONADOR DE AR SPLIT 24.000 BTU S | CARRIER | 420C80245151C | BOM 1657 | CRER - SERV VIGILANCIA MONITORAMENTO | SALA DE MONITORAMENTO - 144 (INTERATIVA) | 2031270 | 0706878681 | 0001372 | 24/11/2006 00:00:00 | 3157 | 2999.15
MAQUINAS- APARELHOS E EQUIPAMENTOS | MAQUINAS- APARELHOS E EQUIPAMENTOS | CONDICIONADOR DE AR SPLIT 60.000 BTU S | CARRIER | 38CCA060235MC | BOM 1264 | CRER - SERV RESSONANCIA MAGNETICA | RESSONANCIA MAGNETICA | 2308238 | 3905B44746 | 0000288 | 01/11/2005 00:00:00 | 6840 | 6498
MAQUINAS- APARELHOS E EQUIPAMENTOS | MAQUINAS- APARELHOS E EQUIPAMENTOS | CONDICIONADOR DE AR SPLIT IDEALE HI-WALL 9000 BTUS | CARRIER | 42DCC09515LC | BOM | CRER - AREAS COMUNS | CONDOMINIO | 775481 | 3706B89532 | 003499 | 16/01/2007 00:00:00 | 1675 | 1591.25
MAQUINAS- APARELHOS E EQUIPAMENTOS | MAQUINAS- APARELHOS E EQUIPAMENTOS | CONDICIONADOR DE AR SPLIT SPACE TETO 18.000 BTUS | CARRIER | . | INSERVIVEL 1722 | CRER - SERV ALMOX PATRIMONIO | MOVEIS - MAQUINAS - EQUIP INSERVÍVEIS | 2031272 | 0 | 004139 | 23/04/2007 00:00:00 | 3300 | 3135
MAQUINAS- APARELHOS E EQUIPAMENTOS | MAQUINAS- APARELHOS E EQUIPAMENTOS | CONDICIONADOR DE AR SPLIT SPACE TETO 18.000 BTUS | CARRIER | SPLIT SPACE | BOM 1566 | CRER - SERV EQUOTERAPIA | CONSULTORIO PORTA 717 | 2031273 | 2006B207988 | 002847 | 02/10/2006 00:00:00 | 3050 | 2897.5
MAQUINAS- APARELHOS E EQUIPAMENTOS | MAQUINAS- APARELHOS E EQUIPAMENTOS | CONDICIONADOR DE AR SPLIT VERSATILE 18.000 BTUS | CARRIER | 38XCA | BOM 9990396 | CRER - SERV DE ELETROENCEFALOGRAMA | ELETROENCEFALOGRAMA (425) | 2031274 | 4080A018-510-KC | 0001299 | 06/11/2006 00:00:00 | 3400 | 3230
MAQUINAS- APARELHOS E EQUIPAMENTOS | MAQUINAS- APARELHOS E EQUIPAMENTOS | CONE DE GRANDE RAIO P/ SEIOS DA FACE | GAMMA X | . | BOM | CRER - SERV ALMOX PATRIMONIO | BENS USADOS SERVIVEIS | 106 | 0 | 938 | 12/11/2003 00:00:00 | 465.5 | 442.225
MAQUINAS- APARELHOS E EQUIPAMENTOS | MAQUINAS- APARELHOS E EQUIPAMENTOS | CONE DE PEQUENO RAIO P/ MASTOIDE | GAMMA X | . | BOM | CRER - SERV ALMOX PATRIMONIO | BENS USADOS SERVIVEIS | 105 | 0 | 938 | 12/11/2003 00:00:00 | 465.5 | 442.225
MAQUINAS- APARELHOS E EQUIPAMENTOS | MAQUINAS- APARELHOS E EQUIPAMENTOS | CONTEINER 1000L | CONTEMAR | BRANCO | BOM 7441 | CRER - SERV RESIDUOS HOSPITALARES | RESIDUOS SOLIDOS HOSPITALARES | 2037231 | . | 117 | 02/02/2011 00:00:00 | 1578.39 | 1499.4705
MAQUINAS- APARELHOS E EQUIPAMENTOS | MAQUINAS- APARELHOS E EQUIPAMENTOS | CONTEINER 1000L | CONTEMAR | BRANCO | BOM 7442 | CRER - SERV RESIDUOS HOSPITALARES | RESIDUOS SOLIDOS HOSPITALARES | 2037232 | . | 117 | 02/02/2011 00:00:00 | 1578.39 | 1499.4705
MAQUINAS- APARELHOS E EQUIPAMENTOS | MAQUINAS- APARELHOS E EQUIPAMENTOS | CONTEINER 1000L | CIA DOS PLASTICOS | BRANCO | BOM 2651 | CRER - SERV RESIDUOS HOSPITALARES | RESIDUOS SOLIDOS HOSPITALARES | 2037236 | . | 117 | 02/02/2011 00:00:00 | 1578.39 | 1499.4705
MAQUINAS- APARELHOS E EQUIPAMENTOS | MAQUINAS- APARELHOS E EQUIPAMENTOS | CONTEINER 1000L | CONTEMAR | BRANCO | BOM 7439 | CRER - SERV RESIDUOS HOSPITALARES | RESIDUOS SOLIDOS HOSPITALARES | 2037237 | . | 117 | 02/02/2011 00:00:00 | 1578.39 | 1499.4705
MAQUINAS- APARELHOS E EQUIPAMENTOS | MAQUINAS- APARELHOS E EQUIPAMENTOS | CONTEINER 500L | . | PRETO | INSERVIVEL | CRER - SERV ALMOX PATRIMONIO | MOVEIS - MAQUINAS - EQUIP INSERVÍVEIS | 322605 | . | 23404 | 07/05/2015 00:00:00 | 1399.5 | 1329.525
MAQUINAS- APARELHOS E EQUIPAMENTOS | MAQUINAS- APARELHOS E EQUIPAMENTOS | CONTEINER BRANCO 1000L | CONTEMAR | RESIDUO QUIMICO | INSERVIVEL 7443 | CRER - SERV ALMOX PATRIMONIO | MOVEIS - MAQUINAS - EQUIP INSERVÍVEIS | 2037252 | . | 117 | 02/02/2011 00:00:00 | 1578.39 | 1499.4705
MAQUINAS- APARELHOS E EQUIPAMENTOS | MAQUINAS- APARELHOS E EQUIPAMENTOS | CONTEINER BRANCO 360L | ECOPLAST | . | BOM 7455 | CRER - SERV PROCESSAMENTO DE ROUPAS | AREA SUJA - 380 | 2037276 | . | 1312 | 11/02/2011 00:00:00 | 860 | 817
MAQUINAS- APARELHOS E EQUIPAMENTOS | MAQUINAS- APARELHOS E EQUIPAMENTOS | CONTEINER BRANCO 360L | ECOPLAST | . | BOM 7467 | CRER - SERV RESIDUOS HOSPITALARES | RESIDUOS SOLIDOS HOSPITALARES | 2037277 | . | 1312 | 11/02/2011 00:00:00 | 860 | 817
MAQUINAS- APARELHOS E EQUIPAMENTOS | MAQUINAS- APARELHOS E EQUIPAMENTOS | CONTEINER BRANCO 360L | ECOPLAST | . | BOM 7482 | CRER - SERV PROCESSAMENTO DE ROUPAS | AREA LIMPA - 369 | 2037278 | . | 1312 | 11/02/2011 00:00:00 | 860 | 817
MAQUINAS- APARELHOS E EQUIPAMENTOS | MAQUINAS- APARELHOS E EQUIPAMENTOS | CONTEINER BRANCO 360L | ECOPLAST | . | BOM 7456 | CRER - SERV RESIDUOS HOSPITALARES | RESIDUOS SOLIDOS HOSPITALARES | 2037297 | . | 1312 | 11/02/2011 00:00:00 | 860 | 817
MAQUINAS- APARELHOS E EQUIPAMENTOS | MAQUINAS- APARELHOS E EQUIPAMENTOS | CONTEINER BRANCO 360L | ECOPLAST | . | BOM 7457 | CRER - SERV PROCESSAMENTO DE ROUPAS | AREA SUJA - 380 | 2037298 | . | 1312 | 11/02/2011 00:00:00 | 860 | 817
MAQUINAS- APARELHOS E EQUIPAMENTOS | MAQUINAS- APARELHOS E EQUIPAMENTOS | CONTEINER BRANCO 360L | ECOPLAST | . | BOM 7449 | CRER - SERV PROCESSAMENTO DE ROUPAS | AREA SUJA - 380 | 2037300 | . | 1312 | 11/02/2011 00:00:00 | 860 | 817
MAQUINAS- APARELHOS E EQUIPAMENTOS | MAQUINAS- APARELHOS E EQUIPAMENTOS | CONTEINER BRANCO 360L | ECOPLAST | . | BOM 7463 | CRER - SERV PROCESSAMENTO DE ROUPAS | AREA SUJA - 380 | 2037301 | . | 1312 | 11/02/2011 00:00:00 | 860 | 817
MAQUINAS- APARELHOS E EQUIPAMENTOS | MAQUINAS- APARELHOS E EQUIPAMENTOS | CONTEINER BRANCO 360L | ECOPLAST | . | BOM 7469 | CRER - AREAS COMUNS | HOSPITAL DO SERVIDOR - HCAMP GOIANIA | 2037302 | . | 1312 | 11/02/2011 00:00:00 | 860 | 817
MAQUINAS- APARELHOS E EQUIPAMENTOS | MAQUINAS- APARELHOS E EQUIPAMENTOS | CONTEINER BRANCO 360L | ECOPLAST | . | BOM 2659 | CRER - SERV RESIDUOS HOSPITALARES | RESIDUOS SOLIDOS HOSPITALARES | 2037303 | . | 1312 | 11/02/2011 00:00:00 | 860 | 817
MAQUINAS- APARELHOS E EQUIPAMENTOS | MAQUINAS- APARELHOS E EQUIPAMENTOS | CONTEINER BRANCO 360L | ECOPLAST | . | BOM 7460 ETQ | CRER - SERV PROCESSAMENTO DE ROUPAS | AREA SUJA - 380 | 2037304 | . | 1312 | 11/02/2011 00:00:00 | 860 | 817
MAQUINAS- APARELHOS E EQUIPAMENTOS | MAQUINAS- APARELHOS E EQUIPAMENTOS | CONTEINER BRANCO 360L | ECOPLAST | . | BOM 7462 | CRER - SERV RESIDUOS HOSPITALARES | RESIDUOS SOLIDOS HOSPITALARES | 2037305 | . | 1312 | 11/02/2011 00:00:00 | 860 | 817
MAQUINAS- APARELHOS E EQUIPAMENTOS | MAQUINAS- APARELHOS E EQUIPAMENTOS | CONTEINER BRANCO 360L | ECOPLAST | . | BOM 7451 | CRER - SERV PROCESSAMENTO DE ROUPAS | AREA SUJA - 380 | 2037306 | . | 1312 | 11/02/2011 00:00:00 | 860 | 817
MAQUINAS- APARELHOS E EQUIPAMENTOS | MAQUINAS- APARELHOS E EQUIPAMENTOS | CONTEINER BRANCO 360L | ECOPLAST | . | BOM 7458 | CRER - SERV RESIDUOS HOSPITALARES | RESIDUOS SOLIDOS HOSPITALARES | 2037307 | . | 1312 | 11/02/2011 00:00:00 | 860 | 817
MAQUINAS- APARELHOS E EQUIPAMENTOS | MAQUINAS- APARELHOS E EQUIPAMENTOS | CONTEINER BRANCO 360L | ECOPLAST | . | BOM 2646 | CRER - AREAS COMUNS | HOSPITAL DO SERVIDOR - HCAMP GOIANIA | 2037308 | . | 1312 | 11/02/2011 00:00:00 | 860 | 817
MAQUINAS- APARELHOS E EQUIPAMENTOS | MAQUINAS- APARELHOS E EQUIPAMENTOS | CONTEINER BRANCO 360L | ECOPLAST | . | BOM 2647 | CRER - AREAS COMUNS | HOSPITAL DO SERVIDOR - HCAMP GOIANIA | 2037309 | . | 1312 | 11/02/2011 00:00:00 | 860 | 817
MAQUINAS- APARELHOS E EQUIPAMENTOS | MAQUINAS- APARELHOS E EQUIPAMENTOS | CONTEINER BRANCO 360L | ECOPLAST | . | BOM 7450 | CRER - SERV RESIDUOS HOSPITALARES | RESIDUOS SOLIDOS HOSPITALARES | 2037310 | . | 1312 | 11/02/2011 00:00:00 | 860 | 817
MAQUINAS- APARELHOS E EQUIPAMENTOS | MAQUINAS- APARELHOS E EQUIPAMENTOS | CONTEINER BRANCO 360L | ECOPLAST | . | BOM 7459 | CRER - SERV PROCESSAMENTO DE ROUPAS | AREA SUJA - 380 | 2037311 | . | 1312 | 11/02/2011 00:00:00 | 860 | 817
MAQUINAS- APARELHOS E EQUIPAMENTOS | MAQUINAS- APARELHOS E EQUIPAMENTOS | CONTEINER BRANCO 360L | ECOPLAST | . | BOM 7464 | CRER - SERV PROCESSAMENTO DE ROUPAS | AREA LIMPA - 369 | 2037312 | . | 1312 | 11/02/2011 00:00:00 | 860 | 817
MAQUINAS- APARELHOS E EQUIPAMENTOS | MAQUINAS- APARELHOS E EQUIPAMENTOS | CONTEINER BRANCO 360L | ECOPLAST | . | BOM 7465 | CRER - SERV PROCESSAMENTO DE ROUPAS | AREA SUJA - 380 | 2037313 | . | 1312 | 11/02/2011 00:00:00 | 860 | 817
MAQUINAS- APARELHOS E EQUIPAMENTOS | MAQUINAS- APARELHOS E EQUIPAMENTOS | CONTEINER BRANCO 360L | ECOPLAST | . | BOM 7466 | CRER - SERV PROCESSAMENTO DE ROUPAS | AREA SUJA - 380 | 2037314 | . | 1312 | 11/02/2011 00:00:00 | 860 | 817
MAQUINAS- APARELHOS E EQUIPAMENTOS | MAQUINAS- APARELHOS E EQUIPAMENTOS | CONTEINER BRANCO 360L | ECOPLAST | . | BOM 7453 | CRER - SERV RESIDUOS HOSPITALARES | RESIDUOS SOLIDOS HOSPITALARES | 2037315 | . | 1312 | 11/02/2011 00:00:00 | 860 | 817
MAQUINAS- APARELHOS E EQUIPAMENTOS | MAQUINAS- APARELHOS E EQUIPAMENTOS | CONTEINER BRANCO 360L | ECOPLAST | . | BOM 7461 | CRER - AREAS COMUNS | HOSPITAL DO SERVIDOR - HCAMP GOIANIA | 2037316 | . | 1312 | 11/02/2011 00:00:00 | 860 | 817
MAQUINAS- APARELHOS E EQUIPAMENTOS | MAQUINAS- APARELHOS E EQUIPAMENTOS | CONTEINER BRANCO 360L | ECOPLAST | . | BOM 7479 | CRER - SERV PROCESSAMENTO DE ROUPAS | AREA LIMPA - 369 | 2037317 | . | 1312 | 11/02/2011 00:00:00 | 860 | 817
MAQUINAS- APARELHOS E EQUIPAMENTOS | MAQUINAS- APARELHOS E EQUIPAMENTOS | CONTEINER BRANCO 360L | ECOPLAST | . | BOM 7452 | CRER - SERV PROCESSAMENTO DE ROUPAS | AREA SUJA - 380 | 2037318 | . | 1312 | 11/02/2011 00:00:00 | 860 | 817
MAQUINAS- APARELHOS E EQUIPAMENTOS | MAQUINAS- APARELHOS E EQUIPAMENTOS | CONTEINER BRANCO 360L | ECOPLAST | . | BOM 7468 | CRER - AREAS COMUNS | HOSPITAL DO SERVIDOR - HCAMP GOIANIA | 2037319 | . | 1312 | 11/02/2011 00:00:00 | 860 | 817
MAQUINAS- APARELHOS E EQUIPAMENTOS | MAQUINAS- APARELHOS E EQUIPAMENTOS | CONTEINER BRANCO 360L | ECOPLAST | . | BOM 7454 | CRER - SERV PROCESSAMENTO DE ROUPAS | AREA SUJA - 380 | 2308192 | . | 1312 | 11/02/2011 00:00:00 | 860 | 817
MAQUINAS- APARELHOS E EQUIPAMENTOS | MAQUINAS- APARELHOS E EQUIPAMENTOS | CONTEINER BRANCO 500L | ECOPLAST | . | BOM 2650 | CRER - SERV PROCESSAMENTO DE ROUPAS | AREA SUJA - 380 | 2037320 | . | 1312 | 11/02/2011 00:00:00 | 1180 | 1121
MAQUINAS- APARELHOS E EQUIPAMENTOS | MAQUINAS- APARELHOS E EQUIPAMENTOS | CONTEINER BRANCO 500L | ECOPLAST | . | BOM 2652 | CRER - AREAS COMUNS | HOSPITAL DO SERVIDOR - HCAMP GOIANIA | 2037321 | . | 1312 | 11/02/2011 00:00:00 | 1180 | 1121
MAQUINAS- APARELHOS E EQUIPAMENTOS | MAQUINAS- APARELHOS E EQUIPAMENTOS | CONTEINER COM TAMPA 1250L | CONESPE | ACO CARBONO | BOM | CRER - SERV RESIDUOS HOSPITALARES | RESIDUOS SOLIDOS HOSPITALARES | 1919249 | . | 64 | 22/04/2010 00:00:00 | 3200 | 3040
MAQUINAS- APARELHOS E EQUIPAMENTOS | MAQUINAS- APARELHOS E EQUIPAMENTOS | CONTEINER COM TAMPA 1250L | CONESPE | ACO CARBONO | BOM | CRER - SERV RESIDUOS HOSPITALARES | RESIDUOS SOLIDOS HOSPITALARES | 1919250 | . | 64 | 22/04/2010 00:00:00 | 3200 | 3040
MAQUINAS- APARELHOS E EQUIPAMENTOS | MAQUINAS- APARELHOS E EQUIPAMENTOS | CONTEINER COM TAMPA 1250L | CONESPE | ACO CARBONO | BOM | CRER - SERV RESIDUOS HOSPITALARES | RESIDUOS SOLIDOS HOSPITALARES | 1919251 | . | 64 | 10/03/2017 00:00:00 | 3200 | 3040
MAQUINAS- APARELHOS E EQUIPAMENTOS | MAQUINAS- APARELHOS E EQUIPAMENTOS | CONTEINER COM TAMPA 1250L | CONESPE | ACO CARBONO | BOM | CRER - SERV RESIDUOS HOSPITALARES | RESIDUOS SOLIDOS HOSPITALARES | 1919252 | . | 64 | 10/03/2017 00:00:00 | 3200 | 3040
MAQUINAS- APARELHOS E EQUIPAMENTOS | MAQUINAS- APARELHOS E EQUIPAMENTOS | CONTEINER COM TAMPA 1250L | METAL TITAN | ACO CARBONO | BOM 9987 | CRER - SERV RESIDUOS HOSPITALARES | RESIDUOS SOLIDOS HOSPITALARES | 2037281 | . | 248 | 18/11/2014 00:00:00 | 1600 | 1520
MAQUINAS- APARELHOS E EQUIPAMENTOS | MAQUINAS- APARELHOS E EQUIPAMENTOS | CONTEINER COM TAMPA 1250L | METAL TITAN | ACO CARBONO | BOM 9986 | CRER - SERV RESIDUOS HOSPITALARES | RESIDUOS SOLIDOS HOSPITALARES | 2037282 | . | 248 | 18/11/2014 00:00:00 | 1600 | 1520
MAQUINAS- APARELHOS E EQUIPAMENTOS | MAQUINAS- APARELHOS E EQUIPAMENTOS | CONTEINER COM TAMPA 1250L | METAL TITAN | ACO CARBONO | INSERVIVEL | CRER - SERV ALMOX PATRIMONIO | MOVEIS - MAQUINAS - EQUIP INSERVÍVEIS | 322721 | . | 299 | 03/03/2016 00:00:00 | 2090 | 1985.5
MAQUINAS- APARELHOS E EQUIPAMENTOS | MAQUINAS- APARELHOS E EQUIPAMENTOS | CONTEINER COM TAMPA 1250L | METAL TITAN | ACO CARBONO | INSERVIVEL | CRER - SERV ALMOX PATRIMONIO | MOVEIS - MAQUINAS - EQUIP INSERVÍVEIS | 322724 | . | 299 | 03/03/2016 00:00:00 | 2090 | 1985.5
MAQUINAS- APARELHOS E EQUIPAMENTOS | MAQUINAS- APARELHOS E EQUIPAMENTOS | CONTEINER P/ LIXO 1000 L POLIETILENO BRANCO | TAURUSPLAT | . | BOM 10390 | CRER - AREAS COMUNS | HOSPITAL DO SERVIDOR - HCAMP GOIANIA | 2308191 | . | 6592 | 21/05/2015 00:00:00 | 1485.32 | 1411.054
MAQUINAS- APARELHOS E EQUIPAMENTOS | MAQUINAS- APARELHOS E EQUIPAMENTOS | CONTEINER P/ LIXO 1000 L POLIETILENO VERDE | TAURUSPLAST | . | BOM 10388 | CRER - SERV RESIDUOS HOSPITALARES | RESIDUOS SOLIDOS HOSPITALARES | 2037287 | . | 6592 | 21/05/2015 00:00:00 | 1485.32 | 1411.054
MAQUINAS- APARELHOS E EQUIPAMENTOS | MAQUINAS- APARELHOS E EQUIPAMENTOS | CONTEINER P/ LIXO 1000 L POLIETILENO VERDE | TAURUSPLAST | . | BOM 10384 | CRER - SERV RESIDUOS HOSPITALARES | RESIDUOS SOLIDOS HOSPITALARES | 2037288 | . | 6592 | 21/05/2015 00:00:00 | 1485.32 | 1411.054
MAQUINAS- APARELHOS E EQUIPAMENTOS | MAQUINAS- APARELHOS E EQUIPAMENTOS | CONTEINER P/ LIXO 360 L | CENTRAL DO BRASIL | PRETO | BOM 2379 | CRER - SERV PROCESSAMENTO DE ROUPAS | AREA LIMPA - 369 | 2037273 | . | 013517 | 16/10/2009 00:00:00 | 901 | 855.95
MAQUINAS- APARELHOS E EQUIPAMENTOS | MAQUINAS- APARELHOS E EQUIPAMENTOS | CONTEINER P/ LIXO 360 L | CENTRAL DO BRASIL | PRETO | BOM 2381 | CRER - SERV RESIDUOS HOSPITALARES | RESIDUOS SOLIDOS HOSPITALARES | 2037274 | . | 013517 | 16/10/2009 00:00:00 | 901 | 855.95
MAQUINAS- APARELHOS E EQUIPAMENTOS | MAQUINAS- APARELHOS E EQUIPAMENTOS | CONTEINER P/ LIXO 360 L | CENTRAL DO BRASIL | BRANCO | BOM 2378 | CRER - SERV EDUCACAO FISICA | QUADRA DE ESPORTES | 2037275 | . | 013517 | 16/10/2009 00:00:00 | 901 | 855.95
MAQUINAS- APARELHOS E EQUIPAMENTOS | MAQUINAS- APARELHOS E EQUIPAMENTOS | CONTEINER P/ LIXO APROX DE 500 L EM POLIETILENO PR | . | . | BOM | CRER - SERV RESIDUOS HOSPITALARES | RESIDUOS SOLIDOS HOSPITALARES | 952160 | . | 23404 | 07/05/2015 00:00:00 | 1399.5 | 1329.525
MAQUINAS- APARELHOS E EQUIPAMENTOS | MAQUINAS- APARELHOS E EQUIPAMENTOS | CONTEINER PRETO 360L | ECOPLAST | . | BOM 7470 | CRER - SERV PROCESSAMENTO DE ROUPAS | AREA SUJA - 380 | 2037253 | . | 1312 | 11/02/2011 00:00:00 | 860 | 817
MAQUINAS- APARELHOS E EQUIPAMENTOS | MAQUINAS- APARELHOS E EQUIPAMENTOS | CONTEINER PRETO 360L | ECOPLAST | . | BOM 7480 | CRER - AREAS COMUNS | HOSPITAL DO SERVIDOR - HCAMP GOIANIA | 2037254 | . | 1312 | 11/02/2011 00:00:00 | 860 | 817
MAQUINAS- APARELHOS E EQUIPAMENTOS | MAQUINAS- APARELHOS E EQUIPAMENTOS | CONTEINER PRETO 360L | ECOPLAST | . | BOM 2644 | CRER - SERV RESIDUOS HOSPITALARES | RESIDUOS SOLIDOS HOSPITALARES | 2037255 | 0 | 1312 | 11/02/2011 00:00:00 | 860 | 817
MAQUINAS- APARELHOS E EQUIPAMENTOS | MAQUINAS- APARELHOS E EQUIPAMENTOS | CONTEINER PRETO 360L | ECOPLAST | . | INSERVIVEL 2654 | CRER - SERV ALMOX PATRIMONIO | MOVEIS - MAQUINAS - EQUIP INSERVÍVEIS | 2037256 | . | 1312 | 11/02/2011 00:00:00 | 860 | 817
MAQUINAS- APARELHOS E EQUIPAMENTOS | MAQUINAS- APARELHOS E EQUIPAMENTOS | CONTEINER PRETO 360L | ECOPLAST | . | BOM 7487 | CRER - SERV PROCESSAMENTO DE ROUPAS | AREA LIMPA - 369 | 2037257 | . | 1312 | 11/02/2011 00:00:00 | 860 | 817
MAQUINAS- APARELHOS E EQUIPAMENTOS | MAQUINAS- APARELHOS E EQUIPAMENTOS | CONTEINER PRETO 360L | ECOPLAST | . | BOM 2660 | CRER - AREAS COMUNS | HOSPITAL DO SERVIDOR - HCAMP GOIANIA | 2037258 | . | 1312 | 11/02/2011 00:00:00 | 860 | 817
MAQUINAS- APARELHOS E EQUIPAMENTOS | MAQUINAS- APARELHOS E EQUIPAMENTOS | CONTEINER PRETO 360L | ECOPLAST | . | BOM 7485 | CRER - SERV PROCESSAMENTO DE ROUPAS | AREA SUJA - 380 | 2037259 | . | 1312 | 11/02/2011 00:00:00 | 860 | 817
MAQUINAS- APARELHOS E EQUIPAMENTOS | MAQUINAS- APARELHOS E EQUIPAMENTOS | CONTEINER PRETO 360L | ECOPLAST | . | BOM 2645 | CRER - SERV RESIDUOS HOSPITALARES | RESIDUOS SOLIDOS HOSPITALARES | 2037260 | . | 1312 | 11/02/2011 00:00:00 | 860 | 817
MAQUINAS- APARELHOS E EQUIPAMENTOS | MAQUINAS- APARELHOS E EQUIPAMENTOS | CONTEINER PRETO 360L | ECOPLAST | . | BOM 2653 | CRER - AREAS COMUNS | HOSPITAL DO SERVIDOR - HCAMP GOIANIA | 2037261 | . | 1312 | 11/02/2011 00:00:00 | 860 | 817
MAQUINAS- APARELHOS E EQUIPAMENTOS | MAQUINAS- APARELHOS E EQUIPAMENTOS | CONTEINER PRETO 360L | ECOPLAST | . | BOM 7473 | CRER - SERV RESIDUOS HOSPITALARES | RESIDUOS SOLIDOS HOSPITALARES | 2037262 | . | 1312 | 11/02/2011 00:00:00 | 860 | 817
MAQUINAS- APARELHOS E EQUIPAMENTOS | MAQUINAS- APARELHOS E EQUIPAMENTOS | CONTEINER PRETO 360L | ECOPLAST | . | BOM 7478 | CRER - SERV PROCESSAMENTO DE ROUPAS | AREA SUJA - 380 | 2037263 | . | 1312 | 11/02/2011 00:00:00 | 860 | 817
MAQUINAS- APARELHOS E EQUIPAMENTOS | MAQUINAS- APARELHOS E EQUIPAMENTOS | CONTEINER PRETO 360L | ECOPLAST | . | BOM 7475 | CRER - SERV RESIDUOS HOSPITALARES | RESIDUOS SOLIDOS HOSPITALARES | 2037264 | . | 1312 | 11/02/2011 00:00:00 | 860 | 817
MAQUINAS- APARELHOS E EQUIPAMENTOS | MAQUINAS- APARELHOS E EQUIPAMENTOS | CONTEINER PRETO 360L | ECOPLAST | . | BOM 7477 | CRER - SERV PROCESSAMENTO DE ROUPAS | AREA SUJA - 380 | 2037265 | . | 1312 | 11/02/2011 00:00:00 | 860 | 817
MAQUINAS- APARELHOS E EQUIPAMENTOS | MAQUINAS- APARELHOS E EQUIPAMENTOS | CONTEINER PRETO 360L | ECOPLAST | . | BOM 7484 | CRER - SERV PROCESSAMENTO DE ROUPAS | AREA LIMPA - 369 | 2037266 | . | 1312 | 11/02/2011 00:00:00 | 860 | 817
MAQUINAS- APARELHOS E EQUIPAMENTOS | MAQUINAS- APARELHOS E EQUIPAMENTOS | CONTEINER PRETO 360L | ECOPLAST | . | BOM 7481 | CRER - SERV RESIDUOS HOSPITALARES | RESIDUOS SOLIDOS HOSPITALARES | 2037267 | . | 1312 | 11/02/2011 00:00:00 | 860 | 817
MAQUINAS- APARELHOS E EQUIPAMENTOS | MAQUINAS- APARELHOS E EQUIPAMENTOS | CONTEINER PRETO 360L | ECOPLAST | . | BOM 7486 | CRER - SERV PROCESSAMENTO DE ROUPAS | AREA SUJA - 380 | 2037268 | . | 1312 | 11/02/2011 00:00:00 | 860 | 817
MAQUINAS- APARELHOS E EQUIPAMENTOS | MAQUINAS- APARELHOS E EQUIPAMENTOS | CONTEINER PRETO 360L | ECOPLAST | . | INSERVIVEL 7471 | CRER - SERV ALMOX PATRIMONIO | MOVEIS - MAQUINAS - EQUIP INSERVÍVEIS | 2037269 | . | 1312 | 11/02/2011 00:00:00 | 860 | 817
MAQUINAS- APARELHOS E EQUIPAMENTOS | MAQUINAS- APARELHOS E EQUIPAMENTOS | CONTEINER PRETO 360L | ECOPLAST | . | INSERVIVEL 7472 | CRER - SERV ALMOX PATRIMONIO | MOVEIS - MAQUINAS - EQUIP INSERVÍVEIS | 2037270 | . | 1312 | 11/02/2011 00:00:00 | 860 | 817
MAQUINAS- APARELHOS E EQUIPAMENTOS | MAQUINAS- APARELHOS E EQUIPAMENTOS | CONTEINER PRETO 360L | ECOPLAST | . | BOM 7474 | CRER - SERV RESIDUOS HOSPITALARES | RESIDUOS SOLIDOS HOSPITALARES | 2037271 | . | 1312 | 11/02/2011 00:00:00 | 860 | 817
MAQUINAS- APARELHOS E EQUIPAMENTOS | MAQUINAS- APARELHOS E EQUIPAMENTOS | CONTEINER PRETO 360L | ECOPLAST | . | BOM 7483 | CRER - SERV PROCESSAMENTO DE ROUPAS | AREA SUJA - 380 | 2037272 | . | 1312 | 11/02/2011 00:00:00 | 860 | 817
MAQUINAS- APARELHOS E EQUIPAMENTOS | MAQUINAS- APARELHOS E EQUIPAMENTOS | CONTEINER PRETO 500L | ECOPLAST | . | BOM 7490 | CRER - SERV PROCESSAMENTO DE ROUPAS | AREA LIMPA - 369 | 2037279 | . | 1312 | 11/02/2011 00:00:00 | 1260 | 1197
MAQUINAS- APARELHOS E EQUIPAMENTOS | MAQUINAS- APARELHOS E EQUIPAMENTOS | CONTEINER PRETO 500L | ECOPLAST | . | BOM 7488 | CRER - SERV RESIDUOS HOSPITALARES | RESIDUOS SOLIDOS HOSPITALARES | 2037280 | . | 1312 | 11/02/2011 00:00:00 | 1260 | 1197
MAQUINAS- APARELHOS E EQUIPAMENTOS | MAQUINAS- APARELHOS E EQUIPAMENTOS | CONTROLADOR DE CLORO E PH DE PISCINA | GENCO | 3000 | BOM 003013 | CRER - SERV ALMOX PATRIMONIO | BENS USADOS SERVIVEIS | 2037472 | . | 3817 | 28/01/2011 00:00:00 | 5024.5 | 4773.275
MAQUINAS- APARELHOS E EQUIPAMENTOS | MAQUINAS- APARELHOS E EQUIPAMENTOS | CONTROLADOR DE CLORO E PH DE PISCINA | GENCO | 3000 | BOM 003015 | CRER - SERV ALMOX PATRIMONIO | BENS USADOS SERVIVEIS | 2037473 | . | 3817 | 28/01/2011 00:00:00 | 5024.5 | 4773.275
MAQUINAS- APARELHOS E EQUIPAMENTOS | MAQUINAS- APARELHOS E EQUIPAMENTOS | CONTROLADOR DE CLORO E PH DE PISCINA | GENCO | 3000 | BOM 003012 | CRER - SERV ALMOX PATRIMONIO | BENS USADOS SERVIVEIS | 2037474 | . | 3817 | 28/01/2011 00:00:00 | 5024.5 | 4773.275
MAQUINAS- APARELHOS E EQUIPAMENTOS | MAQUINAS- APARELHOS E EQUIPAMENTOS | CONTROLADOR DE CLORO E PH DE PISCINA | GENCO | 3000 | BOM 003014 | CRER - SERV ALMOX PATRIMONIO | BENS USADOS SERVIVEIS | 2037475 | . | 3817 | 28/01/2011 00:00:00 | 5024.5 | 4773.275
MAQUINAS- APARELHOS E EQUIPAMENTOS | MAQUINAS- APARELHOS E EQUIPAMENTOS | CORTINA DE AR | SPRINGER | ACF 15S5 | BOM | CRER - AREAS COMUNS | CONDOMINIO | 1919268 | CC461500587 | 403 | 15/02/2017 00:00:00 | 787.5 | 748.125
MAQUINAS- APARELHOS E EQUIPAMENTOS | MAQUINAS- APARELHOS E EQUIPAMENTOS | CORTINA DE AR COM ALTA VELOCIDADE | TOTALINE | ACA155B | BOM | CRER - AREAS COMUNS | CONDOMINIO | 951406 | 1813Y02534 | 28451 | 05/03/2015 00:00:00 | 596 | 566.2
MAQUINAS- APARELHOS E EQUIPAMENTOS | MAQUINAS- APARELHOS E EQUIPAMENTOS | CORTINA DE AR COM ALTA VELOCIDADE | TOTALINE | ACA155B | BOM | CRER - AREAS COMUNS | CONDOMINIO | 951407 | 1213Y03076 | 28451 | 05/03/2015 00:00:00 | 596 | 566.2
MAQUINAS- APARELHOS E EQUIPAMENTOS | MAQUINAS- APARELHOS E EQUIPAMENTOS | CROSS OVER FUNCIONAL TRAINING | CYBEX | 450 | BOM 7675 | CRER - SERV PROGRAMA AGIR + SAUDE | ACADEMIA - 537 | 2035953 | . | 217 | 31/08/2012 00:00:00 | 34950 | 33202.5
MAQUINAS- APARELHOS E EQUIPAMENTOS | MAQUINAS- APARELHOS E EQUIPAMENTOS | CUBA DE ULTRASSOM 05 CICLOS AQUECIMENTO | CRISTOFOLI | 2,5L | BOM | CRER - AREAS COMUNS | COORD ADMINISTRATIVA HDS | 778777 | USC100214 |  | 17/10/2008 00:00:00 | 465 | 441.75
MAQUINAS- APARELHOS E EQUIPAMENTOS | MAQUINAS- APARELHOS E EQUIPAMENTOS | CUBA DE ULTRASSOM 05 CICLOS AQUECIMENTO | CRISTOFOLI | 2,5L | BOM | CRER - AREAS COMUNS | COORD ADMINISTRATIVA HDS | 778778 | USC100234 |  | 27/09/2012 00:00:00 | 465 | 441.75
MAQUINAS- APARELHOS E EQUIPAMENTOS | MAQUINAS- APARELHOS E EQUIPAMENTOS | CUBA P/ PLASTIFICAR METAIS | INBRACO | CUBA | BOM | CRER - GER OFICINA ORTOPEDICA | SALA DE MOLDAGEM | 358 | 0 | 5782 | 20/01/2004 00:00:00 | 560 | 532
MAQUINAS- APARELHOS E EQUIPAMENTOS | MAQUINAS- APARELHOS E EQUIPAMENTOS | CUBA RIM INOX | FAMI- ITA | 26X12CM 700ML | BOM 003224 | CRER - CME | MATERIAIS ESTERELIZADOS - 184 | 2030835 | . |  | 28/09/2012 00:00:00 | 23.5 | 22.325
MAQUINAS- APARELHOS E EQUIPAMENTOS | MAQUINAS- APARELHOS E EQUIPAMENTOS | CUBA RIM INOX | FAMI- ITA | 26X12CM 700ML | BOM 003221 | CRER - CME | MATERIAIS ESTERELIZADOS - 184 | 2030836 | . |  | 28/09/2012 00:00:00 | 23.5 | 22.325
MAQUINAS- APARELHOS E EQUIPAMENTOS | MAQUINAS- APARELHOS E EQUIPAMENTOS | CUBA RIM INOX | FAMI- ITA | 26X12CM 700ML | BOM 003220 | CRER - CME | MATERIAIS ESTERELIZADOS - 184 | 2030837 | . |  | 28/09/2012 00:00:00 | 23.5 | 22.325
MAQUINAS- APARELHOS E EQUIPAMENTOS | MAQUINAS- APARELHOS E EQUIPAMENTOS | CUBA RIM INOX | FAMI- ITA | 26X12CM 700ML | BOM 003219 | CRER - CME | MATERIAIS ESTERELIZADOS - 184 | 2030838 | . |  | 28/09/2012 00:00:00 | 23.5 | 22.325
MAQUINAS- APARELHOS E EQUIPAMENTOS | MAQUINAS- APARELHOS E EQUIPAMENTOS | CUBA RIM INOX | FAMI- ITA | 26X12CM 700ML | BOM 003223 | CRER - CME | MATERIAIS ESTERELIZADOS - 184 | 2030839 | . |  | 28/09/2012 00:00:00 | 23.5 | 22.325
MAQUINAS- APARELHOS E EQUIPAMENTOS | MAQUINAS- APARELHOS E EQUIPAMENTOS | CUBA RIM INOX | FAMI- ITA | 26X12CM 700ML | BOM 003218 | CRER - CME | MATERIAIS ESTERELIZADOS - 184 | 2030840 | . |  | 28/09/2012 00:00:00 | 23.5 | 22.325
MAQUINAS- APARELHOS E EQUIPAMENTOS | MAQUINAS- APARELHOS E EQUIPAMENTOS | CUBA RIM INOX | FAMI- ITA | 26X12CM 700ML | BOM 003222 | CRER - CME | MATERIAIS ESTERELIZADOS - 184 | 2030841 | . |  | 28/09/2012 00:00:00 | 23.5 | 22.325
MAQUINAS- APARELHOS E EQUIPAMENTOS | MAQUINAS- APARELHOS E EQUIPAMENTOS | CUBA RIM INOX | FAMI- ITA | 26X12CM 700ML | BOM 003217 | CRER - CME | MATERIAIS ESTERELIZADOS - 184 | 2030843 | . |  | 28/09/2012 00:00:00 | 23.5 | 22.325
MAQUINAS- APARELHOS E EQUIPAMENTOS | MAQUINAS- APARELHOS E EQUIPAMENTOS | DESCASCADOR DE LEGUMES INDUSTRIAL | METVISA | CAPACIDADE 10 KG | INSERVIVEL | CRER - SERV ALMOX PATRIMONIO | MOVEIS - MAQUINAS - EQUIP INSERVÍVEIS | 322608 | . | 16719 | 05/06/2015 00:00:00 | 1620 | 1539
MAQUINAS- APARELHOS E EQUIPAMENTOS | MAQUINAS- APARELHOS E EQUIPAMENTOS | DESENTUPIDORA DE CANOS ELETRICA PROFISSIONAL | VOGES | 10NJ56 | BOM | CRER - MANUTENCAO | SALA DE MANUTENCAO | 969829 | LN10146117 |  | 15/01/2013 00:00:00 | 3657.5 | 3474.625
MAQUINAS- APARELHOS E EQUIPAMENTOS | MAQUINAS- APARELHOS E EQUIPAMENTOS | DESFIBRILADOR EXTERNO AUTOMÁTICO DE TREINAMENTO | NASCO | SB47847 | BOM | CRER - SUPERV ENSINO PESQUISA | SALA DE SIMULAÇÃO REALISTICA - 824 | 2361041 | . | 625 | 28/06/2021 00:00:00 | 1429 | 1365.2328
MAQUINAS- APARELHOS E EQUIPAMENTOS | MAQUINAS- APARELHOS E EQUIPAMENTOS | DESFIBRILADOR EXTERNO AUTOMÁTICO DE TREINAMENTO | NASCO | SB47847 | BOM | CRER - SUPERV ENSINO PESQUISA | SALA DE SIMULAÇÃO REALISTICA - 824 | 2361042 | . | 625 | 28/06/2021 00:00:00 | 1429 | 1365.2328
MAQUINAS- APARELHOS E EQUIPAMENTOS | MAQUINAS- APARELHOS E EQUIPAMENTOS | DESFIBRILADOR EXTERNO AUTOMÁTICO DE TREINAMENTO | NASCO | SB47847 | BOM | CRER - SUPERV ENSINO PESQUISA | SALA DE SIMULAÇÃO REALISTICA - 824 | 2361043 | . | 625 | 28/06/2021 00:00:00 | 1429 | 1365.2328
MAQUINAS- APARELHOS E EQUIPAMENTOS | MAQUINAS- APARELHOS E EQUIPAMENTOS | DESFIBRILADOR EXTERNO AUTOMÁTICO DE TREINAMENTO | NASCO | SB47847 | BOM | CRER - SUPERV ENSINO PESQUISA | SALA DE SIMULAÇÃO REALISTICA - 824 | 2361044 | . | 625 | 28/06/2021 00:00:00 | 1429 | 1365.2328
MAQUINAS- APARELHOS E EQUIPAMENTOS | MAQUINAS- APARELHOS E EQUIPAMENTOS | DETECTOR DE VAZAMENTO DE GAS GLP | COMAP | GPLR7306 | BOM 1182 | CRER - AREAS COMUNS | ESTOQUE TRANSITORIO | 2037015 | 0 | 0017572 | 11/10/2005 00:00:00 | 522.02 | 495.919
MAQUINAS- APARELHOS E EQUIPAMENTOS | MAQUINAS- APARELHOS E EQUIPAMENTOS | DETECTOR DE VAZAMENTO DE GAS GLP | COMAP | GPLR7306 | BOM 1862 | CRER - AREAS COMUNS | ESTOQUE TRANSITORIO | 2037016 | 0 | 0017572 | 11/10/2005 00:00:00 | 522.02 | 495.919
MAQUINAS- APARELHOS E EQUIPAMENTOS | MAQUINAS- APARELHOS E EQUIPAMENTOS | DIAGONAL PARA ANDAIME TUBOLAR (PAT.12001) | METALPLAN | TAM. 1500 X 1000MM COR CINZA | BOM | CRER - MANUTENCAO | SALA DE MANUTENCAO | 004134 | . | 5014 | 15/02/2016 00:00:00 | 24 | 22.8
MAQUINAS- APARELHOS E EQUIPAMENTOS | MAQUINAS- APARELHOS E EQUIPAMENTOS | DIAGONAL PARA ANDAIME TUBOLAR (PAT.12001) | METALPLAN | TAM. 1500 X 1000MM COR CINZA | BOM | CRER - MANUTENCAO | SALA DE MANUTENCAO | 004135 | . | 5014 | 15/02/2016 00:00:00 | 24 | 22.8
MAQUINAS- APARELHOS E EQUIPAMENTOS | MAQUINAS- APARELHOS E EQUIPAMENTOS | DIAGONAL PARA ANDAIME TUBOLAR (PAT.12001) | METALPLAN | TAM. 1500 X 1000MM COR CINZA | BOM | CRER - MANUTENCAO | SALA DE MANUTENCAO | 004136 | . | 5014 | 15/02/2016 00:00:00 | 24 | 22.8
MAQUINAS- APARELHOS E EQUIPAMENTOS | MAQUINAS- APARELHOS E EQUIPAMENTOS | DIAGONAL PARA ANDAIME TUBOLAR (PAT.12001) | METALPLAN | TAM. 1500 X 1000MM COR CINZA | BOM | CRER - MANUTENCAO | SALA DE MANUTENCAO | 004137 | . | 5014 | 15/02/2016 00:00:00 | 24 | 22.8
MAQUINAS- APARELHOS E EQUIPAMENTOS | MAQUINAS- APARELHOS E EQUIPAMENTOS | DINAMOMETRO DE PULSO | KRATOS | . | INSERVIVEL 10789 | CRER - SERV ALMOX PATRIMONIO | MAQ E EQUIPAMENTOS HOSPITALARES INSERVIVEIS | 2034710 | D020801 |  | 29/08/2017 00:00:00 | 0 | 0
MAQUINAS- APARELHOS E EQUIPAMENTOS | MAQUINAS- APARELHOS E EQUIPAMENTOS | DINAMOMETRO DE PULSO | KRATOS | . | INSERVIVEL 10787 | CRER - SERV ALMOX PATRIMONIO | MAQ E EQUIPAMENTOS HOSPITALARES INSERVIVEIS | 2034711 | D021205 |  | 29/08/2017 00:00:00 | 0 | 0
MAQUINAS- APARELHOS E EQUIPAMENTOS | MAQUINAS- APARELHOS E EQUIPAMENTOS | DISPOSITIVO P/ MOLDES DE PES C/ COMPENSACAO | OTTO BOCK | . | BOM 2549 | CRER - SERV FABRICACAO ORTESES LONGAS | FABRICAÇÃO DE ORTESES LONGAS | 2031446 | . | 114063 | 31/05/2010 00:00:00 | 930.24 | 883.728
MAQUINAS- APARELHOS E EQUIPAMENTOS | MAQUINAS- APARELHOS E EQUIPAMENTOS | ELEVADOR DE MONTA CARGA | ALKA ELEVADORES | ELETRICO CAP. 100KG | BOM | CRER - SUPERV ANALISES CLINICAS | SALA DE COLETA - CIENTIFICA LAB - 788 | 825728 | . | 411 | 14/08/2018 00:00:00 | 29000 | 27550
MAQUINAS- APARELHOS E EQUIPAMENTOS | MAQUINAS- APARELHOS E EQUIPAMENTOS | ELIMINADOR DE BOLHAS (PANELA DE PRESSAO) | ESSENCE DENTAL | 4,5 L | BOM | CRER - SERV CONC PROTESES AUDITIVAS | PROTESES AUDITIVAS - 220 | 1772366 | 2792 | 50008 | 05/10/2018 00:00:00 | 698 | 663.1
MAQUINAS- APARELHOS E EQUIPAMENTOS | MAQUINAS- APARELHOS E EQUIPAMENTOS | ELIMINADOR DE BOLHAS (PANELA DE PRESSAO) | ESSENCE DENTAL | 4,5 L | BOM | CRER - SERV CONC PROTESES AUDITIVAS | PROTESES AUDITIVAS - 220 | 1772367 | . | 50008 | 05/10/2018 00:00:00 | 698 | 663.1
MAQUINAS- APARELHOS E EQUIPAMENTOS | MAQUINAS- APARELHOS E EQUIPAMENTOS | ELIMINADOR DE BOLHAS (PANELA DE PRESSAO) | BH | 4,5 L | INSERVIVEL | CRER - SERV ALMOX PATRIMONIO | MOVEIS - MAQUINAS - EQUIP INSERVÍVEIS | 324020 | . |  | 27/06/2013 00:00:00 | 443 | 420.85
MAQUINAS- APARELHOS E EQUIPAMENTOS | MAQUINAS- APARELHOS E EQUIPAMENTOS | EQUALIZADOR GRAFICO | CICLOTRON | TGE 2313X | INSERVIVEL | CRER - SERV ALMOX PATRIMONIO | MOVEIS - MAQUINAS - EQUIP INSERVÍVEIS | 793 | 0 | 28 | 29/09/2003 00:00:00 | 1450 | 0
MAQUINAS- APARELHOS E EQUIPAMENTOS | MAQUINAS- APARELHOS E EQUIPAMENTOS | EQUIP. DE DOBRAR TUBOS | CORTESA | CTL | BOM 569 | CRER - SERV FABRICACAO ORTESES LONGAS | FABRICAÇÃO DE ORTESES LONGAS | 2035687 | 605 | 2566 | 25/05/2004 00:00:00 | 978 | 929.1
MAQUINAS- APARELHOS E EQUIPAMENTOS | MAQUINAS- APARELHOS E EQUIPAMENTOS | EQUIP. DE GINASTICA STEPPER | MOVEMENT | LX140 | BOM | CRER - SERV PROGRAMA AGIR + SAUDE | ACADEMIA - 537 | 774731 | 74100 | 630 | 15/02/2011 00:00:00 | 5355 | 5087.25
MAQUINAS- APARELHOS E EQUIPAMENTOS | MAQUINAS- APARELHOS E EQUIPAMENTOS | EQUIP. DE GINASTICA STEPPER | MOVEMENT | LX140 | BOM | CRER - SERV PROGRAMA AGIR + SAUDE | ACADEMIA - 537 | 774732 | 73800 | 630 | 06/06/2012 00:00:00 | 5355 | 5087.25
MAQUINAS- APARELHOS E EQUIPAMENTOS | MAQUINAS- APARELHOS E EQUIPAMENTOS | EQUIP. DE GINASTICA STEPPER | MOVEMENT | LX140 | BOM | CRER - SERV PROGRAMA AGIR + SAUDE | ACADEMIA - 537 | 774733 | 72900 | 630 | 06/06/2012 00:00:00 | 5355 | 5087.25
MAQUINAS- APARELHOS E EQUIPAMENTOS | MAQUINAS- APARELHOS E EQUIPAMENTOS | EQUIP. DE GINASTICA STEPPER | MOVEMENT | LX140 | BOM | CRER - SERV PROGRAMA AGIR + SAUDE | ACADEMIA - 537 | 774734 | 73900 | 630 | 06/06/2012 00:00:00 | 5355 | 5087.25
MAQUINAS- APARELHOS E EQUIPAMENTOS | MAQUINAS- APARELHOS E EQUIPAMENTOS | EQUIP. DE GINASTICA STEPPER | MOVIEMT | LX140 | BOM | CRER - GINASIO DE ORTOPEDIA | GINASIO DE ORTOPEDIA - 542 | 774735 | 74400 | 630 | 06/06/2012 00:00:00 | 5355 | 5087.25
MAQUINAS- APARELHOS E EQUIPAMENTOS | MAQUINAS- APARELHOS E EQUIPAMENTOS | EQUIP. DE GINASTICA STEPPER | MOVEMENT | LX140 | BOM | CRER - SERV PROGRAMA AGIR + SAUDE | ACADEMIA - 537 | 774736 | 72500 | 630 | 06/06/2012 00:00:00 | 5355 | 5087.25
MAQUINAS- APARELHOS E EQUIPAMENTOS | MAQUINAS- APARELHOS E EQUIPAMENTOS | EQUIP. DE GINASTICA STEPPER | MOVIMENT | LX140 | BOM | CRER - GINASIO DE ORTOPEDIA | GINASIO DE ORTOPEDIA - 542 | 774737 | 74000 | 630 | 06/06/2012 00:00:00 | 5355 | 5087.25
MAQUINAS- APARELHOS E EQUIPAMENTOS | MAQUINAS- APARELHOS E EQUIPAMENTOS | EQUIP. DE GINASTICA STEPPER | MOVIMENT | LX140 | BOM | CRER - GINASIO NEURO E FISIO ADULTO | GINÁSIO NEURO E FISIO ADULTO - 567 | 774738 | 74200 | 630 | 06/06/2012 00:00:00 | 5355 | 5087.25
MAQUINAS- APARELHOS E EQUIPAMENTOS | MAQUINAS- APARELHOS E EQUIPAMENTOS | EQUIP. P/ PLASTIFICAR METAIS | INBRACO | ORTHOCOAT | BOM | CRER - GER OFICINA ORTOPEDICA | SALA DE MOLDAGEM | 357 | 015 | 5782 | 20/01/2004 00:00:00 | 2950 | 2802.5
MAQUINAS- APARELHOS E EQUIPAMENTOS | MAQUINAS- APARELHOS E EQUIPAMENTOS | EQUIP. SEMI-AUTOMATICO P/ MICROBIOLOGIA | DADE BEHRING | MICROSCAN AUTOSCAN 4 | BOM | CRER - SERV ALMOX PATRIMONIO | BENS USADOS SERVIVEIS | 58 | 9380 | 994 | 29/10/2003 00:00:00 | 111300 | 0
MAQUINAS- APARELHOS E EQUIPAMENTOS | MAQUINAS- APARELHOS E EQUIPAMENTOS | EQUIPAMENTO PARA CAMPIMETRIA MANUAL | HAAG-STREIT BERN | . | BOM 12033 | CRER - SERV ALMOX PATRIMONIO | BENS USADOS SERVIVEIS | 2036382 | L9403981 | 02/2016 | 07/04/2016 00:00:00 | 20000 | 19000
MAQUINAS- APARELHOS E EQUIPAMENTOS | MAQUINAS- APARELHOS E EQUIPAMENTOS | ESCADA COM 5 DEGRAUS (ANDAIME TUB 12001) | METALPLAN | TAM 1500 X 1000 MM COR CINZA | BOM | CRER - MANUTENCAO | SALA DE MANUTENCAO | 004146 | . | 5014 | 15/02/2016 00:00:00 | 56 | 53.2
MAQUINAS- APARELHOS E EQUIPAMENTOS | MAQUINAS- APARELHOS E EQUIPAMENTOS | ESCADA COM 5 DEGRAUS (ANDAIME TUB 12001) | METALPLAN | TAM 1500 X 1000 MM COR CINZA | BOM | CRER - MANUTENCAO | SALA DE MANUTENCAO | 004147 | . | 5014 | 15/02/2016 00:00:00 | 56 | 53.2
MAQUINAS- APARELHOS E EQUIPAMENTOS | MAQUINAS- APARELHOS E EQUIPAMENTOS | ESCADA COM 5 DEGRAUS (ANDAIME TUB 12001) | METALPLAN | TAM 1500 X 1000 MM COR CINZA | BOM | CRER - MANUTENCAO | SALA DE MANUTENCAO | 004148 | . | 5014 | 15/02/2016 00:00:00 | 56 | 53.2
MAQUINAS- APARELHOS E EQUIPAMENTOS | MAQUINAS- APARELHOS E EQUIPAMENTOS | ESCADA COM 5 DEGRAUS (ANDAIME TUB 12001) | METALPLAN | TAM 1500 X 1000 MM COR CINZA | BOM | CRER - MANUTENCAO | SALA DE MANUTENCAO | 004149 | . | 5014 | 15/02/2016 00:00:00 | 56 | 53.2
MAQUINAS- APARELHOS E EQUIPAMENTOS | MAQUINAS- APARELHOS E EQUIPAMENTOS | ESCADA COM 5 DEGRAUS (ANDAIME TUB 12001) | METALPLAN | TAM 1500 X 1000 MM COR CINZA | BOM | CRER - MANUTENCAO | SALA DE MANUTENCAO | 004150 | . | 5014 | 15/02/2016 00:00:00 | 56 | 53.2
MAQUINAS- APARELHOS E EQUIPAMENTOS | MAQUINAS- APARELHOS E EQUIPAMENTOS | ESCADA DE ALUMINIO | ALULEV | PINTOR DUPLA 5 DEGRAUS | BOM 9343 | CRER - MANUTENCAO | SALA DE MANUTENCAO | 2031374 | . |  | 17/01/2014 00:00:00 | 361 | 342.95
MAQUINAS- APARELHOS E EQUIPAMENTOS | MAQUINAS- APARELHOS E EQUIPAMENTOS | ESCADA DE ALUMINIO | ALULEV | PINTOR DUPLA 5 DEGRAUS | BOM 9342 | CRER - MANUTENCAO | SALA DE MANUTENCAO | 2031375 | . |  | 17/01/2014 00:00:00 | 361 | 342.95
MAQUINAS- APARELHOS E EQUIPAMENTOS | MAQUINAS- APARELHOS E EQUIPAMENTOS | ESCADA P/ EXAMES DE DOPPLER | META HOSPITALAR | MT ESPECIAL | BOM | CRER - SERV ULTRASSONOGRAFIA | ULTRASSONOGRAFIA 02 - 847 | 968776 | . |  | 01/08/2013 00:00:00 | 740 | 703
MAQUINAS- APARELHOS E EQUIPAMENTOS | MAQUINAS- APARELHOS E EQUIPAMENTOS | ESMERILHADEIRA ANGULAR | MAKITA | M9510 | BOM | CRER - MANUTENCAO | SALA DE MANUTENCAO | 1806840 | 852R25-6 | 7212 | 16/11/2018 00:00:00 | 237 | 225.15
MAQUINAS- APARELHOS E EQUIPAMENTOS | MAQUINAS- APARELHOS E EQUIPAMENTOS | ESMERILHADEIRA ANGULAR 4 1/2 | BLACK E DECKER | G720-B2 | INSERVIVEL | CRER - SERV ALMOX PATRIMONIO | MOVEIS - MAQUINAS - EQUIP INSERVÍVEIS | 324148 | . |  | 20/06/2013 00:00:00 | 144.59 | 137.3605
MAQUINAS- APARELHOS E EQUIPAMENTOS | MAQUINAS- APARELHOS E EQUIPAMENTOS | ESMERILHADEIRA ANGULAR 7 | DEWALT | D28491-B2 | BOM 8882 | CRER - MANUTENCAO | SALA DE MANUTENCAO | 2033197 | 46695 |  | 07/06/2013 00:00:00 | 400 | 380
MAQUINAS- APARELHOS E EQUIPAMENTOS | MAQUINAS- APARELHOS E EQUIPAMENTOS | ESMERILHADEIRA DE MAO | BOSCH | GWS 6-115 | BOM | CRER - SERV ADEQ POST CADEIRAS RODAS | ADEQ POST CADEIRAS DE RODAS | 775663 | 88700024 | 106128 | 18/08/2008 00:00:00 | 210 | 199.5
MAQUINAS- APARELHOS E EQUIPAMENTOS | MAQUINAS- APARELHOS E EQUIPAMENTOS | ESTABILIZADOR 2 KVA | TS SHARA | EVS22000 | BOM 3670 | CRER - SUPERV DE CENTRO CIRURGICO | SALA DE EQUIPAMENTOS - 165 | 2032908 | 11267354 | 28315 / 28317 | 23/03/2011 00:00:00 | 1000 | 950
MAQUINAS- APARELHOS E EQUIPAMENTOS | MAQUINAS- APARELHOS E EQUIPAMENTOS | ESTABILIZADOR 2 KVA | TS SHARA | EVS-2 | BOM 3876 | CRER - SUPERV DE CENTRO CIRURGICO | SALA DE EQUIPAMENTOS - 165 | 2036161 | 11026734922 | 28315 / 28317 | 23/03/2011 00:00:00 | 1000 | 950
MAQUINAS- APARELHOS E EQUIPAMENTOS | MAQUINAS- APARELHOS E EQUIPAMENTOS | ESTABILIZADOR 2KVA | EVS | 249 | BOM | CRER - SUPERV DE CENTRO CIRURGICO | SALA DE EQUIPAMENTOS - 165 | 2032909 | 12030515821 | 48111 | 27/04/2012 00:00:00 | 1000 | 950
MAQUINAS- APARELHOS E EQUIPAMENTOS | MAQUINAS- APARELHOS E EQUIPAMENTOS | ESTACAO DE MUSCULACAO COMPLETA E COMPACTA | BODY SOLID | G9S | BOM | CRER - GINASIO DE ORTOPEDIA | GINASIO DE ORTOPEDIA - 542 | 623072 | . | 153 | 14/06/2012 00:00:00 | 18000 | 17100
MAQUINAS- APARELHOS E EQUIPAMENTOS | MAQUINAS- APARELHOS E EQUIPAMENTOS | ESTACAO DE MUSCULACAO COMPLETA E COMPACTA | BODY SOLID | G9S | BOM | CRER - GINASIO DE INTERNACAO | GINASIO DE PACIENTE INTERNO - 91 | 623073 | . | 153 | 14/06/2012 00:00:00 | 18000 | 17100
MAQUINAS- APARELHOS E EQUIPAMENTOS | MAQUINAS- APARELHOS E EQUIPAMENTOS | ESTACAO DE SOLDA | HIKARI | HK-936B 220V/60W | BOM | CRER - SERV ENGENHARIA CLINICA | SERV ENGENHARIA CLINICA ORBIS - 108 | 955856 | 21J17613962 | 60775 | 01/02/2016 00:00:00 | 275.71 | 261.9245
MAQUINAS- APARELHOS E EQUIPAMENTOS | MAQUINAS- APARELHOS E EQUIPAMENTOS | ESTEIRA C/ MOTOR 2.0 HP | CADENCE | 400CS | INSERVIVEL | CRER - SERV ALMOX PATRIMONIO | MOVEIS - MAQUINAS - EQUIP INSERVÍVEIS | 618 | 0 | 645 | 21/07/2004 00:00:00 | 4900 | 4655
MAQUINAS- APARELHOS E EQUIPAMENTOS | MAQUINAS- APARELHOS E EQUIPAMENTOS | ESTEIRA ELETRICA | ATHLETIC | ADVANCED 430EE | BOM 10780 | CRER - SERV LABORATORIO DE MARCHA | LABORATORIO DE MARCHA | 2033907 | 015455 | 088/2017 | 06/06/2017 00:00:00 | 500 | 475
MAQUINAS- APARELHOS E EQUIPAMENTOS | MAQUINAS- APARELHOS E EQUIPAMENTOS | ESTEIRA ELETRICA | MOVIMENT | R3 | BOM 11619 | CRER - GINASIO INFANTO JUVENIL | GINÁSIO INFANTO JUVENIL - SALA 529 | 2033908 | 101350M1 | 187/2017 | 06/12/2017 00:00:00 | 0.01 | 0.0095
MAQUINAS- APARELHOS E EQUIPAMENTOS | MAQUINAS- APARELHOS E EQUIPAMENTOS | ESTEIRA ERGOMETRICA P/ PISCINA | MASTERBIKE | . | BOM | CRER - SERV HIDROTERAPIA | GINASIO DE HIDROTERAPIA - 553 | 774739 | . | 630 | 06/06/2012 00:00:00 | 6200 | 5890
MAQUINAS- APARELHOS E EQUIPAMENTOS | MAQUINAS- APARELHOS E EQUIPAMENTOS | ESTEIRA ERGOMETRICA P/ PISCINA | MASTERBIKE | . | BOM | CRER - SERV HIDROTERAPIA | GINASIO DE HIDROTERAPIA - 553 | 774740 | . | 630 | 06/06/2012 00:00:00 | 6200 | 5890
MAQUINAS- APARELHOS E EQUIPAMENTOS | MAQUINAS- APARELHOS E EQUIPAMENTOS | ESTEIRA ERGOMETRICA P/ PISCINA | MASTERBIKE | . | BOM | CRER - SERV TERAPIA OCUPACIONAL | DEPOSITO - 559 | 774741 | . | 630 | 06/06/2012 00:00:00 | 6200 | 5890
MAQUINAS- APARELHOS E EQUIPAMENTOS | MAQUINAS- APARELHOS E EQUIPAMENTOS | ESTEIRA ERGOMETRICA P/ PISCINA | MASTERBIKE | . | BOM | CRER - SERV TERAPIA OCUPACIONAL | DEPOSITO - 559 | 774742 | . | 630 | 06/06/2012 00:00:00 | 6200 | 5890
MAQUINAS- APARELHOS E EQUIPAMENTOS | MAQUINAS- APARELHOS E EQUIPAMENTOS | ESTEIRA ERGOMETRICA P/ PISCINA | MASTERBIKE | . | BOM | CRER - SERV HIDROTERAPIA | GINASIO DE HIDROTERAPIA - 553 | 774743 | . | 630 | 06/06/2012 00:00:00 | 6200 | 5890
MAQUINAS- APARELHOS E EQUIPAMENTOS | MAQUINAS- APARELHOS E EQUIPAMENTOS | ESTEIRA ERGOMETRICA PROFISSIONAL | MOVEMENT | RT150 G2 | BOM | CRER - GINASIO NEURO E FISIO ADULTO | GINÁSIO NEURO E FISIO ADULTO - 567 | 622741 | 100298D2 | 634 | 09/12/2010 00:00:00 | 8000 | 7600
MAQUINAS- APARELHOS E EQUIPAMENTOS | MAQUINAS- APARELHOS E EQUIPAMENTOS | ESTEIRA ERGOMETRICA PROFISSIONAL | MOVEMENT | RT150 G2 | BOM | CRER - GINASIO DE ORTOPEDIA | GINASIO DE ORTOPEDIA - 542 | 622742 | 002698L1 | 634 | 12/06/2012 00:00:00 | 8000 | 7600
MAQUINAS- APARELHOS E EQUIPAMENTOS | MAQUINAS- APARELHOS E EQUIPAMENTOS | ESTEIRA ERGOMETRICA PROFISSIONAL | MOVEMENT | RT150 G2 | BOM | CRER - GINASIO DE ORTOPEDIA | GINASIO DE ORTOPEDIA - 542 | 622743 | 100075D2 | 634 | 12/06/2012 00:00:00 | 8000 | 7600
MAQUINAS- APARELHOS E EQUIPAMENTOS | MAQUINAS- APARELHOS E EQUIPAMENTOS | ESTEIRA ERGOMETRICA PROFISSIONAL | MOVEMENT | RT150 G2 | BOM | CRER - GINASIO DE ORTOPEDIA | GINASIO DE ORTOPEDIA - 542 | 622744 | 002721M1 | 634 | 12/06/2012 00:00:00 | 8000 | 7600
MAQUINAS- APARELHOS E EQUIPAMENTOS | MAQUINAS- APARELHOS E EQUIPAMENTOS | ESTEIRA ERGOMETRICA PROFISSIONAL | MOVEMENT | RT150 G2 | BOM | CRER - GINASIO INFANTO JUVENIL | GINÁSIO INFANTO JUVENIL - SALA 529 | 622745 | 1001108C2 | 634 | 12/06/2012 00:00:00 | 8000 | 7600
MAQUINAS- APARELHOS E EQUIPAMENTOS | MAQUINAS- APARELHOS E EQUIPAMENTOS | ESTEIRA ERGOMETRICA PROFISSIONAL | MOVEMENT | RT150 G2 | BOM | CRER - SERV PROGRAMA AGIR + SAUDE | ACADEMIA - 537 | 622746 | 100079B2 | 634 | 12/06/2012 00:00:00 | 8000 | 7600
MAQUINAS- APARELHOS E EQUIPAMENTOS | MAQUINAS- APARELHOS E EQUIPAMENTOS | ESTEIRA ERGOMETRICA PROFISSIONAL | MOVEMENT | RT150 G2 | BOM | CRER - SERV PROGRAMA AGIR + SAUDE | ACADEMIA - 537 | 622747 | 100281D2 | 634 | 12/06/2012 00:00:00 | 8000 | 7600
MAQUINAS- APARELHOS E EQUIPAMENTOS | MAQUINAS- APARELHOS E EQUIPAMENTOS | ESTEIRA ERGOMETRICA PROFISSIONAL | MOVEMENT | RT150 G2 | BOM | CRER - SERV PROGRAMA AGIR + SAUDE | ACADEMIA - 537 | 622748 | 100297D2 | 634 | 12/06/2012 00:00:00 | 8000 | 7600
MAQUINAS- APARELHOS E EQUIPAMENTOS | MAQUINAS- APARELHOS E EQUIPAMENTOS | ESTEIRA ERGOMETRICA PROFISSIONAL | MOVEMENT | RT150 G2 | BOM | CRER - SERV PROGRAMA AGIR + SAUDE | ACADEMIA - 537 | 774628 | 100087B2 | 634 | 12/06/2012 00:00:00 | 8000 | 7600
MAQUINAS- APARELHOS E EQUIPAMENTOS | MAQUINAS- APARELHOS E EQUIPAMENTOS | ESTEIRA ERGOMETRICA PROFISSIONAL | MOVEMENT | RT150 G2 | BOM | CRER - SERV PROGRAMA AGIR + SAUDE | ACADEMIA - 537 | 774629 | 100072B2 | 634 | 12/06/2012 00:00:00 | 8000 | 7600
MAQUINAS- APARELHOS E EQUIPAMENTOS | MAQUINAS- APARELHOS E EQUIPAMENTOS | ESTEIRA ERGOMETRICA PROFISSIONAL | MOVEMENT | RT150 G2 | BOM | CRER - SERV PROGRAMA AGIR + SAUDE | ACADEMIA - 537 | 774630 | 002735M1 | 634 | 12/06/2012 00:00:00 | 8000 | 7600
MAQUINAS- APARELHOS E EQUIPAMENTOS | MAQUINAS- APARELHOS E EQUIPAMENTOS | ESTEIRA ERGOMETRICA PROFISSIONAL | MOVEMENT | RT150 G2 | BOM | CRER - SERV CLINICA DE AMPUTADOS | CLINICA DE AMPUTADOS - 745 | 774631 | 100054B2 | 634 | 12/06/2012 00:00:00 | 8000 | 7600
MAQUINAS- APARELHOS E EQUIPAMENTOS | MAQUINAS- APARELHOS E EQUIPAMENTOS | ESTEIRA ERGOMETRICA PROFISSIONAL | MOVEMENT | RT150 G2 | BOM | CRER - SERV PROGRAMA AGIR + SAUDE | ACADEMIA - 537 | 774632 | 100072B2 | 634 | 12/06/2012 00:00:00 | 8000 | 7600
MAQUINAS- APARELHOS E EQUIPAMENTOS | MAQUINAS- APARELHOS E EQUIPAMENTOS | ESTEIRA ERGOMETRICA PROFISSIONAL | MOVEMENT | RT150 G2 | BOM | CRER - SERV PROGRAMA AGIR + SAUDE | ACADEMIA - 537 | 774633 | 100049B2 | 634 | 12/06/2012 00:00:00 | 8000 | 7600
MAQUINAS- APARELHOS E EQUIPAMENTOS | MAQUINAS- APARELHOS E EQUIPAMENTOS | ESTEIRA ERGOMETRICA PROFISSIONAL | MOVEMENT | RT150 G2 | BOM | CRER - SERV PROGRAMA AGIR + SAUDE | ACADEMIA - 537 | 774634 | 100287D2 | 634 | 12/06/2012 00:00:00 | 8000 | 7600
MAQUINAS- APARELHOS E EQUIPAMENTOS | MAQUINAS- APARELHOS E EQUIPAMENTOS | ESTEIRA ERGOMETRICA PROFISSIONAL | MOVEMENT | RT150 G2 | BOM | CRER - SERV PROGRAMA AGIR + SAUDE | ACADEMIA - 537 | 774635 | 100318D2 | 634 | 12/06/2012 00:00:00 | 8000 | 7600
MAQUINAS- APARELHOS E EQUIPAMENTOS | MAQUINAS- APARELHOS E EQUIPAMENTOS | ESTETOSCOPIO ADULTO | WELCH ALLYN | 5079-135 | BOM 003994 | CRER - POSTO 3 - SERV INTERNACAO | POSTO DE ENFERMAGEM | 2030895 | . | 856 | 22/08/2011 00:00:00 | 490 | 465.5
MAQUINAS- APARELHOS E EQUIPAMENTOS | MAQUINAS- APARELHOS E EQUIPAMENTOS | ESTUFA P/ REATIVACAO DO SOLADO | MODELO | 220 V | BOM | CRER - SERV FABRICACAO CALCADOS | SERV FABRICACAO CALCADOS | 257 | 0 |  | 07/03/2003 00:00:00 | 601.25 | 571.1875
MAQUINAS- APARELHOS E EQUIPAMENTOS | MAQUINAS- APARELHOS E EQUIPAMENTOS | EXTENSORES DE TRONCO | TECHNOGYM | LOWER BACK | BOM 8643 ETQ | CRER - SERV PROGRAMA AGIR + SAUDE | ACADEMIA - 537 | 324478 | MB4512000335 |  | 24/01/2013 00:00:00 | 10127.04 | 9620.688
MAQUINAS- APARELHOS E EQUIPAMENTOS | MAQUINAS- APARELHOS E EQUIPAMENTOS | FERRO ELETRICO | BLACK&DECKER | PASSAR ROUPA A SECO | BOM | CRER - SERV TERAPIA OCUPACIONAL | SALA AVD - 586 | 975257 | 2015 17-Z | 2750 | 27/10/2016 00:00:00 | 69 | 65.55
MAQUINAS- APARELHOS E EQUIPAMENTOS | MAQUINAS- APARELHOS E EQUIPAMENTOS | FILMADORA DIGITAL FULL HD 8.9MP | SONY | HDR-PJ230 | BOM | CRER - SERV LABORATORIO DE MARCHA | LABORATORIO DE MARCHA | 951345 | 9035517 | 1007 | 02/02/2015 00:00:00 | 1499 | 1424.05
MAQUINAS- APARELHOS E EQUIPAMENTOS | MAQUINAS- APARELHOS E EQUIPAMENTOS | FILTRO C/ MOTOBOMBA 1 1/2 CV | JACUZZI | 15B-M | BOM | CRER - SERV HIDROTERAPIA | GINASIO DE HIDROTERAPIA - 553 | 57 | 43-M | 802 | 06/10/2003 00:00:00 | 1500 | 0
MAQUINAS- APARELHOS E EQUIPAMENTOS | MAQUINAS- APARELHOS E EQUIPAMENTOS | FLASH 550 EX TTL P/ MAQUINA EOS 3 CANON | CANON | 550EX | INSERVIVEL 9990068 | CRER - SERV ALMOX PATRIMONIO | MOVEIS - MAQUINAS - EQUIP INSERVÍVEIS | 2034786 | 0S0415 | 4406 | 15/06/2004 00:00:00 | 1425.97 | 1354.6715
MAQUINAS- APARELHOS E EQUIPAMENTOS | MAQUINAS- APARELHOS E EQUIPAMENTOS | FLASH TRON CIRCULAR P/ CANNON | . | 6000AF | BOM 9990052 | CRER - GER DE QUALIDADE | ESTÚDIO FOTOGRÁFICO - 858 | 2034787 | 0 | 3361 | 05/03/2004 00:00:00 | 405 | 0
MAQUINAS- APARELHOS E EQUIPAMENTOS | MAQUINAS- APARELHOS E EQUIPAMENTOS | FOGAO COOKTOP 5 BOCAS ACENDIMENTO AUTOMATICO | BRASTEMP | BDD76AEUNA00 | BOM | CRER - LACTARIO | LACTARIO - 371 | 774786 | CH2223611 |  | 19/12/2012 00:00:00 | 1000 | 950
MAQUINAS- APARELHOS E EQUIPAMENTOS | MAQUINAS- APARELHOS E EQUIPAMENTOS | FOGAO DOMESTICO 04 BOCAS | DAKO | A GAS 84411 | BOM 720 | CRER - SERV EQUOTERAPIA | DEPOSITO PORTA 721 | 2305133 | ZD816292 | 7990 | 05/10/2004 00:00:00 | 239 | 227.05
MAQUINAS- APARELHOS E EQUIPAMENTOS | MAQUINAS- APARELHOS E EQUIPAMENTOS | FOGAO DOMESTICO 05 BOCAS ACENDIMENTO AUTOMATICO | CONTINENTAL | SPAZIO 5BPSBRGLP | INSERVIVEL | CRER - SERV ALMOX PATRIMONIO | MOVEIS - MAQUINAS - EQUIP INSERVÍVEIS | 775039 | FGCT005PSPDA0BR/04 |  | 06/12/2012 00:00:00 | 650 | 617.5
MAQUINAS- APARELHOS E EQUIPAMENTOS | MAQUINAS- APARELHOS E EQUIPAMENTOS | FOGAO INDUSTRIAL INOX DE CANTO 04 BOCAS A GAS | COZIL | FGEI34-4D | BOM | CRER - SERV REFEITORIO E PRODUCAO | COZINHA | 967807 | 1301010282 |  | 06/02/2013 00:00:00 | 4211 | 4000.45
MAQUINAS- APARELHOS E EQUIPAMENTOS | MAQUINAS- APARELHOS E EQUIPAMENTOS | FOGAO INDUSTRIAL INOX DE CANTO 04 BOCAS A GAS | COZIL | FGEI34-4D | BOM | CRER - SERV REFEITORIO E PRODUCAO | COZINHA | 967808 | 1301030279 |  | 06/02/2013 00:00:00 | 4211 | 4000.45
MAQUINAS- APARELHOS E EQUIPAMENTOS | MAQUINAS- APARELHOS E EQUIPAMENTOS | FOGAO INOX INDUSTRIAL DE PISO 08 BOCAS | COZIL | . | BOM | CRER - SERV REFEITORIO E PRODUCAO | COZINHA | 780171 | . |  | 17/10/2012 00:00:00 | 7490 | 7115.5
MAQUINAS- APARELHOS E EQUIPAMENTOS | MAQUINAS- APARELHOS E EQUIPAMENTOS | FORNO COMBINADO GAS GLP | BONNET | PRECISIO | INSERVIVEL 11608 | CRER - SERV ALMOX PATRIMONIO | MOVEIS - MAQUINAS - EQUIP INSERVÍVEIS | 2035836 | 0 |  | 26/02/2015 00:00:00 | 0 | 0
MAQUINAS- APARELHOS E EQUIPAMENTOS | MAQUINAS- APARELHOS E EQUIPAMENTOS | FORNO ELETRICO 17L | SEMP | FO3015PR2 17LT PRETO 220V | BOM | CRER - GINASIO NEURO E FISIO ADULTO | SALA DE VIVENCIA - 596 | 2244012 | 927386H893AA011439 | 057/2019 | 03/12/2019 00:00:00 | 185.91 | 176.6145
MAQUINAS- APARELHOS E EQUIPAMENTOS | MAQUINAS- APARELHOS E EQUIPAMENTOS | FORNO ELETRICO 30L 220V | MONDIAL | NFR-04 | BOM 9402 | CRER - SERV TERAPIA OCUPACIONAL | SALA AVD - 586 | 2031035 | 0000250712C0 |  | 12/03/2014 00:00:00 | 290 | 275.5
MAQUINAS- APARELHOS E EQUIPAMENTOS | MAQUINAS- APARELHOS E EQUIPAMENTOS | FORNO ELETRICO DE BANCADA EM INOX 46L | LAYR | CRYSTAL PLUS | BOM | CRER - SERV TERAPIA OCUPACIONAL | SALA AVD - 586 | 955912 | 31056 | 4270 | 25/01/2016 00:00:00 | 670 | 636.5
MAQUINAS- APARELHOS E EQUIPAMENTOS | MAQUINAS- APARELHOS E EQUIPAMENTOS | FORNO ELETRICO MINICONV 35X35CM | OTTIMA | BFV 2000 | BOM 635 | CRER - SERV ALMOX PATRIMONIO | BENS USADOS SERVIVEIS | 2307007 | 5625 | 10298 | 27/07/2004 00:00:00 | 2067.4 | 0
MAQUINAS- APARELHOS E EQUIPAMENTOS | MAQUINAS- APARELHOS E EQUIPAMENTOS | FORNO MICROONDAS 20L 220V | PANASONIC | NNST252WRUK | BOM 9403 | CRER - SERV CONC PROTESES AUDITIVAS | PROTESES AUDITIVAS - 220 | 2031028 | BM3JB004235 |  | 12/03/2014 00:00:00 | 199 | 189.05
MAQUINAS- APARELHOS E EQUIPAMENTOS | MAQUINAS- APARELHOS E EQUIPAMENTOS | FORNO MICROONDAS 23 L 220V | ELECTROLUX | MEF 33 | INSERVIVEL 2954 | CRER - SERV ALMOX PATRIMONIO | MOVEIS - MAQUINAS - EQUIP INSERVÍVEIS | 2031029 | 10304405 | 37464 | 31/01/2011 00:00:00 | 200.44 | 190.418
MAQUINAS- APARELHOS E EQUIPAMENTOS | MAQUINAS- APARELHOS E EQUIPAMENTOS | FORNO MICROONDAS 23 L 220V | ELECTROLUX | MEF 33 | INSERVIVEL | CRER - SERV ALMOX PATRIMONIO | MOVEIS - MAQUINAS - EQUIP INSERVÍVEIS | 2031030 | 10304640 | 37464 | 31/01/2011 00:00:00 | 200.44 | 190.418
MAQUINAS- APARELHOS E EQUIPAMENTOS | MAQUINAS- APARELHOS E EQUIPAMENTOS | FORNO MICROONDAS 23 L 220V | ELECTROLUX | MEF 33 | BOM 4951 | CRER - SUPERV DE CENTRO CIRURGICO | CIRCULACAO - SUPCC | 2031031 | 15304766 | 14441 | 13/03/2012 00:00:00 | 266 | 252.7
MAQUINAS- APARELHOS E EQUIPAMENTOS | MAQUINAS- APARELHOS E EQUIPAMENTOS | FORNO MICROONDAS 23 L 220V | ELECTROLUX | MEF 33 | BOM 5292 | CRER - SUPERV DE CENTRO CIRURGICO | COPA - 163 | 2031032 | . | 37464 | 31/01/2011 00:00:00 | 200.44 | 190.418
MAQUINAS- APARELHOS E EQUIPAMENTOS | MAQUINAS- APARELHOS E EQUIPAMENTOS | FORNO MICROONDAS 23 L 220V | ELECTROLUX | MEF 33 | BOM 5300 | CRER - AUDITORIO | COPA DO AUDITORIO | 2031033 | 13007584 | 37464 | 31/01/2011 00:00:00 | 200.44 | 190.418
MAQUINAS- APARELHOS E EQUIPAMENTOS | MAQUINAS- APARELHOS E EQUIPAMENTOS | FORNO MICROONDAS 23 L 220V | ELECTROLUX | MEF 33 | BOM 5696 | CRER - SUPERV DE CENTRO CIRURGICO | SALA DE EQUIPAMENTOS - 165 | 2031034 | 10304677 | 37464 | 31/01/2011 00:00:00 | 200.44 | 190.418
MAQUINAS- APARELHOS E EQUIPAMENTOS | MAQUINAS- APARELHOS E EQUIPAMENTOS | FORNO MICROONDAS 23 L 220V | ELECTROLUX | MEF 33 | BOM 951338 | CRER - GINASIO DE INTERNACAO | GINASIO DE PACIENTE INTERNO - 91 | 2305125 | 10306657 | 11277 | 13/10/2011 00:00:00 | 269 | 255.55
MAQUINAS- APARELHOS E EQUIPAMENTOS | MAQUINAS- APARELHOS E EQUIPAMENTOS | FRAGMENTADORA DE PAPEL ELETRICA | MENNO | SEC 15A | INSERVIVEL 9962 | CRER - SERV ALMOX PATRIMONIO | MOVEIS - MAQUINAS - EQUIP INSERVÍVEIS | 2033443 | 9962 | 69681 | 12/11/2014 00:00:00 | 849 | 806.55
MAQUINAS- APARELHOS E EQUIPAMENTOS | MAQUINAS- APARELHOS E EQUIPAMENTOS | FRAGMENTADORA DE PAPEL ELETRICA | AURORA | AS1018CD | BOM 6193 | CRER - SECRETARIA GERAL | SECRETARIA GERAL - 671 | 2033444 | . | 60 | 10/02/2011 00:00:00 | 398 | 378.1
MAQUINAS- APARELHOS E EQUIPAMENTOS | MAQUINAS- APARELHOS E EQUIPAMENTOS | FRAGMENTADORA DE PAPEL ELETRICA | AURORA | AS1018CD | BOM 6191 | CRER - SUPERV DESENVOLVIMENTO RH | SUPERV DESENV DE RH - SUDRH - 138 | 2033445 | . | 60 | 10/02/2011 00:00:00 | 398 | 378.1
MAQUINAS- APARELHOS E EQUIPAMENTOS | MAQUINAS- APARELHOS E EQUIPAMENTOS | FRAGMENTADORA DE PAPEL ELETRICA | SECRETA | 525SB | BOM | CRER - SERV ALMOX PATRIMONIO | BENS USADOS SERVIVEIS | 2513 | 2000294 | 3899 | 26/03/2010 00:00:00 | 200 | 190
MAQUINAS- APARELHOS E EQUIPAMENTOS | MAQUINAS- APARELHOS E EQUIPAMENTOS | FRAGMENTADORA DE PAPEL ELETRICA NIVEL DE SEGURANcA | MENNO | SSEC15A | BOM | CRER - SUPERV PRONTUARIO PACIENTE | SUPERV PRONTUARIO PACIENTE - 768 | 951363 | SCH08207818 | 74229 | 16/03/2015 00:00:00 | 849 | 806.55
MAQUINAS- APARELHOS E EQUIPAMENTOS | MAQUINAS- APARELHOS E EQUIPAMENTOS | FREEZER 210 L | CONSUL | SLIM | INSERVIVEL 1747 | CRER - SERV ALMOX PATRIMONIO | MOVEIS - MAQUINAS - EQUIP INSERVÍVEIS | 2031037 | D7958058 |  | 03/07/2007 00:00:00 | 400 | 380
MAQUINAS- APARELHOS E EQUIPAMENTOS | MAQUINAS- APARELHOS E EQUIPAMENTOS | FREEZER HORIZONTAL | METALFRIO | DA550 DUPLA ACAO 2 PORTAS 546L | BOM | CRER - SERV ALMOXARIFADO N | ALMOXARIFADO DA NUTRICAO | 774898 | 2112174778544-02 | 31432 | 22/08/2011 00:00:00 | 1899 | 1804.05
MAQUINAS- APARELHOS E EQUIPAMENTOS | MAQUINAS- APARELHOS E EQUIPAMENTOS | FREEZER HORIZONTAL DEGELO MANUAL 385L BRANCO | ELETROLUX | H400 | BOM | CRER - SERV RESIDUOS HOSPITALARES | RESIDUOS SOLIDOS HOSPITALARES | 951952 | 50700782 | 631450 | 10/02/2015 00:00:00 | 1784.62 | 1695.389
MAQUINAS- APARELHOS E EQUIPAMENTOS | MAQUINAS- APARELHOS E EQUIPAMENTOS | FREEZER VERTICAL | ELECTROLUX | FE22 173 LITROS BRANCO 220V | INSERVIVEL 9639 | CRER - SERV ALMOX PATRIMONIO | MOVEIS - MAQUINAS - EQUIP INSERVÍVEIS | 2031038 | 42001573 | 555123 | 17/06/2014 00:00:00 | 1267 | 1203.65
MAQUINAS- APARELHOS E EQUIPAMENTOS | MAQUINAS- APARELHOS E EQUIPAMENTOS | FREEZER VERTICAL 539L | METALFRIO | VF55D | BOM | CRER - SERV REFEITORIO E PRODUCAO | COZINHA | 3734 | 5117150 | 74848 | 12/07/2012 00:00:00 | 2750 | 2612.5
MAQUINAS- APARELHOS E EQUIPAMENTOS | MAQUINAS- APARELHOS E EQUIPAMENTOS | FRIGOBAR 120L | ELECTROLUX | RE120 220V | BOM 1380 | CRER - SUPERV ENSINO PESQUISA | COPA - 911 | 1929432 | 60501920 | 195409 | 01/03/2006 00:00:00 | 645 | 612.75
MAQUINAS- APARELHOS E EQUIPAMENTOS | MAQUINAS- APARELHOS E EQUIPAMENTOS | FRIGOBAR 120L | ELECTROLUX | RE120 220V | BOM 1381 | CRER - SERV ALMOX PATRIMONIO | BENS USADOS SERVIVEIS | 1929433 | 60501921 | 195409 | 01/03/2006 00:00:00 | 645 | 612.75
MAQUINAS- APARELHOS E EQUIPAMENTOS | MAQUINAS- APARELHOS E EQUIPAMENTOS | FRIGOBAR 120L | ELECTROLUX | RE120 220V | INSERVIVEL 1382 | CRER - SERV ALMOX PATRIMONIO | MOVEIS - MAQUINAS - EQUIP INSERVÍVEIS | 1929434 | 60501924 | 195409 | 01/03/2006 00:00:00 | 645 | 612.75
MAQUINAS- APARELHOS E EQUIPAMENTOS | MAQUINAS- APARELHOS E EQUIPAMENTOS | FRIGOBAR 120L | ELECTROLUX | RE120 220V | BOM 1383 | CRER - SERV ALMOXARIFADO CAF | CAF FARMACIA - 393 | 2307139 | 60501925 | 195409 | 01/03/2006 00:00:00 | 645 | 612.75
MAQUINAS- APARELHOS E EQUIPAMENTOS | MAQUINAS- APARELHOS E EQUIPAMENTOS | FRIGOBAR 122 L | ELECTROLUX | RE 120 220V | BOM 4708 | CRER - SERV ALMOX PATRIMONIO | BENS USADOS SERVIVEIS | 2307254 | 10500275 | 189087 | 31/01/2011 00:00:00 | 545.21 | 517.9495
MAQUINAS- APARELHOS E EQUIPAMENTOS | MAQUINAS- APARELHOS E EQUIPAMENTOS | FRIGOBAR 122 L | ELECTROLUX | RE 120 220V | INSERVIVEL | CRER - SERV ALMOX PATRIMONIO | MOVEIS - MAQUINAS - EQUIP INSERVÍVEIS | 2308738 | 10500227 | 189087 | 31/01/2011 00:00:00 | 545.21 | 517.9495
MAQUINAS- APARELHOS E EQUIPAMENTOS | MAQUINAS- APARELHOS E EQUIPAMENTOS | FRIGOBAR 122 L | ELECTROLUX | RE 120 220V | BOM 4808 | CRER - SERV ALMOX PATRIMONIO | BENS USADOS SERVIVEIS | 2308741 | 10500301 | 189087 | 31/01/2011 00:00:00 | 545.21 | 517.9495
MAQUINAS- APARELHOS E EQUIPAMENTOS | MAQUINAS- APARELHOS E EQUIPAMENTOS | FRIGOBAR 122 L | ELECTROLUX | RE 120 220V | BOM | CRER - POSTO 3 - SERV INTERNACAO | SALA PREPARO DE MEDICAMENTOS - 310 | 774936 | 10600505 | 189087 | 31/01/2011 00:00:00 | 545.21 | 517.9495
MAQUINAS- APARELHOS E EQUIPAMENTOS | MAQUINAS- APARELHOS E EQUIPAMENTOS | FRIGOBAR 122 L | ELECTROLUX | RE 120 220V | BOM | CRER - SERV ALMOX PATRIMONIO | BENS USADOS SERVIVEIS | 774938 | 10500251 | 189087 | 31/01/2011 00:00:00 | 545.21 | 517.9495
MAQUINAS- APARELHOS E EQUIPAMENTOS | MAQUINAS- APARELHOS E EQUIPAMENTOS | FRIGOBAR 122 L | ELECTROLUX | RE 120 220V | BOM | CRER - POSTO 4 - SERV INTERNACAO | POSTO DE ENFERMAGEM | 774939 | 10500273 | 189087 | 31/01/2011 00:00:00 | 545.21 | 517.9495
MAQUINAS- APARELHOS E EQUIPAMENTOS | MAQUINAS- APARELHOS E EQUIPAMENTOS | FRIGOBAR 122 L | ELECTROLUX | RE 120 220V | BOM | CRER - AUDITORIO | COPA DO AUDITORIO | 774940 | 10500310 | 189087 | 31/01/2011 00:00:00 | 545.21 | 517.9495
MAQUINAS- APARELHOS E EQUIPAMENTOS | MAQUINAS- APARELHOS E EQUIPAMENTOS | FRIGOBAR 122 L | ELECTROLUX | RE 120 220V | BOM | CRER - AREAS COMUNS | HOSPITAL DO SERVIDOR - HCAMP GOIANIA | 774942 | 10500311 | 189087 | 31/01/2011 00:00:00 | 545.21 | 517.9495
MAQUINAS- APARELHOS E EQUIPAMENTOS | MAQUINAS- APARELHOS E EQUIPAMENTOS | FRIGOBAR 122 L | ELECTROLUX | RE 120 220V | BOM | CRER - AUDITORIO | COPA DO AUDITORIO | 774943 | 10500231 | 189087 | 31/01/2011 00:00:00 | 545.21 | 517.9495
MAQUINAS- APARELHOS E EQUIPAMENTOS | MAQUINAS- APARELHOS E EQUIPAMENTOS | FRIGOBAR 122 L | ELECTROLUX | RE 120 220V | BOM | CRER - SERV ALMOX PATRIMONIO | BENS USADOS SERVIVEIS | 774944 | 60501920 | 189087 | 31/01/2011 00:00:00 | 545.21 | 517.9495
MAQUINAS- APARELHOS E EQUIPAMENTOS | MAQUINAS- APARELHOS E EQUIPAMENTOS | FRIGOBAR 122 L | ELECTROLUX | RE 120 220V | INSERVIVEL | CRER - SERV ALMOX PATRIMONIO | MOVEIS - MAQUINAS - EQUIP INSERVÍVEIS | 774947 | 10500268 | 189087 | 31/01/2011 00:00:00 | 545.21 | 517.9495
MAQUINAS- APARELHOS E EQUIPAMENTOS | MAQUINAS- APARELHOS E EQUIPAMENTOS | FRIGOBAR 122 L | ELECTROLUX | RE 120 220V | BOM | CRER - SERV ALMOX PATRIMONIO | BENS USADOS SERVIVEIS | 774952 | 10500295 | 189087 | 31/01/2011 00:00:00 | 545.21 | 517.9495
MAQUINAS- APARELHOS E EQUIPAMENTOS | MAQUINAS- APARELHOS E EQUIPAMENTOS | FRIGOBAR 122 L | ELECTROLUX | RE 120 220V | BOM | CRER - AREAS COMUNS | HOSPITAL DO SERVIDOR - HCAMP GOIANIA | 774953 | 10500324 | 189087 | 31/01/2011 00:00:00 | 545.21 | 517.9495
MAQUINAS- APARELHOS E EQUIPAMENTOS | MAQUINAS- APARELHOS E EQUIPAMENTOS | FRIGOBAR 122 L | ELECTROLUX | RE 120 220V | BOM | CRER - SERV ALMOX PATRIMONIO | BENS USADOS SERVIVEIS | 774954 | 10500261 | 189087 | 31/01/2011 00:00:00 | 545.21 | 517.9495
MAQUINAS- APARELHOS E EQUIPAMENTOS | MAQUINAS- APARELHOS E EQUIPAMENTOS | FRIGOBAR 122 L | ELECTROLUX | RE 120 220V | BOM | CRER - SERV ALMOX PATRIMONIO | BENS USADOS SERVIVEIS | 774957 | 10500271 | 189087 | 31/01/2011 00:00:00 | 545.21 | 517.9495
MAQUINAS- APARELHOS E EQUIPAMENTOS | MAQUINAS- APARELHOS E EQUIPAMENTOS | FRIGOBAR 122 L | ELECTROLUX | RE 120 220V | BOM | CRER - SERV ALMOX PATRIMONIO | BENS USADOS SERVIVEIS | 774958 | 10500263 | 189087 | 31/01/2011 00:00:00 | 545.21 | 517.9495
MAQUINAS- APARELHOS E EQUIPAMENTOS | MAQUINAS- APARELHOS E EQUIPAMENTOS | FRIGOBAR 122 L | ELECTROLUX | RE 120 220V | BOM | CRER - SERV VIGILANCIA MONITORAMENTO | SALA DOS VIGILANTES (GRABALOS) | 774960 | 10600522 | 189087 | 31/01/2011 00:00:00 | 545.21 | 517.9495
MAQUINAS- APARELHOS E EQUIPAMENTOS | MAQUINAS- APARELHOS E EQUIPAMENTOS | FRIGOBAR 122 L | ELECTROLUX | RE 120 220V | BOM | CRER - POSTO 2 - SERV INTERNACAO | SALA PREPARO MEDICAMENTOS PORTA ( 263 ) | 774961 | 10500243 | 189087 | 31/01/2011 00:00:00 | 545.21 | 517.9495
MAQUINAS- APARELHOS E EQUIPAMENTOS | MAQUINAS- APARELHOS E EQUIPAMENTOS | FRIGOBAR 122 L | ELECTROLUX | RE 120 220V | BOM | CRER - SERV ALMOX PATRIMONIO | BENS USADOS SERVIVEIS | 774965 | 10500288 | 189087 | 31/01/2011 00:00:00 | 545.21 | 517.9495
MAQUINAS- APARELHOS E EQUIPAMENTOS | MAQUINAS- APARELHOS E EQUIPAMENTOS | FRIGOBAR 122 L | ELECTROLUX | RE 120 220V | BOM | CRER - AREAS COMUNS | HOSPITAL DO SERVIDOR - HCAMP GOIANIA | 774967 | 10500260 | 189087 | 31/01/2011 00:00:00 | 545.21 | 517.9495
MAQUINAS- APARELHOS E EQUIPAMENTOS | MAQUINAS- APARELHOS E EQUIPAMENTOS | FRIGOBAR 122 L | ELECTROLUX | RE 120 220V | BOM 4851 ETQ | CRER - POSTO 3 - SERV INTERNACAO | SALA DE ULTILIDADES - 308 | 774968 | 10500278 | 189087 | 31/01/2011 00:00:00 | 545.21 | 517.9495
MAQUINAS- APARELHOS E EQUIPAMENTOS | MAQUINAS- APARELHOS E EQUIPAMENTOS | FRIGOBAR 122 L | ELECTROLUX | RE 120 220V | BOM | CRER - SERV ALMOX PATRIMONIO | BENS USADOS SERVIVEIS | 774971 | 10500283 | 189087 | 31/01/2011 00:00:00 | 545.21 | 517.9495
MAQUINAS- APARELHOS E EQUIPAMENTOS | MAQUINAS- APARELHOS E EQUIPAMENTOS | FRIGOBAR 122 L | ELECTROLUX | RE 120 220V | BOM | CRER - SERV ALMOX PATRIMONIO | BENS USADOS SERVIVEIS | 774972 | 10500248 | 189087 | 31/01/2011 00:00:00 | 545.21 | 517.9495
MAQUINAS- APARELHOS E EQUIPAMENTOS | MAQUINAS- APARELHOS E EQUIPAMENTOS | FRIGOBAR 122 L | ELECTROLUX | RE 120 220V | BOM | CRER - SERV ALMOXARIFADO CAF | CAF FARMACIA - 393 | 774973 | 10600540 | 189087 | 31/01/2011 00:00:00 | 545.21 | 517.9495
MAQUINAS- APARELHOS E EQUIPAMENTOS | MAQUINAS- APARELHOS E EQUIPAMENTOS | FRIGOBAR 122 L | ELECTROLUX | RE 120 220V | BOM | CRER - SERV ALMOX PATRIMONIO | BENS USADOS SERVIVEIS | 774974 | 10500318 | 189087 | 31/01/2011 00:00:00 | 545.21 | 517.9495
MAQUINAS- APARELHOS E EQUIPAMENTOS | MAQUINAS- APARELHOS E EQUIPAMENTOS | FRIGOBAR 122 L | ELECTROLUX | RE 120 220V | BOM | CRER - SERV ALMOX PATRIMONIO | BENS USADOS SERVIVEIS | 774976 | 10500277 | 189087 | 31/01/2011 00:00:00 | 545.21 | 517.9495
MAQUINAS- APARELHOS E EQUIPAMENTOS | MAQUINAS- APARELHOS E EQUIPAMENTOS | FRIGOBAR 122 L | ELECTROLUX | RE 120 220V | BOM | CRER - SUPERV ENSINO PESQUISA | SALA DOS TUTORES / COREMU - 908 | 775002 | 10500247 | 189087 | 31/01/2011 00:00:00 | 545.21 | 517.9495
MAQUINAS- APARELHOS E EQUIPAMENTOS | MAQUINAS- APARELHOS E EQUIPAMENTOS | FRIGOBAR 122L | ELECTROLUX | RE120 | BOM | CRER - AGENCIA TRANSFUSIONAL | AGENCIA TRANSFUSIONAL | 1893961 | 84800361 | 51669 | 29/04/2019 00:00:00 | 1120 | 1064
MAQUINAS- APARELHOS E EQUIPAMENTOS | MAQUINAS- APARELHOS E EQUIPAMENTOS | FRIGOBAR 122L | ELECTROLUX | RE120 | BOM | CRER - GER.DE ATEND.CLINICO | APOIO ADMINISTRATIVO GEAC / AMBULATORIO - 2 | 1929422 | 81501806 | 288 | 30/06/2005 00:00:00 | 744 | 706.8
MAQUINAS- APARELHOS E EQUIPAMENTOS | MAQUINAS- APARELHOS E EQUIPAMENTOS | FRIGOBAR 122L | ELECTROLUX | RE120 | BOM | CRER - SUPERV ENSINO PESQUISA | SALA DE REUNIÃO - 913 | 1929423 | 81502024 | 288 | 30/06/2005 00:00:00 | 744 | 706.8
MAQUINAS- APARELHOS E EQUIPAMENTOS | MAQUINAS- APARELHOS E EQUIPAMENTOS | FRIGOBAR 122L | ELECTROLUX | RE120 | BOM ETQ | CRER - POSTO 4 - SERV INTERNACAO | POSTO DE ENFERMAGEM | 1929424 | 81501789 | 288 | 30/06/2005 00:00:00 | 744 | 706.8
MAQUINAS- APARELHOS E EQUIPAMENTOS | MAQUINAS- APARELHOS E EQUIPAMENTOS | FRIGOBAR 122L | ELECTROLUX | RE120 | BOM | CRER - SUPERV ANALISES CLINICAS | SALA GASOMETRIA - CIENTIFICA LAB | 1929425 | 81501855 | 288 | 30/06/2005 00:00:00 | 744 | 706.8
MAQUINAS- APARELHOS E EQUIPAMENTOS | MAQUINAS- APARELHOS E EQUIPAMENTOS | FRIGOBAR 122L | ELECTROLUX | RE120 | BOM | CRER - DIRETORIA TECNICA DE REAB | DIRETORIA TECNICA - 694 | 1929426 | 81501838 | 288 | 30/06/2005 00:00:00 | 744 | 706.8
MAQUINAS- APARELHOS E EQUIPAMENTOS | MAQUINAS- APARELHOS E EQUIPAMENTOS | FRIGOBAR 122L | ELECTROLUX | RE120 | BOM | CRER - SUPERV ANALISES CLINICAS | SALA GASOMETRIA - CIENTIFICA LAB | 1929427 | 81501808 | 288 | 30/06/2005 00:00:00 | 744 | 706.8
MAQUINAS- APARELHOS E EQUIPAMENTOS | MAQUINAS- APARELHOS E EQUIPAMENTOS | FRIGOBAR 122L | ELECTROLUX | RE120 | BOM | CRER - DIRETORIA ADMINISTRATIVA FINAN | DIRETORIA ADM FINANCEIRA - 669 | 1929428 | 81501793 | 288 | 26/04/2018 00:00:00 | 744 | 706.8
MAQUINAS- APARELHOS E EQUIPAMENTOS | MAQUINAS- APARELHOS E EQUIPAMENTOS | FRIGOBAR 122L | ELECTROLUX | RE120 | BOM | CRER - DIRETORIA GERAL | DIRETORIA GERAL - 672 | 1929430 | 81501795 | 288 | 26/04/2018 00:00:00 | 744 | 706.8
MAQUINAS- APARELHOS E EQUIPAMENTOS | MAQUINAS- APARELHOS E EQUIPAMENTOS | FRIGOBAR 122L | ELECTROLUX | RE120 | BOM | CRER - SUPERV ANALISES CLINICAS | SALA GASOMETRIA - CIENTIFICA LAB | 1929431 | 81501829 | 288 | 26/04/2018 00:00:00 | 744 | 706.8
MAQUINAS- APARELHOS E EQUIPAMENTOS | MAQUINAS- APARELHOS E EQUIPAMENTOS | FRIGOBAR 122L | ELECTROLUX | RE 120 | BOM | CRER - POSTO 4 - SERV INTERNACAO | POSTO DE ENFERMAGEM | 774935 | 10500284 | 189087 | 31/01/2011 00:00:00 | 545.21 | 517.9495
MAQUINAS- APARELHOS E EQUIPAMENTOS | MAQUINAS- APARELHOS E EQUIPAMENTOS | FRIGOBAR 122L | ELECTROLUX | RE 120 220V | BOM | CRER - SERV ALMOX PATRIMONIO | BENS USADOS SERVIVEIS | 774937 | 10500250 | 189087 | 31/01/2011 00:00:00 | 545.21 | 517.9495
MAQUINAS- APARELHOS E EQUIPAMENTOS | MAQUINAS- APARELHOS E EQUIPAMENTOS | FRIGOBAR 122L | ELECTROLUX | RE 120 | BOM | CRER - SERV ALMOX PATRIMONIO | BENS USADOS SERVIVEIS | 774941 | 10500307 | 189087 | 31/01/2011 00:00:00 | 545.21 | 517.9495
MAQUINAS- APARELHOS E EQUIPAMENTOS | MAQUINAS- APARELHOS E EQUIPAMENTOS | FRIGOBAR 122L | ELECTROLUX | RE 120 220V | BOM | CRER - SERV ALMOX PATRIMONIO | BENS USADOS SERVIVEIS | 774949 | 10600516 | 189087 | 31/01/2011 00:00:00 | 545.21 | 517.9495
MAQUINAS- APARELHOS E EQUIPAMENTOS | MAQUINAS- APARELHOS E EQUIPAMENTOS | FRIGOBAR 122L | ELECTROLUX | RE 120 220V | BOM | CRER - SERV ALMOX PATRIMONIO | BENS USADOS SERVIVEIS | 774950 | . | 189087 | 31/01/2011 00:00:00 | 545.21 | 517.9495
MAQUINAS- APARELHOS E EQUIPAMENTOS | MAQUINAS- APARELHOS E EQUIPAMENTOS | FRIGOBAR 122L | ELECTROLUX | RE 120 | BOM | CRER - SERV ALMOX PATRIMONIO | BENS USADOS SERVIVEIS | 774951 | 10500333 | 189087 | 31/01/2011 00:00:00 | 545.21 | 517.9495
MAQUINAS- APARELHOS E EQUIPAMENTOS | MAQUINAS- APARELHOS E EQUIPAMENTOS | FRIGOBAR 122L | ELECTROLUX | RE 120 | INSERVIVEL | CRER - SERV ALMOX PATRIMONIO | MOVEIS - MAQUINAS - EQUIP INSERVÍVEIS | 774962 | 10500241 | 189087 | 31/01/2011 00:00:00 | 545.21 | 517.9495
MAQUINAS- APARELHOS E EQUIPAMENTOS | MAQUINAS- APARELHOS E EQUIPAMENTOS | FRIGOBAR 122L | ELECTROLUX | RE 120 | BOM | CRER - SERV ALMOX PATRIMONIO | BENS USADOS SERVIVEIS | 774963 | 10500315 | 189087 | 31/01/2011 00:00:00 | 545.21 | 517.9495
MAQUINAS- APARELHOS E EQUIPAMENTOS | MAQUINAS- APARELHOS E EQUIPAMENTOS | FRIGOBAR 122L | ELECTROLUX | RE 120 | BOM | CRER - SERV ALMOX PATRIMONIO | BENS USADOS SERVIVEIS | 774964 | 10500289 | 189087 | 31/01/2011 00:00:00 | 545.21 | 517.9495
MAQUINAS- APARELHOS E EQUIPAMENTOS | MAQUINAS- APARELHOS E EQUIPAMENTOS | FRIGOBAR 122L | ELECTROLUX | RE 120 | BOM | CRER - AUDITORIO | COPA BLOCO H - 851/ 853 | 774977 | 10500222 | 189087 | 31/01/2011 00:00:00 | 545.21 | 517.9495
MAQUINAS- APARELHOS E EQUIPAMENTOS | MAQUINAS- APARELHOS E EQUIPAMENTOS | FRIGOBAR 122L | ELECTROLUX | RE 120 | BOM | CRER - SUPERV ENSINO PESQUISA | COPA - 911 | 774978 | 10500322 | 189087 | 31/01/2011 00:00:00 | 545.21 | 517.9495
MAQUINAS- APARELHOS E EQUIPAMENTOS | MAQUINAS- APARELHOS E EQUIPAMENTOS | FRIGOBAR 122L | ELECTROLUX | RE 120 | BOM | CRER - SERV ALMOX PATRIMONIO | BENS USADOS SERVIVEIS | 774979 | 10500212 | 189087 | 31/01/2011 00:00:00 | 545.21 | 517.9495
MAQUINAS- APARELHOS E EQUIPAMENTOS | MAQUINAS- APARELHOS E EQUIPAMENTOS | FRIGOBAR 122L | ELECTROLUX | RE 120 | BOM | CRER - SERV ALMOX PATRIMONIO | BENS USADOS SERVIVEIS | 774980 | 10500234 | 189087 | 31/01/2011 00:00:00 | 545.21 | 517.9495
MAQUINAS- APARELHOS E EQUIPAMENTOS | MAQUINAS- APARELHOS E EQUIPAMENTOS | FRIGOBAR 122L | ELECTROLUX | RE 120 | INSERVIVEL | CRER - SERV ALMOX PATRIMONIO | MOVEIS - MAQUINAS - EQUIP INSERVÍVEIS | 774981 | 10500331 | 189087 | 31/01/2011 00:00:00 | 545.21 | 517.9495
MAQUINAS- APARELHOS E EQUIPAMENTOS | MAQUINAS- APARELHOS E EQUIPAMENTOS | FRIGOBAR 122L | ELECTROLUX | RE 120 | BOM | CRER - GER DE ENFERMAGEM | GERENCIA DE ENFERMAGEM | 774982 | 10500294 | 189087 | 31/01/2011 00:00:00 | 545.21 | 517.9495
MAQUINAS- APARELHOS E EQUIPAMENTOS | MAQUINAS- APARELHOS E EQUIPAMENTOS | FRIGOBAR 122L | ELECTROLUX | RE 120 | BOM | CRER - GER OFICINA ORTOPEDICA | COPA - 741 | 774983 | 10500259 | 189087 | 31/01/2011 00:00:00 | 545.21 | 517.9495
MAQUINAS- APARELHOS E EQUIPAMENTOS | MAQUINAS- APARELHOS E EQUIPAMENTOS | FRIGOBAR 122L | ELECTROLUX | RE 120 220V | BOM | CRER - POSTO 1 - SERV INTERNACAO | POSTO DE ENFERMAGEM | 774984 | 10500252 | 189087 | 31/01/2011 00:00:00 | 545.21 | 517.9495
MAQUINAS- APARELHOS E EQUIPAMENTOS | MAQUINAS- APARELHOS E EQUIPAMENTOS | FRIGOBAR 122L | ELECTROLUX | RE 120 220V | BOM | CRER - SUPERV ENSINO PESQUISA | SALA DOS PRECEPTORES / COREMU - 902 | 774985 | 10500280 | 189087 | 31/01/2011 00:00:00 | 545.21 | 517.9495
MAQUINAS- APARELHOS E EQUIPAMENTOS | MAQUINAS- APARELHOS E EQUIPAMENTOS | FRIGOBAR 122L | ELECTROLUX | RE120 | BOM | CRER - SERV ALMOX PATRIMONIO | BENS USADOS SERVIVEIS | 774988 | 10500256 | 189087 | 31/01/2011 00:00:00 | 545.21 | 517.9495
MAQUINAS- APARELHOS E EQUIPAMENTOS | MAQUINAS- APARELHOS E EQUIPAMENTOS | FRIGOBAR 122L | ELECTROLUX | RE120 | INSERVIVEL | CRER - SERV ALMOX PATRIMONIO | MOVEIS - MAQUINAS - EQUIP INSERVÍVEIS | 774991 | 10500269 | 189087 | 31/01/2011 00:00:00 | 545.21 | 517.9495
MAQUINAS- APARELHOS E EQUIPAMENTOS | MAQUINAS- APARELHOS E EQUIPAMENTOS | FRIGOBAR 122L | ELECTROLUX | RE120 | BOM | CRER - SERV REABILITACAO VISUAL | GERÊNCIA DE REABILITAÇÃO FÍSICA E VISUAL (GERVI) - 687 | 774992 | 10500265 | 189087 | 31/01/2011 00:00:00 | 545.21 | 517.9495
MAQUINAS- APARELHOS E EQUIPAMENTOS | MAQUINAS- APARELHOS E EQUIPAMENTOS | FRIGOBAR 122L | ELECTROLUX | RE120 | INSERVIVEL | CRER - SERV ALMOX PATRIMONIO | MOVEIS - MAQUINAS - EQUIP INSERVÍVEIS | 774993 | 10500312 | 189087 | 31/01/2011 00:00:00 | 545.21 | 517.9495
MAQUINAS- APARELHOS E EQUIPAMENTOS | MAQUINAS- APARELHOS E EQUIPAMENTOS | FRIGOBAR 122L | ELECTROLUX | RE120 | BOM | CRER - SERV EQUOTERAPIA | COZINHA PORTA 722 | 774994 | 10500281 | 189087 | 31/01/2011 00:00:00 | 545.21 | 517.9495
MAQUINAS- APARELHOS E EQUIPAMENTOS | MAQUINAS- APARELHOS E EQUIPAMENTOS | FRIGOBAR 122L | ELECTROLUX | RE120 | BOM | CRER - AUDITORIO | COPA BLOCO H - 851/ 853 | 774995 | 10500245 | 189087 | 31/01/2011 00:00:00 | 545.21 | 517.9495
MAQUINAS- APARELHOS E EQUIPAMENTOS | MAQUINAS- APARELHOS E EQUIPAMENTOS | FRIGOBAR 122L | ELECTROLUX | RE120 | INSERVIVEL | CRER - SERV ALMOX PATRIMONIO | MOVEIS - MAQUINAS - EQUIP INSERVÍVEIS | 774996 | 10500255 | 189087 | 31/01/2011 00:00:00 | 545.21 | 517.9495
MAQUINAS- APARELHOS E EQUIPAMENTOS | MAQUINAS- APARELHOS E EQUIPAMENTOS | FRIGOBAR 122L | ELECTROLUX | RE 120 | BOM | CRER - SERV HIDROTERAPIA | COPA DA HIDROTERAPIA | 774997 | 10500319 | 189087 | 31/01/2011 00:00:00 | 545.21 | 517.9495
MAQUINAS- APARELHOS E EQUIPAMENTOS | MAQUINAS- APARELHOS E EQUIPAMENTOS | FRIGOBAR 122L | ELECTROLUX | RE 120 220V | BOM | CRER - AUDITORIO | COPA DO AUDITORIO | 774998 | 10500238 | 189087 | 31/01/2011 00:00:00 | 545.21 | 517.9495
MAQUINAS- APARELHOS E EQUIPAMENTOS | MAQUINAS- APARELHOS E EQUIPAMENTOS | FRIGOBAR 122L | ELECTROLUX | RE 120 | BOM | CRER - POSTO 1 - SERV INTERNACAO | COPA - HALL DE ENTRADA | 774999 | 10500270 | 189087 | 31/01/2011 00:00:00 | 545.21 | 517.9495
MAQUINAS- APARELHOS E EQUIPAMENTOS | MAQUINAS- APARELHOS E EQUIPAMENTOS | FRIGOBAR 122L | ELECTROLUX | RE120 | BOM | CRER - SERV ALMOX PATRIMONIO | BENS USADOS SERVIVEIS | 775000 | 10500257 | 189087 | 31/01/2011 00:00:00 | 545.21 | 517.9495
MAQUINAS- APARELHOS E EQUIPAMENTOS | MAQUINAS- APARELHOS E EQUIPAMENTOS | FRIGOBAR 122L | ELECTROLUX | RE120 | BOM | CRER - SERV ALMOX PATRIMONIO | BENS USADOS SERVIVEIS | 775001 | 10500303 | 189087 | 31/01/2011 00:00:00 | 545.21 | 517.9495
MAQUINAS- APARELHOS E EQUIPAMENTOS | MAQUINAS- APARELHOS E EQUIPAMENTOS | FRIGOBAR 122L | ELECTROLUX | RE120 | BOM | CRER - AGENCIA TRANSFUSIONAL | AGENCIA TRANSFUSIONAL | 775003 | 10500249 |  | 31/01/2011 00:00:00 | 545.21 | 517.9495
MAQUINAS- APARELHOS E EQUIPAMENTOS | MAQUINAS- APARELHOS E EQUIPAMENTOS | FRIGOBAR 122L | ELETROLUX | RE120 | BOM | CRER - COORD ATEND ODONTOLOGICO PACIE | SERV DE ODONTOLOGIA | 968605 | 33400928 |  | 15/10/2013 00:00:00 | 860 | 817
MAQUINAS- APARELHOS E EQUIPAMENTOS | MAQUINAS- APARELHOS E EQUIPAMENTOS | FRIGOBAR 130L | ELECTROLUX | R130 220V | BOM 716 | CRER - UTI ADULTO | CIRCULAÇÃO INTERNA UTI | 2033450 | 43200165 | 7991 | 05/10/2004 00:00:00 | 579 | 0
MAQUINAS- APARELHOS E EQUIPAMENTOS | MAQUINAS- APARELHOS E EQUIPAMENTOS | FRIGOBAR 130L | ELECTROLUX | R130 220V | INSERVIVEL | CRER - SERV ALMOX PATRIMONIO | MOVEIS - MAQUINAS - EQUIP INSERVÍVEIS | 2033451 | 43200079 | 7991 | 05/10/2004 00:00:00 | 579 | 0
MAQUINAS- APARELHOS E EQUIPAMENTOS | MAQUINAS- APARELHOS E EQUIPAMENTOS | FRIGOBAR 130L | ELECTROLUX | R130 220V | INSERVIVEL | CRER - SERV ALMOX PATRIMONIO | MOVEIS - MAQUINAS - EQUIP INSERVÍVEIS | 2033453 | 43200045 | 7991 | 05/10/2004 00:00:00 | 579 | 0
MAQUINAS- APARELHOS E EQUIPAMENTOS | MAQUINAS- APARELHOS E EQUIPAMENTOS | FURADEIRA | SONGHE TOOLS | . | BOM 7075 | CRER - MANUTENCAO | SALA DE MANUTENCAO | 2033265 | . |  | 01/01/2010 00:00:00 | 0 | 0
MAQUINAS- APARELHOS E EQUIPAMENTOS | MAQUINAS- APARELHOS E EQUIPAMENTOS | FURADEIRA DE BANCADA | BLACK E DECKER | BT1200-B2 | BOM | CRER - MANUTENCAO | SALA DE MANUTENCAO | 968923 | 2012 12-JT |  | 20/06/2013 00:00:00 | 354.48 | 336.756
MAQUINAS- APARELHOS E EQUIPAMENTOS | MAQUINAS- APARELHOS E EQUIPAMENTOS | FURADEIRA DE IMPACTO | DEWALT | DW508-B2 1/2 | BOM 875 | CRER - SERV ADEQ POST CADEIRAS RODAS | ADEQ POST CADEIRAS DE RODAS | 2033267 | 25654 | 074658 | 28/12/2004 00:00:00 | 210 | 199.5
MAQUINAS- APARELHOS E EQUIPAMENTOS | MAQUINAS- APARELHOS E EQUIPAMENTOS | FURADEIRA DE IMPACTO | BOSCH | GSB 30-2 | BOM | CRER - MANUTENCAO | SALA DE MANUTENCAO | 55 | 0601174275 | 284616 | 09/10/2003 00:00:00 | 1141 | 0
MAQUINAS- APARELHOS E EQUIPAMENTOS | MAQUINAS- APARELHOS E EQUIPAMENTOS | FURADEIRA DE IMPACTO | BOSCH | GSB 19-2 | BOM | CRER - MANUTENCAO | SALA DE MANUTENCAO | 9990015 | 28700372 | 284616 | 09/10/2003 00:00:00 | 416 | 0
MAQUINAS- APARELHOS E EQUIPAMENTOS | MAQUINAS- APARELHOS E EQUIPAMENTOS | FURADEIRA DE IMPACTO C/ MALETA | BOSCH | GSB13RE | BOM | CRER - MANUTENCAO | SALA DE MANUTENCAO | 775803 | 3031004164 |  | 06/06/2013 00:00:00 | 199.9 | 189.905
MAQUINAS- APARELHOS E EQUIPAMENTOS | MAQUINAS- APARELHOS E EQUIPAMENTOS | FURADEIRA DE IMPACTO C/ MALETA | BOSCH | GSB13RE | BOM | CRER - MANUTENCAO | SALA DE MANUTENCAO | 775804 | 3031004199 |  | 06/06/2013 00:00:00 | 199.9 | 189.905
MAQUINAS- APARELHOS E EQUIPAMENTOS | MAQUINAS- APARELHOS E EQUIPAMENTOS | FURADEIRA REVERSIVEL | BOSCH | GSB 13 RE PROSSIONAL 1/2 | BOM | CRER - SERV ADEQ POST CADEIRAS RODAS | ADEQ POST CADEIRAS DE RODAS | 775662 | 060113C518 | 106128 | 18/08/2008 00:00:00 | 200 | 190
MAQUINAS- APARELHOS E EQUIPAMENTOS | MAQUINAS- APARELHOS E EQUIPAMENTOS | GABINETE DE COMPUTADOR | TERAVIX | DTT12T510 | BOM 12183 | CRER - NUCLEO EXCE OPERACIONAL | SUPERVISÃO DE EXCELÊNCIA OPERACIONAL | 2035438 | A121200008J6J00400005 | 152 | 06/07/2018 00:00:00 | 2450 | 2327.5
MAQUINAS- APARELHOS E EQUIPAMENTOS | MAQUINAS- APARELHOS E EQUIPAMENTOS | GABINETE DE COMPUTADOR | TERAVIX | DTT12T510 | BOM 12186 | CRER - GER REAB AUDIT E INTEL | GER FONOAUDIOLOGIA - 604 | 2035439 | A121200008J6J00400011 | 152 | 06/07/2018 00:00:00 | 2450 | 2327.5
MAQUINAS- APARELHOS E EQUIPAMENTOS | MAQUINAS- APARELHOS E EQUIPAMENTOS | GABINETE DE COMPUTADOR | TERAVIX | DTT12T510 | BOM 12159 | CRER - SUPERV TECNOL DA INFORMACAO | EQUIPAMENTOS MOVIMENTADOS ENTRE SETORES | 2035440 | A121200008J6J00400015 | 152 | 06/07/2018 00:00:00 | 2450 | 2327.5
MAQUINAS- APARELHOS E EQUIPAMENTOS | MAQUINAS- APARELHOS E EQUIPAMENTOS | GABINETE DE COMPUTADOR | TERAVIX | DTT12T510 | BOM 12175 | CRER - SUPERV TECNOL DA INFORMACAO | SUPERV TECNOL DA INFORMACAO - 662 | 2035441 | A121200008J6J00400027 | 152 | 06/07/2018 00:00:00 | 2450 | 2327.5
MAQUINAS- APARELHOS E EQUIPAMENTOS | MAQUINAS- APARELHOS E EQUIPAMENTOS | GABINETE DE COMPUTADOR | TERAVIX | DTT12T510 | BOM 12160 | CRER - POSTO 4 - SERV INTERNACAO | POSTO DE ENFERMAGEM | 2035442 | A121200008J6J00400039 | 152 | 06/07/2018 00:00:00 | 2450 | 2327.5
MAQUINAS- APARELHOS E EQUIPAMENTOS | MAQUINAS- APARELHOS E EQUIPAMENTOS | GABINETE DE COMPUTADOR | TERAVIX | DTT12T510 | BOM 12154 | CRER - SERV CURATIVOS | POSTO DE ENFERMAGEM | 2035444 | A121200008J6J00400029 | 152 | 06/07/2018 00:00:00 | 2450 | 2327.5
MAQUINAS- APARELHOS E EQUIPAMENTOS | MAQUINAS- APARELHOS E EQUIPAMENTOS | GABINETE DE COMPUTADOR | TERAVIX | DTT12T510 | BOM 12164 | CRER - OUVIDORIA | OUVIDORIA - 782 | 2035445 | A121200008J6J00400026 | 152 | 06/07/2018 00:00:00 | 2450 | 2327.5
MAQUINAS- APARELHOS E EQUIPAMENTOS | MAQUINAS- APARELHOS E EQUIPAMENTOS | GABINETE DE COMPUTADOR | TERAVIX | DTT12T510 | BOM 12187 | CRER - POSTO 4 - SERV INTERNACAO | POSTO DE ENFERMAGEM | 2035446 | A121200008J6J00400030 | 152 | 06/07/2018 00:00:00 | 2450 | 2327.5
MAQUINAS- APARELHOS E EQUIPAMENTOS | MAQUINAS- APARELHOS E EQUIPAMENTOS | GABINETE DE COMPUTADOR | TERAVIX | DTT12T510 | BOM 12153 | CRER - SERV REABILITACAO INTELECTUAL | CONSULTORIO INTELECTUAL - 580 | 2035469 | A121200008J6J00400025 | 152 | 06/07/2018 00:00:00 | 2450 | 2327.5
MAQUINAS- APARELHOS E EQUIPAMENTOS | MAQUINAS- APARELHOS E EQUIPAMENTOS | GABINETE DE COMPUTADOR | TERAVIX | DTT12T510 | BOM 12170 | CRER - SUPERV ENSINO PESQUISA | ADMINISTRATIVO BIBLIOTECA - 895 | 2035480 | A121200008J6J00400032 | 152 | 06/07/2018 00:00:00 | 2450 | 2327.5
MAQUINAS- APARELHOS E EQUIPAMENTOS | MAQUINAS- APARELHOS E EQUIPAMENTOS | GABINETE DE COMPUTADOR | TERAVIX | DTT12T510 | BOM 12179 | CRER - POSTO 4 - SERV INTERNACAO | POSTO DE ENFERMAGEM | 2035481 | A121200008J6J00400050 | 152 | 06/07/2018 00:00:00 | 2450 | 2327.5
MAQUINAS- APARELHOS E EQUIPAMENTOS | MAQUINAS- APARELHOS E EQUIPAMENTOS | GABINETE DE COMPUTADOR | TERAVIX | DTT12T510 | BOM 12169 | CRER - AGENCIA TRANSFUSIONAL | AGENCIA TRANSFUSIONAL | 2035482 | A121200008J6J00400044 | 152 | 06/07/2018 00:00:00 | 2450 | 2327.5
MAQUINAS- APARELHOS E EQUIPAMENTOS | MAQUINAS- APARELHOS E EQUIPAMENTOS | GABINETE DE COMPUTADOR | TERAVIX | DTT12T510 | BOM 12155 | CRER - GER.DE ATEND.CLINICO | APOIO ADMINISTRATIVO GEAC / AMBULATORIO - 2 | 2035484 | A121200008J6J00400014 | 152 | 06/07/2018 00:00:00 | 2450 | 2327.5
MAQUINAS- APARELHOS E EQUIPAMENTOS | MAQUINAS- APARELHOS E EQUIPAMENTOS | GABINETE DE COMPUTADOR | TERAVIX | DTT12T510 | BOM 12181 | CRER - SUPERV RECEP E TELEF | SUPERV RECEP E TELEFONIA | 2035485 | A121200008J6J00400038 | 152 | 06/07/2018 00:00:00 | 2450 | 2327.5
MAQUINAS- APARELHOS E EQUIPAMENTOS | MAQUINAS- APARELHOS E EQUIPAMENTOS | GABINETE DE COMPUTADOR | TERAVIX | DTT12T510 | BOM 12177 | CRER - SUPERV TECNOL DA INFORMACAO | SUPERV TECNOL DA INFORMACAO - 662 | 2035487 | A121200008J6J00400036 | 152 | 06/07/2018 00:00:00 | 2450 | 2327.5
MAQUINAS- APARELHOS E EQUIPAMENTOS | MAQUINAS- APARELHOS E EQUIPAMENTOS | GABINETE DE COMPUTADOR | TERAVIX | DTT12T510 | BOM 12182 | CRER - SERV RAIO - X | RAIO-X - 641 | 2305518 | A121200008J6J00400004 | 152 | 06/07/2018 00:00:00 | 2450 | 2327.5
MAQUINAS- APARELHOS E EQUIPAMENTOS | MAQUINAS- APARELHOS E EQUIPAMENTOS | GABINETE DE COMPUTADOR | TERAVIX | DTT12T510 | BOM 12136 ETQ | CRER - GER DE QUALIDADE | GERÊNCIA DE QUALIDADE - 683 | 809895 | A121200008J6J00400019 | 152 | 19/11/2004 00:00:00 | 2450 | 2327.5
MAQUINAS- APARELHOS E EQUIPAMENTOS | MAQUINAS- APARELHOS E EQUIPAMENTOS | GABINETE DE COMPUTADOR | TERAVIX | DTT12T510 | BOM | CRER - OUVIDORIA | OUVIDORIA - 782 | 809896 | A121200008J6J00400016 | 152 | 19/11/2004 00:00:00 | 2450 | 2327.5
MAQUINAS- APARELHOS E EQUIPAMENTOS | MAQUINAS- APARELHOS E EQUIPAMENTOS | GABINETE DE COMPUTADOR | TERAVIX | DTT12T510 | BOM 12138 ETQ | CRER - GER DE QUALIDADE | GERÊNCIA DE QUALIDADE - 683 | 809897 | A121200008J6J00400021 | 152 | 19/11/2004 00:00:00 | 2450 | 2327.5
MAQUINAS- APARELHOS E EQUIPAMENTOS | MAQUINAS- APARELHOS E EQUIPAMENTOS | GABINETE DE COMPUTADOR | TERAVIX | DTT12T510 | BOM | CRER - SUPERV TECNOL DA INFORMACAO | SUPERV TECNOL DA INFORMACAO - 662 | 809898 | A121200008J6J00400024 | 152 | 19/11/2004 00:00:00 | 2450 | 2327.5
MAQUINAS- APARELHOS E EQUIPAMENTOS | MAQUINAS- APARELHOS E EQUIPAMENTOS | GABINETE DE COMPUTADOR | TERAVIX | DTT12T510 | BOM | CRER - SERV ELETRONEUROMIOGRAFIA | NEUROMODULAÇAO 01 - 845 | 809899 | A121200008J6J00400001 | 152 | 19/11/2004 00:00:00 | 2450 | 2327.5
MAQUINAS- APARELHOS E EQUIPAMENTOS | MAQUINAS- APARELHOS E EQUIPAMENTOS | GABINETE DE COMPUTADOR | TERAVIX | DTT12T510 | BOM | CRER - SUPERV NUTRICAO E DIETETICA | SUPERV NUTRICAO E DIETETICA - 396 | 809900 | A121200008J6J00400052 | 152 | 19/11/2004 00:00:00 | 2450 | 2327.5
MAQUINAS- APARELHOS E EQUIPAMENTOS | MAQUINAS- APARELHOS E EQUIPAMENTOS | GABINETE DE COMPUTADOR | TERAVIX | DTT12T510 | BOM | CRER - SUPERV PRONTUARIO PACIENTE | SUPERV PRONTUARIO PACIENTE - 768 | 809902 | A121200008J6J00400034 | 152 | 19/11/2004 00:00:00 | 2450 | 2327.5
MAQUINAS- APARELHOS E EQUIPAMENTOS | MAQUINAS- APARELHOS E EQUIPAMENTOS | GABINETE DE COMPUTADOR | TERAVIX | DTT12T510 | BOM | CRER - CENTRAL AGEND E CONFIRMACOES | CENTRAL DE CONFIRMAÇÕES - 142 | 809903 | A121200008J6J00400022 | 152 | 06/07/2018 00:00:00 | 2450 | 2327.5
MAQUINAS- APARELHOS E EQUIPAMENTOS | MAQUINAS- APARELHOS E EQUIPAMENTOS | GABINETE DE COMPUTADOR | TERAVIX | DTT12T510 | BOM | CRER - SUPERV TECNOL DA INFORMACAO | SUPERV TECNOL DA INFORMACAO - 662 | 809904 | A121200008J6J00400010 | 152 | 06/07/2018 00:00:00 | 2450 | 2327.5
MAQUINAS- APARELHOS E EQUIPAMENTOS | MAQUINAS- APARELHOS E EQUIPAMENTOS | GABINETE DE COMPUTADOR | TERAVIX | DTT12T510 | BOM | CRER - AGENCIA TRANSFUSIONAL | AGENCIA TRANSFUSIONAL | 809905 | A121200008J6J00400017 | 152 | 06/07/2018 00:00:00 | 2450 | 2327.5
MAQUINAS- APARELHOS E EQUIPAMENTOS | MAQUINAS- APARELHOS E EQUIPAMENTOS | GABINETE DE COMPUTADOR | TERAVIX | DTT12T510 | BOM | CRER - SERV DE PLANEJAMENTO | DEPARTAMENTO DE PLANEJAMENTO - 665 | 809906 | A121200008J6J00400013 | 152 | 06/07/2018 00:00:00 | 2450 | 2327.5
MAQUINAS- APARELHOS E EQUIPAMENTOS | MAQUINAS- APARELHOS E EQUIPAMENTOS | GABINETE DE COMPUTADOR | TERAVIX | DTT12T510 | BOM | CRER - AREAS COMUNS | AGIR | 809907 | A121200008J6J00400018 | 152 | 06/07/2018 00:00:00 | 2450 | 2327.5
MAQUINAS- APARELHOS E EQUIPAMENTOS | MAQUINAS- APARELHOS E EQUIPAMENTOS | GABINETE DE COMPUTADOR | TERAVIX | DTT12T510 | BOM | CRER - SERV APOIO DIAGN TRATAM | ENFERMAGEM APOIO ADM - 627 | 809908 | A121200008J6J00400020 | 152 | 06/07/2018 00:00:00 | 2450 | 2327.5
MAQUINAS- APARELHOS E EQUIPAMENTOS | MAQUINAS- APARELHOS E EQUIPAMENTOS | GABINETE DE COMPUTADOR | TERAVIX | DTT12T510 | BOM | CRER - SUPERV DE HOTELARIA HOSPITALAR | SUPERV DE HIGIENIZAÇÃO - 366 | 809909 | A121200008J6J00400041 | 152 | 06/07/2018 00:00:00 | 2450 | 2327.5
MAQUINAS- APARELHOS E EQUIPAMENTOS | MAQUINAS- APARELHOS E EQUIPAMENTOS | GABINETE DE COMPUTADOR | TERAVIX | DTT12T510 | BOM | CRER - SUPERV TECNOL DA INFORMACAO | SUPERV TECNOL DA INFORMACAO - 662 | 809910 | A121200008J6J00400045 | 152 | 06/07/2018 00:00:00 | 2450 | 2327.5
MAQUINAS- APARELHOS E EQUIPAMENTOS | MAQUINAS- APARELHOS E EQUIPAMENTOS | GABINETE DE COMPUTADOR | TERAVIX | DTT12T510 | BOM | CRER - SUPERV TECNOL DA INFORMACAO | SUPERV TECNOL DA INFORMACAO - 662 | 809911 | A121200008J6J00400047 | 152 | 06/07/2018 00:00:00 | 2450 | 2327.5
MAQUINAS- APARELHOS E EQUIPAMENTOS | MAQUINAS- APARELHOS E EQUIPAMENTOS | GABINETE DE COMPUTADOR | TERAVIX | DTT12T510 | BOM 12156 ETQ | CRER - GER DE QUALIDADE | GERÊNCIA DE QUALIDADE - 683 | 809915 | A121200008J6J00400031 | 152 | 06/07/2018 00:00:00 | 2450 | 2327.5
MAQUINAS- APARELHOS E EQUIPAMENTOS | MAQUINAS- APARELHOS E EQUIPAMENTOS | GABINETE DE COMPUTADOR | TERAVIX | DTT12T510 | BOM | CRER - GER.DE ATEND.CLINICO | GER ATEND CLINICO - GEAC - 683 | 809916 | A121200008J6J00400046 | 152 | 06/07/2018 00:00:00 | 2450 | 2327.5
MAQUINAS- APARELHOS E EQUIPAMENTOS | MAQUINAS- APARELHOS E EQUIPAMENTOS | GABINETE DE COMPUTADOR | TERAVIX | DTT12T510 | BOM | CRER - SUPERV TECNOL DA INFORMACAO | SUPERV TECNOL DA INFORMACAO - 662 | 809917 | A121200008J6J00400012 | 152 | 06/07/2018 00:00:00 | 2450 | 2327.5
MAQUINAS- APARELHOS E EQUIPAMENTOS | MAQUINAS- APARELHOS E EQUIPAMENTOS | GABINETE DE COMPUTADOR | TERAVIX | DTT12T510 | BOM | CRER - AGENCIA TRANSFUSIONAL | AGENCIA TRANSFUSIONAL | 809920 | A121200008J6J00400033 | 152 | 06/07/2018 00:00:00 | 2450 | 2327.5
MAQUINAS- APARELHOS E EQUIPAMENTOS | MAQUINAS- APARELHOS E EQUIPAMENTOS | GABINETE DE COMPUTADOR | TERAVIX | DTT12T510 | BOM | CRER - AMBULATORIO | CONSULTORIO 22 OTORRINO - 230 | 809921 | A121200008J6J00400035 | 152 | 06/07/2018 00:00:00 | 2450 | 2327.5
MAQUINAS- APARELHOS E EQUIPAMENTOS | MAQUINAS- APARELHOS E EQUIPAMENTOS | GABINETE DE COMPUTADOR | TERAVIX | DTT12T510 | BOM | CRER - SUPERV TECNOL DA INFORMACAO | SUPERV TECNOL DA INFORMACAO - 662 | 809922 | A121200008J6J00400042 | 152 | 06/07/2018 00:00:00 | 2450 | 2327.5
MAQUINAS- APARELHOS E EQUIPAMENTOS | MAQUINAS- APARELHOS E EQUIPAMENTOS | GABINETE DE COMPUTADOR | TERAVIX | DTT12T510 | BOM | CRER - SUPERV ANALISES CLINICAS | SALA DE COLETA - CIENTIFICA LAB - 788 | 809924 | A121200008J6J00400009 | 152 | 06/07/2018 00:00:00 | 2450 | 2327.5
MAQUINAS- APARELHOS E EQUIPAMENTOS | MAQUINAS- APARELHOS E EQUIPAMENTOS | GABINETE DE COMPUTADOR | TERAVIX | DTT12T510 | BOM | CRER - SUPERV TECNOL DA INFORMACAO | SUPERV TECNOL DA INFORMACAO - 662 | 809925 | A121200008J6J00400002 | 152 | 06/07/2018 00:00:00 | 2450 | 2327.5
MAQUINAS- APARELHOS E EQUIPAMENTOS | MAQUINAS- APARELHOS E EQUIPAMENTOS | GABINETE DE COMPUTADOR | TERAVIX | DTT12T510 | BOM | CRER - POSTO 4 - SERV INTERNACAO | POSTO DE ENFERMAGEM | 809926 | A121200008J6J00400026 | 152 | 06/07/2018 00:00:00 | 2450 | 2327.5
MAQUINAS- APARELHOS E EQUIPAMENTOS | MAQUINAS- APARELHOS E EQUIPAMENTOS | GABINETE DE COMPUTADOR | TERAVIX | DTT12T510 | BOM | CRER - GINASIO DE INTERNACAO | GINASIO DE PACIENTE INTERNO - 91 | 809927 | A121200008J6J00400006 | 152 | 06/07/2018 00:00:00 | 2450 | 2327.5
MAQUINAS- APARELHOS E EQUIPAMENTOS | MAQUINAS- APARELHOS E EQUIPAMENTOS | GABINETE DE COMPUTADOR | TERAVIX | DTT12T510 | BOM | CRER - SERV ENGENHARIA CLINICA | ADMINISTRATIVO ORBIS - 107 | 809930 | A121200008J6J00400043 | 152 | 06/07/2018 00:00:00 | 2450 | 2327.5
MAQUINAS- APARELHOS E EQUIPAMENTOS | MAQUINAS- APARELHOS E EQUIPAMENTOS | GABINETE DE COMPUTADOR | TERAVIX | DTT12T510 | BOM | CRER - SERV PSICOLOGIA | SALA DE PSICOLOGIA 02 - 576 | 809931 | A121200008J6J00400051 | 152 | 06/07/2018 00:00:00 | 2450 | 2327.5
MAQUINAS- APARELHOS E EQUIPAMENTOS | MAQUINAS- APARELHOS E EQUIPAMENTOS | GABINETE DE COMPUTADOR | TERAVIX | DTT12T510 | BOM | CRER - SUPERV TECNOL DA INFORMACAO | SUPERV TECNOL DA INFORMACAO - 662 | 809932 | A121200008J6J00400049 | 152 | 06/07/2018 00:00:00 | 2450 | 2327.5
MAQUINAS- APARELHOS E EQUIPAMENTOS | MAQUINAS- APARELHOS E EQUIPAMENTOS | GABINETE DE COMPUTADOR | TERAVIX | DTT12T510 | BOM | CRER - SERV FONOTERAPIA | CONSULTORIO - 607 | 809933 | A121200008J6J00400053 | 152 | 06/07/2018 00:00:00 | 2450 | 2327.5
MAQUINAS- APARELHOS E EQUIPAMENTOS | MAQUINAS- APARELHOS E EQUIPAMENTOS | GABINETE DE COMPUTADOR | TERAVIX | DTT12T510 | BOM | CRER - GER REAB AUDIT E INTEL | GER FONOAUDIOLOGIA - 604 | 809935 | A121200008J6J00400008 | 152 | 06/07/2018 00:00:00 | 2450 | 2327.5
MAQUINAS- APARELHOS E EQUIPAMENTOS | MAQUINAS- APARELHOS E EQUIPAMENTOS | GABINETE DE COMPUTADOR | TERAVIX | DTT12T510 | BOM | CRER - SUPERV TECNOL DA INFORMACAO | SUPERV TECNOL DA INFORMACAO - 662 | 809937 | A121200008J6J00400007 | 152 | 06/07/2018 00:00:00 | 2450 | 2327.5
MAQUINAS- APARELHOS E EQUIPAMENTOS | MAQUINAS- APARELHOS E EQUIPAMENTOS | GABINETE DE COMPUTADOR | TERAVIX | DTT12T510 | BOM | CRER - AREAS COMUNS | ESTOQUE TRANSITÓRIO 2019/2020 | 809939 | A121200008J6J00400040 | 152 | 06/07/2018 00:00:00 | 2450 | 2327.5
MAQUINAS- APARELHOS E EQUIPAMENTOS | MAQUINAS- APARELHOS E EQUIPAMENTOS | GABINETE DE COMPUTADOR | TERAVIX | DTT12T510 | BOM | CRER - POSTO 4 - SERV INTERNACAO | POSTO DE ENFERMAGEM | 809943 | A121200008J6J00400037 | 152 | 06/07/2018 00:00:00 | 2450 | 2327.5
MAQUINAS- APARELHOS E EQUIPAMENTOS | MAQUINAS- APARELHOS E EQUIPAMENTOS | GABINETE DE COMPUTADOR | TERAVIX | DTT12T510 | BOM | CRER - SERV PSICOLOGIA | NEUROPSICOLOGIA SALA 01 - PORTA 877 | 809944 | A121200008J6J00400048 | 152 | 06/07/2018 00:00:00 | 2450 | 2327.5
MAQUINAS- APARELHOS E EQUIPAMENTOS | MAQUINAS- APARELHOS E EQUIPAMENTOS | GABINETE DE COMPUTADOR | TERAVIX | DTT12T510 | BOM | CRER - AREAS COMUNS | ESTOQUE TRANSITÓRIO 2021 | 809947 | A121200008J6J00400023 | 152 | 06/07/2018 00:00:00 | 2450 | 2327.5
MAQUINAS- APARELHOS E EQUIPAMENTOS | MAQUINAS- APARELHOS E EQUIPAMENTOS | GELADEIRA 280L | CONSUL | CR28BBBNA | BOM | CRER - SERV REFEITORIO E PRODUCAO | COPA DE APOIO | 715 | JG4610305 | 7991 | 05/10/2004 00:00:00 | 698 | 0
MAQUINAS- APARELHOS E EQUIPAMENTOS | MAQUINAS- APARELHOS E EQUIPAMENTOS | GELADEIRA 346L | ELECTROLUX | 346L 220V | BOM | CRER - UTI ADULTO | COPA - 68 | 775004 | 10602073 | 189087 | 31/01/2011 00:00:00 | 1173.86 | 1115.167
MAQUINAS- APARELHOS E EQUIPAMENTOS | MAQUINAS- APARELHOS E EQUIPAMENTOS | GELADEIRA 346L | ELECTROLUX | DF38A FREE DUPLEX | BOM | CRER - SUPERV ANALISES CLINICAS | SALA GASOMETRIA - CIENTIFICA LAB | 775006 | 10601904 | 189087 | 31/01/2011 00:00:00 | 1173.86 | 1115.167
MAQUINAS- APARELHOS E EQUIPAMENTOS | MAQUINAS- APARELHOS E EQUIPAMENTOS | GELADEIRA 346L | ELECTROLUX | FF 38 220V | BOM | CRER - SUPERV DE CENTRO CIRURGICO | COPA - 163 | 775007 | 10602038 | 189087 | 31/01/2011 00:00:00 | 1173.86 | 1115.167
MAQUINAS- APARELHOS E EQUIPAMENTOS | MAQUINAS- APARELHOS E EQUIPAMENTOS | GELADEIRA 346L | ELECTROLUX | 02382FBA DF38A 220V | INSERVIVEL | CRER - SERV ALMOX PATRIMONIO | MOVEIS - MAQUINAS - EQUIP INSERVÍVEIS | 775008 | 10602076 | 189087 | 31/01/2011 00:00:00 | 1173.86 | 1115.167
MAQUINAS- APARELHOS E EQUIPAMENTOS | MAQUINAS- APARELHOS E EQUIPAMENTOS | GELADEIRA 346L | ELECTROLUX | DF38 220V | BOM | CRER - SERV ALMOXARIFADO CAF | CAF FARMACIA - 393 | 775009 | 10602075 | 189087 | 31/01/2011 00:00:00 | 1173.86 | 1115.167
MAQUINAS- APARELHOS E EQUIPAMENTOS | MAQUINAS- APARELHOS E EQUIPAMENTOS | GELADEIRA 430L | ELECTROLUX | DF50 220V | BOM 5291 | CRER - AREAS COMUNS | HOSPITAL DO SERVIDOR - HCAMP GOIANIA | 2305126 | 10502262 | 189087 | 31/01/2011 00:00:00 | 1768.12 | 1679.714
MAQUINAS- APARELHOS E EQUIPAMENTOS | MAQUINAS- APARELHOS E EQUIPAMENTOS | GELADEIRA 430L | ELECTROLUX | DF50 220V | BOM 7100 | CRER - SERV ALMOX SAT CENT CIR | ALMOX SAT CENTR CIRURGICO - 161 | 2305134 | 10502284 | 189087 | 31/01/2011 00:00:00 | 1768.12 | 1679.714
MAQUINAS- APARELHOS E EQUIPAMENTOS | MAQUINAS- APARELHOS E EQUIPAMENTOS | GELADEIRA 430L | ELECTROLUX | DF50 | BOM 8465 | CRER - LACTARIO | LACTARIO - 371 | 2306944 | 10502168 |  | 31/01/2011 00:00:00 | 1768.12 | 1679.714
MAQUINAS- APARELHOS E EQUIPAMENTOS | MAQUINAS- APARELHOS E EQUIPAMENTOS | GRADE ANTIDIFUSORA 35,4X124,5CM 178L, 8:1, DF 60-9 | KONEX | . | BOM 99991270 | CRER - SERV RAIO - X | RAIO-X - 641 | 2034873 | . | 24109 | 03/06/2009 00:00:00 | 18160 | 17252
MAQUINAS- APARELHOS E EQUIPAMENTOS | MAQUINAS- APARELHOS E EQUIPAMENTOS | GRAMPEADOR PNEUMATICO | WORKER | 395714 120 PSI VERMELHO | BOM | CRER - GER OFICINA ORTOPEDICA | SALA DE MOLDAGEM | 774326 | . | 3300 | 13/04/2018 00:00:00 | 165 | 156.75
MAQUINAS- APARELHOS E EQUIPAMENTOS | MAQUINAS- APARELHOS E EQUIPAMENTOS | GRAVADOR DE CARTAO DE MEMORIA PORTATIL | PANASONIC | AG-HMR10P AVCCAM | BOM | CRER - GER DE QUALIDADE | ESTÚDIO FOTOGRÁFICO - 858 | 1778450 | H2TAB0023 |  | 05/12/2012 00:00:00 | 5799.9 | 5509.905
MAQUINAS- APARELHOS E EQUIPAMENTOS | MAQUINAS- APARELHOS E EQUIPAMENTOS | GRAVADOR DIGITAL DE VIDEO - DVR | INTELBRAS | STAND ALONE | BOM 003796 | CRER - AREAS COMUNS | VIGILÂNCIA | 2031393 | . | 000000279 | 22/04/2014 00:00:00 | 3800 | 3610
MAQUINAS- APARELHOS E EQUIPAMENTOS | MAQUINAS- APARELHOS E EQUIPAMENTOS | GRAVADOR DIGITAL DE VIDEO - DVR | INTELBRAS | STAND ALONE | BOM 003797 | CRER - AREAS COMUNS | VIGILÂNCIA | 2031394 | . | 000000279 | 22/04/2014 00:00:00 | 3800 | 3610
MAQUINAS- APARELHOS E EQUIPAMENTOS | MAQUINAS- APARELHOS E EQUIPAMENTOS | GRAVADOR DIGITAL DE VIDEO - DVR | INTELBRAS | 8 CANAIS 1080P MHDX 3008 | BOM | CRER - SERV VIGILANCIA MONITORAMENTO | GUARITA (GRABALOS) | 809465 | UL3F4700676SW | 2840 | 31/07/2018 00:00:00 | 570 | 541.5
MAQUINAS- APARELHOS E EQUIPAMENTOS | MAQUINAS- APARELHOS E EQUIPAMENTOS | GRAVADOR DIGITAL DE VIDEO - DVR | INTELBRAS | 16 CANAIS 1080P MHDX 3016 | BOM | CRER - SERV VIGILANCIA MONITORAMENTO | SALA DE MONITORAMENTO - 144 (INTERATIVA) | 809466 | D61G0100337PU | 2840 | 31/07/2018 00:00:00 | 920 | 874
MAQUINAS- APARELHOS E EQUIPAMENTOS | MAQUINAS- APARELHOS E EQUIPAMENTOS | GRAVADOR DIGITAL DE VIDEO - DVR | INTELBRAS | 16 CANAIS 1080P MHDX 3016 | BOM | CRER - SERV VIGILANCIA MONITORAMENTO | SALA DE MONITORAMENTO - 144 (INTERATIVA) | 809467 | D61F450097277 | 2840 | 31/07/2018 00:00:00 | 920 | 874
MAQUINAS- APARELHOS E EQUIPAMENTOS | MAQUINAS- APARELHOS E EQUIPAMENTOS | GRAVADOR E REPRODUTOR DE DVD EXTERNO | SAMSUNG | DVD-R150 | INSERVIVEL 2201 | CRER - SERV ALMOX PATRIMONIO | MOVEIS - MAQUINAS - EQUIP INSERVÍVEIS | 2031395 | B0776XBP702544V | 00311457 | 27/08/2008 00:00:00 | 323 | 306.85
MAQUINAS- APARELHOS E EQUIPAMENTOS | MAQUINAS- APARELHOS E EQUIPAMENTOS | IP CHASSI CASSETE P/ MAMOGRAFIA CC BW M 18X24 | FUJI FILM | IP CASS D | BOM 6506 | CRER - SERV APOIO DIAGN TRATAM | SALA MAMOGRAFIA - 642 | 2031229 | A30610699C | 1099 | 04/04/2012 00:00:00 | 1348.84 | 1281.398
MAQUINAS- APARELHOS E EQUIPAMENTOS | MAQUINAS- APARELHOS E EQUIPAMENTOS | IP CHASSI CASSETE P/ MAMOGRAFIA CC BW M 18X24 | FUJI FILM | IP CASS D | BOM 6508 | CRER - SERV APOIO DIAGN TRATAM | SALA MAMOGRAFIA - 642 | 2031230 | A30604162C | 1099 | 04/04/2012 00:00:00 | 1348.84 | 1281.398
MAQUINAS- APARELHOS E EQUIPAMENTOS | MAQUINAS- APARELHOS E EQUIPAMENTOS | IP CHASSI CASSETE P/ MAMOGRAFIA CC BW M 18X24 | FUJI FILM | IP CASS D | BOM 6509 | CRER - SERV APOIO DIAGN TRATAM | SALA MAMOGRAFIA - 642 | 2031231 | A30604155C | 1099 | 04/04/2012 00:00:00 | 1348.84 | 1281.398
MAQUINAS- APARELHOS E EQUIPAMENTOS | MAQUINAS- APARELHOS E EQUIPAMENTOS | IP CHASSI CASSETE P/ MAMOGRAFIA CC BW M 18X24 | FUJI FILM | IP CASS D | BOM 6510 | CRER - SERV APOIO DIAGN TRATAM | SALA MAMOGRAFIA - 642 | 2031232 | A30604193C | 1099 | 04/04/2012 00:00:00 | 1348.84 | 1281.398
MAQUINAS- APARELHOS E EQUIPAMENTOS | MAQUINAS- APARELHOS E EQUIPAMENTOS | IP CHASSI CASSETE P/ MAMOGRAFIA CC BW M 18X24 | FUJI FILM | IP CASS D | BOM 6504 | CRER - SERV APOIO DIAGN TRATAM | SALA MAMOGRAFIA - 642 | 2031233 | A30601246C | 1099 | 04/04/2012 00:00:00 | 1348.84 | 1281.398
MAQUINAS- APARELHOS E EQUIPAMENTOS | MAQUINAS- APARELHOS E EQUIPAMENTOS | IP CHASSI CASSETE P/ MAMOGRAFIA CC BW M 18X24 | FUJI FILM | IP CASS D | BOM 6505 | CRER - SERV APOIO DIAGN TRATAM | SALA MAMOGRAFIA - 642 | 2031234 | A30600072C | 1099 | 04/04/2012 00:00:00 | 1348.84 | 1281.398
MAQUINAS- APARELHOS E EQUIPAMENTOS | MAQUINAS- APARELHOS E EQUIPAMENTOS | IP CHASSI CASSETE P/ MAMOGRAFIA CC BW M 18X24 | FUJI FILM | IP CASS D | BOM 6503 | CRER - SERV APOIO DIAGN TRATAM | SALA MAMOGRAFIA - 642 | 2031235 | A30604186C | 1099 | 04/04/2012 00:00:00 | 1348.84 | 1281.398
MAQUINAS- APARELHOS E EQUIPAMENTOS | MAQUINAS- APARELHOS E EQUIPAMENTOS | IP CHASSI CASSETE P/ MAMOGRAFIA CC BW M 18X24 | FUJI FILM | IP CASS D | BOM 6507 | CRER - SERV APOIO DIAGN TRATAM | SALA MAMOGRAFIA - 642 | 2031236 | A30604179C | 1099 | 04/04/2012 00:00:00 | 1348.84 | 1281.398
MAQUINAS- APARELHOS E EQUIPAMENTOS | MAQUINAS- APARELHOS E EQUIPAMENTOS | IPS 6ST 35,4X43CM P/ CASSETE PB 35,4 X 124,5 | FUJIFILM | . | BOM 99991266 | CRER - SERV RAIO - X | RAIO-X - 641 | 2031237 | 47816121 | 133955 | 29/05/2009 00:00:00 | 2265.86 | 2152.567
MAQUINAS- APARELHOS E EQUIPAMENTOS | MAQUINAS- APARELHOS E EQUIPAMENTOS | IPS 6ST 35,4X43CM P/ CASSETE PB 35,4X124,5 | FUJIFILM | . | BOM 99991267 | CRER - SERV RAIO - X | RAIO-X - 641 | 2031238 | 47816138 | 133955 | 29/05/2009 00:00:00 | 2265.86 | 2152.567
MAQUINAS- APARELHOS E EQUIPAMENTOS | MAQUINAS- APARELHOS E EQUIPAMENTOS | IPS 6ST 35,4X43CM P/ CASSETE PB 35,4X124,5 | FUJIFILM | . | BOM 99991268 | CRER - SERV RAIO - X | RAIO-X - 641 | 2031239 | 47816039 | 133955 | 29/05/2009 00:00:00 | 2265.86 | 2152.567
MAQUINAS- APARELHOS E EQUIPAMENTOS | MAQUINAS- APARELHOS E EQUIPAMENTOS | JIRAU DE 3,05 X 1,20 X 1,15 M COM ARMACAO EXTERNA | MEKNOX | . | BOM | CRER - AREAS COMUNS | HIGIENIZAÇÃO | 951444 | . | 1374 | 10/03/2015 00:00:00 | 1652.89 | 1570.2455
MAQUINAS- APARELHOS E EQUIPAMENTOS | MAQUINAS- APARELHOS E EQUIPAMENTOS | KIT SUPORTE MOVEL E 3 TELAS (BASE C/ RODIZIOS) | EKOBAN | . | BOM 526 | CRER - GER DE QUALIDADE | ESTÚDIO FOTOGRÁFICO - 858 | 2033720 | 0 | 173 | 18/02/2004 00:00:00 | 1077.3 | 1023.435
MAQUINAS- APARELHOS E EQUIPAMENTOS | MAQUINAS- APARELHOS E EQUIPAMENTOS | LAMINA BATATA PALITO 8X8MM | ENGEFOOD (ROBOT COUPE) | F8 | INSERVIVEL | CRER - SERV ALMOX PATRIMONIO | MOVEIS - MAQUINAS - EQUIP INSERVÍVEIS | 99991412 | 28134 | 1029 | 05/03/2010 00:00:00 | 697.66 | 662.777
MAQUINAS- APARELHOS E EQUIPAMENTOS | MAQUINAS- APARELHOS E EQUIPAMENTOS | LAMINA CUBO 10X10MM | ENGEFOOD (ROBOT COUPE) | EM SD-10 3/8 | INSERVIVEL | CRER - SERV ALMOX PATRIMONIO | MOVEIS - MAQUINAS - EQUIP INSERVÍVEIS | 99991416 | 28112 | 1029 | 05/03/2010 00:00:00 | 538.4 | 511.48
MAQUINAS- APARELHOS E EQUIPAMENTOS | MAQUINAS- APARELHOS E EQUIPAMENTOS | LAMINA CUBO 8X8MM | ENGEFOOD (ROBOT COUPE) | EM/SD-8 5/16 | INSERVIVEL | CRER - SERV ALMOX PATRIMONIO | MOVEIS - MAQUINAS - EQUIP INSERVÍVEIS | 99991409 | 28111 | 1029 | 05/03/2010 00:00:00 | 636.12 | 604.314
MAQUINAS- APARELHOS E EQUIPAMENTOS | MAQUINAS- APARELHOS E EQUIPAMENTOS | LAMINA FATIAR 02MM | ENGEFOOD (ROBOT COUPE) | E/S-2 5/64 | INSERVIVEL | CRER - SERV ALMOX PATRIMONIO | MOVEIS - MAQUINAS - EQUIP INSERVÍVEIS | 99991413 | 28063 | 1029 | 05/03/2010 00:00:00 | 295.23 | 280.4685
MAQUINAS- APARELHOS E EQUIPAMENTOS | MAQUINAS- APARELHOS E EQUIPAMENTOS | LAMINA FATIAR 05MM | ENGEFOOD (ROBOT COUPE) | E/S-5 3/16 | INSERVIVEL | CRER - SERV ALMOX PATRIMONIO | MOVEIS - MAQUINAS - EQUIP INSERVÍVEIS | 99991414 | 28065 | 1029 | 05/03/2010 00:00:00 | 295.23 | 280.4685
MAQUINAS- APARELHOS E EQUIPAMENTOS | MAQUINAS- APARELHOS E EQUIPAMENTOS | LAMINA FATIAR ONDULADO 02MM | ENGEFOOD (ROBOT COUPE) | POM 2 | INSERVIVEL | CRER - SERV ALMOX PATRIMONIO | MOVEIS - MAQUINAS - EQUIP INSERVÍVEIS | 99991410 | 27068 | 1029 | 05/03/2010 00:00:00 | 430.3 | 408.785
MAQUINAS- APARELHOS E EQUIPAMENTOS | MAQUINAS- APARELHOS E EQUIPAMENTOS | LAMINA JULIENE 4X4MM | ENGEFOOD (ROBOT COUPE) | J 5/32 X 5/32 J 4X4 | INSERVIVEL | CRER - SERV ALMOX PATRIMONIO | MOVEIS - MAQUINAS - EQUIP INSERVÍVEIS | 99991411 | 28052 | 1029 | 05/03/2010 00:00:00 | 430.3 | 408.785
MAQUINAS- APARELHOS E EQUIPAMENTOS | MAQUINAS- APARELHOS E EQUIPAMENTOS | LAMINA RALAR 02MM | ENGEFOOD (ROBOT COUPE) | RG-2 | INSERVIVEL 99991415 | CRER - SERV ALMOX PATRIMONIO | MOVEIS - MAQUINAS - EQUIP INSERVÍVEIS | 2036136 | 28057 | 1029 | 05/03/2010 00:00:00 | 260.5 | 247.475
MAQUINAS- APARELHOS E EQUIPAMENTOS | MAQUINAS- APARELHOS E EQUIPAMENTOS | LAVADORA DE ALTA PRESSAO | KARCHER | HD 6/13 | INSERVIVEL 9493 | CRER - SERV ALMOX PATRIMONIO | MOVEIS - MAQUINAS - EQUIP INSERVÍVEIS | 2033455 | 100424 | 8169 | 08/05/2014 00:00:00 | 2290 | 2175.5
MAQUINAS- APARELHOS E EQUIPAMENTOS | MAQUINAS- APARELHOS E EQUIPAMENTOS | LAVADORA DE LOUCA MULTI CAMARA | NETTER | NT810 DE | BOM 8453 | CRER - SERV REFEITORIO E PRODUCAO | COZINHA | 2033456 | 19473 |  | 19/04/2012 00:00:00 | 34469.88 | 32746.386
MAQUINAS- APARELHOS E EQUIPAMENTOS | MAQUINAS- APARELHOS E EQUIPAMENTOS | LAVADORA DE ROUPAS 12KG | ELECTROLUX | LTE12 | INSERVIVEL | CRER - SERV ALMOX PATRIMONIO | MOVEIS - MAQUINAS - EQUIP INSERVÍVEIS | 324053 | 30605091 |  | 18/03/2013 00:00:00 | 1198.8 | 1138.86
MAQUINAS- APARELHOS E EQUIPAMENTOS | MAQUINAS- APARELHOS E EQUIPAMENTOS | LAVADORA DE ROUPAS C/ SIST DE AUTO AQUECIMENTO | ELECTROLUX | LT11F | BOM 8649 | CRER - SERV PROCESSAMENTO DE ROUPAS | AREA SUJA - 380 | 2033457 | 24202607 |  | 01/02/2013 00:00:00 | 1169 | 1110.55
MAQUINAS- APARELHOS E EQUIPAMENTOS | MAQUINAS- APARELHOS E EQUIPAMENTOS | LAVATORIO INOX | AMEKANOX | . | BOM | CRER - SERV DE ELETROENCEFALOGRAMA | ELETROENCEFALOGRAMA (425) | 1712 | 0 | 704 | 06/12/2006 00:00:00 | 560 | 532
MAQUINAS- APARELHOS E EQUIPAMENTOS | MAQUINAS- APARELHOS E EQUIPAMENTOS | LEG PRESS LINEAR PURESTRENGHT | TECHNOGYM | LEG PRESS | BOM 8646 ETQ | CRER - SERV PROGRAMA AGIR + SAUDE | ACADEMIA - 537 | 324474 | MG500012000660 |  | 24/01/2013 00:00:00 | 10882.56 | 10338.432
MAQUINAS- APARELHOS E EQUIPAMENTOS | MAQUINAS- APARELHOS E EQUIPAMENTOS | LEG PRESS TOTAL ACCESS | CYBEX | . | BOM 7677 ETQ | CRER - SERV PROGRAMA AGIR + SAUDE | ACADEMIA - 537 | 2035954 | . | 217 | 31/08/2012 00:00:00 | 34660 | 32927
MAQUINAS- APARELHOS E EQUIPAMENTOS | MAQUINAS- APARELHOS E EQUIPAMENTOS | LEITORA DE MICROPLACAS P/ ELISA | MICROWELL SYSTEM | 12420 | BOM | CRER - SERV ALMOX PATRIMONIO | BENS USADOS SERVIVEIS | 466 | 124202120 | 410 | 08/12/2003 00:00:00 | 35500 | 0
MAQUINAS- APARELHOS E EQUIPAMENTOS | MAQUINAS- APARELHOS E EQUIPAMENTOS | LENTE P/ MAQUINA FOTOGRAFICA 18-55MM | CANON | 18-55 MM | BOM | CRER - GER DE QUALIDADE | ESTÚDIO FOTOGRÁFICO - 858 | 2284828 | 488204057814 | 5141 | 28/07/2020 00:00:00 | 594 | 564.3
MAQUINAS- APARELHOS E EQUIPAMENTOS | MAQUINAS- APARELHOS E EQUIPAMENTOS | LENTE P/ MAQUINA FOTOGRAFICA 50MM 1.8 | CANON | 18-50MM | BOM | CRER - GER DE QUALIDADE | ESTÚDIO FOTOGRÁFICO - 858 | 2284827 | 4815113354 | 5141 | 28/07/2020 00:00:00 | 809 | 768.55
MAQUINAS- APARELHOS E EQUIPAMENTOS | MAQUINAS- APARELHOS E EQUIPAMENTOS | LETREIRO DO CRER | ART ALUMINIO | POR EXTENSO | INSERVIVEL 003318 | CRER - SERV ALMOX PATRIMONIO | MOVEIS - MAQUINAS - EQUIP INSERVÍVEIS | 2036389 | . |  | 29/11/2012 00:00:00 | 14778 | 14039.1
MAQUINAS- APARELHOS E EQUIPAMENTOS | MAQUINAS- APARELHOS E EQUIPAMENTOS | LIQUIDIFICADOR 1,5 L | BLACK E DECKER | LE450BB2 | INSERVIVEL | CRER - SERV ALMOX PATRIMONIO | MOVEIS - MAQUINAS - EQUIP INSERVÍVEIS | 322744 | . | 168368 | 18/03/2016 00:00:00 | 110 | 104.5
MAQUINAS- APARELHOS E EQUIPAMENTOS | MAQUINAS- APARELHOS E EQUIPAMENTOS | LIQUIDIFICADOR 15L | METVISA | LQ15BIVMF60N5 | INSERVIVEL 12036 | CRER - SERV ALMOX PATRIMONIO | MOVEIS - MAQUINAS - EQUIP INSERVÍVEIS | 2031385 | 000917 | 288361 | 24/06/2016 00:00:00 | 1167.55 | 1109.1725
MAQUINAS- APARELHOS E EQUIPAMENTOS | MAQUINAS- APARELHOS E EQUIPAMENTOS | LIQUIDIFICADOR 15L | METVISA | LQ15BIVMF60N5 | INSERVIVEL 12035 | CRER - SERV ALMOX PATRIMONIO | MOVEIS - MAQUINAS - EQUIP INSERVÍVEIS | 2031386 | 000916 | 288361 | 24/06/2016 00:00:00 | 1167.55 | 1109.1725
MAQUINAS- APARELHOS E EQUIPAMENTOS | MAQUINAS- APARELHOS E EQUIPAMENTOS | LIQUIDIFICADOR DOMESTICO 1.5L | CADENCE | LIQ789 | BOM 11604 | CRER - LACTARIO | LACTARIO - 371 | 2031387 | 0 |  | 19/01/2012 00:00:00 | 0 | 0
MAQUINAS- APARELHOS E EQUIPAMENTOS | MAQUINAS- APARELHOS E EQUIPAMENTOS | LIQUIDIFICADOR INDUSTRIAL 02 L | SIEMSEN | TA-02 | INSERVIVEL 8456 | CRER - SERV ALMOX PATRIMONIO | MOVEIS - MAQUINAS - EQUIP INSERVÍVEIS | 2031388 | 046379 |  | 19/04/2012 00:00:00 | 480.98 | 456.931
MAQUINAS- APARELHOS E EQUIPAMENTOS | MAQUINAS- APARELHOS E EQUIPAMENTOS | LIQUIDIFICADOR INDUSTRIAL 02 L | SIEMSEN | LI-2,0 | INSERVIVEL | CRER - SERV ALMOX PATRIMONIO | MOVEIS - MAQUINAS - EQUIP INSERVÍVEIS | 774899 | 001886 | 19613 | 18/05/2011 00:00:00 | 466.5 | 443.175
MAQUINAS- APARELHOS E EQUIPAMENTOS | MAQUINAS- APARELHOS E EQUIPAMENTOS | LIQUIDIFICADOR INDUSTRIAL 25L | SKYMSEN | C/N LB 25 PMB-N | INSERVIVEL 9486 | CRER - SERV ALMOX PATRIMONIO | MOVEIS - MAQUINAS - EQUIP INSERVÍVEIS | 2031389 | 001887 | 12945 | 06/05/2014 00:00:00 | 1470 | 1396.5
MAQUINAS- APARELHOS E EQUIPAMENTOS | MAQUINAS- APARELHOS E EQUIPAMENTOS | LIQUIDIFICADOR INDUSTRIAL DE 4 L - BIVOLT | METVISA | LQL4BIVMF60N5 | INSERVIVEL 9487 | CRER - SERV ALMOX PATRIMONIO | MOVEIS - MAQUINAS - EQUIP INSERVÍVEIS | 2031390 | 003436 | 203155 | 06/05/2014 00:00:00 | 481.4 | 457.33
MAQUINAS- APARELHOS E EQUIPAMENTOS | MAQUINAS- APARELHOS E EQUIPAMENTOS | LIQUIDIFICADOR INDUSTRIAL DE 4 L - BIVOLT | METVISA | LQL4BIVMF60N5 | INSERVIVEL 9488 | CRER - SERV ALMOX PATRIMONIO | MOVEIS - MAQUINAS - EQUIP INSERVÍVEIS | 2031391 | 003440 | 203155 | 06/05/2014 00:00:00 | 481.4 | 457.33
MAQUINAS- APARELHOS E EQUIPAMENTOS | MAQUINAS- APARELHOS E EQUIPAMENTOS | LIQUIDIFICADOR TRITURADOR INDUSTRIAL 08L | VITHORY | HP 1/2 | INSERVIVEL 885 | CRER - SERV ALMOX PATRIMONIO | MOVEIS - MAQUINAS - EQUIP INSERVÍVEIS | 2035693 | 0 | 8787 | 31/01/2005 00:00:00 | 325 | 308.75
MAQUINAS- APARELHOS E EQUIPAMENTOS | MAQUINAS- APARELHOS E EQUIPAMENTOS | LIXADEIRA | CEMEC | POLLARA PIII | BOM | CRER - SERV FABRICACAO CALCADOS | SERV FABRICACAO CALCADOS | 259 | 04334 |  | 06/03/2003 00:00:00 | 3461.44 | 3288.368
MAQUINAS- APARELHOS E EQUIPAMENTOS | MAQUINAS- APARELHOS E EQUIPAMENTOS | LUPA C/ LUMINARIA GRANDE 5X | VH | 220 V | BOM | CRER - SERV CONC PROTESES AUDITIVAS | PROTESES AUDITIVAS - 220 | 1229 | 0 | 7416 | 09/12/2005 00:00:00 | 180 | 171
MAQUINAS- APARELHOS E EQUIPAMENTOS | MAQUINAS- APARELHOS E EQUIPAMENTOS | LUPA DE BANCADA C/ ILUMINACAO | USINAINFO | 8 X 22 WATTS 220V | INSERVIVEL | CRER - SERV ALMOX PATRIMONIO | MAQ E EQUIPAMENTOS HOSPITALARES INSERVIVEIS | 322730 | . | 60775 | 01/02/2016 00:00:00 | 294.98 | 280.231
MAQUINAS- APARELHOS E EQUIPAMENTOS | MAQUINAS- APARELHOS E EQUIPAMENTOS | LUPA DE BANCADA C/ ILUMINACAO | SOLVER | HL-500 LED | BOM | CRER - CME | PREPARO E ESTERELIZACAO - 186 | 975253 | . | 13014 | 26/10/2016 00:00:00 | 381.96 | 362.862
MAQUINAS- APARELHOS E EQUIPAMENTOS | MAQUINAS- APARELHOS E EQUIPAMENTOS | LUPA DE BANCADA C/ ILUMINACAO | SOLVER | HL-500 LED | BOM | CRER - CME | ESPURGO - 194 | 975254 | . | 13014 | 26/10/2016 00:00:00 | 381.96 | 362.862
MAQUINAS- APARELHOS E EQUIPAMENTOS | MAQUINAS- APARELHOS E EQUIPAMENTOS | LUPA DE BANCADA C/ ILUMINACAO | SOLVER | HL-500 LED | BOM | CRER - CME | PREPARO E ESTERELIZACAO - 186 | 975255 | . | 13014 | 26/10/2016 00:00:00 | 381.96 | 362.862
MAQUINAS- APARELHOS E EQUIPAMENTOS | MAQUINAS- APARELHOS E EQUIPAMENTOS | LUPA ELETRONICA C/ TRILHOS METALICOS | ALADIN | TIPO BANDEJA | BOM | CRER - SERV LABORATORIO TECNOL ASSIST | SERV LABORATORIO TECNOL ASSIST - 517 | 774797 | . |  | 09/01/2013 00:00:00 | 2100 | 1995
MAQUINAS- APARELHOS E EQUIPAMENTOS | MAQUINAS- APARELHOS E EQUIPAMENTOS | LUPA ELETRONICA PORTATIL COMPACTA C/ IMAGEM COLOR | AUMED | AUKEY | BOM | CRER - SERV LABORATORIO TECNOL ASSIST | SERV LABORATORIO TECNOL ASSIST - 517 | 774796 | 135120500027 |  | 09/01/2013 00:00:00 | 1720 | 1634
MAQUINAS- APARELHOS E EQUIPAMENTOS | MAQUINAS- APARELHOS E EQUIPAMENTOS | LUPA INTENSIFICADORA DE IMAGEM C/ ILUMINACAO 8 X 2 | LAB NEWS | HL-500 LED | BOM | CRER - CME | PREPARO E ESTERELIZACAO - 186 | 952134 | . | 14481 | 14/09/2015 00:00:00 | 500 | 475
MAQUINAS- APARELHOS E EQUIPAMENTOS | MAQUINAS- APARELHOS E EQUIPAMENTOS | LUPA P/ JATEAMENTO C/ GABINETE C/ EXAUSTOR | VH | LUPA | BOM 1227 | CRER - SERV CONC PROTESES AUDITIVAS | PROTESES AUDITIVAS - 220 | 2033545 | 0 | 194053 | 13/12/2005 00:00:00 | 380.8 | 361.76
MAQUINAS- APARELHOS E EQUIPAMENTOS | MAQUINAS- APARELHOS E EQUIPAMENTOS | LUPA P/ JATEAMENTO C/ GABINETE SEM EXAUSTOR | VH | LUPA | BOM | CRER - SERV CONC PROTESES AUDITIVAS | PROTESES AUDITIVAS - 220 | 1226 | 0 | 194053 | 13/12/2005 00:00:00 | 220.2 | 209.19
MAQUINAS- APARELHOS E EQUIPAMENTOS | MAQUINAS- APARELHOS E EQUIPAMENTOS | LUXIMETRO - MEDIDOR DE INTENSIDADE DE LUZ | MINIPA | MLM-1011 | BOM | CRER - SERV SEG HIG MED TRABALHO | SERV SEG HIG MED TRABALHO - 131 | 952130 | ID01900005742M | 88555 | 15/10/2015 00:00:00 | 296.1 | 281.295
MAQUINAS- APARELHOS E EQUIPAMENTOS | MAQUINAS- APARELHOS E EQUIPAMENTOS | LUZ CONTINUA P/ ESTUDIO | MAKO | LIGHT 300 | BOM | CRER - GER DE QUALIDADE | ESTÚDIO FOTOGRÁFICO - 858 | 519 | 00419-A1 | 124 | 01/12/2003 00:00:00 | 1617.36 | 0
MAQUINAS- APARELHOS E EQUIPAMENTOS | MAQUINAS- APARELHOS E EQUIPAMENTOS | LUZ CONTINUA P/ ESTUDIO | MAKO | LIGHT 300 | BOM | CRER - GER DE QUALIDADE | ESTÚDIO FOTOGRÁFICO - 858 | 523 | 00417-A1 | 124 | 01/12/2003 00:00:00 | 1617.36 | 0
MAQUINAS- APARELHOS E EQUIPAMENTOS | MAQUINAS- APARELHOS E EQUIPAMENTOS | LUZ CONTINUA P/ ESTUDIO | MAKO | LIGHT 300 | BOM | CRER - GER DE QUALIDADE | ESTÚDIO FOTOGRÁFICO - 858 | 525 | 00418-A1 | 124 | 01/12/2003 00:00:00 | 1617.36 | 0
MAQUINAS- APARELHOS E EQUIPAMENTOS | MAQUINAS- APARELHOS E EQUIPAMENTOS | MACARICO DE AR QUENTE | TECOPLASTICO BELFANO | 600 W 220 V | BOM 9317 | CRER - SERV FABRICACAO ORTESES LONGAS | FABRICAÇÃO DE ORTESES LONGAS | 2032914 | . |  | 09/12/2013 00:00:00 | 569.75 | 541.2625
MAQUINAS- APARELHOS E EQUIPAMENTOS | MAQUINAS- APARELHOS E EQUIPAMENTOS | MANOVACUOMETRO DIGITAL | GLOBALMED | MVD300 | BOM 7532 | CRER - GINASIO NEURO E FISIO ADULTO | CONSULTORIO MEDICO DNM - 563 | 2032915 | 00000317 | 54448 | 09/08/2012 00:00:00 | 3000 | 2850
MAQUINAS- APARELHOS E EQUIPAMENTOS | MAQUINAS- APARELHOS E EQUIPAMENTOS | MAQ MUSC P/ BICEPS TRICEPS TRAPEZ E PEITO | TECHNOGYM | CROSS OVER CABLE | BOM | CRER - SERV PROGRAMA AGIR + SAUDE | ACADEMIA - 537 | 1774229 | MB85120000138 |  | 19/12/2012 00:00:00 | 8930.21 | 8483.6995
MAQUINAS- APARELHOS E EQUIPAMENTOS | MAQUINAS- APARELHOS E EQUIPAMENTOS | MAQ. MUSC. MEMBROS SUP / INF. | TECHNOGYM | MULTI POWER SMITH MACHINE | BOM | CRER - SERV PROGRAMA AGIR + SAUDE | ACADEMIA - 537 | 1774234 | MB8312000192 |  | 19/12/2012 00:00:00 | 9843.23 | 9351.0685
MAQUINAS- APARELHOS E EQUIPAMENTOS | MAQUINAS- APARELHOS E EQUIPAMENTOS | MAQ. MUSC. MEMBROS SUP / INF. | TECHNOGYM | MULTI POWER SMITH MACHINE | BOM | CRER - GINASIO DE ORTOPEDIA | GINASIO DE ORTOPEDIA - 542 | 1774235 | MB8312000175 |  | 10/03/2004 00:00:00 | 9843.23 | 9351.0685
MAQUINAS- APARELHOS E EQUIPAMENTOS | MAQUINAS- APARELHOS E EQUIPAMENTOS | MAQUINA CHANFRAR CORTES | CEMEC | B63B2 | BOM | CRER - SERV FABRICACAO CALCADOS | SERV FABRICACAO CALCADOS | 256 | 0701 |  | 06/03/2003 00:00:00 | 4690.87 | 4456.3265
MAQUINAS- APARELHOS E EQUIPAMENTOS | MAQUINAS- APARELHOS E EQUIPAMENTOS | MAQUINA DE CORTAR TUBOS S/ REBARBA COMPLETA | RONEMAK | T4 | BOM | CRER - SERV ADEQ POST CADEIRAS RODAS | ADEQ POST CADEIRAS DE RODAS | 675 | 6873 | 3729 | 21/07/2004 00:00:00 | 3307 | 3141.65
MAQUINAS- APARELHOS E EQUIPAMENTOS | MAQUINAS- APARELHOS E EQUIPAMENTOS | MAQUINA DE CORTE PARA TECIDO | WESTMAN | W-101A-N | BOM | CRER - SERV PROCESSAMENTO DE ROUPAS | ROUPARIA - 370 | 971195 | 15093774 | 4000 | 05/09/2016 00:00:00 | 350 | 332.5
MAQUINAS- APARELHOS E EQUIPAMENTOS | MAQUINAS- APARELHOS E EQUIPAMENTOS | MAQUINA DE COSTURA | SINGER | FACILITA PORTATIL 49 | BOM 824 | CRER - SERV VOLUNTARIADO | DEPOSITO - 511 | 2032921 | 9836C |  | 10/03/2004 00:00:00 | 200 | 190
MAQUINAS- APARELHOS E EQUIPAMENTOS | MAQUINAS- APARELHOS E EQUIPAMENTOS | MAQUINA DE COSTURA | IVOMAQ | CI3000 01 COLUNA | BOM | CRER - SERV ADEQ POST CADEIRAS RODAS | ADEQ POST CADEIRAS DE RODAS | 264 | 0 |  | 13/03/2003 00:00:00 | 3468.25 | 3294.8375
MAQUINAS- APARELHOS E EQUIPAMENTOS | MAQUINAS- APARELHOS E EQUIPAMENTOS | MAQUINA DE COSTURA | IVOMAQ | CI3000 01 COLUNA | BOM | CRER - SERV FABRICACAO CALCADOS | SERV FABRICACAO CALCADOS | 265 | 0 |  | 13/03/2003 00:00:00 | 3468.25 | 3294.8375
MAQUINAS- APARELHOS E EQUIPAMENTOS | MAQUINAS- APARELHOS E EQUIPAMENTOS | MAQUINA DE COSTURA GALONEIRA | SINGER | 754U | BOM 322234 | CRER - SERV DE COSTURA | SERV DE COSTURA CRER - 109 | 2032923 | 521C-364-31 | 2297 | 17/06/2010 00:00:00 | 3172.5 | 3013.875
MAQUINAS- APARELHOS E EQUIPAMENTOS | MAQUINAS- APARELHOS E EQUIPAMENTOS | MAQUINA DE COSTURA OVERLOCK INDUSTRIAL | SUN ESPECIAL | SS93D-PR-SU | BOM | CRER - SERV PROCESSAMENTO DE ROUPAS | ROUPARIA - 370 | 2361265 | . | 11596 | 01/07/2021 00:00:00 | 3890 | 3716.414
MAQUINAS- APARELHOS E EQUIPAMENTOS | MAQUINAS- APARELHOS E EQUIPAMENTOS | MAQUINA DE COSTURA RETA | SUN STAR | INDUSTRIAL KM 250 | BOM | CRER - SERV PROCESSAMENTO DE ROUPAS | ROUPARIA - 370 | 8 | 303265 | 1016 | 13/08/2003 00:00:00 | 1200 | 0
MAQUINAS- APARELHOS E EQUIPAMENTOS | MAQUINAS- APARELHOS E EQUIPAMENTOS | MAQUINA DE COSTURA TRANSPORTE DUPLO | SUN SPECIAL | MOTOR 400W 1725 RPM | BOM 9696 | CRER - SERV ADEQ POST CADEIRAS RODAS | ADEQ POST CADEIRAS DE RODAS | 2032926 | SS-0302W | 59872 | 21/07/2014 00:00:00 | 1610 | 1529.5
MAQUINAS- APARELHOS E EQUIPAMENTOS | MAQUINAS- APARELHOS E EQUIPAMENTOS | MAQUINA DE FAZER GELO | EVEREST | EGC75 | BOM 1324C | CRER - SERV ALMOX PATRIMONIO | BENS USADOS SERVIVEIS | 2032927 | 96986 | 3106 | 27/03/2006 00:00:00 | 3300 | 3135
MAQUINAS- APARELHOS E EQUIPAMENTOS | MAQUINAS- APARELHOS E EQUIPAMENTOS | MAQUINA DE FAZER GELO | EVEREST | EGC 100A | BOM 5344 | CRER - GINASIO DE ORTOPEDIA | GINASIO DE ORTOPEDIA - 542 | 322468 | 118606 | 4228 | 26/09/2011 00:00:00 | 5990 | 5690.5
MAQUINAS- APARELHOS E EQUIPAMENTOS | MAQUINAS- APARELHOS E EQUIPAMENTOS | MAQUINA DE FAZER GELO | BMGX | BEN-26 | BOM | CRER - SERV ALMOX PATRIMONIO | BENS PATRIMONIAIS NOVOS | 661620 | LKTW1708043 | 2029 | 21/12/2017 00:00:00 | 3470 | 3296.5
MAQUINAS- APARELHOS E EQUIPAMENTOS | MAQUINAS- APARELHOS E EQUIPAMENTOS | MAQUINA DE FAZER GELO | EVEREST | EGC 100A | BOM | CRER - SERV TERAPIA OCUPACIONAL | GINASIO TO ADULTO - 562 | 951474 | 118601 | 4228 | 26/09/2011 00:00:00 | 5990 | 5690.5
MAQUINAS- APARELHOS E EQUIPAMENTOS | MAQUINAS- APARELHOS E EQUIPAMENTOS | MAQUINA RISCADEIRA DE CERAMICA | CORTAG | XT-50 | BOM | CRER - MANUTENCAO | SALA DE MANUTENCAO | 14 | X031125008 | 13021 | 25/06/2003 00:00:00 | 92 | 0
MAQUINAS- APARELHOS E EQUIPAMENTOS | MAQUINAS- APARELHOS E EQUIPAMENTOS | MAQUITA | SONGHE TOOLS | SM007 | BOM 7756 | CRER - MANUTENCAO | SALA DE MANUTENCAO | 2036392 | 817846-5 |  | 01/01/2010 00:00:00 | 0 | 0
MAQUINAS- APARELHOS E EQUIPAMENTOS | MAQUINAS- APARELHOS E EQUIPAMENTOS | MAQUITA 1300W 4 INDUSTRIAL | MAKITA | 4100 NH | BOM | CRER - MANUTENCAO | SALA DE MANUTENCAO | 6 | 417121 B | 13021 | 25/06/2003 00:00:00 | 330.6 | 0
MAQUINAS- APARELHOS E EQUIPAMENTOS | MAQUINAS- APARELHOS E EQUIPAMENTOS | MARTELETE DE IMPACTO | BOSCH | SDS PLUS GBH2-24 DSE | BOM 7128 | CRER - MANUTENCAO | SALA DE MANUTENCAO | 2036394 | 3611B2861811200602 | 41289 | 16/07/2012 00:00:00 | 389 | 369.55
MAQUINAS- APARELHOS E EQUIPAMENTOS | MAQUINAS- APARELHOS E EQUIPAMENTOS | MARTELETE PERFURADOR | BOCSH | GBH2-28 D | BOM | CRER - MANUTENCAO | SALA DE MANUTENCAO | 762951 | 3611B673E0 | 55583 | 16/03/2018 00:00:00 | 840 | 798
MAQUINAS- APARELHOS E EQUIPAMENTOS | MAQUINAS- APARELHOS E EQUIPAMENTOS | MARTELETE PNEUMATICO | PUMA | AT-2502 | BOM 003865 | CRER - GER OFICINA ORTOPEDICA | SALA DE GESSO | 2036395 | 090223 | 264778 | 30/07/2014 00:00:00 | 1470 | 1396.5
MAQUINAS- APARELHOS E EQUIPAMENTOS | MAQUINAS- APARELHOS E EQUIPAMENTOS | MARTELETE PNEUMATICO | PUMA | AT-2020H | BOM 6951 | CRER - SERV FABRICACAO ORTESES | SERV FABRICACAO ORTESES | 2036396 | P080480 | 1545045000376 | 11/06/2012 00:00:00 | 215 | 204.25
MAQUINAS- APARELHOS E EQUIPAMENTOS | MAQUINAS- APARELHOS E EQUIPAMENTOS | MARTELO DE BUCK PERCURSOR E NEUROLOGICO | . | . | BOM 99991340 | CRER - SUPERV REAB AMBULATORIAL | APOIO ADMINISTRATIVO DMR - 556 | 2036399 | . | 000640 | 29/04/2003 00:00:00 | 31.35 | 29.7825
MAQUINAS- APARELHOS E EQUIPAMENTOS | MAQUINAS- APARELHOS E EQUIPAMENTOS | MASCARA DE SOLDA DE ESCURECIMENTO AUTOMATICO | ENERGYARC | ER-1000 | BOM 9401 | CRER - MANUTENCAO | SALA DE MANUTENCAO | 2036400 | 130325B32536A220 |  | 10/03/2014 00:00:00 | 280 | 266
MAQUINAS- APARELHOS E EQUIPAMENTOS | MAQUINAS- APARELHOS E EQUIPAMENTOS | MASCARA DE SOLDA DE ESCURECIMENTO AUTOMATICO | GW ESCUDO | ESCURECIMENTO AUTOMATICO | BOM 2624 | CRER - SERV ADEQ POST CADEIRAS RODAS | ADEQ POST CADEIRAS DE RODAS | 2036401 | 0 | 536 | 03/12/2010 00:00:00 | 220 | 209
MAQUINAS- APARELHOS E EQUIPAMENTOS | MAQUINAS- APARELHOS E EQUIPAMENTOS | MASSAGEADOR C/ JATO DE AR QUENTE E CALOR INFRAVERM | G.TECH | 131801 | BOM | CRER - AREAS COMUNS | EQUIPAMENTOS EM SINDICÂNCIA | 1913946 | 0676 | 393 | 24/07/2019 00:00:00 | 400 | 380
MAQUINAS- APARELHOS E EQUIPAMENTOS | MAQUINAS- APARELHOS E EQUIPAMENTOS | MEDIDOR DE PRESSAO ARTERIAL DIGITAL AUTOMATICO | POWERPACK | MS898 | BOM | CRER - SERV ALMOX PATRIMONIO | BENS USADOS SERVIVEIS | 968912 | 100229005271 |  | 04/03/2013 00:00:00 | 195 | 185.25
MAQUINAS- APARELHOS E EQUIPAMENTOS | MAQUINAS- APARELHOS E EQUIPAMENTOS | MESA CONTROLADORA P/ SISTEMA DE CFTV | INTELBRAS | VTN1000 | BOM | CRER - SERV ALMOX PATRIMONIO | BENS USADOS SERVIVEIS | 1773470 | OD11080400031 | 106 | 16/04/2012 00:00:00 | 3730.63 | 3544.0985
MAQUINAS- APARELHOS E EQUIPAMENTOS | MAQUINAS- APARELHOS E EQUIPAMENTOS | MESA DE CABECEIRA | META HOSPITALAR | . | BOM 2874 | CRER - POSTO 2 - SERV INTERNACAO | INTERNAÇÃO - POSTO 2 | 2034192 | . | 329 | 03/05/2011 00:00:00 | 490.11 | 465.6045
MAQUINAS- APARELHOS E EQUIPAMENTOS | MAQUINAS- APARELHOS E EQUIPAMENTOS | MESA DE CABECEIRA | META HOSPITALAR | . | BOM 2844 | CRER - POSTO 1 - SERV INTERNACAO | INTERNAÇÃO - POSTO 1 | 2034195 | . | 328 | 03/05/2011 00:00:00 | 490.11 | 465.6045
MAQUINAS- APARELHOS E EQUIPAMENTOS | MAQUINAS- APARELHOS E EQUIPAMENTOS | MESA DE CABECEIRA | META HOSPITALAR | . | BOM 2863 | CRER - POSTO 2 - SERV INTERNACAO | INTERNAÇÃO - POSTO 2 | 2034257 | . | 329 | 03/05/2011 00:00:00 | 490.11 | 465.6045
MAQUINAS- APARELHOS E EQUIPAMENTOS | MAQUINAS- APARELHOS E EQUIPAMENTOS | MESA DE CABECEIRA | META HOSPITALAR | . | BOM 2843 | CRER - POSTO 1 - SERV INTERNACAO | INTERNAÇÃO - POSTO 1 | 2034265 | . | 328 | 03/05/2011 00:00:00 | 490.11 | 465.6045
MAQUINAS- APARELHOS E EQUIPAMENTOS | MAQUINAS- APARELHOS E EQUIPAMENTOS | MESA DE CABECEIRA | META HOSPITALAR | . | BOM 2827 | CRER - POSTO 2 - SERV INTERNACAO | INTERNAÇÃO - POSTO 2 | 2034285 | . | 328 | 03/05/2011 00:00:00 | 490.11 | 465.6045
MAQUINAS- APARELHOS E EQUIPAMENTOS | MAQUINAS- APARELHOS E EQUIPAMENTOS | MESA DE REFEICAO | META HOSPITALAR | . | BOM 5427 | CRER - POSTO 2 - SERV INTERNACAO | INTERNAÇÃO - POSTO 2 | 2034337 | . | 354 | 02/06/2011 00:00:00 | 285.64 | 271.358
MAQUINAS- APARELHOS E EQUIPAMENTOS | MAQUINAS- APARELHOS E EQUIPAMENTOS | MESA DE REFEICAO | META HOSPITALAR | . | BOM 7643 | CRER - POSTO 3 - SERV INTERNACAO | INTERNAÇÃO - POSTO 3 | 2034355 | . | 354 | 02/06/2011 00:00:00 | 285.64 | 271.358
MAQUINAS- APARELHOS E EQUIPAMENTOS | MAQUINAS- APARELHOS E EQUIPAMENTOS | MESA DE REFEICAO | META HOSPITALAR | MT 0956C | BOM 3011 | CRER - UTI ADULTO | SALÃO DE LEITOS - UTI | 2034417 | 2345-02 | 351 | 01/06/2011 00:00:00 | 285.64 | 271.358
MAQUINAS- APARELHOS E EQUIPAMENTOS | MAQUINAS- APARELHOS E EQUIPAMENTOS | MESA DE REFEICAO | META HOSPITALAR | . | BOM 4579 ETQ | CRER - POSTO 3 - SERV INTERNACAO | INTERNAÇÃO - POSTO 3 | 2034455 | . | 351 | 01/06/2011 00:00:00 | 285.64 | 271.358
MAQUINAS- APARELHOS E EQUIPAMENTOS | MAQUINAS- APARELHOS E EQUIPAMENTOS | MESA DE SOM 06 CANAIS | STARMIX | USFX602R | BOM 7898 | CRER - AUDITORIO | SALA DE COMANDOS - 676/ 677 | 2034507 | C46201 | 463 | 29/10/2012 00:00:00 | 350 | 332.5
MAQUINAS- APARELHOS E EQUIPAMENTOS | MAQUINAS- APARELHOS E EQUIPAMENTOS | MESA DE SOM 06 CANAIS | STARMIX | USFX602R | BOM 7899 | CRER - AUDITORIO | SALA DE COMANDOS - 676/ 677 | 2034508 | C46442 | 463 | 29/10/2012 00:00:00 | 350 | 332.5
MAQUINAS- APARELHOS E EQUIPAMENTOS | MAQUINAS- APARELHOS E EQUIPAMENTOS | MESA DE SOM ANALOGICA | BEHRINGER | XENYX 1002 FX | INSERVIVEL 2199 | CRER - SERV ALMOX PATRIMONIO | MOVEIS - MAQUINAS - EQUIP INSERVÍVEIS | 2034509 | 719267572 | 3219 | 14/08/2008 00:00:00 | 529.31 | 502.8445
MAQUINAS- APARELHOS E EQUIPAMENTOS | MAQUINAS- APARELHOS E EQUIPAMENTOS | MESA DE SOM DIGITAL | BEHRINGER | DDX3216 | BOM | CRER - MANUTENCAO | SUPERV DE MANUTENCAO - 358 | 792 | LO114230066 | 643 | 22/09/2003 00:00:00 | 7200 | 0
MAQUINAS- APARELHOS E EQUIPAMENTOS | MAQUINAS- APARELHOS E EQUIPAMENTOS | MESA UNIVERSAL PELVE PODALICO INFANTIL P/ GESSO | SOLDAFORTE | . | BOM | CRER - SUPERV DE CENTRO CIRURGICO | SALA DE EQUIPAMENTOS - 165 | 1297 | 0 | 0199 | 30/01/2006 00:00:00 | 800 | 760
MAQUINAS- APARELHOS E EQUIPAMENTOS | MAQUINAS- APARELHOS E EQUIPAMENTOS | MICRO MOTOR MANDRIL | BETHIL | 220 V C/ SUPORTE | BOM | CRER - SERV ALMOX PATRIMONIO | BENS USADOS SERVIVEIS | 104 | 0 | 138767 | 14/11/2003 00:00:00 | 430 | 408.5
MAQUINAS- APARELHOS E EQUIPAMENTOS | MAQUINAS- APARELHOS E EQUIPAMENTOS | MICROFONE C/ FIO | SHURE | LYRIC 8700 | BOM | CRER - SERV MUSICOTERAPIA | SALA DE MUSICOTERAPIA - 591 | 775588 | 0 | 2506 | 20/08/2007 00:00:00 | 98.52 | 93.594
MAQUINAS- APARELHOS E EQUIPAMENTOS | MAQUINAS- APARELHOS E EQUIPAMENTOS | MICROFONE P/ SISTEMA DE VIDEOCONFERENCIA | POLYCOM | SOUNDSTATION 2 | BOM | CRER - SUPERV ENSINO PESQUISA | SALA DE REUNIÃO - 913 | 2248111 | 0H181811B96F | 3102 | 29/02/2020 00:00:00 | 3290 | 3125.5
MAQUINAS- APARELHOS E EQUIPAMENTOS | MAQUINAS- APARELHOS E EQUIPAMENTOS | MICROFONE PROFISSIONAL C/ FIO |  | X | BOM | CRER - AUDITORIO | SALA DE COMANDOS - 676/ 677 | 999999 | 0 | 128 | 05/04/2005 00:00:00 | 173.78 | 165.091
MAQUINAS- APARELHOS E EQUIPAMENTOS | MAQUINAS- APARELHOS E EQUIPAMENTOS | MICROFONE S/ FIO | SHURE | UT UHF SM58 | BOM 9990013 | CRER - AUDITORIO | SALA DE COMANDOS - 676/ 677 | 2031242 | 0 | 646 | 22/09/2003 00:00:00 | 1750 | 0
MAQUINAS- APARELHOS E EQUIPAMENTOS | MAQUINAS- APARELHOS E EQUIPAMENTOS | MICROFONE S/ FIO | SHURE | UT UHF SM58 | BOM 9990012 | CRER - AUDITORIO | SALA DE COMANDOS - 676/ 677 | 2031243 | 0 | 646 | 22/09/2003 00:00:00 | 1750 | 0
MAQUINAS- APARELHOS E EQUIPAMENTOS | MAQUINAS- APARELHOS E EQUIPAMENTOS | MICROMETRO DIGITAL | DIGMESS | 0-25MM / 0.001MM | BOM | CRER - SERV PATRIMONIO | SERV PATRIMONIO - 360 | 775531 | 061196094 | 006890 | 21/06/2007 00:00:00 | 231.5 | 219.925
MAQUINAS- APARELHOS E EQUIPAMENTOS | MAQUINAS- APARELHOS E EQUIPAMENTOS | MICROONDAS 17 L | ELECTROLUX | ME 18S 220 V | INSERVIVEL 2367 | CRER - SERV ALMOX PATRIMONIO | MOVEIS - MAQUINAS - EQUIP INSERVÍVEIS | 2035888 | 91901865 | 016865 | 25/08/2009 00:00:00 | 219 | 208.05
MAQUINAS- APARELHOS E EQUIPAMENTOS | MAQUINAS- APARELHOS E EQUIPAMENTOS | MICROONDAS 18 LITROS | CONSUL | CMS25ABBNA | BOM | CRER - AUDITORIO | COPA DO AUDITORIO | 10946 | MG9835281 | 0091-2021 | 21/10/2021 00:00:00 | 459 | 450.2395
MAQUINAS- APARELHOS E EQUIPAMENTOS | MAQUINAS- APARELHOS E EQUIPAMENTOS | MICROONDAS 20L | CONSUL | CMA20BBBBNA10 | BOM | CRER - AUDITORIO | COPA BLOCO H - 851/ 853 | 2333181 | MA1546932 | 0070-2021 | 10/03/2021 00:00:00 | 502.55 | 477.4225
MAQUINAS- APARELHOS E EQUIPAMENTOS | MAQUINAS- APARELHOS E EQUIPAMENTOS | MICROONDAS 32L | PANASONIC | NN-ST65HWRUK | BOM | CRER - UTI ADULTO | COPA - 68 | 2333191 | BM0KB001819 | 0088-2021 | 11/03/2021 00:00:00 | 589 | 559.55
MAQUINAS- APARELHOS E EQUIPAMENTOS | MAQUINAS- APARELHOS E EQUIPAMENTOS | MICROONDAS 34L | ELECTROLUX | MEO44 | BOM | CRER - SERV HIDROTERAPIA | COPA DA HIDROTERAPIA | 11202 | 83006699 | 153/2018 | 07/12/2018 00:00:00 | 0.01 | 0.0095
MAQUINAS- APARELHOS E EQUIPAMENTOS | MAQUINAS- APARELHOS E EQUIPAMENTOS | MINI CAMA ELASTICA | AMEKANOX | C/ TRAMPOLIM ACO CARBONO | INSERVIVEL 4339 | CRER - SERV ALMOX PATRIMONIO | MOVEIS - MAQUINAS - EQUIP INSERVÍVEIS | 2034659 | . | 539 | 17/10/2011 00:00:00 | 336.8 | 319.96
MAQUINAS- APARELHOS E EQUIPAMENTOS | MAQUINAS- APARELHOS E EQUIPAMENTOS | MINI CAMA ELASTICA | AMEKANOX | C/ TRAMPOLIM ACO CARBONO | INSERVIVEL 4338 | CRER - SERV ALMOX PATRIMONIO | MOVEIS - MAQUINAS - EQUIP INSERVÍVEIS | 2034660 | . | 539 | 17/10/2011 00:00:00 | 336.8 | 319.96
MAQUINAS- APARELHOS E EQUIPAMENTOS | MAQUINAS- APARELHOS E EQUIPAMENTOS | MINI CAMA ELASTICA | AMEKANOX | C/ TRAMPOLIM ACO CARBONO | INSERVIVEL 4335 | CRER - SERV ALMOX PATRIMONIO | MOVEIS - MAQUINAS - EQUIP INSERVÍVEIS | 2034661 | . | 539 | 17/10/2011 00:00:00 | 336.8 | 319.96
MAQUINAS- APARELHOS E EQUIPAMENTOS | MAQUINAS- APARELHOS E EQUIPAMENTOS | MINI CAMA ELASTICA | AMEKANOX | C/ TRAMPOLIM ACO CARBONO | INSERVIVEL 4360 | CRER - SERV ALMOX PATRIMONIO | MOVEIS - MAQUINAS - EQUIP INSERVÍVEIS | 2034662 | . | 539 | 17/10/2011 00:00:00 | 336.8 | 319.96
MAQUINAS- APARELHOS E EQUIPAMENTOS | MAQUINAS- APARELHOS E EQUIPAMENTOS | MINI CAMA ELASTICA | AMEKANOX | C/ TRAMPOLIM ACO CARBONO | INSERVIVEL 4362 | CRER - SERV ALMOX PATRIMONIO | MOVEIS - MAQUINAS - EQUIP INSERVÍVEIS | 2034663 | . | 539 | 17/10/2011 00:00:00 | 336.8 | 319.96
MAQUINAS- APARELHOS E EQUIPAMENTOS | MAQUINAS- APARELHOS E EQUIPAMENTOS | MINI CAMA ELASTICA | AMEKANOX | C/ TRAMPOLIM ACO CARBONO | BOM 4356 | CRER - SERV REABILITACAO VISUAL | CONSULTORIO 304 - 872 | 2034664 | . | 539 | 17/10/2011 00:00:00 | 336.8 | 319.96
MAQUINAS- APARELHOS E EQUIPAMENTOS | MAQUINAS- APARELHOS E EQUIPAMENTOS | MINI CAMA ELASTICA | AMEKANOX | C/ TRAMPOLIM ACO CARBONO | BOM 4361 | CRER - GINASIO NEURO E FISIO ADULTO | GINÁSIO NEURO E FISIO ADULTO - 567 | 2034665 | . | 539 | 17/10/2011 00:00:00 | 336.8 | 319.96
MAQUINAS- APARELHOS E EQUIPAMENTOS | MAQUINAS- APARELHOS E EQUIPAMENTOS | MINI CAMA ELASTICA | AMEKANOX | C/ TRAMPOLIM ACO CARBONO | BOM 4363 | CRER - GINASIO INFANTO JUVENIL | GINÁSIO INFANTO JUVENIL - SALA 529 | 2034666 | . | 539 | 17/10/2011 00:00:00 | 336.8 | 319.96
MAQUINAS- APARELHOS E EQUIPAMENTOS | MAQUINAS- APARELHOS E EQUIPAMENTOS | MINI CAMA ELASTICA | AMEKANOX | C/ TRAMPOLIM ACO CARBONO | INSERVIVEL 4357 | CRER - SERV ALMOX PATRIMONIO | MOVEIS - MAQUINAS - EQUIP INSERVÍVEIS | 2034667 | . | 539 | 17/10/2011 00:00:00 | 336.8 | 319.96
MAQUINAS- APARELHOS E EQUIPAMENTOS | MAQUINAS- APARELHOS E EQUIPAMENTOS | MINI CAMA ELASTICA INOX | AMEKANOX | . | BOM 4332 | CRER - SERV HIDROTERAPIA | GINASIO DE HIDROTERAPIA - 553 | 2034668 | . | 539 | 17/10/2011 00:00:00 | 1273.58 | 1209.901
MAQUINAS- APARELHOS E EQUIPAMENTOS | MAQUINAS- APARELHOS E EQUIPAMENTOS | MINI CAMA ELASTICA INOX | AMEKANOX | . | INSERVIVEL 4334 | CRER - SERV ALMOX PATRIMONIO | MOVEIS - MAQUINAS - EQUIP INSERVÍVEIS | 2034669 | . | 539 | 17/10/2011 00:00:00 | 1273.58 | 1209.901
MAQUINAS- APARELHOS E EQUIPAMENTOS | MAQUINAS- APARELHOS E EQUIPAMENTOS | MINI CAMA ELASTICA INOX | AMEKANOX | . | INSERVIVEL 4336 | CRER - SERV ALMOX PATRIMONIO | MOVEIS - MAQUINAS - EQUIP INSERVÍVEIS | 2034670 | . | 539 | 17/10/2011 00:00:00 | 1273.58 | 1209.901
MAQUINAS- APARELHOS E EQUIPAMENTOS | MAQUINAS- APARELHOS E EQUIPAMENTOS | MINI CAMA ELASTICA INOX | AMEKANOX | . | BOM 4337 | CRER - SERV HIDROTERAPIA | GINASIO DE HIDROTERAPIA - 553 | 2034671 | . | 539 | 17/10/2011 00:00:00 | 1273.58 | 1209.901
MAQUINAS- APARELHOS E EQUIPAMENTOS | MAQUINAS- APARELHOS E EQUIPAMENTOS | MINI CAMA ELASTICA INOX | AMEKANOX | . | BOM 4333 | CRER - SERV HIDROTERAPIA | GINASIO DE HIDROTERAPIA - 553 | 2034672 | . | 539 | 17/10/2011 00:00:00 | 1273.58 | 1209.901
MAQUINAS- APARELHOS E EQUIPAMENTOS | MAQUINAS- APARELHOS E EQUIPAMENTOS | MINI CAMA ELASTICA INOX | AMEKANOX | . | BOM 4331 | CRER - SERV HIDROTERAPIA | GINASIO DE HIDROTERAPIA - 553 | 2034673 | . | 539 | 17/10/2011 00:00:00 | 1273.58 | 1209.901
MAQUINAS- APARELHOS E EQUIPAMENTOS | MAQUINAS- APARELHOS E EQUIPAMENTOS | MINI CAMERA COLORIDA DAY NIGHT | TECVOZ | MCS-500HS LENTE PINHOLE 2,8MM | BOM | CRER - AREAS COMUNS | VIGILÂNCIA | 1773949 | 111022-0293 | 99 | 19/03/2012 00:00:00 | 416 | 395.2
MAQUINAS- APARELHOS E EQUIPAMENTOS | MAQUINAS- APARELHOS E EQUIPAMENTOS | MINI CAMERA COLORIDA DAY NIGHT | TECVOZ | MCS-500HS LENTE PINHOLE 2,8MM | BOM | CRER - AREAS COMUNS | VIGILÂNCIA | 1773950 | 111022-0323 | 99 | 19/03/2012 00:00:00 | 416 | 395.2
MAQUINAS- APARELHOS E EQUIPAMENTOS | MAQUINAS- APARELHOS E EQUIPAMENTOS | MINI CAMERA COLORIDA DAY NIGHT | TECVOZ | MCS-500HS LENTE PINHOLE 2,8MM | BOM | CRER - AREAS COMUNS | VIGILÂNCIA | 1773951 | 111022-0300 | 99 | 19/03/2012 00:00:00 | 416 | 395.2
MAQUINAS- APARELHOS E EQUIPAMENTOS | MAQUINAS- APARELHOS E EQUIPAMENTOS | MINI CAMERA COLORIDA DAY NIGHT | TECVOZ | MCS-500HS LENTE PINHOLE 2,8MM | BOM | CRER - AREAS COMUNS | VIGILÂNCIA | 1773952 | 111022-0294 | 99 | 19/03/2012 00:00:00 | 416 | 395.2
MAQUINAS- APARELHOS E EQUIPAMENTOS | MAQUINAS- APARELHOS E EQUIPAMENTOS | MINI CAMERA COLORIDA DAY NIGHT | TECVOZ | MCS-500HS LENTE PINHOLE 2,8MM | BOM | CRER - AREAS COMUNS | VIGILÂNCIA | 1773953 | 111022-0304 | 99 | 19/03/2012 00:00:00 | 416 | 395.2
MAQUINAS- APARELHOS E EQUIPAMENTOS | MAQUINAS- APARELHOS E EQUIPAMENTOS | MINI CAMERA COLORIDA DAY NIGHT | TECVOZ | MCS-500HS LENTE PINHOLE 2,8MM | BOM | CRER - AREAS COMUNS | VIGILÂNCIA | 1773954 | 111022-0298 | 99 | 19/03/2012 00:00:00 | 416 | 395.2
MAQUINAS- APARELHOS E EQUIPAMENTOS | MAQUINAS- APARELHOS E EQUIPAMENTOS | MINI CAMERA COLORIDA DAY NIGHT | TECVOZ | MCS-500HS LENTE PINHOLE 2,8MM | BOM | CRER - AREAS COMUNS | VIGILÂNCIA | 1773955 | 110810-0213 | 99 | 19/03/2012 00:00:00 | 416 | 395.2
MAQUINAS- APARELHOS E EQUIPAMENTOS | MAQUINAS- APARELHOS E EQUIPAMENTOS | MINI CAMERA COLORIDA DAY NIGHT | TECVOZ | MCS-500HS LENTE PINHOLE 2,8MM | BOM | CRER - AREAS COMUNS | VIGILÂNCIA | 1773956 | 110810-0684 | 99 | 19/03/2012 00:00:00 | 416 | 395.2
MAQUINAS- APARELHOS E EQUIPAMENTOS | MAQUINAS- APARELHOS E EQUIPAMENTOS | MINI CAMERA COLORIDA DAY NIGHT | TECVOZ | MCS-500HS LENTE PINHOLE 2,8MM | BOM | CRER - AREAS COMUNS | VIGILÂNCIA | 1773957 | 110810-0691 | 99 | 19/03/2012 00:00:00 | 416 | 395.2
MAQUINAS- APARELHOS E EQUIPAMENTOS | MAQUINAS- APARELHOS E EQUIPAMENTOS | MINI CAMERA COLORIDA DAY NIGHT | TECVOZ | MCS-500HS LENTE PINHOLE 2,8MM | BOM | CRER - AREAS COMUNS | VIGILÂNCIA | 1773958 | 110810-0649 | 99 | 19/03/2012 00:00:00 | 416 | 395.2
MAQUINAS- APARELHOS E EQUIPAMENTOS | MAQUINAS- APARELHOS E EQUIPAMENTOS | MINI CAMERA COLORIDA DAY NIGHT | TECVOZ | MCS-500HS LENTE PINHOLE 2,8MM | BOM | CRER - AREAS COMUNS | VIGILÂNCIA | 1773959 | 110810-0678 | 99 | 19/03/2012 00:00:00 | 416 | 395.2
MAQUINAS- APARELHOS E EQUIPAMENTOS | MAQUINAS- APARELHOS E EQUIPAMENTOS | MINI CAMERA COLORIDA DAY NIGHT | TECVOZ | MCS-500HS LENTE PINHOLE 2,8MM | BOM | CRER - AREAS COMUNS | VIGILÂNCIA | 1773960 | 110810-0680 | 99 | 19/03/2012 00:00:00 | 416 | 395.2
MAQUINAS- APARELHOS E EQUIPAMENTOS | MAQUINAS- APARELHOS E EQUIPAMENTOS | MINI CAMERA COLORIDA DAY NIGHT | TECVOZ | MCS-500HS LENTE PINHOLE 2,8MM | BOM | CRER - AREAS COMUNS | VIGILÂNCIA | 1773961 | 110810-0662 | 99 | 19/03/2012 00:00:00 | 416 | 395.2
MAQUINAS- APARELHOS E EQUIPAMENTOS | MAQUINAS- APARELHOS E EQUIPAMENTOS | MINI CAMERA COLORIDA DAY NIGHT | TECVOZ | MCS-500HS LENTE PINHOLE 2,8MM | BOM | CRER - AREAS COMUNS | VIGILÂNCIA | 1773962 | 110810-0686 | 99 | 19/03/2012 00:00:00 | 416 | 395.2
MAQUINAS- APARELHOS E EQUIPAMENTOS | MAQUINAS- APARELHOS E EQUIPAMENTOS | MINI CAMERA COLORIDA DAY NIGHT | TECVOZ | MCS-500HS LENTE PINHOLE 2,8MM | BOM | CRER - AREAS COMUNS | VIGILÂNCIA | 1773963 | 110810-0693 | 99 | 19/03/2012 00:00:00 | 416 | 395.2
MAQUINAS- APARELHOS E EQUIPAMENTOS | MAQUINAS- APARELHOS E EQUIPAMENTOS | MINI CAMERA COLORIDA DAY NIGHT | TECVOZ | MCS-500HS LENTE PINHOLE 2,8MM | BOM | CRER - AREAS COMUNS | VIGILÂNCIA | 1773964 | 110810-0687 | 99 | 19/03/2012 00:00:00 | 416 | 395.2
MAQUINAS- APARELHOS E EQUIPAMENTOS | MAQUINAS- APARELHOS E EQUIPAMENTOS | MINI CAMERA COLORIDA DAY NIGHT | TECVOZ | MCS-500HS LENTE PINHOLE 2,8MM | BOM | CRER - AREAS COMUNS | VIGILÂNCIA | 1773965 | 110810-0683 | 99 | 19/03/2012 00:00:00 | 416 | 395.2
MAQUINAS- APARELHOS E EQUIPAMENTOS | MAQUINAS- APARELHOS E EQUIPAMENTOS | MINI CAMERA COLORIDA DAY NIGHT | TECVOZ | MCS-500HS LENTE PINHOLE 2,8MM | BOM | CRER - AREAS COMUNS | VIGILÂNCIA | 1773966 | 110810-0652 | 99 | 19/03/2012 00:00:00 | 416 | 395.2
MAQUINAS- APARELHOS E EQUIPAMENTOS | MAQUINAS- APARELHOS E EQUIPAMENTOS | MINI CAMERA COLORIDA DAY NIGHT | TECVOZ | MCS-500HS LENTE PINHOLE 2,8MM | BOM | CRER - AREAS COMUNS | VIGILÂNCIA | 1773967 | 110810-0685 | 99 | 19/03/2012 00:00:00 | 416 | 395.2
MAQUINAS- APARELHOS E EQUIPAMENTOS | MAQUINAS- APARELHOS E EQUIPAMENTOS | MINI CAMERA COLORIDA DAY NIGHT | TECVOZ | MCS-500HS LENTE PINHOLE 2,8MM | BOM | CRER - AREAS COMUNS | VIGILÂNCIA | 1773968 | 110810-0654 | 99 | 19/03/2012 00:00:00 | 416 | 395.2
MAQUINAS- APARELHOS E EQUIPAMENTOS | MAQUINAS- APARELHOS E EQUIPAMENTOS | MINI CAMERA COLORIDA DAY NIGHT | TECVOZ | MCS-500HS LENTE PINHOLE 2,8MM | BOM | CRER - AREAS COMUNS | VIGILÂNCIA | 1773969 | 110810-0642 | 99 | 19/03/2012 00:00:00 | 416 | 395.2
MAQUINAS- APARELHOS E EQUIPAMENTOS | MAQUINAS- APARELHOS E EQUIPAMENTOS | MINI CAMERA COLORIDA DAY NIGHT | TECVOZ | MCS-500HS LENTE PINHOLE 2,8MM | BOM | CRER - AREAS COMUNS | VIGILÂNCIA | 1773970 | 110810-0694 | 99 | 19/03/2012 00:00:00 | 416 | 395.2
MAQUINAS- APARELHOS E EQUIPAMENTOS | MAQUINAS- APARELHOS E EQUIPAMENTOS | MINI CAMERA COLORIDA DAY NIGHT | TECVOZ | MCS-500HS LENTE PINHOLE 2,8MM | BOM | CRER - AREAS COMUNS | VIGILÂNCIA | 1773971 | 110810-0672 | 99 | 19/03/2012 00:00:00 | 416 | 395.2
MAQUINAS- APARELHOS E EQUIPAMENTOS | MAQUINAS- APARELHOS E EQUIPAMENTOS | MINI CAMERA COLORIDA DAY NIGHT | TECVOZ | MCS-500HS LENTE PINHOLE 2,8MM | BOM | CRER - AREAS COMUNS | VIGILÂNCIA | 1773972 | 110810-0661 | 99 | 19/03/2012 00:00:00 | 416 | 395.2
MAQUINAS- APARELHOS E EQUIPAMENTOS | MAQUINAS- APARELHOS E EQUIPAMENTOS | MINI CAMERA COLORIDA DAY NIGHT | TECVOZ | MCS-500HS LENTE PINHOLE 2,8MM | BOM | CRER - AREAS COMUNS | VIGILÂNCIA | 1773973 | 110810-0681 | 99 | 19/03/2012 00:00:00 | 416 | 395.2
MAQUINAS- APARELHOS E EQUIPAMENTOS | MAQUINAS- APARELHOS E EQUIPAMENTOS | MINI CAMERA COLORIDA DAY NIGHT | TECVOZ | MCS-500HS LENTE PINHOLE 2,8MM | BOM | CRER - AREAS COMUNS | VIGILÂNCIA | 1773974 | 110810-0690 | 99 | 19/03/2012 00:00:00 | 416 | 395.2
MAQUINAS- APARELHOS E EQUIPAMENTOS | MAQUINAS- APARELHOS E EQUIPAMENTOS | MINI CAMERA COLORIDA DAY NIGHT | TECVOZ | MCS-500HS LENTE PINHOLE 2,8MM | BOM | CRER - AREAS COMUNS | VIGILÂNCIA | 1773975 | 110810-0655 | 99 | 19/03/2012 00:00:00 | 416 | 395.2
MAQUINAS- APARELHOS E EQUIPAMENTOS | MAQUINAS- APARELHOS E EQUIPAMENTOS | MINI CAMERA COLORIDA DAY NIGHT | TECVOZ | MCS-500HS LENTE PINHOLE 2,8MM | BOM | CRER - AREAS COMUNS | VIGILÂNCIA | 1773976 | 110810-0669 | 99 | 19/03/2012 00:00:00 | 416 | 395.2
MAQUINAS- APARELHOS E EQUIPAMENTOS | MAQUINAS- APARELHOS E EQUIPAMENTOS | MINI CAMERA COLORIDA DAY NIGHT | TECVOZ | MCS-500HS LENTE PINHOLE 2,8MM | BOM | CRER - AREAS COMUNS | VIGILÂNCIA | 1773977 | 110810-0682 | 99 | 19/03/2012 00:00:00 | 416 | 395.2
MAQUINAS- APARELHOS E EQUIPAMENTOS | MAQUINAS- APARELHOS E EQUIPAMENTOS | MINI CAMERA COLORIDA DAY NIGHT | TECVOZ | MCS-500HS LENTE PINHOLE 2,8MM | BOM | CRER - AREAS COMUNS | VIGILÂNCIA | 1773978 | 110810-0688 | 99 | 19/03/2012 00:00:00 | 416 | 395.2
MAQUINAS- APARELHOS E EQUIPAMENTOS | MAQUINAS- APARELHOS E EQUIPAMENTOS | MINI CAMERA COLORIDA DAY NIGHT | TECVOZ | MCS-500HS LENTE PINHOLE 2,8MM | BOM | CRER - AREAS COMUNS | VIGILÂNCIA | 1773979 | 110810-1605 | 99 | 19/03/2012 00:00:00 | 416 | 395.2
MAQUINAS- APARELHOS E EQUIPAMENTOS | MAQUINAS- APARELHOS E EQUIPAMENTOS | MINI CAMERA COLORIDA DAY NIGHT | TECVOZ | MCS-500HS LENTE PINHOLE 2,8MM | BOM | CRER - AREAS COMUNS | VIGILÂNCIA | 1773980 | 110810-0692 | 99 | 19/03/2012 00:00:00 | 416 | 395.2
MAQUINAS- APARELHOS E EQUIPAMENTOS | MAQUINAS- APARELHOS E EQUIPAMENTOS | MINI CAMERA COLORIDA DAY NIGHT | TECVOZ | MCS-500HS LENTE PINHOLE 2,8MM | BOM | CRER - AREAS COMUNS | VIGILÂNCIA | 1773981 | 110810-0671 | 99 | 19/03/2012 00:00:00 | 416 | 395.2
MAQUINAS- APARELHOS E EQUIPAMENTOS | MAQUINAS- APARELHOS E EQUIPAMENTOS | MINI CAMERA COLORIDA DAY NIGHT | TECVOZ | MCS-500HS LENTE PINHOLE 2,8MM | BOM | CRER - AREAS COMUNS | VIGILÂNCIA | 1773982 | 110810-0666 | 99 | 19/03/2012 00:00:00 | 416 | 395.2
MAQUINAS- APARELHOS E EQUIPAMENTOS | MAQUINAS- APARELHOS E EQUIPAMENTOS | MINI CAMERA COLORIDA DAY NIGHT | TECVOZ | MCS-500HS LENTE PINHOLE 2,8MM | BOM | CRER - AREAS COMUNS | VIGILÂNCIA | 1773983 | 110810-0659 | 99 | 19/03/2012 00:00:00 | 416 | 395.2
MAQUINAS- APARELHOS E EQUIPAMENTOS | MAQUINAS- APARELHOS E EQUIPAMENTOS | MINI CAMERA COLORIDA DAY NIGHT | TECVOZ | MCS-500HS LENTE PINHOLE 2,8MM | BOM | CRER - AREAS COMUNS | VIGILÂNCIA | 1773984 | 110810-0679 | 99 | 19/03/2012 00:00:00 | 416 | 395.2
MAQUINAS- APARELHOS E EQUIPAMENTOS | MAQUINAS- APARELHOS E EQUIPAMENTOS | MINI CAMERA COLORIDA DAY NIGHT | TECVOZ | MCS-500HS LENTE PINHOLE 2,8MM | BOM | CRER - AREAS COMUNS | VIGILÂNCIA | 1773985 | 110810-0656 | 99 | 19/03/2012 00:00:00 | 416 | 395.2
MAQUINAS- APARELHOS E EQUIPAMENTOS | MAQUINAS- APARELHOS E EQUIPAMENTOS | MINI CAMERA COLORIDA DAY NIGHT | TECVOZ | MCS-500HS LENTE PINHOLE 2,8MM | BOM | CRER - AREAS COMUNS | VIGILÂNCIA | 1773986 | 110810-0647 | 99 | 19/03/2012 00:00:00 | 416 | 395.2
MAQUINAS- APARELHOS E EQUIPAMENTOS | MAQUINAS- APARELHOS E EQUIPAMENTOS | MINI CAMERA COLORIDA DAY NIGHT | TECVOZ | MCS-500HS LENTE PINHOLE 2,8MM | BOM | CRER - AREAS COMUNS | VIGILÂNCIA | 1773987 | 110810-0646 | 99 | 19/03/2012 00:00:00 | 416 | 395.2
MAQUINAS- APARELHOS E EQUIPAMENTOS | MAQUINAS- APARELHOS E EQUIPAMENTOS | MINI CAMERA COLORIDA DAY NIGHT | TECVOZ | MCS-500HS LENTE PINHOLE 2,8MM | BOM | CRER - AREAS COMUNS | VIGILÂNCIA | 1773988 | 110810-0675 | 99 | 19/03/2012 00:00:00 | 416 | 395.2
MAQUINAS- APARELHOS E EQUIPAMENTOS | MAQUINAS- APARELHOS E EQUIPAMENTOS | MINI CAMERA COLORIDA DAY NIGHT | TECVOZ | MCS-500HS LENTE PINHOLE 2,8MM | BOM | CRER - AREAS COMUNS | VIGILÂNCIA | 1773989 | 110810-0657 | 99 | 19/03/2012 00:00:00 | 416 | 395.2
MAQUINAS- APARELHOS E EQUIPAMENTOS | MAQUINAS- APARELHOS E EQUIPAMENTOS | MINI CAMERA COLORIDA DAY NIGHT | TECVOZ | MCS-500HS LENTE PINHOLE 2,8MM | BOM | CRER - AREAS COMUNS | VIGILÂNCIA | 1773990 | 110810-0640 | 99 | 19/03/2012 00:00:00 | 416 | 395.2
MAQUINAS- APARELHOS E EQUIPAMENTOS | MAQUINAS- APARELHOS E EQUIPAMENTOS | MINI CAMERA COLORIDA DAY NIGHT | TECVOZ | MCS-500HS LENTE PINHOLE 2,8MM | BOM | CRER - AREAS COMUNS | VIGILÂNCIA | 1773991 | 110810-0674 | 99 | 19/03/2012 00:00:00 | 416 | 395.2
MAQUINAS- APARELHOS E EQUIPAMENTOS | MAQUINAS- APARELHOS E EQUIPAMENTOS | MINI CAMERA COLORIDA DAY NIGHT | TECVOZ | MCS-500HS LENTE PINHOLE 2,8MM | BOM | CRER - AREAS COMUNS | VIGILÂNCIA | 1773992 | 110810-0664 | 99 | 19/03/2012 00:00:00 | 416 | 395.2
MAQUINAS- APARELHOS E EQUIPAMENTOS | MAQUINAS- APARELHOS E EQUIPAMENTOS | MINI CAMERA COLORIDA DAY NIGHT | TECVOZ | MCS-500HS LENTE PINHOLE 2,8MM | BOM | CRER - AREAS COMUNS | VIGILÂNCIA | 1773993 | 110810-0643 | 99 | 19/03/2012 00:00:00 | 416 | 395.2
MAQUINAS- APARELHOS E EQUIPAMENTOS | MAQUINAS- APARELHOS E EQUIPAMENTOS | MINI CAMERA COLORIDA DAY NIGHT | TECVOZ | MCS-500HS LENTE PINHOLE 2,8MM | BOM | CRER - AREAS COMUNS | VIGILÂNCIA | 1773994 | 110810-0663 | 99 | 19/03/2012 00:00:00 | 416 | 395.2
MAQUINAS- APARELHOS E EQUIPAMENTOS | MAQUINAS- APARELHOS E EQUIPAMENTOS | MINI CAMERA COLORIDA DAY NIGHT | TECVOZ | MCS-500HS LENTE PINHOLE 2,8MM | BOM | CRER - AREAS COMUNS | VIGILÂNCIA | 1773995 | 110810-0673 | 99 | 19/03/2012 00:00:00 | 416 | 395.2
MAQUINAS- APARELHOS E EQUIPAMENTOS | MAQUINAS- APARELHOS E EQUIPAMENTOS | MINI CAMERA COLORIDA DAY NIGHT | TECVOZ | MCS-500HS LENTE PINHOLE 2,8MM | BOM | CRER - AREAS COMUNS | VIGILÂNCIA | 1773996 | 110810-0689 | 99 | 19/03/2012 00:00:00 | 416 | 395.2
MAQUINAS- APARELHOS E EQUIPAMENTOS | MAQUINAS- APARELHOS E EQUIPAMENTOS | MINI CAMERA COLORIDA DAY NIGHT | TECVOZ | MCS-500HS LENTE PINHOLE 2,8MM | BOM | CRER - AREAS COMUNS | VIGILÂNCIA | 1773997 | 110810-0676 | 99 | 19/03/2012 00:00:00 | 416 | 395.2
MAQUINAS- APARELHOS E EQUIPAMENTOS | MAQUINAS- APARELHOS E EQUIPAMENTOS | MINI CAMERA COLORIDA DAY NIGHT | TECVOZ | MCS-500HS LENTE PINHOLE 2,8MM | BOM | CRER - AREAS COMUNS | VIGILÂNCIA | 1773998 | 110810-0660 | 99 | 19/03/2012 00:00:00 | 416 | 395.2
MAQUINAS- APARELHOS E EQUIPAMENTOS | MAQUINAS- APARELHOS E EQUIPAMENTOS | MINI CAMERA COLORIDA DAY NIGHT | TECVOZ | MCS-500HS LENTE PINHOLE 2,8MM | BOM | CRER - AREAS COMUNS | VIGILÂNCIA | 1773999 | 110810-0648 | 99 | 19/03/2012 00:00:00 | 416 | 395.2
MAQUINAS- APARELHOS E EQUIPAMENTOS | MAQUINAS- APARELHOS E EQUIPAMENTOS | MINI CAMERA COLORIDA DAY NIGHT | TECVOZ | MCS-500HS LENTE PINHOLE 2,8MM | BOM | CRER - AREAS COMUNS | VIGILÂNCIA | 1774000 | 110810-0665 | 99 | 19/03/2012 00:00:00 | 416 | 395.2
MAQUINAS- APARELHOS E EQUIPAMENTOS | MAQUINAS- APARELHOS E EQUIPAMENTOS | MINI CAMERA COLORIDA DAY NIGHT | TECVOZ | MCS-500HS LENTE PINHOLE 2,8MM | BOM | CRER - AREAS COMUNS | VIGILÂNCIA | 1774001 | 110810-0644 | 99 | 19/03/2012 00:00:00 | 416 | 395.2
MAQUINAS- APARELHOS E EQUIPAMENTOS | MAQUINAS- APARELHOS E EQUIPAMENTOS | MINI CAMERA COLORIDA DAY NIGHT | TECVOZ | MCS-500HS LENTE PINHOLE 2,8MM | BOM | CRER - AREAS COMUNS | VIGILÂNCIA | 1774002 | 110810-0645 | 99 | 19/03/2012 00:00:00 | 416 | 395.2
MAQUINAS- APARELHOS E EQUIPAMENTOS | MAQUINAS- APARELHOS E EQUIPAMENTOS | MINI CAMERA COLORIDA DAY NIGHT | TECVOZ | MCS-500HS LENTE PINHOLE 2,8MM | BOM | CRER - AREAS COMUNS | VIGILÂNCIA | 1774003 | 110810-0653 | 99 | 19/03/2012 00:00:00 | 416 | 395.2
MAQUINAS- APARELHOS E EQUIPAMENTOS | MAQUINAS- APARELHOS E EQUIPAMENTOS | MINI CAMERA COLORIDA DAY NIGHT | TECVOZ | MCS-500HS LENTE PINHOLE 2,8MM | BOM | CRER - AREAS COMUNS | VIGILÂNCIA | 1774004 | 110810-0670 | 99 | 19/03/2012 00:00:00 | 416 | 395.2
MAQUINAS- APARELHOS E EQUIPAMENTOS | MAQUINAS- APARELHOS E EQUIPAMENTOS | MINI CAMERA COLORIDA DAY NIGHT | TECVOZ | MCS-500HS LENTE PINHOLE 2,8MM | BOM | CRER - AREAS COMUNS | VIGILÂNCIA | 1774005 | 110810-0600 | 99 | 19/03/2012 00:00:00 | 416 | 395.2
MAQUINAS- APARELHOS E EQUIPAMENTOS | MAQUINAS- APARELHOS E EQUIPAMENTOS | MINI CAMERA COLORIDA DAY NIGHT | TECVOZ | MCS-500HS LENTE PINHOLE 2,8MM | BOM | CRER - AREAS COMUNS | VIGILÂNCIA | 1774006 | 110810-0667 | 99 | 19/03/2012 00:00:00 | 416 | 395.2
MAQUINAS- APARELHOS E EQUIPAMENTOS | MAQUINAS- APARELHOS E EQUIPAMENTOS | MINI CAMERA COLORIDA DAY NIGHT | TECVOZ | MCS-500HS LENTE PINHOLE 2,8MM | BOM | CRER - AREAS COMUNS | VIGILÂNCIA | 1774007 | 110810-0651 | 99 | 19/03/2012 00:00:00 | 416 | 395.2
MAQUINAS- APARELHOS E EQUIPAMENTOS | MAQUINAS- APARELHOS E EQUIPAMENTOS | MINI CAMERA COLORIDA DAY NIGHT | INTELBRAS | MCS 540HS C/ LENTE PINHOLE DE 3,7MM | BOM 003799 | CRER - AREAS COMUNS | VIGILÂNCIA | 2038130 | . | 000000279 | 22/04/2014 00:00:00 | 415 | 394.25
MAQUINAS- APARELHOS E EQUIPAMENTOS | MAQUINAS- APARELHOS E EQUIPAMENTOS | MINI CAMERA COLORIDA DAY NIGHT | INTELBRAS | MCS 540HS C/ LENTE PINHOLE DE 3,7MM | BOM 003812 | CRER - AREAS COMUNS | VIGILÂNCIA | 2038131 | . | 000000279 | 22/04/2014 00:00:00 | 415 | 394.25
MAQUINAS- APARELHOS E EQUIPAMENTOS | MAQUINAS- APARELHOS E EQUIPAMENTOS | MINI CAMERA COLORIDA DAY NIGHT | INTELBRAS | MCS 540HS C/ LENTE PINHOLE DE 3,7MM | BOM 003817 | CRER - AREAS COMUNS | VIGILÂNCIA | 2038132 | . | 000000279 | 22/04/2014 00:00:00 | 415 | 394.25
MAQUINAS- APARELHOS E EQUIPAMENTOS | MAQUINAS- APARELHOS E EQUIPAMENTOS | MINI CAMERA COLORIDA DAY NIGHT | INTELBRAS | MCS 540HS C/ LENTE PINHOLE DE 3,7MM | BOM 003803 | CRER - AREAS COMUNS | VIGILÂNCIA | 2038133 | . | 000000279 | 22/04/2014 00:00:00 | 415 | 394.25
MAQUINAS- APARELHOS E EQUIPAMENTOS | MAQUINAS- APARELHOS E EQUIPAMENTOS | MINI CAMERA COLORIDA DAY NIGHT | INTELBRAS | MCS 540HS C/ LENTE PINHOLE DE 3,7MM | BOM 003801 | CRER - AREAS COMUNS | VIGILÂNCIA | 2038134 | . | 000000279 | 22/04/2014 00:00:00 | 415 | 394.25
MAQUINAS- APARELHOS E EQUIPAMENTOS | MAQUINAS- APARELHOS E EQUIPAMENTOS | MINI CAMERA COLORIDA DAY NIGHT | INTELBRAS | MCS 540HS C/ LENTE PINHOLE DE 3,7MM | BOM 003811 | CRER - AREAS COMUNS | VIGILÂNCIA | 2038135 | . | 000000279 | 22/04/2014 00:00:00 | 415 | 394.25
MAQUINAS- APARELHOS E EQUIPAMENTOS | MAQUINAS- APARELHOS E EQUIPAMENTOS | MINI CAMERA COLORIDA DAY NIGHT | INTELBRAS | MCS 540HS C/ LENTE PINHOLE DE 3,7MM | BOM 003807 | CRER - AREAS COMUNS | VIGILÂNCIA | 2038136 | . | 000000279 | 22/04/2014 00:00:00 | 415 | 394.25
MAQUINAS- APARELHOS E EQUIPAMENTOS | MAQUINAS- APARELHOS E EQUIPAMENTOS | MINI CAMERA COLORIDA DAY NIGHT | INTELBRAS | MCS 540HS C/ LENTE PINHOLE DE 3,7MM | BOM 003794 | CRER - AREAS COMUNS | VIGILÂNCIA | 2038137 | . | 000000279 | 22/04/2014 00:00:00 | 415 | 394.25
MAQUINAS- APARELHOS E EQUIPAMENTOS | MAQUINAS- APARELHOS E EQUIPAMENTOS | MINI CAMERA COLORIDA DAY NIGHT | INTELBRAS | MCS 540HS C/ LENTE PINHOLE DE 3,7MM | BOM 003809 | CRER - AREAS COMUNS | VIGILÂNCIA | 2038138 | . | 000000279 | 22/04/2014 00:00:00 | 415 | 394.25
MAQUINAS- APARELHOS E EQUIPAMENTOS | MAQUINAS- APARELHOS E EQUIPAMENTOS | MINI CAMERA COLORIDA DAY NIGHT | INTELBRAS | MCS 540HS C/ LENTE PINHOLE DE 3,7MM | BOM 003795 | CRER - AREAS COMUNS | VIGILÂNCIA | 2038139 | . | 000000279 | 22/04/2014 00:00:00 | 415 | 394.25
MAQUINAS- APARELHOS E EQUIPAMENTOS | MAQUINAS- APARELHOS E EQUIPAMENTOS | MINI CAMERA COLORIDA DAY NIGHT | INTELBRAS | MCS 540HS C/ LENTE PINHOLE DE 3,7MM | BOM 003808 | CRER - AREAS COMUNS | VIGILÂNCIA | 2038140 | . | 000000279 | 22/04/2014 00:00:00 | 415 | 394.25
MAQUINAS- APARELHOS E EQUIPAMENTOS | MAQUINAS- APARELHOS E EQUIPAMENTOS | MINI CAMERA COLORIDA DAY NIGHT | INTELBRAS | MCS 540HS C/ LENTE PINHOLE DE 3,7MM | BOM 003810 | CRER - AREAS COMUNS | VIGILÂNCIA | 2038141 | . | 000000279 | 22/04/2014 00:00:00 | 415 | 394.25
MAQUINAS- APARELHOS E EQUIPAMENTOS | MAQUINAS- APARELHOS E EQUIPAMENTOS | MINI CAMERA COLORIDA DAY NIGHT | INTELBRAS | MCS 540HS C/ LENTE PINHOLE DE 3,7MM | BOM 003800 | CRER - AREAS COMUNS | VIGILÂNCIA | 2038142 | . | 000000279 | 22/04/2014 00:00:00 | 415 | 394.25
MAQUINAS- APARELHOS E EQUIPAMENTOS | MAQUINAS- APARELHOS E EQUIPAMENTOS | MINI CAMERA COLORIDA DAY NIGHT | INTELBRAS | MCS 540HS C/ LENTE PINHOLE DE 3,7MM | BOM 003814 | CRER - AREAS COMUNS | VIGILÂNCIA | 2038143 | . | 000000279 | 22/04/2014 00:00:00 | 415 | 394.25
MAQUINAS- APARELHOS E EQUIPAMENTOS | MAQUINAS- APARELHOS E EQUIPAMENTOS | MINI CAMERA COLORIDA DAY NIGHT | INTELBRAS | MCS 540HS C/ LENTE PINHOLE DE 3,7MM | BOM 003805 | CRER - AREAS COMUNS | VIGILÂNCIA | 2038144 | . | 000000279 | 22/04/2014 00:00:00 | 415 | 394.25
MAQUINAS- APARELHOS E EQUIPAMENTOS | MAQUINAS- APARELHOS E EQUIPAMENTOS | MINI CAMERA COLORIDA DAY NIGHT | INTELBRAS | MCS 540HS C/ LENTE PINHOLE DE 3,7MM | BOM 003798 | CRER - AREAS COMUNS | VIGILÂNCIA | 2038145 | . | 000000279 | 22/04/2014 00:00:00 | 415 | 394.25
MAQUINAS- APARELHOS E EQUIPAMENTOS | MAQUINAS- APARELHOS E EQUIPAMENTOS | MINI CAMERA COLORIDA DAY NIGHT | INTELBRAS | MCS 540HS C/ LENTE PINHOLE DE 3,7MM | BOM 003804 | CRER - AREAS COMUNS | VIGILÂNCIA | 2038146 | . | 000000279 | 22/04/2014 00:00:00 | 415 | 394.25
MAQUINAS- APARELHOS E EQUIPAMENTOS | MAQUINAS- APARELHOS E EQUIPAMENTOS | MINI CAMERA COLORIDA DAY NIGHT | INTELBRAS | MCS 540HS C/ LENTE PINHOLE DE 3,7MM | BOM 003806 | CRER - AREAS COMUNS | VIGILÂNCIA | 2038147 | . | 000000279 | 22/04/2014 00:00:00 | 415 | 394.25
MAQUINAS- APARELHOS E EQUIPAMENTOS | MAQUINAS- APARELHOS E EQUIPAMENTOS | MINI CAMERA COLORIDA DAY NIGHT | INTELBRAS | MCS 540HS C/ LENTE PINHOLE DE 3,7MM | BOM 003815 | CRER - AREAS COMUNS | VIGILÂNCIA | 2038148 | . | 000000279 | 22/04/2014 00:00:00 | 415 | 394.25
MAQUINAS- APARELHOS E EQUIPAMENTOS | MAQUINAS- APARELHOS E EQUIPAMENTOS | MINI CAMERA COLORIDA DAY NIGHT | INTELBRAS | MCS 540HS C/ LENTE PINHOLE DE 3,7MM | BOM 003802 | CRER - AREAS COMUNS | VIGILÂNCIA | 2038149 | . | 000000279 | 22/04/2014 00:00:00 | 415 | 394.25
MAQUINAS- APARELHOS E EQUIPAMENTOS | MAQUINAS- APARELHOS E EQUIPAMENTOS | MINI CAMERA COLORIDA DAY NIGHT | INTELBRAS | MCS 540HS C/ LENTE PINHOLE DE 3,7MM | BOM 003813 | CRER - AREAS COMUNS | VIGILÂNCIA | 2038150 | . | 000000279 | 22/04/2014 00:00:00 | 415 | 394.25
MAQUINAS- APARELHOS E EQUIPAMENTOS | MAQUINAS- APARELHOS E EQUIPAMENTOS | MINI CAMERA COLORIDA DAY NIGHT | INTELBRAS | MCS 540HS C/ LENTE PINHOLE DE 3,7MM | BOM 003816 | CRER - AREAS COMUNS | VIGILÂNCIA | 2038151 | . | 000000279 | 22/04/2014 00:00:00 | 415 | 394.25
MAQUINAS- APARELHOS E EQUIPAMENTOS | MAQUINAS- APARELHOS E EQUIPAMENTOS | MINI GRAVADOR DIGITAL DE VOZ | PANASONIC | RR-QR170 | BOM 9990403 | CRER - SERV ALMOX PATRIMONIO | BENS USADOS SERVIVEIS | 2038152 | FF6DB02371 R | 0861 | 26/02/2007 00:00:00 | 148 | 140.6
MAQUINAS- APARELHOS E EQUIPAMENTOS | MAQUINAS- APARELHOS E EQUIPAMENTOS | MINI GRAVADOR DIGITAL DE VOZ | PANASONIC | RR-QR170 | BOM 9990402 | CRER - SERV ALMOX PATRIMONIO | BENS USADOS SERVIVEIS | 2038153 | FF6CB07199 R | 0861 | 26/02/2007 00:00:00 | 148 | 140.6
MAQUINAS- APARELHOS E EQUIPAMENTOS | MAQUINAS- APARELHOS E EQUIPAMENTOS | MINI GRAVADOR DIGITAL DE VOZ | PANASONIC | RR-QR170 | BOM 9990404 | CRER - SERV ALMOX PATRIMONIO | BENS USADOS SERVIVEIS | 2038154 | FF6DB02703 R | 0861 | 26/02/2007 00:00:00 | 148 | 140.6
MAQUINAS- APARELHOS E EQUIPAMENTOS | MAQUINAS- APARELHOS E EQUIPAMENTOS | MINI PODADORA PROFISSIONAL | STIHL | HT131 | BOM 9484 | CRER - AREAS COMUNS | COORD ADMINISTRATIVA HDS | 2305591 | 297869792 | 000031702 | 29/04/2014 00:00:00 | 1890 | 1795.5
MAQUINAS- APARELHOS E EQUIPAMENTOS | MAQUINAS- APARELHOS E EQUIPAMENTOS | MOEDOR DE CARNE ELETRICO DOMESTICO | ARBEL | MULTIUSO ARBEL MTU 08 | INSERVIVEL | CRER - SERV ALMOX PATRIMONIO | MOVEIS - MAQUINAS - EQUIP INSERVÍVEIS | 322612 | 201401290031916 | 3561 | 06/07/2015 00:00:00 | 829.06 | 787.607
MAQUINAS- APARELHOS E EQUIPAMENTOS | MAQUINAS- APARELHOS E EQUIPAMENTOS | MONITOR DE VIDEO LCD 19 P/ ENDOSCOPIA | SONY | LMD-1950 MD | BOM | CRER - SUPERV DE CENTRO CIRURGICO | SALA DE EQUIPAMENTOS - 165 | 2034814 | 2013998 | 48111 | 27/04/2012 00:00:00 | 10050 | 9547.5
MAQUINAS- APARELHOS E EQUIPAMENTOS | MAQUINAS- APARELHOS E EQUIPAMENTOS | MONITOR LED 15 TOUCH SCREEN | TANCA | TMT-520 TOUCH SCREEN | BOM | CRER - SUPERV TECNOL DA INFORMACAO | SUPERV TECNOL DA INFORMACAO - 662 | 1888888 | TMT071800001 | 39 | 21/02/2019 00:00:00 | 1485 | 1410.75
MAQUINAS- APARELHOS E EQUIPAMENTOS | MAQUINAS- APARELHOS E EQUIPAMENTOS | MOTO ESMERIL 1/0 HP | CEL | 67/70 MONOFASICO REBOLO 6 | BOM | CRER - SERV CONC PROTESES AUDITIVAS | PROTESES AUDITIVAS - 220 | 959285 | 14008 | 35828 | 05/02/2016 00:00:00 | 520 | 494
MAQUINAS- APARELHOS E EQUIPAMENTOS | MAQUINAS- APARELHOS E EQUIPAMENTOS | MOTO ESMERIL 1/2 HP REBOLO 6 | MOTO MIL | MMI50 | BOM | CRER - SERV CONC PROTESES AUDITIVAS | PROTESES AUDITIVAS - 220 | 968779 | . |  | 16/09/2013 00:00:00 | 79.9 | 75.905
MAQUINAS- APARELHOS E EQUIPAMENTOS | MAQUINAS- APARELHOS E EQUIPAMENTOS | MOTOBOMBA CENTRIFUGA | JACUZZI | 2B-M | BOM | CRER - SERV HIDROTERAPIA | GINASIO DE HIDROTERAPIA - 553 | 1882284 | 60H | 17847 | 09/01/2019 00:00:00 | 1710 | 1624.5
MAQUINAS- APARELHOS E EQUIPAMENTOS | MAQUINAS- APARELHOS E EQUIPAMENTOS | MOTOBOMBA CENTRIFUGA | JACUZZI | 2B-M | BOM | CRER - SERV HIDROTERAPIA | GINASIO DE HIDROTERAPIA - 553 | 825736 | 60H | 16867 | 28/08/2018 00:00:00 | 1520 | 1444
MAQUINAS- APARELHOS E EQUIPAMENTOS | MAQUINAS- APARELHOS E EQUIPAMENTOS | MOTOBOMBA MONOFASICA C/ PRE FILTRO | DANCOR | PF-17WM 1CV | BOM 11655 | CRER - SERV HIDROTERAPIA | GINASIO DE HIDROTERAPIA - 553 | 2307518 | 11943394 | 3825 | 25/01/2018 00:00:00 | 950 | 902.5
MAQUINAS- APARELHOS E EQUIPAMENTOS | MAQUINAS- APARELHOS E EQUIPAMENTOS | MOTOBOMBA MONOFASICA C/ PRE FILTRO | DANCOR | PF-17WM 1CV | BOM | CRER - SERV HIDROTERAPIA | GINASIO DE HIDROTERAPIA - 553 | 665407 | 13544184 | 3825 | 25/01/2018 00:00:00 | 950 | 902.5
MAQUINAS- APARELHOS E EQUIPAMENTOS | MAQUINAS- APARELHOS E EQUIPAMENTOS | MOTOBOMBA PERIFERICA | THEBE | TP-60 | INSERVIVEL | CRER - SERV ALMOX PATRIMONIO | MOVEIS - MAQUINAS - EQUIP INSERVÍVEIS | 1911812 | T2018061349 | 16019 | 18/06/2019 00:00:00 | 216.1 | 205.295
MAQUINAS- APARELHOS E EQUIPAMENTOS | MAQUINAS- APARELHOS E EQUIPAMENTOS | MOTOBOMBA PERIFERICA 1CV/0,75KW 60HZ 220V | ELTROPLAS | 1CV/0,75KW 60HZ 220V | BOM | CRER - SERV HIDROTERAPIA | GINASIO DE HIDROTERAPIA - 553 | 631442 | . | 322 | 25/09/2017 00:00:00 | 420 | 399
MAQUINAS- APARELHOS E EQUIPAMENTOS | MAQUINAS- APARELHOS E EQUIPAMENTOS | MOTOBOMBA PERIFERICA MONOFASICA | CS THEBE | TP-60 | BOM | CRER - SERV HIDROTERAPIA | GINASIO DE HIDROTERAPIA - 553 | 666086 | T2017041686 | 267 | 15/01/2018 00:00:00 | 220 | 209
MAQUINAS- APARELHOS E EQUIPAMENTOS | MAQUINAS- APARELHOS E EQUIPAMENTOS | MOTOBOMBA PERIFERICA MONOFASICA | CS THEBE | TP-60 | BOM | CRER - SERV HIDROTERAPIA | GINASIO DE HIDROTERAPIA - 553 | 666087 | T2017042254 | 267 | 15/01/2018 00:00:00 | 220 | 209
MAQUINAS- APARELHOS E EQUIPAMENTOS | MAQUINAS- APARELHOS E EQUIPAMENTOS | MOTOBOMBA PERIFERICA MONOFASICA | CS THEBE | TP-60 | BOM | CRER - SERV HIDROTERAPIA | GINASIO DE HIDROTERAPIA - 553 | 666088 | T2017042331 | 267 | 15/01/2018 00:00:00 | 220 | 209
MAQUINAS- APARELHOS E EQUIPAMENTOS | MAQUINAS- APARELHOS E EQUIPAMENTOS | MOTOBOMBA PERIFERICA MONOFASICA | CS THEBE | TP-60 | INSERVIVEL | CRER - SERV ALMOX PATRIMONIO | MOVEIS - MAQUINAS - EQUIP INSERVÍVEIS | 666089 | T2017041528 | 267 | 15/01/2018 00:00:00 | 220 | 209
MAQUINAS- APARELHOS E EQUIPAMENTOS | MAQUINAS- APARELHOS E EQUIPAMENTOS | MOTOR CHICOTE 18.000 RPM | NSR | MULTI MICRO 220 V | BOM 674 ETQ | CRER - SERV PATRIMONIO | SERV PATRIMONIO - 360 | 2030606 | 914 | 2657 | 12/08/2004 00:00:00 | 275 | 261.25
MAQUINAS- APARELHOS E EQUIPAMENTOS | MAQUINAS- APARELHOS E EQUIPAMENTOS | MOTOR DE BANCADA 1/2 HP | NSR | 19019N | BOM | CRER - SERV CONC PROTESES AUDITIVAS | PROTESES AUDITIVAS - 220 | 462 | 20857 | 147329 | 16/03/2004 00:00:00 | 432.17 | 0
MAQUINAS- APARELHOS E EQUIPAMENTOS | MAQUINAS- APARELHOS E EQUIPAMENTOS | MOTOR DE CHICOTE | BELTEC | LB2000 | BOM | CRER - SERV CONC PROTESES AUDITIVAS | PROTESES AUDITIVAS - 220 | 461 | 0 | 147329 | 16/03/2004 00:00:00 | 1390 | 1320.5
MAQUINAS- APARELHOS E EQUIPAMENTOS | MAQUINAS- APARELHOS E EQUIPAMENTOS | MOTOR DE POLIMENTO 2 VELOCIDADES | NSR | 19019N | BOM | CRER - SERV CONC PROTESES AUDITIVAS | PROTESES AUDITIVAS - 220 | 969827 | 17777 |  | 27/06/2013 00:00:00 | 875 | 831.25
MAQUINAS- APARELHOS E EQUIPAMENTOS | MAQUINAS- APARELHOS E EQUIPAMENTOS | MOUSE / TECLADO DE BOTOES | RCT | RCT USB BARBAN | BOM | CRER - SERV LABORATORIO TECNOL ASSIST | SERV LABORATORIO TECNOL ASSIST - 517 | 821553 | 01021309 | 067/2014 | 22/05/2014 00:00:00 | 740 | 703
MAQUINAS- APARELHOS E EQUIPAMENTOS | MAQUINAS- APARELHOS E EQUIPAMENTOS | MULTIPIPETADOR RENOK | SIEMENS | MICROSCAN RENOK 99342786 | BOM | CRER - SERV ALMOX PATRIMONIO | BENS USADOS SERVIVEIS | 803094 | B1018-14 | 085297 | 24/06/2009 00:00:00 | 2861.55 | 2718.4725
MAQUINAS- APARELHOS E EQUIPAMENTOS | MAQUINAS- APARELHOS E EQUIPAMENTOS | NASOFIBROSCOPIO FLEXIVEL 3,2 MM | MACHIDA | ENT30PIII | INSERVIVEL 003780 | CRER - SERV ALMOX PATRIMONIO | MAQ E EQUIPAMENTOS HOSPITALARES INSERVIVEIS | 2036208 | 89374 |  | 20/03/2014 00:00:00 | 23875 | 22681.25
MAQUINAS- APARELHOS E EQUIPAMENTOS | MAQUINAS- APARELHOS E EQUIPAMENTOS | NEGATOSCOPIO 5X5 CORPOS | KONEX | 184X10X52CM | BOM | CRER - SERV APOIO DIAGN TRATAM | LAUDOS GRAFICOS MEDICOS STAFF - 903 | 117 | 0 | 48730 | 18/11/2003 00:00:00 | 1600 | 0
MAQUINAS- APARELHOS E EQUIPAMENTOS | MAQUINAS- APARELHOS E EQUIPAMENTOS | NIVEL LASER 650NM 0,5MM / M ALCANCE 10M C/ TRIPE | SKIL | 515 | BOM | CRER - SERV LABORATORIO DE MARCHA | SALA DE AVALIAÇÃO - 10 | 969586 | F012051501 |  | 29/05/2013 00:00:00 | 402 | 381.9
MAQUINAS- APARELHOS E EQUIPAMENTOS | MAQUINAS- APARELHOS E EQUIPAMENTOS | OBJETIVA 28-135MM F3,5-5,6 IS AF | CANON | USMD72 | BOM 9990050 | CRER - GER DE QUALIDADE | ESTÚDIO FOTOGRÁFICO - 858 | 2035885 | 0 | 3361 | 05/03/2004 00:00:00 | 1845 | 0
MAQUINAS- APARELHOS E EQUIPAMENTOS | MAQUINAS- APARELHOS E EQUIPAMENTOS | OBJETIVA SIGMA P/ CANON 105MM F2,8 MACRO AF | SIGMA | AF | BOM 9990051 | CRER - GER DE QUALIDADE | ESTÚDIO FOTOGRÁFICO - 858 | 2035886 | 3014815 | 3361 | 05/03/2004 00:00:00 | 1305 | 0
MAQUINAS- APARELHOS E EQUIPAMENTOS | MAQUINAS- APARELHOS E EQUIPAMENTOS | ORBITADOR MOVEL | ISY 2 | ISY 2 | BOM 185 | CRER - GINASIO INFANTO JUVENIL | GINÁSIO INFANTO JUVENIL - SALA 529 | 2036403 | ISY 2 |  | 02/04/2003 00:00:00 | 5359 | 5091.05
MAQUINAS- APARELHOS E EQUIPAMENTOS | MAQUINAS- APARELHOS E EQUIPAMENTOS | OTOSCOPIO FIBRA OPTICA LED | MD+ | OMNI 3000 LED | BOM 004220 | CRER - SERV CONC PROTESES AUDITIVAS | CONSULTORIO 19 AP. AUDITIVOS 2 - 237 | 2033309 | . | 78508 | 01/06/2017 00:00:00 | 600 | 570
MAQUINAS- APARELHOS E EQUIPAMENTOS | MAQUINAS- APARELHOS E EQUIPAMENTOS | OTOSCOPIO FIBRA OPTICA LED | MD+ | OMNI 3000 LED | BOM 004219 | CRER - SERV CONC PROTESES AUDITIVAS | CONSULTORIO 18 AP. AUDITIVOS 1 - 238 | 2033310 | . | 78508 | 01/06/2017 00:00:00 | 600 | 570
MAQUINAS- APARELHOS E EQUIPAMENTOS | MAQUINAS- APARELHOS E EQUIPAMENTOS | OZONIADOR P/ PISCINA | ACQUAZON | D 150 | BOM | CRER - SERV HIDROTERAPIA | GINASIO DE HIDROTERAPIA - 553 | 003000 | . | 461981 | 16/02/2011 00:00:00 | 5000 | 4750
MAQUINAS- APARELHOS E EQUIPAMENTOS | MAQUINAS- APARELHOS E EQUIPAMENTOS | OZONIADOR P/ PISCINA | ACQUAZON | D 80 | BOM | CRER - SERV HIDROTERAPIA | GINASIO DE HIDROTERAPIA - 553 | 003003 | . | 461981 | 16/02/2011 00:00:00 | 2500 | 2375
MAQUINAS- APARELHOS E EQUIPAMENTOS | MAQUINAS- APARELHOS E EQUIPAMENTOS | OZONIADOR P/ PISCINA | ACQUAZON | D 150 | BOM 003002 | CRER - SERV HIDROTERAPIA | GINASIO DE HIDROTERAPIA - 553 | 2036405 | . | 461981 | 16/02/2011 00:00:00 | 5000 | 4750
MAQUINAS- APARELHOS E EQUIPAMENTOS | MAQUINAS- APARELHOS E EQUIPAMENTOS | OZONIADOR P/ PISCINA | ACQUAZON | D 150 | BOM 003001 | CRER - SERV HIDROTERAPIA | GINASIO DE HIDROTERAPIA - 553 | 2036408 | . | 461981 | 16/02/2011 00:00:00 | 5000 | 4750
MAQUINAS- APARELHOS E EQUIPAMENTOS | MAQUINAS- APARELHOS E EQUIPAMENTOS | PANTURRILHA SENTADA (MAQ MUSC P/ GASTROCEMIO) | TECHNOGYM | ROTARY CALF | BOM | CRER - SERV PROGRAMA AGIR + SAUDE | ACADEMIA - 537 | 1774232 | M91512100071 |  | 19/12/2012 00:00:00 | 10718.22 | 10182.309
MAQUINAS- APARELHOS E EQUIPAMENTOS | MAQUINAS- APARELHOS E EQUIPAMENTOS | PAQUIMETRO | MITUTOIO | . | BOM 9990038 | CRER - GER OFICINA ORTOPEDICA | SALA DA GERENCIA - 736 | 2036429 | 0 |  | 20/03/2003 00:00:00 | 713.8 | 678.11
MAQUINAS- APARELHOS E EQUIPAMENTOS | MAQUINAS- APARELHOS E EQUIPAMENTOS | PARAFUSADEIRA / FURADEIRA 12V | DEWALT | DCD700 | BOM | CRER - MANUTENCAO | SALA DE MANUTENCAO | 952158 | 004455 | 3044 | 08/10/2015 00:00:00 | 439 | 417.05
MAQUINAS- APARELHOS E EQUIPAMENTOS | MAQUINAS- APARELHOS E EQUIPAMENTOS | PARAFUSADEIRA DRILL | SSP | MDP303 | BOM 99991561 | CRER - MANUTENCAO | SALA DE MANUTENCAO | 2036430 | 00001720 | 81592 | 22/08/2011 00:00:00 | 143 | 135.85
MAQUINAS- APARELHOS E EQUIPAMENTOS | MAQUINAS- APARELHOS E EQUIPAMENTOS | PARAFUSADEIRA/FURADEIRA | BOSCH | GSR7-14E | BOM | CRER - MANUTENCAO | SALA DE MANUTENCAO | 1882277 | 8093600680 | 22537 | 11/12/2018 00:00:00 | 290 | 275.5
MAQUINAS- APARELHOS E EQUIPAMENTOS | MAQUINAS- APARELHOS E EQUIPAMENTOS | PAS EXTERNAS PEDIATRICAS P/ CADIOVERSOR | BIONGE | . | BOM | CRER - SERV ALMOX PATRIMONIO | BENS USADOS SERVIVEIS | 9990082 | 0 | 1088 | 19/08/2004 00:00:00 | 340 | 323
MAQUINAS- APARELHOS E EQUIPAMENTOS | MAQUINAS- APARELHOS E EQUIPAMENTOS | PINCA JACARE P/ OUVIDO DELICADA | STEEL MED | . | BOM 9991720 | CRER - AMBULATORIO | CONSULTORIO 21 OTORRINO - 232 | 2036289 | 0 | 000894 | 15/10/2007 00:00:00 | 198 | 188.1
MAQUINAS- APARELHOS E EQUIPAMENTOS | MAQUINAS- APARELHOS E EQUIPAMENTOS | PISO METALICO ANTIDERRAPANTE (ANDAIME TUB 12001) | METALPLAN | TAM.1,5 X 37CM COR CINZA | BOM | CRER - MANUTENCAO | SALA DE MANUTENCAO | 004142 | . | 5014 | 15/02/2016 00:00:00 | 59 | 56.05
MAQUINAS- APARELHOS E EQUIPAMENTOS | MAQUINAS- APARELHOS E EQUIPAMENTOS | PISO METALICO ANTIDERRAPANTE (ANDAIME TUB 12001) | METALPLAN | TAM.1,5 X 37CM COR CINZA | BOM 004143 | CRER - MANUTENCAO | SALA DE MANUTENCAO | 2036353 | . | 5014 | 15/02/2016 00:00:00 | 59 | 56.05
MAQUINAS- APARELHOS E EQUIPAMENTOS | MAQUINAS- APARELHOS E EQUIPAMENTOS | PISO METALICO ANTIDERRAPANTE (ANDAIME TUB 12001) | METALPLAN | TAM.1,5 X 37CM COR CINZA | BOM 4144 | CRER - MANUTENCAO | SALA DE MANUTENCAO | 2036354 | . | 5014 | 15/02/2016 00:00:00 | 59 | 56.05
MAQUINAS- APARELHOS E EQUIPAMENTOS | MAQUINAS- APARELHOS E EQUIPAMENTOS | PISO METALICO ANTIDERRAPANTE (ANDAIME TUB 12001) | METALPLAN | TAM.1,5 X 37CM COR CINZA | BOM 004145 | CRER - MANUTENCAO | SALA DE MANUTENCAO | 2036355 | . | 5014 | 15/02/2016 00:00:00 | 59 | 56.05
MAQUINAS- APARELHOS E EQUIPAMENTOS | MAQUINAS- APARELHOS E EQUIPAMENTOS | PISTOLA MEDICINAL PARA AR COMPRIMIDO | RUHOF | INTRUGUN | BOM 003839 | CRER - CME | ACESSO AREA DE DESCONTAMINAÇÃO - 191 | 2033315 | 008-03/2014 | 719 | 30/04/2014 00:00:00 | 2850 | 2707.5
MAQUINAS- APARELHOS E EQUIPAMENTOS | MAQUINAS- APARELHOS E EQUIPAMENTOS | PISTOLA MEDICINAL PARA AR COMPRIMIDO | RUHOF | INTRUGUN | BOM 003838 | CRER - CME | ESPURGO - 194 | 2033316 | 007-03/14 | 719 | 30/04/2014 00:00:00 | 2850 | 2707.5
MAQUINAS- APARELHOS E EQUIPAMENTOS | MAQUINAS- APARELHOS E EQUIPAMENTOS | PISTOLA MEDICINAL PARA AR COMPRIMIDO | RUHOF | INTRUGUN | BOM 003840 | CRER - CME | PREPARO E ESTERELIZACAO - 186 | 2033317 | 009-03/14 | 719 | 30/04/2014 00:00:00 | 2850 | 2707.5
MAQUINAS- APARELHOS E EQUIPAMENTOS | MAQUINAS- APARELHOS E EQUIPAMENTOS | PISTOLA MEDICINAL PARA AR COMPRIMIDO | EASYCLEAN | ENGATE RAPIDO C/ 9 BICOS | BOM | CRER - CME | ACESSO AREA DE DESCONTAMINAÇÃO - 191 | 2244735 | PO115-19 | 9650 | 04/03/2020 00:00:00 | 2700 | 2565
MAQUINAS- APARELHOS E EQUIPAMENTOS | MAQUINAS- APARELHOS E EQUIPAMENTOS | PLAINA DE MAO | SONGHE TOOLS | POWER PLANE | BOM 7754 | CRER - MANUTENCAO | SALA DE MANUTENCAO | 2036438 | SHA1008 |  | 01/01/2010 00:00:00 | 0 | 0
MAQUINAS- APARELHOS E EQUIPAMENTOS | MAQUINAS- APARELHOS E EQUIPAMENTOS | PLASTIFICADORA A4 | MENNO | 2401 220V | INSERVIVEL 9400 | CRER - SERV ALMOX PATRIMONIO | MOVEIS - MAQUINAS - EQUIP INSERVÍVEIS | 2036439 | . |  | 03/03/2014 00:00:00 | 520 | 494
MAQUINAS- APARELHOS E EQUIPAMENTOS | MAQUINAS- APARELHOS E EQUIPAMENTOS | PLATAFORMA DE FORCA BIOMECANICA | AMTI | OR6-6 464X508X82,5 MM | BOM 003505 | CRER - SERV LABORATORIO DE MARCHA | LABORATORIO DE MARCHA | 2036441 | . |  | 06/05/2013 00:00:00 | 54000 | 51300
MAQUINAS- APARELHOS E EQUIPAMENTOS | MAQUINAS- APARELHOS E EQUIPAMENTOS | PLATAFORMA DE FORCA BIOMECANICA | AMTI | OR6-6 464X508X82,5 MM | BOM 003508 | CRER - SERV LABORATORIO DE MARCHA | LABORATORIO DE MARCHA | 2036443 | . |  | 06/05/2013 00:00:00 | 54000 | 51300
MAQUINAS- APARELHOS E EQUIPAMENTOS | MAQUINAS- APARELHOS E EQUIPAMENTOS | POLIA SUPERIOR | TECHNOGYM | LAT MACHINE | BOM 8639 ETQ | CRER - SERV PROGRAMA AGIR + SAUDE | ACADEMIA - 537 | 324477 | MB4012000818 |  | 24/01/2013 00:00:00 | 9934.26 | 9437.547
MAQUINAS- APARELHOS E EQUIPAMENTOS | MAQUINAS- APARELHOS E EQUIPAMENTOS | POLIA SUPERIOR LAT PULL TOTAL ACCESS | CYBEX | . | BOM 7674 ETQ | CRER - SERV PROGRAMA AGIR + SAUDE | ACADEMIA - 537 | 2035955 | . | 217 | 31/08/2012 00:00:00 | 25390 | 24120.5
MAQUINAS- APARELHOS E EQUIPAMENTOS | MAQUINAS- APARELHOS E EQUIPAMENTOS | POLITRIZ ALTA ROTACAO | VH | POLIMAXX | BOM | CRER - SERV CONC PROTESES AUDITIVAS | PROTESES AUDITIVAS - 220 | 969828 | 074 |  | 27/06/2013 00:00:00 | 2099 | 1994.05
MAQUINAS- APARELHOS E EQUIPAMENTOS | MAQUINAS- APARELHOS E EQUIPAMENTOS | PRENSA DE BANCADA P/ 02 MUFLOS | OGP | . | BOM | CRER - SERV CONC PROTESES AUDITIVAS | PROTESES AUDITIVAS - 220 | 1224 | 0 | 86959194000172 | 13/12/2005 00:00:00 | 140 | 133
MAQUINAS- APARELHOS E EQUIPAMENTOS | MAQUINAS- APARELHOS E EQUIPAMENTOS | PRENSA DE BANCADA P/ 02 MUFLOS | OGP | . | BOM | CRER - SERV CONC PROTESES AUDITIVAS | PROTESES AUDITIVAS - 220 | 1225 | 0 | 194053 | 13/12/2005 00:00:00 | 140 | 133
MAQUINAS- APARELHOS E EQUIPAMENTOS | MAQUINAS- APARELHOS E EQUIPAMENTOS | PRENSA PNEUMATICA ENVOLVENTE (SORVETEIRA) | CEMEC | PRENSA | BOM | CRER - SERV FABRICACAO CALCADOS | SERV FABRICACAO CALCADOS | 260 | 04335 |  | 06/03/2003 00:00:00 | 3219.74 | 3058.753
MAQUINAS- APARELHOS E EQUIPAMENTOS | MAQUINAS- APARELHOS E EQUIPAMENTOS | PRESSURIZADOR MICROPROCESSADO | LABNEWS | ENDOJET 2.3/80 | BOM | CRER - CME | ESPURGO - 194 | 951107 | . | 3047 | 20/01/2011 00:00:00 | 5000 | 4750
MAQUINAS- APARELHOS E EQUIPAMENTOS | MAQUINAS- APARELHOS E EQUIPAMENTOS | PROCESSADOR DE ALIMENTOS | ROBOT COUPE | CL 50 SERIE E | INSERVIVEL 2507 | CRER - SERV ALMOX PATRIMONIO | MOVEIS - MAQUINAS - EQUIP INSERVÍVEIS | 2035842 | D4500111104 | 1029 | 05/03/2010 00:00:00 | 3066.26 | 2912.947
MAQUINAS- APARELHOS E EQUIPAMENTOS | MAQUINAS- APARELHOS E EQUIPAMENTOS | PROCESSADOR DE ALIMENTOS TIPO MESA | ROBOT COUPE | CL 52 E | INSERVIVEL | CRER - SERV ALMOX PATRIMONIO | MOVEIS - MAQUINAS - EQUIP INSERVÍVEIS | 322578 | I4531113404 | 40619 | 15/06/2015 00:00:00 | 7719.13 | 7333.1735
MAQUINAS- APARELHOS E EQUIPAMENTOS | MAQUINAS- APARELHOS E EQUIPAMENTOS | PROCESSADOR DE ALIMENTOS TIPO MESA | ROBOT COUPE | CL-50 | INSERVIVEL | CRER - SERV ALMOX PATRIMONIO | MOVEIS - MAQUINAS - EQUIP INSERVÍVEIS | 780170 | F4500111113 |  | 09/02/2007 00:00:00 | 9108 | 8652.6
MAQUINAS- APARELHOS E EQUIPAMENTOS | MAQUINAS- APARELHOS E EQUIPAMENTOS | PROJETOR | EPSON | H855A | BOM | CRER - AREAS COMUNS | ESTOQUE TRANSITORIO | 810046 | X4YJ8103903 | 150 | 05/07/2018 00:00:00 | 2064 | 1960.8
MAQUINAS- APARELHOS E EQUIPAMENTOS | MAQUINAS- APARELHOS E EQUIPAMENTOS | PROJETOR ALTA RESOLUCAO | BENQ | (1920X1080) SX914 6000 ANS | BOM 9822 | CRER - AUDITORIO | AUDITORIO VALERIA PERILO - 678/679 | 2033689 | PDVCD0I0I8TL0 | 67257 | 08/09/2014 00:00:00 | 9999 | 9499.05
MAQUINAS- APARELHOS E EQUIPAMENTOS | MAQUINAS- APARELHOS E EQUIPAMENTOS | PROJETOR ALTA RESOLUCAO | SANYO | PLC-XU106 | INSERVIVEL | CRER - SERV ALMOX PATRIMONIO | MOVEIS - MAQUINAS - EQUIP INSERVÍVEIS | 774848 | 61335554 |  | 27/07/2011 00:00:00 | 4410 | 4189.5
MAQUINAS- APARELHOS E EQUIPAMENTOS | MAQUINAS- APARELHOS E EQUIPAMENTOS | PROJETOR EPSON | EPSON | H855A | BOM | CRER - SUPERV REAB AMBULATORIAL | APOIO ADMINISTRATIVO DMR - 556 | 810045 | X4YJ8103781 | 150 | 05/07/2018 00:00:00 | 2064 | 1960.8
MAQUINAS- APARELHOS E EQUIPAMENTOS | MAQUINAS- APARELHOS E EQUIPAMENTOS | PROJETOR MEDIA RESOLUCAO | EPSON | W10 H368A | BOM 775136 | CRER - SUPERV ENSINO PESQUISA | SALA DE ESTUDOS 03 - 900 | 2307472 | NEHF130984L | 38472 | 20/07/2011 00:00:00 | 1465 | 1391.75
MAQUINAS- APARELHOS E EQUIPAMENTOS | MAQUINAS- APARELHOS E EQUIPAMENTOS | PROJETOR MEDIA RESOLUCAO | EPSON | W10H368A | BOM | CRER - SUPERV ENSINO PESQUISA | ADMINISTRATIVO BIBLIOTECA - 895 | 775135 | NEHF131043L |  | 09/12/2009 00:00:00 | 1465 | 1391.75
MAQUINAS- APARELHOS E EQUIPAMENTOS | MAQUINAS- APARELHOS E EQUIPAMENTOS | PROJETOR MEDIA RESOLUCAO | EPSON | W10H368A | BOM | CRER - AUDITORIO | AUDITORIO VALERIA PERILO - 678/679 | 775137 | NEHF130979L | 38472 | 20/07/2011 00:00:00 | 1465 | 1391.75
MAQUINAS- APARELHOS E EQUIPAMENTOS | MAQUINAS- APARELHOS E EQUIPAMENTOS | PROJETOR MEDIA RESOLUCAO | EPSON | W10H368A | BOM | CRER - SUPERV REAB AMBULATORIAL | SALA DE TREINAMENTO - 514 | 775138 | NEHF131042L | 38472 | 20/07/2011 00:00:00 | 1465 | 1391.75
MAQUINAS- APARELHOS E EQUIPAMENTOS | MAQUINAS- APARELHOS E EQUIPAMENTOS | PROJETOR MEDIA RESOLUCAO | EPSON | W10H368A | BOM | CRER - AREAS COMUNS | ESTOQUE TRANSITORIO | 775139 | NEHF131044L |  | 20/07/2011 00:00:00 | 1465 | 1391.75
MAQUINAS- APARELHOS E EQUIPAMENTOS | MAQUINAS- APARELHOS E EQUIPAMENTOS | PURIFICADOR DE AGUA | IBBL | FR600 | BOM 950942 ETQ | CRER - UTI ADULTO | COPA - 68 | 2305127 | 105P239127 | 244 | 11/02/2011 00:00:00 | 553 | 525.35
MAQUINAS- APARELHOS E EQUIPAMENTOS | MAQUINAS- APARELHOS E EQUIPAMENTOS | PURIFICADOR DE AGUA | SOFT | SOFT PLUS 4,4 L / H 220V | BOM 969523 | CRER - SERV REFEITORIO E PRODUCAO | COPA DE APOIO | 2308468 | 049435 |  | 20/03/2013 00:00:00 | 880 | 836
MAQUINAS- APARELHOS E EQUIPAMENTOS | MAQUINAS- APARELHOS E EQUIPAMENTOS | QUAD COLOR P/ 04 CAMERAS 720 | QUADPROCESSOR | Q400C HORIZONTAL | INSERVIVEL 2075 | CRER - SERV ALMOX PATRIMONIO | MOVEIS - MAQUINAS - EQUIP INSERVÍVEIS | 2035899 | 9916359 | 1263 | 14/04/2008 00:00:00 | 405 | 384.75
MAQUINAS- APARELHOS E EQUIPAMENTOS | MAQUINAS- APARELHOS E EQUIPAMENTOS | QUADRO BALCANICO MOVEL ACOPLADO | META HOSPITALAR | MT ESPECIAL | BOM | CRER - POSTO 2 - SERV INTERNACAO | INTERNAÇÃO - POSTO 2 | 951352 | 2380-13 | 398 | 19/10/2011 00:00:00 | 2335.76 | 2218.972
MAQUINAS- APARELHOS E EQUIPAMENTOS | MAQUINAS- APARELHOS E EQUIPAMENTOS | QUADRO BALCANICO MOVEL ACOPLADO | META HOSPITALAR | MT ESPECIAL | BOM | CRER - SUPERV DE CENTRO CIRURGICO | RPA - 166 | 951353 | 2380-13 | 398 | 19/10/2011 00:00:00 | 2335.76 | 2218.972
MAQUINAS- APARELHOS E EQUIPAMENTOS | MAQUINAS- APARELHOS E EQUIPAMENTOS | QUADRO BALCANICO MOVEL ACOPLADO | META HOSPITALAR | MT ESPECIAL | BOM | CRER - SUPERV DE CENTRO CIRURGICO | RPA - 166 | 951354 | 2380-13 | 398 | 19/10/2011 00:00:00 | 2335.76 | 2218.972
MAQUINAS- APARELHOS E EQUIPAMENTOS | MAQUINAS- APARELHOS E EQUIPAMENTOS | QUADRO BALCANICO MOVEL ACOPLADO | META HOSPITALAR | MT ESPECIAL | BOM | CRER - POSTO 2 - SERV INTERNACAO | POSTO DE ENFERMAGEM | 951355 | 2380-13 | 398 | 19/10/2011 00:00:00 | 2335.76 | 2218.972
MAQUINAS- APARELHOS E EQUIPAMENTOS | MAQUINAS- APARELHOS E EQUIPAMENTOS | QUADRO BALCANICO MOVEL ACOPLADO | META HOSPITALAR | MT ESPECIAL | BOM | CRER - POSTO 2 - SERV INTERNACAO | INTERNAÇÃO - POSTO 2 | 951356 | 2380-13 | 398 | 19/10/2011 00:00:00 | 2335.76 | 2218.972
MAQUINAS- APARELHOS E EQUIPAMENTOS | MAQUINAS- APARELHOS E EQUIPAMENTOS | QUADRO BALCANICO MOVEL ACOPLADO | META HOSPITALAR | MT ESPECIAL | BOM | CRER - POSTO 2 - SERV INTERNACAO | INTERNAÇÃO - POSTO 2 | 951357 | 2380-13 | 398 | 19/10/2011 00:00:00 | 2335.76 | 2218.972
MAQUINAS- APARELHOS E EQUIPAMENTOS | MAQUINAS- APARELHOS E EQUIPAMENTOS | QUADRO BALCANICO MOVEL ACOPLADO | META HOSPITALAR | MT ESPECIAL | BOM | CRER - POSTO 2 - SERV INTERNACAO | INTERNAÇÃO - POSTO 2 | 951358 | 2380-13 | 398 | 19/10/2011 00:00:00 | 2335.76 | 2218.972
MAQUINAS- APARELHOS E EQUIPAMENTOS | MAQUINAS- APARELHOS E EQUIPAMENTOS | QUADRO BALCANICO MOVEL ACOPLADO | META HOSPITALAR | MT ESPECIAL | BOM | CRER - POSTO 2 - SERV INTERNACAO | INTERNAÇÃO - POSTO 2 | 951359 | 2380-13 | 398 | 19/10/2011 00:00:00 | 2335.76 | 2218.972
MAQUINAS- APARELHOS E EQUIPAMENTOS | MAQUINAS- APARELHOS E EQUIPAMENTOS | QUADRO BALCANICO MOVEL ACOPLADO | META HOSPITALAR | MT ESPECIAL | BOM | CRER - POSTO 4 - SERV INTERNACAO | INTERNAÇÃO - POSTO 4 | 951360 | 2380-13 | 398 | 19/10/2011 00:00:00 | 2335.76 | 2218.972
MAQUINAS- APARELHOS E EQUIPAMENTOS | MAQUINAS- APARELHOS E EQUIPAMENTOS | QUADRO BALCANICO MOVEL ACOPLADO | META HOSPITALAR | MT ESPECIAL | BOM | CRER - SUPERV DE CENTRO CIRURGICO | RPA - 166 | 951361 | 2380-13 | 398 | 19/10/2011 00:00:00 | 2335.76 | 2218.972
MAQUINAS- APARELHOS E EQUIPAMENTOS | MAQUINAS- APARELHOS E EQUIPAMENTOS | RACK DE PISO SISTEMA CFTV | TRIUNFO | . | BOM | CRER - SERV VIGILANCIA MONITORAMENTO | SALA DE MONITORAMENTO - 144 (INTERATIVA) | 1774210 | . | 87 | 02/03/2012 00:00:00 | 3875.4 | 3681.63
MAQUINAS- APARELHOS E EQUIPAMENTOS | MAQUINAS- APARELHOS E EQUIPAMENTOS | RACK DE PISO SISTEMA CFTV | TRIUNFO | . | BOM | CRER - SERV VIGILANCIA MONITORAMENTO | SALA DE MONITORAMENTO - 144 (INTERATIVA) | 1774211 | . | 87 | 02/03/2012 00:00:00 | 3875.4 | 3681.63
MAQUINAS- APARELHOS E EQUIPAMENTOS | MAQUINAS- APARELHOS E EQUIPAMENTOS | RADIO COMUNICADOR | INTELBRAS | TWIN 9,6 KM | INSERVIVEL 4761 | CRER - SERV ALMOX PATRIMONIO | MOVEIS - MAQUINAS - EQUIP INSERVÍVEIS | 2033909 | OU11070164470 / OU11070164449 | 25152 / 25206 | 09/12/2011 00:00:00 | 200 | 190
MAQUINAS- APARELHOS E EQUIPAMENTOS | MAQUINAS- APARELHOS E EQUIPAMENTOS | RADIO COMUNICADOR PROF. | MOTOROLA | EP450 | BOM 9990336 | CRER - SERV ALMOX PATRIMONIO | BENS USADOS SERVIVEIS | 2033910 | 018NGL07BD | 002361 | 14/07/2006 00:00:00 | 689 | 654.55
MAQUINAS- APARELHOS E EQUIPAMENTOS | MAQUINAS- APARELHOS E EQUIPAMENTOS | RADIO COMUNICADOR PROF. | MOTOROLA | EP450 | BOM 9990332 | CRER - SERV ALMOXARIFADO N | ALMOXARIFADO DA NUTRICAO | 2033911 | 018NGG070N | 002361 | 14/07/2006 00:00:00 | 689 | 654.55
MAQUINAS- APARELHOS E EQUIPAMENTOS | MAQUINAS- APARELHOS E EQUIPAMENTOS | RADIO COMUNICADOR PROF. | MOTOROLA | EP450 UHF | BOM 003167 | CRER - UTI ADULTO | CIRCULAÇÃO INTERNA UTI | 2033912 | 018NNM42LC | 1868 | 20/08/2012 00:00:00 | 800 | 760
MAQUINAS- APARELHOS E EQUIPAMENTOS | MAQUINAS- APARELHOS E EQUIPAMENTOS | RADIO COMUNICADOR PROF. | MOTOROLA | EP450 UHF | INSERVIVEL 003168 | CRER - SERV ALMOX PATRIMONIO | MOVEIS - MAQUINAS - EQUIP INSERVÍVEIS | 2033913 | 018NNM432G | 1868 | 20/08/2012 00:00:00 | 800 | 760
MAQUINAS- APARELHOS E EQUIPAMENTOS | MAQUINAS- APARELHOS E EQUIPAMENTOS | RADIO COMUNICADOR PROF. | MOTOROLA | EP450 UHF | INSERVIVEL 003165 | CRER - SERV ALMOX PATRIMONIO | MOVEIS - MAQUINAS - EQUIP INSERVÍVEIS | 2033914 | 018NNM431H | 1868 | 20/08/2012 00:00:00 | 800 | 760
MAQUINAS- APARELHOS E EQUIPAMENTOS | MAQUINAS- APARELHOS E EQUIPAMENTOS | RADIO COMUNICADOR PROF. | MOTOROLA | EP450 UHF | INSERVIVEL 003166 | CRER - SERV ALMOX PATRIMONIO | MOVEIS - MAQUINAS - EQUIP INSERVÍVEIS | 2033915 | 018NNM42LD | 1868 | 20/08/2012 00:00:00 | 800 | 760
MAQUINAS- APARELHOS E EQUIPAMENTOS | MAQUINAS- APARELHOS E EQUIPAMENTOS | RADIO COMUNICADOR PROF. | MOTOROLA | EP450 UHF | INSERVIVEL 003170 | CRER - SERV ALMOX PATRIMONIO | MOVEIS - MAQUINAS - EQUIP INSERVÍVEIS | 2033916 | 018NNM42LM | 1868 | 20/08/2012 00:00:00 | 800 | 760
MAQUINAS- APARELHOS E EQUIPAMENTOS | MAQUINAS- APARELHOS E EQUIPAMENTOS | RADIO COMUNICADOR PROF. | MOTOROLA | EP450 | BOM 99991476 | CRER - SERV ALMOX PATRIMONIO | BENS USADOS SERVIVEIS | 2033917 | 018NLW0080 | 265 | 21/12/2010 00:00:00 | 725 | 688.75
MAQUINAS- APARELHOS E EQUIPAMENTOS | MAQUINAS- APARELHOS E EQUIPAMENTOS | RADIO COMUNICADOR PROF. | MOTOROLA | EP450 | BOM 99991477 | CRER - SERV ALMOX PATRIMONIO | BENS USADOS SERVIVEIS | 2033918 | 018NLW007X | 265 | 21/12/2010 00:00:00 | 725 | 688.75
MAQUINAS- APARELHOS E EQUIPAMENTOS | MAQUINAS- APARELHOS E EQUIPAMENTOS | RADIO COMUNICADOR PROF. | MOTOROLA | EP450 | INSERVIVEL 99991478 | CRER - SERV ALMOX PATRIMONIO | MOVEIS - MAQUINAS - EQUIP INSERVÍVEIS | 2033919 | 018NLW007R | 265 | 21/12/2010 00:00:00 | 725 | 688.75
MAQUINAS- APARELHOS E EQUIPAMENTOS | MAQUINAS- APARELHOS E EQUIPAMENTOS | RADIO COMUNICADOR PROF. | MOTOROLA | EP450 | INSERVIVEL 9990333 | CRER - SERV ALMOX PATRIMONIO | MOVEIS - MAQUINAS - EQUIP INSERVÍVEIS | 2033920 | 018NGL0701 | 002361 | 14/07/2006 00:00:00 | 689 | 654.55
MAQUINAS- APARELHOS E EQUIPAMENTOS | MAQUINAS- APARELHOS E EQUIPAMENTOS | RADIO COMUNICADOR PROF. | MOTOROLA | EP450 | INSERVIVEL 9990328 | CRER - SERV ALMOX PATRIMONIO | MOVEIS - MAQUINAS - EQUIP INSERVÍVEIS | 2033921 | 018NGJ0105 | 002361 | 14/07/2006 00:00:00 | 689 | 654.55
MAQUINAS- APARELHOS E EQUIPAMENTOS | MAQUINAS- APARELHOS E EQUIPAMENTOS | RADIO COMUNICADOR PROF. | MOTOROLA | EP450 | BOM 9990334 | CRER - SERV ALMOXARIFADO N | ALMOXARIFADO DA NUTRICAO | 2033922 | 018NGG00HY | 002361 | 14/07/2006 00:00:00 | 689 | 654.55
MAQUINAS- APARELHOS E EQUIPAMENTOS | MAQUINAS- APARELHOS E EQUIPAMENTOS | RADIO PORTATIL DIGITAL BIDIRECIONAL | MOTOROLA | DEP 550 | BOM | CRER - MANUTENCAO | SUPERV DE MANUTENCAO - 358 | 003686 | 446NPF018H |  | 19/02/2014 00:00:00 | 1730 | 1643.5
MAQUINAS- APARELHOS E EQUIPAMENTOS | MAQUINAS- APARELHOS E EQUIPAMENTOS | RADIO PORTATIL DIGITAL BIDIRECIONAL | MOTOROLA | DEP 570 | BOM | CRER - MANUTENCAO | SUPERV DE MANUTENCAO - 358 | 003688 | 867NPF00SZ |  | 19/02/2014 00:00:00 | 1909 | 1813.55
MAQUINAS- APARELHOS E EQUIPAMENTOS | MAQUINAS- APARELHOS E EQUIPAMENTOS | RADIO PORTATIL DIGITAL BIDIRECIONAL | MOTOROLA | DEP 550 | BOM | CRER - SERV ALMOX PATRIMONIO | MOVEIS - MAQUINAS - EQUIP INSERVÍVEIS | 003689 | 446NPF04N7 |  | 19/02/2014 00:00:00 | 1730 | 1643.5
MAQUINAS- APARELHOS E EQUIPAMENTOS | MAQUINAS- APARELHOS E EQUIPAMENTOS | RADIO PORTATIL DIGITAL BIDIRECIONAL | MOTOROLA | DEP 550 | BOM | CRER - MANUTENCAO | SUPERV DE MANUTENCAO - 358 | 003690 | 446NPH002K 3142 |  | 19/02/2014 00:00:00 | 1730 | 1643.5
MAQUINAS- APARELHOS E EQUIPAMENTOS | MAQUINAS- APARELHOS E EQUIPAMENTOS | RADIO PORTATIL DIGITAL BIDIRECIONAL | MOTOROLA | DEP 550 | BOM | CRER - MANUTENCAO | SUPERV DE MANUTENCAO - 358 | 003691 | 446NPF04LP |  | 19/02/2014 00:00:00 | 1730 | 1643.5
MAQUINAS- APARELHOS E EQUIPAMENTOS | MAQUINAS- APARELHOS E EQUIPAMENTOS | RADIO PORTATIL DIGITAL BIDIRECIONAL | MOTOROLA | DEP 550 | BOM | CRER - MANUTENCAO | SUPERV DE MANUTENCAO - 358 | 003692 | 446NPH0010 3142 |  | 19/02/2014 00:00:00 | 1730 | 1643.5
MAQUINAS- APARELHOS E EQUIPAMENTOS | MAQUINAS- APARELHOS E EQUIPAMENTOS | RADIO PORTATIL DIGITAL BIDIRECIONAL | MOTOROLA | DEP 550 | BOM | CRER - MANUTENCAO | SUPERV DE MANUTENCAO - 358 | 003693 | 446NPH005N 3145 |  | 19/02/2014 00:00:00 | 1730 | 1643.5
MAQUINAS- APARELHOS E EQUIPAMENTOS | MAQUINAS- APARELHOS E EQUIPAMENTOS | RADIO PORTATIL DIGITAL BIDIRECIONAL | MOTOROLA | DEP 550 | BOM | CRER - MANUTENCAO | SUPERV DE MANUTENCAO - 358 | 003694 | 446NPF049W 3142 |  | 19/02/2014 00:00:00 | 1730 | 1643.5
MAQUINAS- APARELHOS E EQUIPAMENTOS | MAQUINAS- APARELHOS E EQUIPAMENTOS | RADIO PORTATIL DIGITAL BIDIRECIONAL | MOTOROLA | DEP 550 | BOM | CRER - MANUTENCAO | SUPERV DE MANUTENCAO - 358 | 003695 | 446NPF0476 3124 |  | 19/02/2014 00:00:00 | 1730 | 1643.5
MAQUINAS- APARELHOS E EQUIPAMENTOS | MAQUINAS- APARELHOS E EQUIPAMENTOS | RADIO PORTATIL DIGITAL BIDIRECIONAL | MOTOROLA | DEP 550 | BOM | CRER - MANUTENCAO | SUPERV DE MANUTENCAO - 358 | 003696 | 446NPF022F 3142 |  | 19/02/2014 00:00:00 | 1730 | 1643.5
MAQUINAS- APARELHOS E EQUIPAMENTOS | MAQUINAS- APARELHOS E EQUIPAMENTOS | RADIO PORTATIL DIGITAL BIDIRECIONAL | MOTOROLA | DP 550 | BOM | CRER - MANUTENCAO | SUPERV DE MANUTENCAO - 358 | 003697 | 446NPM002S 3142 |  | 19/02/2014 00:00:00 | 1730 | 1643.5
MAQUINAS- APARELHOS E EQUIPAMENTOS | MAQUINAS- APARELHOS E EQUIPAMENTOS | RADIO PORTATIL DIGITAL BIDIRECIONAL | MOTOROLA | DEP 550 | BOM | CRER - MANUTENCAO | SUPERV DE MANUTENCAO - 358 | 003699 | 446NPH002Z 3142 |  | 19/02/2014 00:00:00 | 1730 | 1643.5
MAQUINAS- APARELHOS E EQUIPAMENTOS | MAQUINAS- APARELHOS E EQUIPAMENTOS | RADIO PORTATIL DIGITAL BIDIRECIONAL | MOTOROLA | DEP 550 | BOM | CRER - MANUTENCAO | SUPERV DE MANUTENCAO - 358 | 003700 | 446NPH001M |  | 19/02/2014 00:00:00 | 1730 | 1643.5
MAQUINAS- APARELHOS E EQUIPAMENTOS | MAQUINAS- APARELHOS E EQUIPAMENTOS | RADIO PORTATIL DIGITAL BIDIRECIONAL | MOTOROLA | DEP 550 | BOM | CRER - MANUTENCAO | SUPERV DE MANUTENCAO - 358 | 003701 | 446NPH000N |  | 19/02/2014 00:00:00 | 1730 | 1643.5
MAQUINAS- APARELHOS E EQUIPAMENTOS | MAQUINAS- APARELHOS E EQUIPAMENTOS | RADIO PORTATIL DIGITAL BIDIRECIONAL | MOTOROLA | DEP 550 | BOM | CRER - MANUTENCAO | SUPERV DE MANUTENCAO - 358 | 003703 | 446NPF043V |  | 19/02/2014 00:00:00 | 1730 | 1643.5
MAQUINAS- APARELHOS E EQUIPAMENTOS | MAQUINAS- APARELHOS E EQUIPAMENTOS | RADIO PORTATIL DIGITAL BIDIRECIONAL | MOTOROLA | DEP 550 | BOM | CRER - MANUTENCAO | SUPERV DE MANUTENCAO - 358 | 003704 | 446NPH0034 |  | 19/02/2014 00:00:00 | 1730 | 1643.5
MAQUINAS- APARELHOS E EQUIPAMENTOS | MAQUINAS- APARELHOS E EQUIPAMENTOS | RADIO PORTATIL DIGITAL BIDIRECIONAL | MOTOROLA | DEP 550 | BOM 003687 | CRER - MANUTENCAO | SUPERV DE MANUTENCAO - 358 | 2033564 | 446NPF04MH 3142 |  | 19/02/2014 00:00:00 | 1730 | 1643.5
MAQUINAS- APARELHOS E EQUIPAMENTOS | MAQUINAS- APARELHOS E EQUIPAMENTOS | RADIO PORTATIL DIGITAL BIDIRECIONAL | MOTOROLA | DEP 550 | BOM 003698 | CRER - MANUTENCAO | SUPERV DE MANUTENCAO - 358 | 2033578 | 446NPF04NP 3142 |  | 19/02/2014 00:00:00 | 1730 | 1643.5
MAQUINAS- APARELHOS E EQUIPAMENTOS | MAQUINAS- APARELHOS E EQUIPAMENTOS | RADIO PORTATIL DIGITAL BIDIRECIONAL | MOTOROLA | DEP 550 | BOM 003702 | CRER - MANUTENCAO | SUPERV DE MANUTENCAO - 358 | 2033579 | 446NPH0052 3145 |  | 19/02/2014 00:00:00 | 1730 | 1643.5
MAQUINAS- APARELHOS E EQUIPAMENTOS | MAQUINAS- APARELHOS E EQUIPAMENTOS | REBITADEIRA PNEUMATICA | BELTRA | GP-843Y | BOM | CRER - MANUTENCAO | SALA DE MANUTENCAO | 9990066 | 0 | 81911 | 28/05/2004 00:00:00 | 480 | 456
MAQUINAS- APARELHOS E EQUIPAMENTOS | MAQUINAS- APARELHOS E EQUIPAMENTOS | RECIPIENTE CILINDRICO INOX | AMEKANOX | . | BOM 1183 | CRER - SERV RESSONANCIA MAGNETICA | RESSONANCIA MAGNETICA | 2308307 | 0 | 531 | 18/10/2005 00:00:00 | 1450 | 1377.5
MAQUINAS- APARELHOS E EQUIPAMENTOS | MAQUINAS- APARELHOS E EQUIPAMENTOS | REFRIGERADOR DUPLEX | CONSUL | CRM33EBBNA | BOM | CRER - SERV ALMOXARIFADO CAF | CAF FARMACIA - 393 | 661619 | JD4667654 | 2029 | 21/12/2017 00:00:00 | 1100 | 1045
MAQUINAS- APARELHOS E EQUIPAMENTOS | MAQUINAS- APARELHOS E EQUIPAMENTOS | REFRIGERADOR EXPOSITOR | SPRINGER | V 400C 400 L | BOM | CRER - SUPERV ANALISES CLINICAS | MICROBIOLOGIA - CIENTIFICA LAB - 812 | 243 | 4602B25322 |  | 27/02/2003 00:00:00 | 1750 | 1662.5
MAQUINAS- APARELHOS E EQUIPAMENTOS | MAQUINAS- APARELHOS E EQUIPAMENTOS | REFRIGERADOR FROST FREE 2 PORTAS 445 L | GE | RFGE700 220 V | BOM | CRER - SERV TERAPIA OCUPACIONAL | SALA AVD - 586 | 775040 | RFGE700MDA2BR/03 |  | 06/12/2012 00:00:00 | 1890 | 1795.5
MAQUINAS- APARELHOS E EQUIPAMENTOS | MAQUINAS- APARELHOS E EQUIPAMENTOS | REFRIGERADOR FROST FREE 425 L INVERSE | BRASTEMP | BRE49BRBNA | BOM 2603 | CRER - SUPERV ANALISES CLINICAS | SALA GASOMETRIA - CIENTIFICA LAB | 2038334 | JH063118 | 356662 | 15/10/2010 00:00:00 | 2580 | 2451
MAQUINAS- APARELHOS E EQUIPAMENTOS | MAQUINAS- APARELHOS E EQUIPAMENTOS | REFRIGERADOR INOX C/ 04 PORTAS BIPARTIDAS | GELOPAR | GREP 4P | BOM | CRER - SERV REFEITORIO E PRODUCAO | COPA DE APOIO | 774787 | 2012125577 |  | 19/12/2012 00:00:00 | 5000 | 4750
MAQUINAS- APARELHOS E EQUIPAMENTOS | MAQUINAS- APARELHOS E EQUIPAMENTOS | REFRIGERADOR PORTA DE VIDRO 350 L | METALFRIO | VB 40 W | BOM | CRER - SERV ALMOXARIFADO CAF | CAF | 778775 | B4001 | 86821 | 30/03/2012 00:00:00 | 2300 | 2185
MAQUINAS- APARELHOS E EQUIPAMENTOS | MAQUINAS- APARELHOS E EQUIPAMENTOS | REFRIGERADOR VERTICAL TIPO EXPOSITOR | GELOPAR | GR C950 | BOM | CRER - AREAS COMUNS | HOSPITAL DO SERVIDOR - HCAMP GOIANIA | 623082 | 2012046635 | 2685 | 28/03/2006 00:00:00 | 4650 | 4417.5
MAQUINAS- APARELHOS E EQUIPAMENTOS | MAQUINAS- APARELHOS E EQUIPAMENTOS | REFRIGERADOR VERTICAL TIPO EXPOSITOR 406L | METALFRIO | VB40R | BOM | CRER - SERV ALMOXARIFADO CAF | CAF | 980 | VB40RB4001 | 265437 | 31/03/2005 00:00:00 | 1880 | 0
MAQUINAS- APARELHOS E EQUIPAMENTOS | MAQUINAS- APARELHOS E EQUIPAMENTOS | REGUA COLUNAO CONJ DISPOSITIVO DE SISTEMA LLI | CARESTREAM HEALTH | 0 | BOM | CRER - SERV RAIO - X | RAIO-X - 641 | 952253 | 0 | 65107 | 14/10/2015 00:00:00 | 30000 | 28500
MAQUINAS- APARELHOS E EQUIPAMENTOS | MAQUINAS- APARELHOS E EQUIPAMENTOS | RELOGIO DE PONTO | HENRY | PRISMA SF ADV R1 | BOM 11100 | CRER - SUPERV FORMALIZACAO PESSOAL | FORMALIZACAO DE PESSOAL- SEPES - 136 | 2038316 | 00004004320001316 | 3748 | 17/09/2019 00:00:00 | 1500 | 1425
MAQUINAS- APARELHOS E EQUIPAMENTOS | MAQUINAS- APARELHOS E EQUIPAMENTOS | RELOGIO DE PONTO | HENRY | PRISMA SF ADV R1 | BOM 10479 | CRER - AREAS COMUNS | VESTIÁRIOS / CORREDORES / ÁREAS COMUNS | 2038317 | 00004004320001326 | 3748 | 17/09/2019 00:00:00 | 1500 | 1425
MAQUINAS- APARELHOS E EQUIPAMENTOS | MAQUINAS- APARELHOS E EQUIPAMENTOS | RELOGIO DE PONTO | HENRY | PRISMA SF ADV R1 | BOM 11099 | CRER - AREAS COMUNS | VESTIÁRIOS / CORREDORES / ÁREAS COMUNS | 2038319 | 00004004320001344 | 3748 | 17/09/2019 00:00:00 | 1500 | 1425
MAQUINAS- APARELHOS E EQUIPAMENTOS | MAQUINAS- APARELHOS E EQUIPAMENTOS | RELOGIO DE PONTO | HENRY | R1 | BOM 11715 | CRER - AREAS COMUNS | CONDOMINIO | 2038320 | 00004004320000636 | 2339 | 04/06/2018 00:00:00 | 1500 | 1425
MAQUINAS- APARELHOS E EQUIPAMENTOS | MAQUINAS- APARELHOS E EQUIPAMENTOS | RELOGIO DE PONTO | HENRY | R1 | BOM 11713 | CRER - AREAS COMUNS | CONDOMINIO | 2038321 | 00004004320000623 | 2339 | 04/06/2018 00:00:00 | 1500 | 1425
MAQUINAS- APARELHOS E EQUIPAMENTOS | MAQUINAS- APARELHOS E EQUIPAMENTOS | RELOGIO DE PONTO | HENRY | R1 | BOM 11712 | CRER - AREAS COMUNS | CONDOMINIO | 2038322 | 00004004320001177 | 2339 | 04/06/2018 00:00:00 | 1500 | 1425
MAQUINAS- APARELHOS E EQUIPAMENTOS | MAQUINAS- APARELHOS E EQUIPAMENTOS | RELOGIO DE PONTO | HENRY | R1 | BOM 11714 | CRER - AREAS COMUNS | CONDOMINIO | 2038323 | 00004004320000620 | 2339 | 04/06/2018 00:00:00 | 1500 | 1425
MAQUINAS- APARELHOS E EQUIPAMENTOS | MAQUINAS- APARELHOS E EQUIPAMENTOS | RELOGIO DE PONTO | HENRY | PRISMA SF ADV R1 | BOM | CRER - AREAS COMUNS | VESTIÁRIOS / CORREDORES / ÁREAS COMUNS | 2244001 | 00004004320001291 | 3748 | 17/09/2019 00:00:00 | 1500 | 1425
MAQUINAS- APARELHOS E EQUIPAMENTOS | MAQUINAS- APARELHOS E EQUIPAMENTOS | RELOGIO DE PONTO | HENRY | PRISMA SF ADV R1 | BOM | CRER - AREAS COMUNS | VESTIÁRIOS / CORREDORES / ÁREAS COMUNS | 2244002 | 00004004320001372 | 3748 | 17/09/2019 00:00:00 | 1500 | 1425
MAQUINAS- APARELHOS E EQUIPAMENTOS | MAQUINAS- APARELHOS E EQUIPAMENTOS | RELOGIO DE PONTO | HENRY | PRISMA SF ADV R1 | BOM | CRER - SUPERV FORMALIZACAO PESSOAL | FORMALIZACAO DE PESSOAL- SEPES - 136 | 2244003 | 00004004320001325 | 3748 | 17/09/2019 00:00:00 | 1500 | 1425
MAQUINAS- APARELHOS E EQUIPAMENTOS | MAQUINAS- APARELHOS E EQUIPAMENTOS | RELOGIO DE PONTO HG | HENRY | R1 | BOM 11711 | CRER - POSTO 1 - SERV INTERNACAO | INTERNAÇÃO - POSTO 1 | 2038324 | 00004004320000625 | 2339 | 04/06/2018 00:00:00 | 1500 | 1425
MAQUINAS- APARELHOS E EQUIPAMENTOS | MAQUINAS- APARELHOS E EQUIPAMENTOS | RELOGIO DIGITAL DE PAREDE C/ HORA MINUTO E SEGUNDO | LELONG | . | BOM | CRER - POSTO 2 - SERV INTERNACAO | INTERNAÇÃO - POSTO 2 | 2357630 | . | 8478 | 02/07/2021 00:00:00 | 194.9 | 185.9409
MAQUINAS- APARELHOS E EQUIPAMENTOS | MAQUINAS- APARELHOS E EQUIPAMENTOS | RELOGIO DIGITAL DE PAREDE C/ HORA MINUTO E SEGUNDO | LELONG | . | BOM | CRER - POSTO 2 - SERV INTERNACAO | INTERNAÇÃO - POSTO 2 | 2357631 | . | 8478 | 02/07/2021 00:00:00 | 194.9 | 185.9409
MAQUINAS- APARELHOS E EQUIPAMENTOS | MAQUINAS- APARELHOS E EQUIPAMENTOS | RELOGIO DIGITAL DE PAREDE C/ HORA MINUTO E SEGUNDO | LELONG | . | BOM | CRER - POSTO 2 - SERV INTERNACAO | APARTAMENTO 31 - 269 | 2357632 | . | 8478 | 02/07/2021 00:00:00 | 194.9 | 185.9409
MAQUINAS- APARELHOS E EQUIPAMENTOS | MAQUINAS- APARELHOS E EQUIPAMENTOS | RELOGIO DIGITAL DE PAREDE C/ HORA MINUTO E SEGUNDO | LELONG | . | BOM | CRER - POSTO 2 - SERV INTERNACAO | INTERNAÇÃO - POSTO 2 | 2357633 | - | 8478 | 02/07/2021 00:00:00 | 194.9 | 185.9409
MAQUINAS- APARELHOS E EQUIPAMENTOS | MAQUINAS- APARELHOS E EQUIPAMENTOS | RELOGIO DIGITAL DE PAREDE C/ HORA MINUTO E SEGUNDO | LELONG | . | BOM | CRER - POSTO 2 - SERV INTERNACAO | APARTAMENTO 31 - 269 | 2357634 | . | 8478 | 02/07/2021 00:00:00 | 194.9 | 185.9409
MAQUINAS- APARELHOS E EQUIPAMENTOS | MAQUINAS- APARELHOS E EQUIPAMENTOS | RELOGIO DIGITAL DE PAREDE C/ HORA MINUTO E SEGUNDO | LELONG | . | BOM | CRER - POSTO 2 - SERV INTERNACAO | INTERNAÇÃO - POSTO 2 | 2357635 | . | 8478 | 02/07/2021 00:00:00 | 194.9 | 185.9409
MAQUINAS- APARELHOS E EQUIPAMENTOS | MAQUINAS- APARELHOS E EQUIPAMENTOS | RELOGIO DIGITAL DE PAREDE C/ HORA MINUTO E SEGUNDO | LELONG | . | BOM | CRER - POSTO 1 - SERV INTERNACAO | INTERNAÇÃO - POSTO 1 | 2357636 | . | 8478 | 02/07/2021 00:00:00 | 194.9 | 185.9409
MAQUINAS- APARELHOS E EQUIPAMENTOS | MAQUINAS- APARELHOS E EQUIPAMENTOS | RELOGIO DIGITAL DE PAREDE C/ HORA MINUTO E SEGUNDO | LELONG | . | BOM | CRER - SUPERV DE CENTRO CIRURGICO | SALA DE EQUIPAMENTOS - 165 | 2357637 | . | 8478 | 02/07/2021 00:00:00 | 194.9 | 185.9409
MAQUINAS- APARELHOS E EQUIPAMENTOS | MAQUINAS- APARELHOS E EQUIPAMENTOS | RELOGIO DIGITAL DE PAREDE C/ HORA MINUTO E SEGUNDO | LELONG | . | BOM | CRER - POSTO 2 - SERV INTERNACAO | INTERNAÇÃO - POSTO 2 | 2357638 | . | 8478 | 02/07/2021 00:00:00 | 194.9 | 185.9409
MAQUINAS- APARELHOS E EQUIPAMENTOS | MAQUINAS- APARELHOS E EQUIPAMENTOS | RELOGIO DIGITAL DE PAREDE C/ HORA MINUTO E SEGUNDO | LELONG | . | BOM | CRER - POSTO 2 - SERV INTERNACAO | INTERNAÇÃO - POSTO 2 | 2357639 | . | 8478 | 02/07/2021 00:00:00 | 194.9 | 185.9409
MAQUINAS- APARELHOS E EQUIPAMENTOS | MAQUINAS- APARELHOS E EQUIPAMENTOS | RELOGIO DIGITAL DE PAREDE C/ HORA MINUTO E SEGUNDO | LELONG | . | BOM | CRER - POSTO 2 - SERV INTERNACAO | INTERNAÇÃO - POSTO 2 | 2357640 | . | 8478 | 02/07/2021 00:00:00 | 194.9 | 185.9409
MAQUINAS- APARELHOS E EQUIPAMENTOS | MAQUINAS- APARELHOS E EQUIPAMENTOS | RELOGIO DIGITAL DE PAREDE C/ HORA MINUTO E SEGUNDO | LELONG | . | BOM | CRER - SERV ALMOX PATRIMONIO | BENS PATRIMONIAIS NOVOS | 2357641 | . | 8478 | 02/07/2021 00:00:00 | 194.9 | 185.9409
MAQUINAS- APARELHOS E EQUIPAMENTOS | MAQUINAS- APARELHOS E EQUIPAMENTOS | RELOGIO DIGITAL DE PAREDE C/ HORA MINUTO E SEGUNDO | LELONG | . | BOM | CRER - SUPERV DE CENTRO CIRURGICO | RPA - 166 | 2357642 | . | 8478 | 02/07/2021 00:00:00 | 194.9 | 185.9409
MAQUINAS- APARELHOS E EQUIPAMENTOS | MAQUINAS- APARELHOS E EQUIPAMENTOS | RELOGIO DIGITAL DE PAREDE C/ HORA MINUTO E SEGUNDO | LELONG | . | BOM | CRER - POSTO 2 - SERV INTERNACAO | INTERNAÇÃO - POSTO 2 | 2357643 | . | 8478 | 02/07/2021 00:00:00 | 194.9 | 185.9409
MAQUINAS- APARELHOS E EQUIPAMENTOS | MAQUINAS- APARELHOS E EQUIPAMENTOS | RELOGIO DIGITAL DE PAREDE C/ HORA MINUTO E SEGUNDO | LELONG | . | BOM | CRER - POSTO 2 - SERV INTERNACAO | INTERNAÇÃO - POSTO 2 | 2357644 | . | 8478 | 02/07/2021 00:00:00 | 194.9 | 185.9409
MAQUINAS- APARELHOS E EQUIPAMENTOS | MAQUINAS- APARELHOS E EQUIPAMENTOS | RELOGIO DIGITAL DE PAREDE C/ HORA MINUTO E SEGUNDO | LELONG | . | BOM | CRER - SERV ALMOX PATRIMONIO | BENS PATRIMONIAIS NOVOS | 2357645 | . | 8478 | 02/07/2021 00:00:00 | 194.9 | 185.9409
MAQUINAS- APARELHOS E EQUIPAMENTOS | MAQUINAS- APARELHOS E EQUIPAMENTOS | RELOGIO DIGITAL DE PAREDE C/ HORA MINUTO E SEGUNDO | LELONG | . | BOM | CRER - POSTO 2 - SERV INTERNACAO | APARTAMENTO 31 - 269 | 2357646 | . | 8478 | 02/07/2021 00:00:00 | 194.9 | 185.9409
MAQUINAS- APARELHOS E EQUIPAMENTOS | MAQUINAS- APARELHOS E EQUIPAMENTOS | RELOGIO DIGITAL DE PAREDE C/ HORA MINUTO E SEGUNDO | LELONG | . | BOM | CRER - AMBULATORIO | SUPERVISÃO DE ATEND AMBULATORIAL - SUAME (PORTA 3) | 2357647 | . | 8478 | 02/07/2021 00:00:00 | 194.9 | 185.9409
MAQUINAS- APARELHOS E EQUIPAMENTOS | MAQUINAS- APARELHOS E EQUIPAMENTOS | RELOGIO DIGITAL DE PAREDE C/ HORA MINUTO E SEGUNDO | LELONG | . | BOM | CRER - SERV ALMOX PATRIMONIO | BENS PATRIMONIAIS NOVOS | 2357648 | . | 8478 | 02/07/2021 00:00:00 | 194.9 | 185.9409
MAQUINAS- APARELHOS E EQUIPAMENTOS | MAQUINAS- APARELHOS E EQUIPAMENTOS | RELOGIO DIGITAL DE PAREDE C/ HORA MINUTO E SEGUNDO | LELONG | . | BOM | CRER - POSTO 1 - SERV INTERNACAO | INTERNAÇÃO - POSTO 1 | 2357649 | . | 8478 | 02/07/2021 00:00:00 | 194.9 | 185.9409
MAQUINAS- APARELHOS E EQUIPAMENTOS | MAQUINAS- APARELHOS E EQUIPAMENTOS | RELOGIO DIGITAL DE PAREDE C/ HORA MINUTO E SEGUNDO | LELONG | . | BOM | CRER - SERV ALMOX PATRIMONIO | BENS PATRIMONIAIS NOVOS | 2357650 | . | 8478 | 02/07/2021 00:00:00 | 194.9 | 185.9409
MAQUINAS- APARELHOS E EQUIPAMENTOS | MAQUINAS- APARELHOS E EQUIPAMENTOS | RELOGIO DIGITAL DE PAREDE C/ HORA MINUTO E SEGUNDO | LELONG | . | BOM | CRER - POSTO 1 - SERV INTERNACAO | INTERNAÇÃO - POSTO 1 | 2357651 | . | 8478 | 02/07/2021 00:00:00 | 194.9 | 185.9409
MAQUINAS- APARELHOS E EQUIPAMENTOS | MAQUINAS- APARELHOS E EQUIPAMENTOS | RELOGIO DIGITAL DE PAREDE C/ HORA MINUTO E SEGUNDO | LELONG | . | BOM | CRER - POSTO 2 - SERV INTERNACAO | APARTAMENTO 31 - 269 | 2357652 | . | 8478 | 02/07/2021 00:00:00 | 194.9 | 185.9409
MAQUINAS- APARELHOS E EQUIPAMENTOS | MAQUINAS- APARELHOS E EQUIPAMENTOS | RELOGIO DIGITAL DE PAREDE C/ HORA MINUTO E SEGUNDO | LELONG | . | BOM | CRER - SERV ALMOX PATRIMONIO | BENS PATRIMONIAIS NOVOS | 2357653 | . | 8478 | 02/07/2021 00:00:00 | 194.9 | 185.9409
MAQUINAS- APARELHOS E EQUIPAMENTOS | MAQUINAS- APARELHOS E EQUIPAMENTOS | RELOGIO DIGITAL DE PAREDE C/ HORA MINUTO E SEGUNDO | LELONG | . | BOM | CRER - SERV ALMOX PATRIMONIO | BENS PATRIMONIAIS NOVOS | 2357654 | . | 8478 | 02/07/2021 00:00:00 | 194.9 | 185.9409
MAQUINAS- APARELHOS E EQUIPAMENTOS | MAQUINAS- APARELHOS E EQUIPAMENTOS | RELOGIO DIGITAL DE PAREDE C/ HORA MINUTO E SEGUNDO | LELONG | . | BOM | CRER - POSTO 4 - SERV INTERNACAO | INTERNAÇÃO - POSTO 4 | 2357655 | . | 8478 | 02/07/2021 00:00:00 | 194.9 | 185.9409
MAQUINAS- APARELHOS E EQUIPAMENTOS | MAQUINAS- APARELHOS E EQUIPAMENTOS | RELOGIO DIGITAL DE PAREDE C/ HORA MINUTO E SEGUNDO | LELONG | . | BOM | CRER - POSTO 2 - SERV INTERNACAO | INTERNAÇÃO - POSTO 2 | 2357656 | . | 8478 | 02/07/2021 00:00:00 | 194.9 | 185.9409
MAQUINAS- APARELHOS E EQUIPAMENTOS | MAQUINAS- APARELHOS E EQUIPAMENTOS | RELOGIO DIGITAL DE PAREDE C/ HORA MINUTO E SEGUNDO | LELONG | . | BOM | CRER - POSTO 2 - SERV INTERNACAO | INTERNAÇÃO - POSTO 2 | 2357657 | . | 8478 | 02/07/2021 00:00:00 | 194.9 | 185.9409
MAQUINAS- APARELHOS E EQUIPAMENTOS | MAQUINAS- APARELHOS E EQUIPAMENTOS | RELOGIO DIGITAL DE PAREDE C/ HORA MINUTO E SEGUNDO | LELONG | . | BOM | CRER - SERV ALMOX PATRIMONIO | BENS PATRIMONIAIS NOVOS | 2357658 | . | 8478 | 02/07/2021 00:00:00 | 194.9 | 185.9409
MAQUINAS- APARELHOS E EQUIPAMENTOS | MAQUINAS- APARELHOS E EQUIPAMENTOS | RELOGIO DIGITAL DE PAREDE C/ HORA MINUTO E SEGUNDO | LELONG | . | BOM | CRER - POSTO 2 - SERV INTERNACAO | INTERNAÇÃO - POSTO 2 | 2357659 | . | 8478 | 02/07/2021 00:00:00 | 194.9 | 185.9409
MAQUINAS- APARELHOS E EQUIPAMENTOS | MAQUINAS- APARELHOS E EQUIPAMENTOS | RELOGIO DIGITAL DE PAREDE C/ HORA MINUTO E SEGUNDO | LELONG | . | BOM | CRER - POSTO 2 - SERV INTERNACAO | INTERNAÇÃO - POSTO 2 | 2357660 | . | 8478 | 02/07/2021 00:00:00 | 194.9 | 185.9409
MAQUINAS- APARELHOS E EQUIPAMENTOS | MAQUINAS- APARELHOS E EQUIPAMENTOS | RELOGIO DIGITAL DE PAREDE C/ HORA MINUTO E SEGUNDO | LELONG | . | BOM | CRER - POSTO 1 - SERV INTERNACAO | INTERNAÇÃO - POSTO 1 | 2357661 | . | 8478 | 02/07/2021 00:00:00 | 194.9 | 185.9409
MAQUINAS- APARELHOS E EQUIPAMENTOS | MAQUINAS- APARELHOS E EQUIPAMENTOS | RELOGIO DIGITAL DE PAREDE C/ HORA MINUTO E SEGUNDO | LELONG | . | BOM | CRER - POSTO 2 - SERV INTERNACAO | INTERNAÇÃO - POSTO 2 | 2357662 | . | 8478 | 02/07/2021 00:00:00 | 194.9 | 185.9409
MAQUINAS- APARELHOS E EQUIPAMENTOS | MAQUINAS- APARELHOS E EQUIPAMENTOS | RELOGIO DIGITAL DE PAREDE C/ HORA MINUTO E SEGUNDO | LELONG | . | BOM | CRER - POSTO 1 - SERV INTERNACAO | INTERNAÇÃO - POSTO 1 | 2357663 | . | 8478 | 02/07/2021 00:00:00 | 194.9 | 185.9409
MAQUINAS- APARELHOS E EQUIPAMENTOS | MAQUINAS- APARELHOS E EQUIPAMENTOS | RELOGIO DIGITAL DE PAREDE C/ HORA MINUTO E SEGUNDO | LELONG | . | BOM | CRER - POSTO 1 - SERV INTERNACAO | INTERNAÇÃO - POSTO 1 | 2357664 | . | 8478 | 02/07/2021 00:00:00 | 194.9 | 185.9409
MAQUINAS- APARELHOS E EQUIPAMENTOS | MAQUINAS- APARELHOS E EQUIPAMENTOS | RELOGIO DIGITAL DE PAREDE C/ HORA MINUTO E SEGUNDO | LELONG | . | BOM | CRER - SERV ALMOX PATRIMONIO | BENS PATRIMONIAIS NOVOS | 2357665 | . | 8478 | 02/07/2021 00:00:00 | 194.9 | 185.9409
MAQUINAS- APARELHOS E EQUIPAMENTOS | MAQUINAS- APARELHOS E EQUIPAMENTOS | RELOGIO DIGITAL DE PAREDE C/ HORA MINUTO E SEGUNDO | LELONG | . | BOM | CRER - POSTO 1 - SERV INTERNACAO | INTERNAÇÃO - POSTO 1 | 2357666 | . | 8478 | 02/07/2021 00:00:00 | 194.9 | 185.9409
MAQUINAS- APARELHOS E EQUIPAMENTOS | MAQUINAS- APARELHOS E EQUIPAMENTOS | RELOGIO DIGITAL DE PAREDE C/ HORA MINUTO E SEGUNDO | LELONG | . | BOM | CRER - SERV ALMOX PATRIMONIO | BENS PATRIMONIAIS NOVOS | 2357667 | . | 8478 | 02/07/2021 00:00:00 | 194.9 | 185.9409
MAQUINAS- APARELHOS E EQUIPAMENTOS | MAQUINAS- APARELHOS E EQUIPAMENTOS | RELOGIO DIGITAL DE PAREDE C/ HORA MINUTO E SEGUNDO | LELONG | . | BOM | CRER - SERV ALMOX PATRIMONIO | BENS PATRIMONIAIS NOVOS | 2357668 | . | 8478 | 02/07/2021 00:00:00 | 194.9 | 185.9409
MAQUINAS- APARELHOS E EQUIPAMENTOS | MAQUINAS- APARELHOS E EQUIPAMENTOS | RELOGIO DIGITAL DE PAREDE C/ HORA MINUTO E SEGUNDO | LELONG | . | BOM | CRER - POSTO 2 - SERV INTERNACAO | INTERNAÇÃO - POSTO 2 | 2357669 | . | 8478 | 02/07/2021 00:00:00 | 194.9 | 185.9409
MAQUINAS- APARELHOS E EQUIPAMENTOS | MAQUINAS- APARELHOS E EQUIPAMENTOS | RELOGIO DIGITAL DE PAREDE C/ HORA MINUTO E SEGUNDO | LELONG | . | BOM | CRER - SERV ALMOX PATRIMONIO | BENS PATRIMONIAIS NOVOS | 2357670 | . | 8478 | 02/07/2021 00:00:00 | 194.9 | 185.9409
MAQUINAS- APARELHOS E EQUIPAMENTOS | MAQUINAS- APARELHOS E EQUIPAMENTOS | RELOGIO DIGITAL DE PAREDE C/ HORA MINUTO E SEGUNDO | LELONG | . | BOM | CRER - SERV ALMOX PATRIMONIO | BENS PATRIMONIAIS NOVOS | 2357671 | . | 8478 | 02/07/2021 00:00:00 | 194.9 | 185.9409
MAQUINAS- APARELHOS E EQUIPAMENTOS | MAQUINAS- APARELHOS E EQUIPAMENTOS | RELOGIO DIGITAL DE PAREDE C/ HORA MINUTO E SEGUNDO | LELONG | . | BOM | CRER - SERV ALMOX PATRIMONIO | BENS PATRIMONIAIS NOVOS | 2357672 | . | 8478 | 02/07/2021 00:00:00 | 194.9 | 185.9409
MAQUINAS- APARELHOS E EQUIPAMENTOS | MAQUINAS- APARELHOS E EQUIPAMENTOS | RELOGIO DIGITAL DE PAREDE C/ HORA MINUTO E SEGUNDO | LELONG | . | BOM | CRER - SERV ALMOX PATRIMONIO | BENS PATRIMONIAIS NOVOS | 2357673 | . | 8478 | 02/07/2021 00:00:00 | 194.9 | 185.9409
MAQUINAS- APARELHOS E EQUIPAMENTOS | MAQUINAS- APARELHOS E EQUIPAMENTOS | RELOGIO DIGITAL DE PAREDE C/ HORA MINUTO E SEGUNDO | LELONG | . | BOM | CRER - SERV ALMOX PATRIMONIO | BENS PATRIMONIAIS NOVOS | 2357674 | . | 8478 | 02/07/2021 00:00:00 | 194.9 | 185.9409
MAQUINAS- APARELHOS E EQUIPAMENTOS | MAQUINAS- APARELHOS E EQUIPAMENTOS | RELOGIO DIGITAL DE PAREDE C/ HORA MINUTO E SEGUNDO | LELONG | . | BOM | CRER - SERV ALMOX PATRIMONIO | BENS PATRIMONIAIS NOVOS | 2357675 | . | 8478 | 02/07/2021 00:00:00 | 194.9 | 185.9409
MAQUINAS- APARELHOS E EQUIPAMENTOS | MAQUINAS- APARELHOS E EQUIPAMENTOS | RELOGIO DIGITAL DE PAREDE C/ HORA MINUTO E SEGUNDO | LELONG | . | BOM | CRER - POSTO 3 - SERV INTERNACAO | POSTO DE ENFERMAGEM | 2357676 | . | 8478 | 02/07/2021 00:00:00 | 194.9 | 185.9409
MAQUINAS- APARELHOS E EQUIPAMENTOS | MAQUINAS- APARELHOS E EQUIPAMENTOS | RELOGIO DIGITAL DE PAREDE C/ HORA MINUTO E SEGUNDO | LELONG | . | BOM | CRER - SERV ALMOX PATRIMONIO | BENS PATRIMONIAIS NOVOS | 2357677 | . | 8478 | 02/07/2021 00:00:00 | 194.9 | 185.9409
MAQUINAS- APARELHOS E EQUIPAMENTOS | MAQUINAS- APARELHOS E EQUIPAMENTOS | RELOGIO DIGITAL DE PAREDE C/ HORA MINUTO E SEGUNDO | LELONG | . | BOM | CRER - SERV ALMOX PATRIMONIO | BENS PATRIMONIAIS NOVOS | 2357678 | . | 8478 | 02/07/2021 00:00:00 | 194.9 | 185.9409
MAQUINAS- APARELHOS E EQUIPAMENTOS | MAQUINAS- APARELHOS E EQUIPAMENTOS | RELOGIO DIGITAL DE PAREDE C/ HORA MINUTO E SEGUNDO | LELONG | . | BOM | CRER - SERV ALMOX PATRIMONIO | BENS PATRIMONIAIS NOVOS | 2357679 | . | 8478 | 02/07/2021 00:00:00 | 194.9 | 185.9409
MAQUINAS- APARELHOS E EQUIPAMENTOS | MAQUINAS- APARELHOS E EQUIPAMENTOS | RELOGIO DIGITAL DE PAREDE C/ HORA MINUTO E SEGUNDO | LELONG | . | BOM | CRER - SERV ALMOX PATRIMONIO | BENS PATRIMONIAIS NOVOS | 2357680 | . | 8478 | 02/07/2021 00:00:00 | 194.9 | 185.9409
MAQUINAS- APARELHOS E EQUIPAMENTOS | MAQUINAS- APARELHOS E EQUIPAMENTOS | RELOGIO DIGITAL DE PAREDE C/ HORA MINUTO E SEGUNDO | LELONG | . | BOM | CRER - UTI ADULTO | ISOLAMENTO 02 | 2357681 | . | 8478 | 02/07/2021 00:00:00 | 194.9 | 185.9409
MAQUINAS- APARELHOS E EQUIPAMENTOS | MAQUINAS- APARELHOS E EQUIPAMENTOS | RELOGIO DIGITAL DE PAREDE C/ HORA MINUTO E SEGUNDO | LELONG | . | BOM | CRER - POSTO 1 - SERV INTERNACAO | INTERNAÇÃO - POSTO 1 | 2357682 | . | 8478 | 02/07/2021 00:00:00 | 194.9 | 185.9409
MAQUINAS- APARELHOS E EQUIPAMENTOS | MAQUINAS- APARELHOS E EQUIPAMENTOS | RELOGIO DIGITAL DE PAREDE C/ HORA MINUTO E SEGUNDO | LELONG | . | BOM | CRER - SERV ALMOX PATRIMONIO | BENS PATRIMONIAIS NOVOS | 2357683 | . | 8478 | 02/07/2021 00:00:00 | 194.9 | 185.9409
MAQUINAS- APARELHOS E EQUIPAMENTOS | MAQUINAS- APARELHOS E EQUIPAMENTOS | RELOGIO DIGITAL DE PAREDE C/ HORA MINUTO E SEGUNDO | LELONG | . | BOM | CRER - POSTO 2 - SERV INTERNACAO | APARTAMENTO 31 - 269 | 2357684 | . | 8478 | 02/07/2021 00:00:00 | 194.9 | 185.9409
MAQUINAS- APARELHOS E EQUIPAMENTOS | MAQUINAS- APARELHOS E EQUIPAMENTOS | RELOGIO DIGITAL DE PAREDE C/ HORA MINUTO E SEGUNDO | LELONG | . | BOM | CRER - POSTO 2 - SERV INTERNACAO | INTERNAÇÃO - POSTO 2 | 2357685 | . | 8478 | 02/07/2021 00:00:00 | 194.9 | 185.9409
MAQUINAS- APARELHOS E EQUIPAMENTOS | MAQUINAS- APARELHOS E EQUIPAMENTOS | RELOGIO DIGITAL DE PAREDE C/ HORA MINUTO E SEGUNDO | LELONG | . | BOM | CRER - POSTO 2 - SERV INTERNACAO | INTERNAÇÃO - POSTO 2 | 2357686 | . | 8478 | 02/07/2021 00:00:00 | 194.9 | 185.9409
MAQUINAS- APARELHOS E EQUIPAMENTOS | MAQUINAS- APARELHOS E EQUIPAMENTOS | RELOGIO DIGITAL DE PAREDE C/ HORA MINUTO E SEGUNDO | LELONG | . | BOM | CRER - POSTO 2 - SERV INTERNACAO | INTERNAÇÃO - POSTO 2 | 2357687 | . | 8478 | 02/07/2021 00:00:00 | 194.9 | 185.9409
MAQUINAS- APARELHOS E EQUIPAMENTOS | MAQUINAS- APARELHOS E EQUIPAMENTOS | RELOGIO DIGITAL DE PAREDE C/ HORA MINUTO E SEGUNDO | LELONG | . | BOM | CRER - POSTO 2 - SERV INTERNACAO | POSTO DE ENFERMAGEM | 2357688 | . | 8478 | 02/07/2021 00:00:00 | 194.9 | 185.9409
MAQUINAS- APARELHOS E EQUIPAMENTOS | MAQUINAS- APARELHOS E EQUIPAMENTOS | RELOGIO DIGITAL DE PAREDE C/ HORA MINUTO E SEGUNDO | LELONG | . | BOM | CRER - SERV ALMOX PATRIMONIO | BENS PATRIMONIAIS NOVOS | 2357689 | . | 8478 | 02/07/2021 00:00:00 | 194.9 | 185.9409
MAQUINAS- APARELHOS E EQUIPAMENTOS | MAQUINAS- APARELHOS E EQUIPAMENTOS | RELOGIO DIGITAL DE PAREDE C/ HORA MINUTO E SEGUNDO | LELONG | . | BOM | CRER - SERV ALMOX PATRIMONIO | BENS PATRIMONIAIS NOVOS | 2357690 | . | 8478 | 02/07/2021 00:00:00 | 194.9 | 185.9409
MAQUINAS- APARELHOS E EQUIPAMENTOS | MAQUINAS- APARELHOS E EQUIPAMENTOS | RELOGIO DIGITAL DE PAREDE C/ HORA MINUTO E SEGUNDO | LELONG | . | BOM | CRER - POSTO 2 - SERV INTERNACAO | INTERNAÇÃO - POSTO 2 | 2357691 | . | 8478 | 02/07/2021 00:00:00 | 194.9 | 185.9409
MAQUINAS- APARELHOS E EQUIPAMENTOS | MAQUINAS- APARELHOS E EQUIPAMENTOS | RELOGIO DIGITAL DE PAREDE C/ HORA MINUTO E SEGUNDO | LELONG | . | BOM | CRER - POSTO 2 - SERV INTERNACAO | INTERNAÇÃO - POSTO 2 | 2357692 | . | 8478 | 02/07/2021 00:00:00 | 194.9 | 185.9409
MAQUINAS- APARELHOS E EQUIPAMENTOS | MAQUINAS- APARELHOS E EQUIPAMENTOS | RELOGIO DIGITAL DE PAREDE C/ HORA MINUTO E SEGUNDO | LELONG | . | BOM | CRER - POSTO 4 - SERV INTERNACAO | INTERNAÇÃO - POSTO 4 | 2357693 | . | 8478 | 02/07/2021 00:00:00 | 194.9 | 185.9409
MAQUINAS- APARELHOS E EQUIPAMENTOS | MAQUINAS- APARELHOS E EQUIPAMENTOS | RELOGIO DIGITAL DE PAREDE C/ HORA MINUTO E SEGUNDO | LELONG | . | BOM | CRER - SUPERV DE CENTRO CIRURGICO | SALA DE EQUIPAMENTOS - 165 | 2357694 | . | 8478 | 02/07/2021 00:00:00 | 194.9 | 185.9409
MAQUINAS- APARELHOS E EQUIPAMENTOS | MAQUINAS- APARELHOS E EQUIPAMENTOS | RELOGIO DIGITAL DE PAREDE C/ HORA MINUTO E SEGUNDO | LELONG | . | BOM | CRER - SUPERV DE CENTRO CIRURGICO | SALA DE EQUIPAMENTOS - 165 | 2357695 | . | 8478 | 02/07/2021 00:00:00 | 194.9 | 185.9409
MAQUINAS- APARELHOS E EQUIPAMENTOS | MAQUINAS- APARELHOS E EQUIPAMENTOS | RELOGIO DIGITAL DE PAREDE C/ HORA MINUTO E SEGUNDO | LELONG | . | BOM | CRER - POSTO 2 - SERV INTERNACAO | INTERNAÇÃO - POSTO 2 | 2357696 | . | 8478 | 02/07/2021 00:00:00 | 194.9 | 185.9409
MAQUINAS- APARELHOS E EQUIPAMENTOS | MAQUINAS- APARELHOS E EQUIPAMENTOS | RELOGIO DIGITAL DE PAREDE C/ HORA MINUTO E SEGUNDO | LELONG | . | BOM | CRER - POSTO 1 - SERV INTERNACAO | INTERNAÇÃO - POSTO 1 | 2357697 | . | 8478 | 02/07/2021 00:00:00 | 194.9 | 185.9409
MAQUINAS- APARELHOS E EQUIPAMENTOS | MAQUINAS- APARELHOS E EQUIPAMENTOS | RELOGIO DIGITAL DE PAREDE C/ HORA MINUTO E SEGUNDO | LELONG | . | BOM | CRER - POSTO 2 - SERV INTERNACAO | APARTAMENTO 31 - 269 | 2357698 | . | 8478 | 02/07/2021 00:00:00 | 194.9 | 185.9409
MAQUINAS- APARELHOS E EQUIPAMENTOS | MAQUINAS- APARELHOS E EQUIPAMENTOS | RELOGIO DIGITAL DE PAREDE C/ HORA MINUTO E SEGUNDO | LELONG | . | BOM | CRER - POSTO 2 - SERV INTERNACAO | INTERNAÇÃO - POSTO 2 | 2357699 | . | 8478 | 02/07/2021 00:00:00 | 194.9 | 185.9409
MAQUINAS- APARELHOS E EQUIPAMENTOS | MAQUINAS- APARELHOS E EQUIPAMENTOS | RELOGIO DIGITAL DE PAREDE C/ HORA MINUTO E SEGUNDO | LELONG | . | BOM | CRER - SUPERV DE CENTRO CIRURGICO | SALA DE EQUIPAMENTOS - 165 | 2357700 | . | 8478 | 02/07/2021 00:00:00 | 194.9 | 185.9409
MAQUINAS- APARELHOS E EQUIPAMENTOS | MAQUINAS- APARELHOS E EQUIPAMENTOS | RELOGIO DIGITAL DE PAREDE C/ HORA MINUTO E SEGUNDO | LELONG | . | BOM | CRER - POSTO 2 - SERV INTERNACAO | INTERNAÇÃO - POSTO 2 | 2357701 | . | 8478 | 02/07/2021 00:00:00 | 194.9 | 185.9409
MAQUINAS- APARELHOS E EQUIPAMENTOS | MAQUINAS- APARELHOS E EQUIPAMENTOS | RELOGIO DIGITAL DE PAREDE C/ HORA MINUTO E SEGUNDO | LELONG | . | BOM | CRER - POSTO 4 - SERV INTERNACAO | INTERNAÇÃO - POSTO 4 | 2357702 | . | 8478 | 02/07/2021 00:00:00 | 194.9 | 185.9409
MAQUINAS- APARELHOS E EQUIPAMENTOS | MAQUINAS- APARELHOS E EQUIPAMENTOS | RELOGIO DIGITAL DE PAREDE C/ HORA MINUTO E SEGUNDO | LELONG | . | BOM | CRER - POSTO 1 - SERV INTERNACAO | INTERNAÇÃO - POSTO 1 | 2357703 | . | 8478 | 02/07/2021 00:00:00 | 194.9 | 185.9409
MAQUINAS- APARELHOS E EQUIPAMENTOS | MAQUINAS- APARELHOS E EQUIPAMENTOS | RELOGIO DIGITAL DE PAREDE C/ HORA MINUTO E SEGUNDO | LELONG | . | BOM | CRER - POSTO 2 - SERV INTERNACAO | INTERNAÇÃO - POSTO 2 | 2357704 | . | 8478 | 02/07/2021 00:00:00 | 194.9 | 185.9409
MAQUINAS- APARELHOS E EQUIPAMENTOS | MAQUINAS- APARELHOS E EQUIPAMENTOS | RELOGIO DIGITAL DE PAREDE C/ HORA MINUTO E SEGUNDO | LELONG | . | BOM | CRER - POSTO 2 - SERV INTERNACAO | APARTAMENTO 31 - 269 | 2357705 | . | 8478 | 02/07/2021 00:00:00 | 194.9 | 185.9409
MAQUINAS- APARELHOS E EQUIPAMENTOS | MAQUINAS- APARELHOS E EQUIPAMENTOS | RELOGIO DIGITAL DE PAREDE C/ HORA MINUTO E SEGUNDO | LELONG | . | BOM | CRER - POSTO 2 - SERV INTERNACAO | INTERNAÇÃO - POSTO 2 | 2357706 | . | 8478 | 02/07/2021 00:00:00 | 194.9 | 185.9409
MAQUINAS- APARELHOS E EQUIPAMENTOS | MAQUINAS- APARELHOS E EQUIPAMENTOS | RELOGIO DIGITAL DE PAREDE C/ HORA MINUTO E SEGUNDO | LELONG | . | BOM | CRER - POSTO 4 - SERV INTERNACAO | POSTO DE ENFERMAGEM | 2357707 | . | 8478 | 02/07/2021 00:00:00 | 194.9 | 185.9409
MAQUINAS- APARELHOS E EQUIPAMENTOS | MAQUINAS- APARELHOS E EQUIPAMENTOS | RELOGIO DIGITAL DE PAREDE C/ HORA MINUTO E SEGUNDO | LELONG | . | BOM | CRER - POSTO 1 - SERV INTERNACAO | INTERNAÇÃO - POSTO 1 | 2357708 | . | 8478 | 02/07/2021 00:00:00 | 194.9 | 185.9409
MAQUINAS- APARELHOS E EQUIPAMENTOS | MAQUINAS- APARELHOS E EQUIPAMENTOS | RELOGIO DIGITAL DE PAREDE C/ HORA MINUTO E SEGUNDO | LELONG | . | BOM | CRER - POSTO 1 - SERV INTERNACAO | INTERNAÇÃO - POSTO 1 | 2357709 | . | 8478 | 02/07/2021 00:00:00 | 194.9 | 185.9409
MAQUINAS- APARELHOS E EQUIPAMENTOS | MAQUINAS- APARELHOS E EQUIPAMENTOS | RELOGIO DIGITAL DE PAREDE C/ HORA MINUTO E SEGUNDO | LELONG | . | BOM | CRER - POSTO 2 - SERV INTERNACAO | APARTAMENTO 31 - 269 | 2357710 | . | 8478 | 02/07/2021 00:00:00 | 194.9 | 185.9409
MAQUINAS- APARELHOS E EQUIPAMENTOS | MAQUINAS- APARELHOS E EQUIPAMENTOS | RELOGIO DIGITAL DE PAREDE C/ HORA MINUTO E SEGUNDO | LELONG | . | BOM | CRER - POSTO 2 - SERV INTERNACAO | APARTAMENTO 31 - 269 | 2357711 | . | 8478 | 02/07/2021 00:00:00 | 194.9 | 185.9409
MAQUINAS- APARELHOS E EQUIPAMENTOS | MAQUINAS- APARELHOS E EQUIPAMENTOS | RELOGIO DIGITAL DE PAREDE C/ HORA MINUTO E SEGUNDO | LELONG | . | BOM | CRER - SUPERV DE CENTRO CIRURGICO | SALA DE EQUIPAMENTOS - 165 | 2357712 | . | 8478 | 02/07/2021 00:00:00 | 194.9 | 185.9409
MAQUINAS- APARELHOS E EQUIPAMENTOS | MAQUINAS- APARELHOS E EQUIPAMENTOS | RELOGIO DIGITAL DE PAREDE C/ HORA MINUTO E SEGUNDO | LELONG | . | BOM | CRER - POSTO 2 - SERV INTERNACAO | APARTAMENTO 31 - 269 | 2357713 | . | 8478 | 02/07/2021 00:00:00 | 194.9 | 185.9409
MAQUINAS- APARELHOS E EQUIPAMENTOS | MAQUINAS- APARELHOS E EQUIPAMENTOS | RELOGIO DIGITAL DE PAREDE C/ HORA MINUTO E SEGUNDO | LELONG | . | BOM | CRER - POSTO 1 - SERV INTERNACAO | INTERNAÇÃO - POSTO 1 | 2357714 | . | 8478 | 02/07/2021 00:00:00 | 194.9 | 185.9409
MAQUINAS- APARELHOS E EQUIPAMENTOS | MAQUINAS- APARELHOS E EQUIPAMENTOS | RELOGIO DIGITAL DE PAREDE C/ HORA MINUTO E SEGUNDO | LELONG | . | BOM | CRER - SUPERV DE CENTRO CIRURGICO | SALA DE EQUIPAMENTOS - 165 | 2357715 | . | 8478 | 02/07/2021 00:00:00 | 194.9 | 185.9409
MAQUINAS- APARELHOS E EQUIPAMENTOS | MAQUINAS- APARELHOS E EQUIPAMENTOS | RELOGIO DIGITAL DE PAREDE C/ HORA MINUTO E SEGUNDO | LELONG | . | BOM | CRER - POSTO 2 - SERV INTERNACAO | APARTAMENTO 31 - 269 | 2357716 | . | 8478 | 02/07/2021 00:00:00 | 194.9 | 185.9409
MAQUINAS- APARELHOS E EQUIPAMENTOS | MAQUINAS- APARELHOS E EQUIPAMENTOS | RELOGIO DIGITAL DE PAREDE C/ HORA MINUTO E SEGUNDO | LELONG | . | BOM | CRER - SUPERV DE CENTRO CIRURGICO | SALA DE EQUIPAMENTOS - 165 | 2357717 | . | 8478 | 02/07/2021 00:00:00 | 194.9 | 185.9409
MAQUINAS- APARELHOS E EQUIPAMENTOS | MAQUINAS- APARELHOS E EQUIPAMENTOS | RELOGIO DIGITAL DE PAREDE C/ HORA MINUTO E SEGUNDO | LELONG | . | BOM | CRER - SUPERV DE CENTRO CIRURGICO | SALA DE EQUIPAMENTOS - 165 | 2357718 | . | 8478 | 02/07/2021 00:00:00 | 194.9 | 185.9409
MAQUINAS- APARELHOS E EQUIPAMENTOS | MAQUINAS- APARELHOS E EQUIPAMENTOS | RELOGIO DIGITAL DE PAREDE C/ HORA MINUTO E SEGUNDO | LELONG | . | BOM | CRER - UTI ADULTO | ISOLAMENTO 01 | 2357719 | . | 8478 | 02/07/2021 00:00:00 | 194.9 | 185.9409
MAQUINAS- APARELHOS E EQUIPAMENTOS | MAQUINAS- APARELHOS E EQUIPAMENTOS | RELOGIO DIGITAL DE PAREDE C/ HORA MINUTO E SEGUNDO | DISPLAY | . | BOM 4002 ETQ | CRER - POSTO 4 - SERV INTERNACAO | INTERNAÇÃO - POSTO 4 | 774862 | 4160 | 4071 | 19/10/2011 00:00:00 | 300 | 285
MAQUINAS- APARELHOS E EQUIPAMENTOS | MAQUINAS- APARELHOS E EQUIPAMENTOS | RELOGIO DIGITAL DE PAREDE C/ HORA MINUTO E SEGUNDO | DISPLAY | . | BOM | CRER - SERV ALMOX PATRIMONIO | BENS PATRIMONIAIS NOVOS | 774863 | 5768 | 4071 | 19/10/2011 00:00:00 | 300 | 285
MAQUINAS- APARELHOS E EQUIPAMENTOS | MAQUINAS- APARELHOS E EQUIPAMENTOS | RELOGIO DIGITAL DE PAREDE C/ HORA MINUTO E SEGUNDO | DISPLAY | . | BOM | CRER - UTI ADULTO | SALÃO DE LEITOS - UTI | 774864 | 4158 | 4071 | 19/10/2011 00:00:00 | 300 | 285
MAQUINAS- APARELHOS E EQUIPAMENTOS | MAQUINAS- APARELHOS E EQUIPAMENTOS | RELOGIO DIGITAL DE PAREDE C/ HORA MINUTO E SEGUNDO | DISPLAY | . | BOM 4005 ETQ | CRER - POSTO 4 - SERV INTERNACAO | INTERNAÇÃO - POSTO 4 | 774865 | 4164 | 4071 | 19/10/2011 00:00:00 | 300 | 285
MAQUINAS- APARELHOS E EQUIPAMENTOS | MAQUINAS- APARELHOS E EQUIPAMENTOS | RELOGIO DIGITAL DE PAREDE C/ HORA MINUTO E SEGUNDO | DISPLAY | . | BOM | CRER - UTI ADULTO | SALÃO DE LEITOS - UTI | 774866 | 4162 | 4071 | 19/10/2011 00:00:00 | 300 | 285
MAQUINAS- APARELHOS E EQUIPAMENTOS | MAQUINAS- APARELHOS E EQUIPAMENTOS | RELOGIO DIGITAL DE PAREDE C/ HORA MINUTO E SEGUNDO | DISPLAY PAINEIS | . | BOM 7564 ETQ | CRER - POSTO 4 - SERV INTERNACAO | INTERNAÇÃO - POSTO 4 | 774867 | 4161 |  | 19/10/2011 00:00:00 | 300 | 285
MAQUINAS- APARELHOS E EQUIPAMENTOS | MAQUINAS- APARELHOS E EQUIPAMENTOS | RELOGIO DIGITAL DE PAREDE C/ HORA MINUTO E SEGUNDO | DISPLAY PAINEIS | . | BOM 7565 ETQ | CRER - POSTO 4 - SERV INTERNACAO | INTERNAÇÃO - POSTO 4 | 774868 | 4163 |  | 19/10/2011 00:00:00 | 300 | 285
MAQUINAS- APARELHOS E EQUIPAMENTOS | MAQUINAS- APARELHOS E EQUIPAMENTOS | RELOGIO DIGITAL DE PAREDE C/ HORA MINUTO E SEGUNDO | DISPLAY PAINEIS | . | BOM 7567 | CRER - POSTO 4 - SERV INTERNACAO | INTERNAÇÃO - POSTO 4 | 774869 | 4166 |  | 19/10/2011 00:00:00 | 300 | 285
MAQUINAS- APARELHOS E EQUIPAMENTOS | MAQUINAS- APARELHOS E EQUIPAMENTOS | RELOGIO DIGITAL DE PAREDE C/ HORA MINUTO E SEGUNDO | DISPLAY | . | BOM 4007 ETQ | CRER - POSTO 4 - SERV INTERNACAO | INTERNAÇÃO - POSTO 4 | 774870 | 4159 | 4071 | 19/10/2011 00:00:00 | 300 | 285
MAQUINAS- APARELHOS E EQUIPAMENTOS | MAQUINAS- APARELHOS E EQUIPAMENTOS | RELOGIO DIGITAL DE PAREDE C/ HORA MINUTO E SEGUNDO | DISPLAY PAINEIS | . | BOM 7566 ETQ | CRER - POSTO 4 - SERV INTERNACAO | INTERNAÇÃO - POSTO 4 | 774871 | 4165 |  | 19/10/2011 00:00:00 | 300 | 285
MAQUINAS- APARELHOS E EQUIPAMENTOS | MAQUINAS- APARELHOS E EQUIPAMENTOS | RELOGIO MULTI-TIMER TEMPORIZADOR 30 ANALISES | PHOENIX | TP120 | BOM 1642 | CRER - SUPERV ANALISES CLINICAS | SALA BIOQUIMICA E HEMATOLOGIA - CIENTIFICA LAB - 811 | 2033872 | 8125 | 023880 | 30/11/2006 00:00:00 | 598.26 | 568.347
MAQUINAS- APARELHOS E EQUIPAMENTOS | MAQUINAS- APARELHOS E EQUIPAMENTOS | REMADA ROW TOTAL ACCESS | CYBEX | 14030 | BOM 7673 ETQ | CRER - SERV PROGRAMA AGIR + SAUDE | ACADEMIA - 537 | 2035956 | G05101403003 | 217 | 31/08/2012 00:00:00 | 24000 | 22800
MAQUINAS- APARELHOS E EQUIPAMENTOS | MAQUINAS- APARELHOS E EQUIPAMENTOS | RESERVATORIO METALICO | HIDROFER | TACA C/ COLUNA SECA | BOM 1023 | CRER - AREAS COMUNS | CONDOMINIO | 2038045 | 0 | 1303 | 27/10/2004 00:00:00 | 5300 | 5035
MAQUINAS- APARELHOS E EQUIPAMENTOS | MAQUINAS- APARELHOS E EQUIPAMENTOS | RESERVATORIO METALICO | ALFA METALURGICA | TIPO TACA COLUNA SECA 15 M | BOM | CRER - AREAS COMUNS | CONDOMINIO | 774627 | . | 004 | 10/01/2012 00:00:00 | 10184 | 9674.8
MAQUINAS- APARELHOS E EQUIPAMENTOS | MAQUINAS- APARELHOS E EQUIPAMENTOS | RETIFICADOR INVERSOR ARC 201 COM CILINDRO DE ARGON | SUPRAMAX | ARC 201 | BOM 9349 | CRER - MANUTENCAO | SALA DE MANUTENCAO | 2034795 | 60974-1:2005 |  | 11/02/2014 00:00:00 | 2651.21 | 2518.6495
MAQUINAS- APARELHOS E EQUIPAMENTOS | MAQUINAS- APARELHOS E EQUIPAMENTOS | RETROPROJETOR | VISOGRAF | PR VG 2250 | INSERVIVEL | CRER - SERV ALMOX PATRIMONIO | MOVEIS - MAQUINAS - EQUIP INSERVÍVEIS | 283 | 187128 |  | 14/02/2003 00:00:00 | 600.8 | 570.76
MAQUINAS- APARELHOS E EQUIPAMENTOS | MAQUINAS- APARELHOS E EQUIPAMENTOS | ROCADEIRA | STIHL | FS-160 | BOM 10020 | CRER - AREAS COMUNS | COORD ADMINISTRATIVA HDS | 2305605 | 365722837 | 227383 | 25/11/2014 00:00:00 | 1589.6 | 1510.12
MAQUINAS- APARELHOS E EQUIPAMENTOS | MAQUINAS- APARELHOS E EQUIPAMENTOS | ROCADEIRA COSTAL | KATANA | SP43W D400 | BOM | CRER - SERV ALMOX PATRIMONIO | BENS USADOS SERVIVEIS | 951452 | . | 289 | 22/08/2011 00:00:00 | 665 | 631.75
MAQUINAS- APARELHOS E EQUIPAMENTOS | MAQUINAS- APARELHOS E EQUIPAMENTOS | RODA DE OMBRO | ARMANI | RODA DE OMBRO | BOM 2555 | CRER - SERV TERAPIA OCUPACIONAL | GINASIO TO ADULTO - 562 | 2035854 | . | 17 | 18/06/2010 00:00:00 | 829.6 | 788.12
MAQUINAS- APARELHOS E EQUIPAMENTOS | ELETROELETRONICOS | ROLLER MOUSE | TERRA | VERSAO 05 USB | BOM | CRER - SERV LABORATORIO TECNOL ASSIST | SERV LABORATORIO TECNOL ASSIST - 517 | 821555 | 100201 | 070/2014 | 22/05/2014 00:00:00 | 900 | 855
MAQUINAS- APARELHOS E EQUIPAMENTOS | MAQUINAS- APARELHOS E EQUIPAMENTOS | ROTADORES DO TRONCO | TECHNOGYM | ROTARY TORSO | BOM 8644 ETQ | CRER - SERV PROGRAMA AGIR + SAUDE | ACADEMIA - 537 | 324475 | M45012100377 |  | 24/01/2013 00:00:00 | 11513.42 | 10937.749
MAQUINAS- APARELHOS E EQUIPAMENTOS | MAQUINAS- APARELHOS E EQUIPAMENTOS | SAPATA PARA ANDAIME TUBOLAR (PAT 12001) | METALPLAN | TAM. 1500 X 1000 MM COR CINZA | BOM 004138 | CRER - MANUTENCAO | SALA DE MANUTENCAO | 2036356 | . | 5014 | 15/02/2016 00:00:00 | 34 | 32.3
MAQUINAS- APARELHOS E EQUIPAMENTOS | MAQUINAS- APARELHOS E EQUIPAMENTOS | SAPATA PARA ANDAIME TUBOLAR (PAT 12001) | METALPLAN | TAM. 1500 X 1000 MM COR CINZA | BOM 004139 | CRER - MANUTENCAO | SALA DE MANUTENCAO | 2036357 | . | 5014 | 15/02/2016 00:00:00 | 34 | 32.3
MAQUINAS- APARELHOS E EQUIPAMENTOS | MAQUINAS- APARELHOS E EQUIPAMENTOS | SAPATA PARA ANDAIME TUBOLAR (PAT 12001) | METALPLAN | TAM. 1500 X 1000 MM COR CINZA | BOM 004140 | CRER - MANUTENCAO | SALA DE MANUTENCAO | 2036358 | . | 5014 | 15/02/2016 00:00:00 | 34 | 32.3
MAQUINAS- APARELHOS E EQUIPAMENTOS | MAQUINAS- APARELHOS E EQUIPAMENTOS | SAPATA PARA ANDAIME TUBOLAR (PAT 12001) | METALPLAN | TAM. 1500 X 1000 MM COR CINZA | BOM 004141 | CRER - MANUTENCAO | SALA DE MANUTENCAO | 2036359 | . | 5014 | 15/02/2016 00:00:00 | 34 | 32.3
MAQUINAS- APARELHOS E EQUIPAMENTOS | MAQUINAS- APARELHOS E EQUIPAMENTOS | SELETOR DE SINAL DE VIDEO | VEGA | PV VGA | BOM | CRER - AUDITORIO | SALA DE COMANDOS - 676/ 677 | 96 | 0 | 808146 | 11/11/2003 00:00:00 | 1200 | 0
MAQUINAS- APARELHOS E EQUIPAMENTOS | MAQUINAS- APARELHOS E EQUIPAMENTOS | SENSORES DE PIEZO CINTA ABDOMINAL C/ VELCRO P/M/G | OBJETIVA | . | BOM 9990074 | CRER - SERV DE ELETROENCEFALOGRAMA | ELETROENCEFALOGRAMA (425) | 2035491 | 0 | 2116 | 23/06/2004 00:00:00 | 1950 | 1852.5
MAQUINAS- APARELHOS E EQUIPAMENTOS | MAQUINAS- APARELHOS E EQUIPAMENTOS | SENSORES DE PIEZO CINTA TORACICA C/ VELCRO P/M/G | OBJETIVA | . | BOM 9990075 | CRER - SERV DE ELETROENCEFALOGRAMA | ELETROENCEFALOGRAMA (425) | 2035492 | 0 | 2116 | 23/06/2004 00:00:00 | 1950 | 1852.5
MAQUINAS- APARELHOS E EQUIPAMENTOS | MAQUINAS- APARELHOS E EQUIPAMENTOS | SEPARADOR DE CONDENSADO | AIRFLUX | AR COMPRIMIDO 500 L | BOM | CRER - AREAS COMUNS | CONDOMINIO | 969577 | . |  | 05/04/2013 00:00:00 | 7000 | 6650
MAQUINAS- APARELHOS E EQUIPAMENTOS | MAQUINAS- APARELHOS E EQUIPAMENTOS | SEPARADOR DE CONDENSADO | AIRFLUX | VACUO 500 L | BOM | CRER - AREAS COMUNS | CONDOMINIO | 969578 | 212723 |  | 05/04/2013 00:00:00 | 7000 | 6650
MAQUINAS- APARELHOS E EQUIPAMENTOS | MAQUINAS- APARELHOS E EQUIPAMENTOS | SERRA CIRCULAR | BOSCH | . | BOM 7755 | CRER - SERV ALMOX PATRIMONIO | BENS PATRIMONIAIS NOVOS | 2032131 | . |  | 05/02/2018 00:00:00 | 0 | 0
MAQUINAS- APARELHOS E EQUIPAMENTOS | MAQUINAS- APARELHOS E EQUIPAMENTOS | SERRA CIRCULAR | SONGHE TOOLS | . | BOM 7760 | CRER - SERV ALMOX PATRIMONIO | BENS PATRIMONIAIS NOVOS | 2032132 | . |  | 05/02/2018 00:00:00 | 0 | 0
MAQUINAS- APARELHOS E EQUIPAMENTOS | MAQUINAS- APARELHOS E EQUIPAMENTOS | SERRA CIRCULAR | SONGHE TOOLS | . | BOM 7757 | CRER - SERV ALMOX PATRIMONIO | BENS PATRIMONIAIS NOVOS | 2032133 | . |  | 05/02/2018 00:00:00 | 0 | 0
MAQUINAS- APARELHOS E EQUIPAMENTOS | MAQUINAS- APARELHOS E EQUIPAMENTOS | SERRA CIRCULAR | BOSCH | . | BOM 7751 | CRER - SERV ALMOX PATRIMONIO | BENS PATRIMONIAIS NOVOS | 2032134 | . |  | 05/02/2018 00:00:00 | 0 | 0
MAQUINAS- APARELHOS E EQUIPAMENTOS | MAQUINAS- APARELHOS E EQUIPAMENTOS | SERRA CIRCULAR 7.1/4 1450W | BOSCH | 1546 GKS | BOM | CRER - MANUTENCAO | SALA DE MANUTENCAO | 775506 | 000 | 542858 | 15/03/2007 00:00:00 | 399.74 | 379.753
MAQUINAS- APARELHOS E EQUIPAMENTOS | MAQUINAS- APARELHOS E EQUIPAMENTOS | SERRA MARMORE 125MM | BOSCH | 12200RPM GDC150 | BOM | CRER - SERV ALMOX PATRIMONIO | BENS PATRIMONIAIS NOVOS | 1929522 | 8104203969 | 2296 | 16/09/2019 00:00:00 | 285 | 270.75
MAQUINAS- APARELHOS E EQUIPAMENTOS | MAQUINAS- APARELHOS E EQUIPAMENTOS | SERRA TICO TICO PROFISSIONAL 500W | DEWALT | DE341-B | BOM 10028 | CRER - SERV ADEQ POST CADEIRAS RODAS | ADEQ POST CADEIRAS DE RODAS | 2038176 | 018737 | 766 | 11/12/2014 00:00:00 | 598.5 | 568.575
MAQUINAS- APARELHOS E EQUIPAMENTOS | MAQUINAS- APARELHOS E EQUIPAMENTOS | SERVIDOR POWER EDGE | DELL | T410 P/ URA | BOM | CRER - AREAS COMUNS | SALA DOS SERVIDORES DA TELEFONIA - 612 | 951415 | 3MNC951 | 144 | 09/12/2011 00:00:00 | 12517.01 | 11891.1595
MAQUINAS- APARELHOS E EQUIPAMENTOS | MAQUINAS- APARELHOS E EQUIPAMENTOS | SET DE PRATOS PARA BATERIA | ORION | 13/16/20 POLEGADAS | BOM 9821 | CRER - SERV MUSICOTERAPIA | SALA DE MUSICOTERAPIA - 591 | 2038386 | . | 552 | 09/09/2014 00:00:00 | 518 | 492.1
MAQUINAS- APARELHOS E EQUIPAMENTOS | MAQUINAS- APARELHOS E EQUIPAMENTOS | SIMULADOR ADULTO COM TRAQUEOSTOMIA | CIVIAM | LF01083 | BOM | CRER - SUPERV ENSINO PESQUISA | SALA DE SIMULAÇÃO REALISTICA - 824 | 2361298 | .LF01083-6562 | 21173 | 26/07/2021 00:00:00 | 8250 | 7932.8629
MAQUINAS- APARELHOS E EQUIPAMENTOS | MAQUINAS- APARELHOS E EQUIPAMENTOS | SIMULADOR ADULTO COM TRAQUEOSTOMIA | CIVIAM | LF01083 | BOM | CRER - SUPERV ENSINO PESQUISA | SALA DE SIMULAÇÃO REALISTICA - 824 | 2361299 | LF01083-6651 | 21173 | 26/07/2021 00:00:00 | 8250 | 7932.8629
MAQUINAS- APARELHOS E EQUIPAMENTOS | MAQUINAS- APARELHOS E EQUIPAMENTOS | SIMULADOR ADULTO SUPORTE DE VIDA AVANCADO-RCP/INTU | SIMULACARE | 80CA | BOM | CRER - SUPERV ENSINO PESQUISA | SALA DE SIMULAÇÃO REALISTICA - 824 | 2406401 | . | 3680 | 23/08/2021 00:00:00 | 8815 | 8540.7556
MAQUINAS- APARELHOS E EQUIPAMENTOS | MAQUINAS- APARELHOS E EQUIPAMENTOS | SIMULADOR ADULTO SUPORTE DE VIDA AVANCADO-RCP/INTU | SIMULACARE | 80CA | BOM | CRER - SUPERV ENSINO PESQUISA | SALA DE SIMULAÇÃO REALISTICA - 824 | 2406402 | . | 3680 | 23/08/2021 00:00:00 | 8815 | 8540.7556
MAQUINAS- APARELHOS E EQUIPAMENTOS | MAQUINAS- APARELHOS E EQUIPAMENTOS | SIMULADOR ADULTO SUPORTE DE VIDA AVANCADO-RCP/INTU | SIMULACARE | 80CA | BOM | CRER - SUPERV ENSINO PESQUISA | SALA DE SIMULAÇÃO REALISTICA - 824 | 2406403 | . | 3680 | 23/08/2021 00:00:00 | 8815 | 8540.7556
MAQUINAS- APARELHOS E EQUIPAMENTOS | MAQUINAS- APARELHOS E EQUIPAMENTOS | SIMULADOR ADULTO SUPORTE DE VIDA AVANCADO-RCP/INTU | SIMULACARE | 80CA | BOM | CRER - SUPERV ENSINO PESQUISA | SALA DE SIMULAÇÃO REALISTICA - 824 | 2406404 | . | 3680 | 23/08/2021 00:00:00 | 8815 | 8540.7556
MAQUINAS- APARELHOS E EQUIPAMENTOS | MAQUINAS- APARELHOS E EQUIPAMENTOS | SIMULADOR ADULTO SUPORTE DE VIDA AVANCADO-RCP/INTU | SIMULACARE | 80CA | BOM | CRER - SUPERV ENSINO PESQUISA | SALA DE SIMULAÇÃO REALISTICA - 824 | 2406405 | . | 3680 | 23/08/2021 00:00:00 | 8815 | 8540.7556
MAQUINAS- APARELHOS E EQUIPAMENTOS | MAQUINAS- APARELHOS E EQUIPAMENTOS | SIMULADOR ADULTO SUPORTE DE VIDA AVANCADO-RCP/INTU | SIMULACARE | 80CA | BOM | CRER - SUPERV ENSINO PESQUISA | SALA DE SIMULAÇÃO REALISTICA - 824 | 2406406 | . | 3680 | 23/08/2021 00:00:00 | 8815 | 8540.7556
MAQUINAS- APARELHOS E EQUIPAMENTOS | MAQUINAS- APARELHOS E EQUIPAMENTOS | SIMULADOR ADULTO SUPORTE DE VIDA AVANCADO-RCP/INTU | SIMULACARE | 80CA | BOM | CRER - SUPERV ENSINO PESQUISA | SALA DE SIMULAÇÃO REALISTICA - 824 | 2406407 | . | 3680 | 23/08/2021 00:00:00 | 8815 | 8540.7556
MAQUINAS- APARELHOS E EQUIPAMENTOS | MAQUINAS- APARELHOS E EQUIPAMENTOS | SIMULADOR INFANTIL SUPORTE VIDA AVANCADO-RCP/INTUB | CIVIAM | LF03765U | BOM | CRER - SUPERV ENSINO PESQUISA | SALA DE SIMULAÇÃO REALISTICA - 824 | 2361304 | . | 21173 | 26/07/2021 00:00:00 | 13500 | 12981.0484
MAQUINAS- APARELHOS E EQUIPAMENTOS | MAQUINAS- APARELHOS E EQUIPAMENTOS | SIMULADOR INFANTIL SUPORTE VIDA AVANCADO-RCP/INTUB | CIVIAM | LF03765U | BOM | CRER - SUPERV ENSINO PESQUISA | SALA DE SIMULAÇÃO REALISTICA - 824 | 2361305 | . | 21173 | 26/07/2021 00:00:00 | 13500 | 12981.0484
MAQUINAS- APARELHOS E EQUIPAMENTOS | MAQUINAS- APARELHOS E EQUIPAMENTOS | SIMULADOR INFANTIL SUPORTE VIDA AVANCADO-RCP/INTUB | CIVIAM | LF03765U | BOM | CRER - SUPERV ENSINO PESQUISA | SALA DE SIMULAÇÃO REALISTICA - 824 | 2361306 | . | 21173 | 26/07/2021 00:00:00 | 13500 | 12981.0484
MAQUINAS- APARELHOS E EQUIPAMENTOS | MAQUINAS- APARELHOS E EQUIPAMENTOS | SIMULADOR INFANTIL SUPORTE VIDA AVANCADO-RCP/INTUB | CIVIAM | LF03765U | BOM | CRER - SUPERV ENSINO PESQUISA | SALA DE SIMULAÇÃO REALISTICA - 824 | 99004796 | . | 21617 | 22/11/2021 00:00:00 | 13500 | 13391.129
MAQUINAS- APARELHOS E EQUIPAMENTOS | MAQUINAS- APARELHOS E EQUIPAMENTOS | SIMULADOR NEONATAL SUPORTE VIDA AVANCADO-RCP/INTUB | CIVIAM | 340RN | BOM | CRER - SUPERV ENSINO PESQUISA | SALA DE SIMULAÇÃO REALISTICA - 824 | 2361300 | . | 21173 | 26/07/2021 00:00:00 | 4600 | 4423.172
MAQUINAS- APARELHOS E EQUIPAMENTOS | MAQUINAS- APARELHOS E EQUIPAMENTOS | SIMULADOR NEONATAL SUPORTE VIDA AVANCADO-RCP/INTUB | CIVIAM | 340RN | BOM | CRER - SUPERV ENSINO PESQUISA | SALA DE SIMULAÇÃO REALISTICA - 824 | 2361301 | . | 21173 | 26/07/2021 00:00:00 | 4600 | 4423.172
MAQUINAS- APARELHOS E EQUIPAMENTOS | MAQUINAS- APARELHOS E EQUIPAMENTOS | SIMULADOR NEONATAL SUPORTE VIDA AVANCADO-RCP/INTUB | CIVIAM | 340RN | BOM | CRER - SUPERV ENSINO PESQUISA | SALA DE SIMULAÇÃO REALISTICA - 824 | 2361302 | . | 21173 | 26/07/2021 00:00:00 | 4600 | 4423.172
MAQUINAS- APARELHOS E EQUIPAMENTOS | MAQUINAS- APARELHOS E EQUIPAMENTOS | SIMULADOR NEONATAL SUPORTE VIDA AVANCADO-RCP/INTUB | CIVIAM | 340RN | BOM | CRER - SUPERV ENSINO PESQUISA | SALA DE SIMULAÇÃO REALISTICA - 824 | 2361303 | . | 21173 | 26/07/2021 00:00:00 | 4600 | 4423.172
MAQUINAS- APARELHOS E EQUIPAMENTOS | MAQUINAS- APARELHOS E EQUIPAMENTOS | SIMULADOR P/ TREINAMENTO DE REANIAMACAO CARDIOPULM | ANATOMIC | TGD-4005-S | BOM | CRER - SUPERV ENSINO PESQUISA | SALA DE SIMULAÇÃO REALISTICA - 824 | 2361035 | . | 3546 | 28/06/2021 00:00:00 | 1061.34 | 1013.9791
MAQUINAS- APARELHOS E EQUIPAMENTOS | MAQUINAS- APARELHOS E EQUIPAMENTOS | SIMULADOR P/ TREINAMENTO DE REANIAMACAO CARDIOPULM | ANATOMIC | TGD-4005-S | BOM | CRER - SUPERV ENSINO PESQUISA | SALA DE SIMULAÇÃO REALISTICA - 824 | 2361036 | . | 3546 | 28/06/2021 00:00:00 | 1061.34 | 1013.9791
MAQUINAS- APARELHOS E EQUIPAMENTOS | MAQUINAS- APARELHOS E EQUIPAMENTOS | SIMULADOR P/ TREINAMENTO DE REANIAMACAO CARDIOPULM | ANATOMIC | TGD-4005-S | BOM | CRER - SUPERV ENSINO PESQUISA | SALA DE SIMULAÇÃO REALISTICA - 824 | 2361037 | . | 3546 | 28/06/2021 00:00:00 | 1061.34 | 1013.9791
MAQUINAS- APARELHOS E EQUIPAMENTOS | MAQUINAS- APARELHOS E EQUIPAMENTOS | SIMULADOR P/ TREINAMENTO DE REANIAMACAO CARDIOPULM | ANATOMIC | TGD-4005-S | BOM | CRER - SUPERV ENSINO PESQUISA | SALA DE SIMULAÇÃO REALISTICA - 824 | 2361038 | . | 3546 | 28/06/2021 00:00:00 | 1061.34 | 1013.9791
MAQUINAS- APARELHOS E EQUIPAMENTOS | MAQUINAS- APARELHOS E EQUIPAMENTOS | SISTEMA DE ARQUIVO DESLIZANTE | ACECO | LINHA 2500 | BOM | CRER - SUPERV FORMALIZACAO PESSOAL | FORMALIZACAO DE PESSOAL- SEPES - 136 | 253 | 0 |  | 25/03/2003 00:00:00 | 20696.72 | 19661.884
MAQUINAS- APARELHOS E EQUIPAMENTOS | MAQUINAS- APARELHOS E EQUIPAMENTOS | SISTEMA DE ARQUIVO DESLIZANTE | ACECO | 2500-E | BOM | CRER - SUPERV FORMALIZACAO PESSOAL | FORMALIZACAO DE PESSOAL- SEPES - 136 | 950941 | . | 9645 | 29/03/2011 00:00:00 | 68611.59 | 65181.0105
MAQUINAS- APARELHOS E EQUIPAMENTOS | MAQUINAS- APARELHOS E EQUIPAMENTOS | SISTEMA DE PABX HIPATH 4000 | SIEMENS | HIPATH 4000 V5 | BOM | CRER - AREAS COMUNS | SALA DOS SERVIDORES DA TELEFONIA - 612 | 1777365 | SK763113930004 | 77462 | 15/03/2012 00:00:00 | 87266.73 | 82903.3935
MAQUINAS- APARELHOS E EQUIPAMENTOS | MAQUINAS- APARELHOS E EQUIPAMENTOS | SISTEMA DE VIDEO URODINAMICA | MEDTRONIC | DUET LOGIC | BOM 286 | CRER - SERV ALMOX PATRIMONIO | BENS USADOS SERVIVEIS | 2035893 | 11179 |  | 25/02/2003 00:00:00 | 267000 | 253650
MAQUINAS- APARELHOS E EQUIPAMENTOS | MAQUINAS- APARELHOS E EQUIPAMENTOS | SISTEMA FM RECEPTOR UNIVERSAL | OTICON | R5 | BOM 6640 | CRER - GER REAB AUDIT E INTEL | GER FONOAUDIOLOGIA - 604 | 2035894 | RE006683 | 9623 | 26/04/2012 00:00:00 | 1311.55 | 1245.9725
MAQUINAS- APARELHOS E EQUIPAMENTOS | MAQUINAS- APARELHOS E EQUIPAMENTOS | SISTEMA FM RECEPTOR UNIVERSAL | OTICON | R5 | BOM 6639 | CRER - GER REAB AUDIT E INTEL | GER FONOAUDIOLOGIA - 604 | 2035895 | RE006590 | 9623 | 26/04/2012 00:00:00 | 1311.55 | 1245.9725
MAQUINAS- APARELHOS E EQUIPAMENTOS | MAQUINAS- APARELHOS E EQUIPAMENTOS | SISTEMA FM RECEPTOR UNIVERSAL | OTICON | R5 | BOM 6649 | CRER - GER REAB AUDIT E INTEL | GER FONOAUDIOLOGIA - 604 | 2035896 | RE007629 | 9623 | 26/04/2012 00:00:00 | 1311.55 | 1245.9725
MAQUINAS- APARELHOS E EQUIPAMENTOS | MAQUINAS- APARELHOS E EQUIPAMENTOS | SISTEMA FM TRANSMISSOR | OTICON | T5 | BOM 6641 | CRER - GER REAB AUDIT E INTEL | GER FONOAUDIOLOGIA - 604 | 2035897 | TE004815 | 9623 | 26/04/2012 00:00:00 | 1181.5 | 1122.425
MAQUINAS- APARELHOS E EQUIPAMENTOS | MAQUINAS- APARELHOS E EQUIPAMENTOS | SOPRADOR ASPIRADOR TRITURADOR DE FOLHAS | HUSQVARNA | 125BVX | BOM 10064 | CRER - AREAS COMUNS | COORD ADMINISTRATIVA HDS | 2038394 | 20133201687 | 14561 | 30/01/2015 00:00:00 | 1061.15 | 1008.0925
MAQUINAS- APARELHOS E EQUIPAMENTOS | MAQUINAS- APARELHOS E EQUIPAMENTOS | SOPRADOR ASPIRADOR TRITURADOR DE FOLHAS | HUSQVARNA | 125BVX | BOM 10066 | CRER - SERV ALMOX PATRIMONIO | BENS USADOS SERVIVEIS | 2038395 | 20140201825 | 14561 | 30/01/2015 00:00:00 | 1061.15 | 1008.0925
MAQUINAS- APARELHOS E EQUIPAMENTOS | MAQUINAS- APARELHOS E EQUIPAMENTOS | SOPRADOR DE AR/ASPIRADOR DE PO PEQUENO PORTE | PROFIELD HOME | SOPRADOR DE AR/ASP PO PEQ PORTE - MOD.6001 | BOM | CRER - SUPERV TECNOL DA INFORMACAO | SUPERV TECNOL DA INFORMACAO - 662 | 2244013 | . | 164090 | 06/12/2019 00:00:00 | 180 | 171
MAQUINAS- APARELHOS E EQUIPAMENTOS | MAQUINAS- APARELHOS E EQUIPAMENTOS | SOPRADOR TERMICO DE 2000 W, 220 V COM JOGO DE BOCA | DEWALT | D26411B2 | INSERVIVEL | CRER - SERV ALMOX PATRIMONIO | MOVEIS - MAQUINAS - EQUIP INSERVÍVEIS | 324312 | 034382 |  | 26/09/2013 00:00:00 | 255 | 242.25
MAQUINAS- APARELHOS E EQUIPAMENTOS | MAQUINAS- APARELHOS E EQUIPAMENTOS | SOPRADOR TERMICO DE 2000 W, 220 V COM JOGO DE BOCA | DEWALT | D26411B2 | INSERVIVEL | CRER - SERV ALMOX PATRIMONIO | MOVEIS - MAQUINAS - EQUIP INSERVÍVEIS | 324313 | 033280 |  | 26/09/2013 00:00:00 | 255 | 242.25
MAQUINAS- APARELHOS E EQUIPAMENTOS | MAQUINAS- APARELHOS E EQUIPAMENTOS | SOPRADOR TERMICO DE 2000 W, 220 V COM JOGO DE BOCA | DEWALT | D26411B2 | BOM | CRER - SERV FABRICACAO ORTESES | SERV FABRICACAO ORTESES | 969749 | 034378 |  | 26/09/2013 00:00:00 | 255 | 242.25
MAQUINAS- APARELHOS E EQUIPAMENTOS | MAQUINAS- APARELHOS E EQUIPAMENTOS | SUPINO SENTADO (MAQ. DE MUSCULACAO P/ PEITORAL) | TECHNOGYM | CHEST PRESS | BOM | CRER - SERV PROGRAMA AGIR + SAUDE | ACADEMIA - 537 | 1774233 | MB2012000019 |  | 19/12/2012 00:00:00 | 10163.03 | 9654.8785
MAQUINAS- APARELHOS E EQUIPAMENTOS | MAQUINAS- APARELHOS E EQUIPAMENTOS | SUPINO VERTICAL CHEST PRESS TOTAL ACCESS | CYBEX | . | BOM 7676 ETQ | CRER - SERV PROGRAMA AGIR + SAUDE | ACADEMIA - 537 | 2033925 | . | 217 | 31/08/2012 00:00:00 | 25000 | 23750
MAQUINAS- APARELHOS E EQUIPAMENTOS | MAQUINAS- APARELHOS E EQUIPAMENTOS | SUPORTE DE HAMPER INOX | META HOSPITALAR | MT 0880 | BOM 3162 | CRER - POSTO 2 - SERV INTERNACAO | INTERNAÇÃO - POSTO 2 | 2033771 | 2380-09 | 362 / 364 | 14/06/2011 00:00:00 | 392.15 | 372.5425
MAQUINAS- APARELHOS E EQUIPAMENTOS | MAQUINAS- APARELHOS E EQUIPAMENTOS | SUPORTE DE HAMPER INOX | META HOSPITALAR | MT 0880 | BOM | CRER - SERV CURATIVOS | SALA DE CURATIVOS - 242 | 4610 | . | 366 | 26/11/2004 00:00:00 | 392.15 | 372.5425
MAQUINAS- APARELHOS E EQUIPAMENTOS | MAQUINAS- APARELHOS E EQUIPAMENTOS | SUPORTE DE HAMPER INOX | AMEKANOX | MED. 550X880MM TUBO DE 1 X1,2 E TUBO 3/4 X1,2 | BOM | CRER - POSTO 2 - SERV INTERNACAO | INTERNAÇÃO - POSTO 2 | 952261 | . | 1505 | 21/07/2015 00:00:00 | 291.67 | 277.0865
MAQUINAS- APARELHOS E EQUIPAMENTOS | MAQUINAS- APARELHOS E EQUIPAMENTOS | SUPORTE DE HAMPER INOX | AMEKANOX | MED. 550X880MM TUBO DE 1 X1,2 E TUBO 3/4 X1,2 | BOM 10873 | CRER - UTI ADULTO | EXPURGO - 52 / 53 | 952317 | . | 1505 | 21/07/2015 00:00:00 | 291.67 | 277.0865
MAQUINAS- APARELHOS E EQUIPAMENTOS | MAQUINAS- APARELHOS E EQUIPAMENTOS | SUPORTE DE HAMPER INOX | AMEKANOX | MED. 550X880MM TUBO DE 1 X1,2 E TUBO 3/4 X1,2 | BOM 10878 ETQ | CRER - POSTO 4 - SERV INTERNACAO | INTERNAÇÃO - POSTO 4 | 952318 | . | 1505 | 21/07/2015 00:00:00 | 291.67 | 277.0865
MAQUINAS- APARELHOS E EQUIPAMENTOS | MAQUINAS- APARELHOS E EQUIPAMENTOS | SUPORTE DE HAMPER INOX | AMEKANOX | MED. 550X880MM TUBO DE 1 X1,2 E TUBO 3/4 X1,2 | BOM | CRER - UTI ADULTO | EXPURGO - 52 / 53 | 952319 | . | 1505 | 21/07/2015 00:00:00 | 291.67 | 277.0865
MAQUINAS- APARELHOS E EQUIPAMENTOS | MAQUINAS- APARELHOS E EQUIPAMENTOS | SUPORTE DE HAMPER INOX | AMEKANOX | MED. 550X880MM TUBO DE 1 X1,2 E TUBO 3/4 X1,2 | BOM | CRER - UTI ADULTO | QUARTO PLANTAO MASC 2 - 78 | 952320 | . | 1505 | 21/07/2015 00:00:00 | 291.67 | 277.0865
MAQUINAS- APARELHOS E EQUIPAMENTOS | MAQUINAS- APARELHOS E EQUIPAMENTOS | SUPORTE DE HAMPER INOX | AMEKANOX | MED. 550X880MM TUBO DE 1 X1,2 E TUBO 3/4 X1,2 | BOM | CRER - SERV RESIDUOS HOSPITALARES | RESIDUOS SOLIDOS HOSPITALARES | 952321 | . | 1505 | 21/07/2015 00:00:00 | 291.67 | 277.0865
MAQUINAS- APARELHOS E EQUIPAMENTOS | MAQUINAS- APARELHOS E EQUIPAMENTOS | SUPORTE P/ TABLET | . | . | BOM | CRER - SERV LABORATORIO TECNOL ASSIST | SERV LABORATORIO TECNOL ASSIST - 517 | 774340 | 1030103239962 | 075/2014 | 27/05/2014 00:00:00 | 3500 | 3325
MAQUINAS- APARELHOS E EQUIPAMENTOS | MAQUINAS- APARELHOS E EQUIPAMENTOS | SUPORTE VERTICAL P/ BARRA OLIMPICA | ROTECH | P/ 08 BARRAS OLIMPICA | BOM 8802 ETQ | CRER - SERV PROGRAMA AGIR + SAUDE | ACADEMIA - 537 | 324052 | . |  | 25/04/2013 00:00:00 | 705 | 669.75
MAQUINAS- APARELHOS E EQUIPAMENTOS | MAQUINAS- APARELHOS E EQUIPAMENTOS | TABLET | DELL | TOBII EYE | BOM | CRER - SERV LABORATORIO TECNOL ASSIST | SERV LABORATORIO TECNOL ASSIST - 517 | 774338 | . | 075/2014 | 27/05/2014 00:00:00 | 21439.13 | 20367.1735
MAQUINAS- APARELHOS E EQUIPAMENTOS | MAQUINAS- APARELHOS E EQUIPAMENTOS | TANQUE CONDENSADO | STANDARD | 1500L ATM KGF/CM | BOM | CRER - AREAS COMUNS | ESTOQUE TRANSITORIO | 762945 | ART 1020180051768 | 71 | 19/03/2018 00:00:00 | 15800 | 15010
MAQUINAS- APARELHOS E EQUIPAMENTOS | ELETROELETRONICOS | TELA DE ACUIDADE VISUAL LCD 18,5 | EYETEC | TALCD SLIM | BOM 9449 | CRER - SERV REABILITACAO VISUAL | CONSULTORIO OFTALMOLOGICO - 873 | 2036302 | TAV384214 | 7499 | 18/03/2014 00:00:00 | 3600 | 3420
MAQUINAS- APARELHOS E EQUIPAMENTOS | MAQUINAS- APARELHOS E EQUIPAMENTOS | TELA DE PROJECAO MULTIMIDIA ELETRICA | VISOGRAF | TEV180 | BOM | CRER - AUDITORIO | AUDITORIO VALERIA PERILO - 678/679 | 775805 | . | 11939 | 01/12/2009 00:00:00 | 1999 | 1899.05
MAQUINAS- APARELHOS E EQUIPAMENTOS | MAQUINAS- APARELHOS E EQUIPAMENTOS | TELA DE PROJECAO RETRATIL MANUAL | NARDELLI | TENSIONADA 150 | BOM | CRER - AUDITORIO | SALA DE COMANDOS - 676/ 677 | 950928 | . | 48274 | 24/11/2011 00:00:00 | 913 | 867.35
MAQUINAS- APARELHOS E EQUIPAMENTOS | MAQUINAS- APARELHOS E EQUIPAMENTOS | TELA DE PROJECAO RETRATIL MANUAL | NARDELLI | TENSIONADA 150 | BOM | CRER - AUDITORIO | SALA DE COMANDOS - 676/ 677 | 950929 | . | 48274 | 24/11/2011 00:00:00 | 913 | 867.35
MAQUINAS- APARELHOS E EQUIPAMENTOS | MAQUINAS- APARELHOS E EQUIPAMENTOS | TELA DE PROJECAO RETRATIL MANUAL | NARDELLI | TENSIONADA 150 | BOM | CRER - AUDITORIO | SALA DE COMANDOS - 676/ 677 | 950930 | . | 48274 | 24/11/2011 00:00:00 | 913 | 867.35
MAQUINAS- APARELHOS E EQUIPAMENTOS | MAQUINAS- APARELHOS E EQUIPAMENTOS | TELA DE PROJECAO RETRATIL MANUAL | NARDELLI | TENSIONADA 150 | BOM | CRER - AUDITORIO | SALA DE COMANDOS - 676/ 677 | 950931 | . | 48274 | 24/11/2011 00:00:00 | 913 | 867.35
MAQUINAS- APARELHOS E EQUIPAMENTOS | MAQUINAS- APARELHOS E EQUIPAMENTOS | TELA DE PROJECAO RETRATIL MANUAL | NARDELLI | TENSIONADA 150 | BOM | CRER - AUDITORIO | SALA DE COMANDOS - 676/ 677 | 950932 | . | 48274 | 24/11/2011 00:00:00 | 913 | 867.35
MAQUINAS- APARELHOS E EQUIPAMENTOS | MAQUINAS- APARELHOS E EQUIPAMENTOS | TELA PROJECAO MOTORIZADA TENSIONADA | VISOGRAF | HIGH CONTRAST 150 | BOM 5307 | CRER - SUPERV ENSINO PESQUISA | AUDITORIO 01 - 521 | 2031240 | . | 53 | 10/05/2011 00:00:00 | 3218 | 3057.1
MAQUINAS- APARELHOS E EQUIPAMENTOS | MAQUINAS- APARELHOS E EQUIPAMENTOS | TELA PROJECAO MOTORIZADA TENSIONADA | VISOGRAF | HIGH CONTRAST 150 | BOM 7001 | CRER - AUDITORIO | SALA DE COMANDOS - 676/ 677 | 2031241 | . | 53 | 10/05/2011 00:00:00 | 3218 | 3057.1
MAQUINAS- APARELHOS E EQUIPAMENTOS | MAQUINAS- APARELHOS E EQUIPAMENTOS | TELEFONE C/ HEAD SET | INTELBRAS | HSB50 | BOM 11916 | CRER - SERV ALMOX PATRIMONIO | BENS USADOS SERVIVEIS | 2038396 | 1T5F3001137K6 | 122562 | 06/10/2017 00:00:00 | 139 | 132.05
MAQUINAS- APARELHOS E EQUIPAMENTOS | MAQUINAS- APARELHOS E EQUIPAMENTOS | TELEFONE C/ HEAD SET | INTELBRAS | HSB50 | BOM 11922 | CRER - SERV ALMOX PATRIMONIO | BENS USADOS SERVIVEIS | 2038397 | 1T5F3001132KK | 122562 | 06/10/2017 00:00:00 | 139 | 132.05
MAQUINAS- APARELHOS E EQUIPAMENTOS | MAQUINAS- APARELHOS E EQUIPAMENTOS | TELEFONE C/ HEAD SET | ZOX | TH-10 | BOM 3570 | CRER - CENTRAL AGEND E CONFIRMACOES | CENTRAL DE CONFIRMAÇÕES - 142 | 2038399 | 110100030 | 60 | 10/02/2011 00:00:00 | 193 | 183.35
MAQUINAS- APARELHOS E EQUIPAMENTOS | MAQUINAS- APARELHOS E EQUIPAMENTOS | TELEFONE C/ HEAD SET | ZOX | TS20 | BOM 7570 | CRER - CENTRAL AGEND E CONFIRMACOES | CENTRAL AGENDAMENTOS - 141 | 2038400 | 110100007 | 60 | 10/02/2011 00:00:00 | 193 | 183.35
MAQUINAS- APARELHOS E EQUIPAMENTOS | MAQUINAS- APARELHOS E EQUIPAMENTOS | TELEFONE C/ HEAD SET | ZOX | TS-20 | BOM 4930 | CRER - CENTRAL AGEND E CONFIRMACOES | CENTRAL AGENDAMENTOS - 141 | 2038407 | 110100036 | 60 | 10/02/2011 00:00:00 | 193 | 183.35
MAQUINAS- APARELHOS E EQUIPAMENTOS | MAQUINAS- APARELHOS E EQUIPAMENTOS | TELEFONE C/ HEAD SET | ZOX | TS20 | INSERVIVEL 7573 | CRER - SERV ALMOX PATRIMONIO | MOVEIS - MAQUINAS - EQUIP INSERVÍVEIS | 2038408 | 110100013 | 60 | 10/02/2011 00:00:00 | 193 | 183.35
MAQUINAS- APARELHOS E EQUIPAMENTOS | MAQUINAS- APARELHOS E EQUIPAMENTOS | TELEFONE C/ HEAD SET | ZOX | TS-20 | INSERVIVEL 4936 | CRER - SERV ALMOX PATRIMONIO | MOVEIS - MAQUINAS - EQUIP INSERVÍVEIS | 2038410 | 110100040 | 60 | 10/02/2011 00:00:00 | 193 | 183.35
MAQUINAS- APARELHOS E EQUIPAMENTOS | MAQUINAS- APARELHOS E EQUIPAMENTOS | TELEFONE C/ HEAD SET | ZOX | TS20 | BOM 7560 | CRER - CENTRAL AGEND E CONFIRMACOES | CENTRAL DE CONFIRMAÇÕES - 142 | 2038413 | 110100010 | 60 | 10/02/2011 00:00:00 | 193 | 183.35
MAQUINAS- APARELHOS E EQUIPAMENTOS | MAQUINAS- APARELHOS E EQUIPAMENTOS | TELEFONE C/ HEAD SET | ZOX | TZ-20 | BOM 2745 | CRER - AREAS COMUNS | COORD ADMINISTRATIVA HDS | 2038414 | 11010615 | 2239 | 30/03/2011 00:00:00 | 170 | 161.5
MAQUINAS- APARELHOS E EQUIPAMENTOS | MAQUINAS- APARELHOS E EQUIPAMENTOS | TELEFONE C/ HEAD SET | ZOX | TS20 | BOM 7574 | CRER - CENTRAL AGEND E CONFIRMACOES | CENTRAL AGENDAMENTOS - 141 | 2038415 | 110100020 | 60 | 10/02/2011 00:00:00 | 193 | 183.35
MAQUINAS- APARELHOS E EQUIPAMENTOS | MAQUINAS- APARELHOS E EQUIPAMENTOS | TELEFONE C/ HEAD SET | ZOX | TS - 20 | INSERVIVEL 6824 | CRER - SERV ALMOX PATRIMONIO | MOVEIS - MAQUINAS - EQUIP INSERVÍVEIS | 2038416 | 110100044 | 60 | 10/02/2011 00:00:00 | 193 | 183.35
MAQUINAS- APARELHOS E EQUIPAMENTOS | MAQUINAS- APARELHOS E EQUIPAMENTOS | TELEFONE C/ HEAD SET | ZOX | TS-20 | BOM 4937 | CRER - CENTRAL AGEND E CONFIRMACOES | CENTRAL AGENDAMENTOS - 141 | 2038417 | 110100034 | 60 | 10/02/2011 00:00:00 | 193 | 183.35
MAQUINAS- APARELHOS E EQUIPAMENTOS | MAQUINAS- APARELHOS E EQUIPAMENTOS | TELEFONE C/ HEAD SET | ZOX | TS-20 | BOM 4927 | CRER - AREAS COMUNS | ESTOQUE TRANSITÓRIO 2021 | 2038418 | 110100032 | 60 | 10/02/2011 00:00:00 | 193 | 183.35
MAQUINAS- APARELHOS E EQUIPAMENTOS | MAQUINAS- APARELHOS E EQUIPAMENTOS | TELEFONE C/ HEAD SET | ZOX | TH-10 | INSERVIVEL 3507 | CRER - SERV ALMOX PATRIMONIO | MOVEIS - MAQUINAS - EQUIP INSERVÍVEIS | 2038419 | 11010025 | 60 | 10/02/2011 00:00:00 | 193 | 183.35
MAQUINAS- APARELHOS E EQUIPAMENTOS | MAQUINAS- APARELHOS E EQUIPAMENTOS | TELEFONE C/ HEAD SET | ZOX | TH-10 | INSERVIVEL 3597 | CRER - SERV ALMOX PATRIMONIO | MOVEIS - MAQUINAS - EQUIP INSERVÍVEIS | 2038420 | 110100026 | 60 | 10/02/2011 00:00:00 | 193 | 183.35
MAQUINAS- APARELHOS E EQUIPAMENTOS | MAQUINAS- APARELHOS E EQUIPAMENTOS | TELEFONE C/ HEAD SET | ZOX | TS - 20 | BOM 6823 | CRER - AREAS COMUNS | ESTOQUE TRANSITÓRIO 2021 | 2038421 | 110100041 | 60 | 10/02/2011 00:00:00 | 193 | 183.35
MAQUINAS- APARELHOS E EQUIPAMENTOS | MAQUINAS- APARELHOS E EQUIPAMENTOS | TELEFONE C/ HEAD SET | ZOX | TS-20 | BOM 2276 | CRER - CENTRAL AGEND E CONFIRMACOES | CENTRAL DE CONFIRMAÇÕES - 142 | 2038422 | 080400031 | 4611 | 04/12/2008 00:00:00 | 200 | 190
MAQUINAS- APARELHOS E EQUIPAMENTOS | MAQUINAS- APARELHOS E EQUIPAMENTOS | TELEFONE C/ HEAD SET | ZOX | TS-20 | BOM 2269 | CRER - AREAS COMUNS | ESTOQUE TRANSITÓRIO 2021 | 2038423 | 080400035 | 4611 | 04/12/2008 00:00:00 | 200 | 190
MAQUINAS- APARELHOS E EQUIPAMENTOS | MAQUINAS- APARELHOS E EQUIPAMENTOS | TELEFONE C/ HEAD SET | ZOX | TS-20 | INSERVIVEL 2274 | CRER - SERV ALMOX PATRIMONIO | MOVEIS - MAQUINAS - EQUIP INSERVÍVEIS | 2038424 | 080400032 | 4611 | 04/12/2008 00:00:00 | 200 | 190
MAQUINAS- APARELHOS E EQUIPAMENTOS | MAQUINAS- APARELHOS E EQUIPAMENTOS | TELEFONE C/ HEAD SET | ZOX | TS-20 | INSERVIVEL 2268 | CRER - SERV ALMOX PATRIMONIO | MOVEIS - MAQUINAS - EQUIP INSERVÍVEIS | 2038425 | 081100995 | 4611 | 04/12/2008 00:00:00 | 200 | 190
MAQUINAS- APARELHOS E EQUIPAMENTOS | MAQUINAS- APARELHOS E EQUIPAMENTOS | TELEFONE C/ HEAD SET | ZOX | TS20 | INSERVIVEL 7882 | CRER - SERV ALMOX PATRIMONIO | MOVEIS - MAQUINAS - EQUIP INSERVÍVEIS | 2038426 | 110100042 | 60 | 01/12/2008 00:00:00 | 193 | 183.35
MAQUINAS- APARELHOS E EQUIPAMENTOS | MAQUINAS- APARELHOS E EQUIPAMENTOS | TELEFONE C/ HEAD SET | ZOX | TS-20 | INSERVIVEL 2084 | CRER - SERV ALMOX PATRIMONIO | MOVEIS - MAQUINAS - EQUIP INSERVÍVEIS | 2038427 | 080400027 | 3942 | 28/04/2008 00:00:00 | 126 | 119.7
MAQUINAS- APARELHOS E EQUIPAMENTOS | MAQUINAS- APARELHOS E EQUIPAMENTOS | TELEFONE C/ HEAD SET | ZOX | TS-20 | BOM 2085 | CRER - CENTRAL AGEND E CONFIRMACOES | CENTRAL AGENDAMENTOS - 141 | 2038428 | 080400028 | 3942 | 28/04/2008 00:00:00 | 126 | 119.7
MAQUINAS- APARELHOS E EQUIPAMENTOS | MAQUINAS- APARELHOS E EQUIPAMENTOS | TELEFONE C/ HEAD SET | ZOX | TS-20 | INSERVIVEL 2082 | CRER - SERV ALMOX PATRIMONIO | MOVEIS - MAQUINAS - EQUIP INSERVÍVEIS | 2038429 | 080400029 | 3942 | 28/04/2008 00:00:00 | 126 | 119.7
MAQUINAS- APARELHOS E EQUIPAMENTOS | MAQUINAS- APARELHOS E EQUIPAMENTOS | TELEFONE C/ HEAD SET | ZOX | TS-20 | BOM 2086 | CRER - CENTRAL AGEND E CONFIRMACOES | CENTRAL DE CONFIRMAÇÕES - 142 | 2038430 | 080400024 | 3942 | 28/04/2008 00:00:00 | 126 | 119.7
MAQUINAS- APARELHOS E EQUIPAMENTOS | MAQUINAS- APARELHOS E EQUIPAMENTOS | TELEFONE C/ HEAD SET | ZOX | TS-20 | BOM 2079 | CRER - CENTRAL AGEND E CONFIRMACOES | CENTRAL DE CONFIRMAÇÕES - 142 | 2038431 | 080400025 | 3942 | 28/04/2008 00:00:00 | 126 | 119.7
MAQUINAS- APARELHOS E EQUIPAMENTOS | MAQUINAS- APARELHOS E EQUIPAMENTOS | TELEFONE C/ HEAD SET | ZOX | TH-10 | BOM 3504 | CRER - CENTRAL AGEND E CONFIRMACOES | CENTRAL AGENDAMENTOS - 141 | 2038432 | 110100021 | 60 | 10/02/2011 00:00:00 | 193 | 183.35
MAQUINAS- APARELHOS E EQUIPAMENTOS | MAQUINAS- APARELHOS E EQUIPAMENTOS | TELEFONE C/ HEAD SET | INTELBRAS | HSB50 | INSERVIVEL 11914 | CRER - SERV ALMOX PATRIMONIO | MOVEIS - MAQUINAS - EQUIP INSERVÍVEIS | 2038433 | 1T5F30012380K | 122562 | 06/10/2017 00:00:00 | 139 | 132.05
MAQUINAS- APARELHOS E EQUIPAMENTOS | MAQUINAS- APARELHOS E EQUIPAMENTOS | TELEFONE C/ HEAD SET | INTELBRAS | HSB50 | BOM 11915 | CRER - CENTRAL AGEND E CONFIRMACOES | CENTRAL AGENDAMENTOS - 141 | 2038434 | 1T5F3001233ZO | 122562 | 06/10/2017 00:00:00 | 139 | 132.05
MAQUINAS- APARELHOS E EQUIPAMENTOS | MAQUINAS- APARELHOS E EQUIPAMENTOS | TELEFONE C/ HEAD SET | ZOX | TS-20 | BOM 4931 | CRER - AREAS COMUNS | ESTOQUE TRANSITÓRIO 2021 | 2038437 | 110100027 | 60 | 10/02/2011 00:00:00 | 193 | 183.35
MAQUINAS- APARELHOS E EQUIPAMENTOS | MAQUINAS- APARELHOS E EQUIPAMENTOS | TELEFONE C/ HEAD SET | ZOX | TS-20 | BOM 4932 | CRER - CENTRAL AGEND E CONFIRMACOES | CENTRAL DE CONFIRMAÇÕES - 142 | 2038438 | 110100028 | 60 | 10/02/2011 00:00:00 | 193 | 183.35
MAQUINAS- APARELHOS E EQUIPAMENTOS | MAQUINAS- APARELHOS E EQUIPAMENTOS | TELEFONE C/ HEAD SET | ZOX | TS20 | BOM 4933 | CRER - AREAS COMUNS | ESTOQUE TRANSITÓRIO 2021 | 2038439 | 110100038 | 60 | 10/02/2011 00:00:00 | 193 | 183.35
MAQUINAS- APARELHOS E EQUIPAMENTOS | MAQUINAS- APARELHOS E EQUIPAMENTOS | TELEFONE C/ HEAD SET | ZOX | TS20 | INSERVIVEL 7568 | CRER - SERV ALMOX PATRIMONIO | MOVEIS - MAQUINAS - EQUIP INSERVÍVEIS | 2038441 | 110100004 | 60 | 10/02/2011 00:00:00 | 193 | 183.35
MAQUINAS- APARELHOS E EQUIPAMENTOS | MAQUINAS- APARELHOS E EQUIPAMENTOS | TELEFONE C/ HEAD SET | ZOX | TS20 | BOM 7581 | CRER - CENTRAL AGEND E CONFIRMACOES | CENTRAL DE CONFIRMAÇÕES - 142 | 2038443 | 110100015 | 60 | 10/02/2011 00:00:00 | 193 | 183.35
MAQUINAS- APARELHOS E EQUIPAMENTOS | MAQUINAS- APARELHOS E EQUIPAMENTOS | TELEFONE C/ HEAD SET | ZOX | TS20 | BOM 7561 | CRER - CENTRAL AGEND E CONFIRMACOES | CENTRAL AGENDAMENTOS - 141 | 2038444 | 110100001 | 60 | 10/02/2011 00:00:00 | 193 | 183.35
MAQUINAS- APARELHOS E EQUIPAMENTOS | MAQUINAS- APARELHOS E EQUIPAMENTOS | TELEFONE C/ HEAD SET | ZOX | TS - 20 | INSERVIVEL 2891 | CRER - SERV ALMOX PATRIMONIO | MOVEIS - MAQUINAS - EQUIP INSERVÍVEIS | 2038445 | 110100043 | 60 | 10/02/2011 00:00:00 | 193 | 183.35
MAQUINAS- APARELHOS E EQUIPAMENTOS | MAQUINAS- APARELHOS E EQUIPAMENTOS | TELEFONE C/ HEAD SET | ZOX | TS-20 | BOM 4938 | CRER - CENTRAL AGEND E CONFIRMACOES | CENTRAL DE CONFIRMAÇÕES - 142 | 2305484 | 110100035 | 60 | 10/02/2011 00:00:00 | 193 | 183.35
MAQUINAS- APARELHOS E EQUIPAMENTOS | MAQUINAS- APARELHOS E EQUIPAMENTOS | TELEFONE C/ HEAD SET | ZOX | TS - 20 | BOM 6822 | CRER - CENTRAL AGEND E CONFIRMACOES | CENTRAL AGENDAMENTOS - 141 | 2305488 | 110100045 | 60 | 10/02/2011 00:00:00 | 193 | 183.35
MAQUINAS- APARELHOS E EQUIPAMENTOS | MAQUINAS- APARELHOS E EQUIPAMENTOS | TELEFONE C/ HEAD SET | ZOX | TS20 | BOM 7562 | CRER - CENTRAL AGEND E CONFIRMACOES | CENTRAL DE CONFIRMAÇÕES - 142 | 2305489 | 110100002 | 60 | 10/02/2011 00:00:00 | 193 | 183.35
MAQUINAS- APARELHOS E EQUIPAMENTOS | MAQUINAS- APARELHOS E EQUIPAMENTOS | TELEFONE C/ HEAD SET | ZOX | TS20 | BOM 7579 | CRER - OUVIDORIA | OUVIDORIA - 782 | 2305694 | 110100011 | 60 | 10/02/2011 00:00:00 | 193 | 183.35
MAQUINAS- APARELHOS E EQUIPAMENTOS | MAQUINAS- APARELHOS E EQUIPAMENTOS | TELEFONE C/ HEAD SET | ZOX | TS20 | BOM 7563 | CRER - CENTRAL AGEND E CONFIRMACOES | CENTRAL AGENDAMENTOS - 141 | 2305695 | 110100003 | 60 | 10/02/2011 00:00:00 | 193 | 183.35
MAQUINAS- APARELHOS E EQUIPAMENTOS | MAQUINAS- APARELHOS E EQUIPAMENTOS | TELEFONE C/ HEAD SET | ZOX | TS-20 | BOM 4928 | CRER - CENTRAL AGEND E CONFIRMACOES | CENTRAL DE CONFIRMAÇÕES - 142 | 2305696 | 110100033 | 60 | 10/02/2011 00:00:00 | 193 | 183.35
MAQUINAS- APARELHOS E EQUIPAMENTOS | MAQUINAS- APARELHOS E EQUIPAMENTOS | TELEFONE C/ HEAD SET | ZOX | TS-20 | BOM 4926 | CRER - CENTRAL AGEND E CONFIRMACOES | CENTRAL AGENDAMENTOS - 141 | 2305697 | 110100039 | 60 | 10/02/2011 00:00:00 | 193 | 183.35
MAQUINAS- APARELHOS E EQUIPAMENTOS | MAQUINAS- APARELHOS E EQUIPAMENTOS | TELEFONE C/ HEAD SET | ZOX | TS20 | BOM 7569 | CRER - SUPERV RECEP E TELEF | SUPERV RECEP E TELEFONIA | 2305698 | 110100005 | 60 | 10/02/2011 00:00:00 | 193 | 183.35
MAQUINAS- APARELHOS E EQUIPAMENTOS | MAQUINAS- APARELHOS E EQUIPAMENTOS | TELEFONE C/ HEAD SET | ZOX | TS-20 | BOM 2088 | CRER - CENTRAL AGEND E CONFIRMACOES | CENTRAL DE CONFIRMAÇÕES - 142 | 2307512 | 080400021 | 3942 | 28/04/2008 00:00:00 | 126 | 119.7
MAQUINAS- APARELHOS E EQUIPAMENTOS | MAQUINAS- APARELHOS E EQUIPAMENTOS | TELEFONE C/ HEAD SET | ZOX | TS-20 | BOM 2159 | CRER - CENTRAL AGEND E CONFIRMACOES | CENTRAL AGENDAMENTOS - 141 | 2307513 | 080400022 | 3942 | 28/04/2008 00:00:00 | 126 | 119.7
MAQUINAS- APARELHOS E EQUIPAMENTOS | MAQUINAS- APARELHOS E EQUIPAMENTOS | TELEFONE C/ HEAD SET | ZOX | TS-20 | INSERVIVEL 2081 | CRER - SERV ALMOX PATRIMONIO | MOVEIS - MAQUINAS - EQUIP INSERVÍVEIS | 2307514 | 080400026 | 3942 | 28/04/2008 00:00:00 | 126 | 119.7
MAQUINAS- APARELHOS E EQUIPAMENTOS | MAQUINAS- APARELHOS E EQUIPAMENTOS | TELEFONE C/ HEAD SET | ZOX | TS-20 | BOM 2087 | CRER - AREAS COMUNS | ESTOQUE TRANSITÓRIO 2021 | 2307515 | 080400033 | 3942 | 28/04/2008 00:00:00 | 126 | 119.7
MAQUINAS- APARELHOS E EQUIPAMENTOS | MAQUINAS- APARELHOS E EQUIPAMENTOS | TELEFONE C/ HEAD SET | ZOX | TS20 | BOM 7577 | CRER - OUVIDORIA | OUVIDORIA - 782 | 2308522 | 110100017 | 60 | 10/02/2011 00:00:00 | 193 | 183.35
MAQUINAS- APARELHOS E EQUIPAMENTOS | MAQUINAS- APARELHOS E EQUIPAMENTOS | TELEFONE C/ HEAD SET | ZOX | TS20 | BOM 7558 | CRER - CENTRAL AGEND E CONFIRMACOES | CENTRAL DE CONFIRMAÇÕES - 142 | 2308523 | 110100008 | 60 | 10/02/2011 00:00:00 | 193 | 183.35
MAQUINAS- APARELHOS E EQUIPAMENTOS | MAQUINAS- APARELHOS E EQUIPAMENTOS | TELEFONE C/ HEAD SET | ZOX | TS20 | BOM 7576 | CRER - AREAS COMUNS | ESTOQUE TRANSITÓRIO 2021 | 2308524 | 110100019 | 60 | 10/02/2011 00:00:00 | 193 | 183.35
MAQUINAS- APARELHOS E EQUIPAMENTOS | MAQUINAS- APARELHOS E EQUIPAMENTOS | TELEFONE C/ HEAD SET | ZOX | TS20 | BOM 7559 | CRER - CENTRAL AGEND E CONFIRMACOES | CENTRAL DE CONFIRMAÇÕES - 142 | 2308525 | 110100009 | 60 | 10/02/2011 00:00:00 | 193 | 183.35
MAQUINAS- APARELHOS E EQUIPAMENTOS | MAQUINAS- APARELHOS E EQUIPAMENTOS | TELEFONE C/ HEAD SET | ZOX | TS-20 | BOM 4935 | CRER - SERV ALMOX PATRIMONIO | BENS USADOS SERVIVEIS | 2308526 | 110100031 | 60 | 10/02/2011 00:00:00 | 193 | 183.35
MAQUINAS- APARELHOS E EQUIPAMENTOS | MAQUINAS- APARELHOS E EQUIPAMENTOS | TELEFONE C/ HEAD SET | ZOX | TH-10 | BOM 3600 | CRER - CENTRAL AGEND E CONFIRMACOES | CENTRAL DE CONFIRMAÇÕES - 142 | 2308527 | 110100029 | 60 | 10/02/2011 00:00:00 | 193 | 183.35
MAQUINAS- APARELHOS E EQUIPAMENTOS | MAQUINAS- APARELHOS E EQUIPAMENTOS | TELEFONE C/ HEAD SET | INTELBRAS | HBS 50 | BOM | CRER - NUCLEO INTERNO DE REGULACAO | NUCLEO INTERNO DE REGULACAO - 254 | 607412 | 1T5F06003133S | 113825 | 04/05/2017 00:00:00 | 123 | 116.85
MAQUINAS- APARELHOS E EQUIPAMENTOS | MAQUINAS- APARELHOS E EQUIPAMENTOS | TELEFONE C/ HEAD SET | INTELBRAS | HSB50 | BOM | CRER - AREAS COMUNS | ESTOQUE TRANSITÓRIO 2021 | 631468 | 1T5F3001024QI | 122562 | 06/10/2017 00:00:00 | 139 | 132.05
MAQUINAS- APARELHOS E EQUIPAMENTOS | MAQUINAS- APARELHOS E EQUIPAMENTOS | TELEFONE C/ HEAD SET | INTELBRAS | HSB50 | BOM | CRER - CENTRAL AGEND E CONFIRMACOES | CENTRAL AGENDAMENTOS - 141 | 631472 | 1T5F30012372M | 122562 | 06/10/2017 00:00:00 | 139 | 132.05
MAQUINAS- APARELHOS E EQUIPAMENTOS | MAQUINAS- APARELHOS E EQUIPAMENTOS | TELEFONE C/ HEAD SET | INTELBRAS | HSB50 | INSERVIVEL | CRER - SERV ALMOX PATRIMONIO | MOVEIS - MAQUINAS - EQUIP INSERVÍVEIS | 631473 | 1T5F3001138R9 | 122562 | 06/10/2017 00:00:00 | 139 | 132.05
MAQUINAS- APARELHOS E EQUIPAMENTOS | MAQUINAS- APARELHOS E EQUIPAMENTOS | TELEFONE C/ HEAD SET | INTELBRAS | HSB50 | BOM | CRER - CENTRAL AGEND E CONFIRMACOES | CENTRAL AGENDAMENTOS - 141 | 631474 | 1T5F3001134XS | 122562 | 06/10/2017 00:00:00 | 139 | 132.05
MAQUINAS- APARELHOS E EQUIPAMENTOS | MAQUINAS- APARELHOS E EQUIPAMENTOS | TELEFONE C/ HEAD SET | INTELBRAS | HSB50 | BOM | CRER - CENTRAL AGEND E CONFIRMACOES | CENTRAL AGENDAMENTOS - 141 | 631476 | 1T5F30011394B | 122562 | 06/10/2017 00:00:00 | 139 | 132.05
MAQUINAS- APARELHOS E EQUIPAMENTOS | MAQUINAS- APARELHOS E EQUIPAMENTOS | TELEFONE C/ HEAD SET | INTELBRAS | HSB50 | BOM | CRER - SERV RECEPCAO | RECEPÇÃO CENTRAL | 631478 | 1T5F3001140K3 | 122562 | 06/10/2017 00:00:00 | 139 | 132.05
MAQUINAS- APARELHOS E EQUIPAMENTOS | MAQUINAS- APARELHOS E EQUIPAMENTOS | TELEFONE C/ HEAD SET | INTELBRAS | HSB50 | BOM | CRER - SERV RECEPCAO | RECEPÇAO DE EXAMES | 631479 | 1T5F3001183OH | 122562 | 06/10/2017 00:00:00 | 139 | 132.05
MAQUINAS- APARELHOS E EQUIPAMENTOS | MAQUINAS- APARELHOS E EQUIPAMENTOS | TELEFONE P/ BAIXA VISAO E BRAILE | IBRATELE | MASTER BIG BUTTON | BOM 8853 | CRER - SERV OFICINA TERAPEUTICA | PROJETO HOJE - 513 | 2038446 | 1232-09-1046 |  | 31/05/2013 00:00:00 | 49.9 | 47.405
MAQUINAS- APARELHOS E EQUIPAMENTOS | MAQUINAS- APARELHOS E EQUIPAMENTOS | TELEFONE S/ FIO | PANASONIC | KX-TG1381LB | BOM 9644 | CRER - AREAS COMUNS | COORD ADMINISTRATIVA HDS | 2038448 | 4EBHB512514 | 203358 | 15/07/2014 00:00:00 | 61.95 | 58.8525
MAQUINAS- APARELHOS E EQUIPAMENTOS | MAQUINAS- APARELHOS E EQUIPAMENTOS | TELEFONE S/ FIO | PANASONIC | KX-TG1381LB | INSERVIVEL 9113 | CRER - SERV ALMOX PATRIMONIO | MOVEIS - MAQUINAS - EQUIP INSERVÍVEIS | 2038449 | 3HAHD285500 |  | 10/10/2013 00:00:00 | 95 | 90.25
MAQUINAS- APARELHOS E EQUIPAMENTOS | MAQUINAS- APARELHOS E EQUIPAMENTOS | TELEFONE S/ FIO | INTELBRAS | TS60V | BOM 10885 | CRER - SERV DE PLANEJAMENTO | DEPARTAMENTO DE PLANEJAMENTO - 665 | 2038450 | 5GTD19019470E | 82985 | 19/10/2015 00:00:00 | 130 | 123.5
MAQUINAS- APARELHOS E EQUIPAMENTOS | MAQUINAS- APARELHOS E EQUIPAMENTOS | TELEFONE S/ FIO | INTELBRAS | TS 40ID | BOM 004035 | CRER - SUPERV ANALISES CLINICAS | SALA ADMINISTRATIVA -SUACS - 820 | 2038451 | H8ZD0305630P4 | 75476 | 15/04/2015 00:00:00 | 85 | 80.75
MAQUINAS- APARELHOS E EQUIPAMENTOS | MAQUINAS- APARELHOS E EQUIPAMENTOS | TELEFONE S/ FIO | INTELBRAS | TS60V | BOM 9968 | CRER - SUPERV FORMALIZACAO PESSOAL | FORMALIZACAO DE PESSOAL- SEPES - 136 | 2038452 | 7896637615969 | 215537 | 19/11/2014 00:00:00 | 148.37 | 140.9515
MAQUINAS- APARELHOS E EQUIPAMENTOS | MAQUINAS- APARELHOS E EQUIPAMENTOS | TELEFONE S/ FIO | PANASONIC | KX-TG1381LB | BOM 9645 | CRER - AREAS COMUNS | COORD ADMINISTRATIVA HDS | 2038453 | 4ECHB523681 | 203358 | 15/07/2014 00:00:00 | 61.95 | 58.8525
MAQUINAS- APARELHOS E EQUIPAMENTOS | MAQUINAS- APARELHOS E EQUIPAMENTOS | TELEFONE S/ FIO | INTELBRAS | TS 40 ID C/ IDENTIFICADOR DE CHAMADA | BOM 004034 | CRER - FARMACIA CENTRAL | SUPERVISAO DE FARMACIA - 391 | 2306721 | H8ZD0305629RF | 75476 | 15/04/2015 00:00:00 | 85 | 80.75
MAQUINAS- APARELHOS E EQUIPAMENTOS | MAQUINAS- APARELHOS E EQUIPAMENTOS | TELEFONE S/ FIO | PANASONIC | KX-TG1381LB | BOM | CRER - CENTRAL DE TRANSPLANTES GOIAS | SALA DE REUNIÃO - 211 | 2307534 | 54CHD701497 | 75476 | 15/04/2015 00:00:00 | 93 | 88.35
MAQUINAS- APARELHOS E EQUIPAMENTOS | MAQUINAS- APARELHOS E EQUIPAMENTOS | TELEFONE S/ FIO | PANASONIC | KX-TG1381LB | BOM 7491 | CRER - SUPERV ENSINO PESQUISA | ADMINISTRATIVO BIBLIOTECA - 895 | 2308107 | 2DAHB025061 | 103906 | 13/08/2012 00:00:00 | 84.14 | 79.933
MAQUINAS- APARELHOS E EQUIPAMENTOS | MAQUINAS- APARELHOS E EQUIPAMENTOS | TELEFONE S/ FIO | PANASONIC | KX-TG1381LB | INSERVIVEL | CRER - SERV ALMOX PATRIMONIO | MOVEIS - MAQUINAS - EQUIP INSERVÍVEIS | 324044 | 3BAHD184860 |  | 01/07/2013 00:00:00 | 95 | 90.25
MAQUINAS- APARELHOS E EQUIPAMENTOS | MAQUINAS- APARELHOS E EQUIPAMENTOS | TELEFONE S/ FIO | PANASONIC | KX-TG1381LB | INSERVIVEL | CRER - SERV ALMOX PATRIMONIO | MOVEIS - MAQUINAS - EQUIP INSERVÍVEIS | 324070 | 3CBHB209808 |  | 07/06/2013 00:00:00 | 99.44 | 94.468
MAQUINAS- APARELHOS E EQUIPAMENTOS | MAQUINAS- APARELHOS E EQUIPAMENTOS | TELEFONE S/ FIO | MOTOROLA | DECT 6.0 | INSERVIVEL 11620 | CRER - SERV ALMOX PATRIMONIO | MOVEIS - MAQUINAS - EQUIP INSERVÍVEIS | 324072 | AURIXMS02WO | 190/2017 | 06/12/2017 00:00:00 | 55.92 | 53.124
MAQUINAS- APARELHOS E EQUIPAMENTOS | MAQUINAS- APARELHOS E EQUIPAMENTOS | TELEFONE S/ FIO | PANASONIC | KX-TG1381LB | INSERVIVEL | CRER - SERV ALMOX PATRIMONIO | MOVEIS - MAQUINAS - EQUIP INSERVÍVEIS | 324076 | 3HAHD284506 |  | 10/10/2013 00:00:00 | 95 | 90.25
MAQUINAS- APARELHOS E EQUIPAMENTOS | MAQUINAS- APARELHOS E EQUIPAMENTOS | TELEFONE S/ FIO | PANASONIC | KX-TG1381LB | INSERVIVEL | CRER - SERV ALMOX PATRIMONIO | MOVEIS - MAQUINAS - EQUIP INSERVÍVEIS | 324079 | 3HAHD284365 |  | 10/10/2013 00:00:00 | 95 | 90.25
MAQUINAS- APARELHOS E EQUIPAMENTOS | MAQUINAS- APARELHOS E EQUIPAMENTOS | TELEFONE S/ FIO | PANASONIC | KZ-TG1381LBH | INSERVIVEL 3705 | CRER - SERV ALMOX PATRIMONIO | MOVEIS - MAQUINAS - EQUIP INSERVÍVEIS | 324080 | 2KAHD146777 |  | 21/03/2013 00:00:00 | 95.7 | 90.915
MAQUINAS- APARELHOS E EQUIPAMENTOS | MAQUINAS- APARELHOS E EQUIPAMENTOS | TELEFONE S/ FIO | PANASONIC | KXTG1381LBH | BOM | CRER - SUPERV TECNOL DA INFORMACAO | SUPERV TECNOL DA INFORMACAO - 662 | 622850 | 2DAHD026888 | 101626 | 26/07/2012 00:00:00 | 84.14 | 79.933
MAQUINAS- APARELHOS E EQUIPAMENTOS | MAQUINAS- APARELHOS E EQUIPAMENTOS | TELEFONE S/ FIO | PANASONIC | KXTG1381LBH | INSERVIVEL | CRER - SERV ALMOX PATRIMONIO | MOVEIS - MAQUINAS - EQUIP INSERVÍVEIS | 622851 | 2DAHD024494 | 101626 | 26/07/2012 00:00:00 | 84.14 | 79.933
MAQUINAS- APARELHOS E EQUIPAMENTOS | MAQUINAS- APARELHOS E EQUIPAMENTOS | TELEFONE S/ FIO | INTELBRAS | TS60C - COM 01 RAMAL INCLUSO | BOM | CRER - SUPERV TECNOL DA INFORMACAO | SUPERV TECNOL DA INFORMACAO - 662 | 9344 | D2ZB3600136V9 |  | 24/01/2014 00:00:00 | 215 | 204.25
MAQUINAS- APARELHOS E EQUIPAMENTOS | MAQUINAS- APARELHOS E EQUIPAMENTOS | TELEFONE S/ FIO | PANASONIC | KX-TGCA20LB | BOM | CRER - SUPERV TECNOL DA INFORMACAO | SUPERV TECNOL DA INFORMACAO - 662 | 952254 | 5CBQA028466 | 257501 | 08/09/2015 00:00:00 | 172 | 163.4
MAQUINAS- APARELHOS E EQUIPAMENTOS | MAQUINAS- APARELHOS E EQUIPAMENTOS | TELEFONE S/ FIO | PANASONIC | KX-TGC220LB | BOM | CRER - DIRETORIA GERAL | DIRETORIA GERAL - 672 | 955867 | 5CBQA027524 | 87267 | 18/01/2016 00:00:00 | 226 | 214.7
MAQUINAS- APARELHOS E EQUIPAMENTOS | MAQUINAS- APARELHOS E EQUIPAMENTOS | TELEFONE S/ FIO | PANASONIC | KX-TGC220LB | BOM | CRER - DIRETORIA ADMINISTRATIVA FINAN | DIRETORIA ADM FINANCEIRA - 669 | 955868 | 5CBQA027536 | 87267 | 18/01/2016 00:00:00 | 226 | 214.7
MAQUINAS- APARELHOS E EQUIPAMENTOS | MAQUINAS- APARELHOS E EQUIPAMENTOS | TELEFONE S/ FIO | ELGIN | TSF-7800 | BOM | CRER - SUPERV FATURAMENTO | SUPERV DE FATURAMENTO - 688 | 955869 | 4640001459 | 88810 | 18/02/2016 00:00:00 | 150 | 142.5
MAQUINAS- APARELHOS E EQUIPAMENTOS | MAQUINAS- APARELHOS E EQUIPAMENTOS | TELEFONE S/ FIO | PANASONIC | KX-TG1381LB | BOM | CRER - SERV PATRIMONIO | SERV PATRIMONIO - 360 | 968602 | 3CBHD209809 |  | 01/07/2013 00:00:00 | 95 | 90.25
MAQUINAS- APARELHOS E EQUIPAMENTOS | MAQUINAS- APARELHOS E EQUIPAMENTOS | TELEFONE S/ FIO | PANASONIC | KX-TGBS11LB | BOM | CRER - GER DE ENFERMAGEM | GERENCIA DE ENFERMAGEM | 968603 | 7DAWA416182 |  | 01/07/2013 00:00:00 | 95 | 90.25
MAQUINAS- APARELHOS E EQUIPAMENTOS | MAQUINAS- APARELHOS E EQUIPAMENTOS | TELEFONE S/ FIO | PANASONIC | KZ-TG1381LBH | BOM | CRER - SERV ALMOX PATRIMONIO | BENS USADOS SERVIVEIS | 968632 | 3BAHD185682 |  | 21/03/2013 00:00:00 | 95.7 | 90.915
MAQUINAS- APARELHOS E EQUIPAMENTOS | MAQUINAS- APARELHOS E EQUIPAMENTOS | TELEFONE S/ FIO | PANASONIC | KZ-TG1381LBH | BOM | CRER - SERV DE EXAMES DE AUDIOLOGIA | APOIO ADMINISTRATIVO - 233 | 968633 | 2KAHD146778 |  | 21/03/2013 00:00:00 | 95.7 | 90.915
MAQUINAS- APARELHOS E EQUIPAMENTOS | MAQUINAS- APARELHOS E EQUIPAMENTOS | TELEFONE S/ FIO | PANASONIC | KX-TG1381LB | BOM | CRER - GER OFICINA ORTOPEDICA | APOIO ADMINISTRATIVO - GEOF | 968636 | 3HAHD284174 |  | 10/10/2013 00:00:00 | 95 | 90.25
MAQUINAS- APARELHOS E EQUIPAMENTOS | MAQUINAS- APARELHOS E EQUIPAMENTOS | TELEFONE S/ FIO | PANASONIC | KX-TG1381LB | BOM | CRER - GER OFICINA ORTOPEDICA | SALA DA GERENCIA - 736 | 968637 | 3HAHD283984 |  | 10/10/2013 00:00:00 | 95 | 90.25
MAQUINAS- APARELHOS E EQUIPAMENTOS | MAQUINAS- APARELHOS E EQUIPAMENTOS | TELEVISOR 14 | PHILCO | TP-1454 | INSERVIVEL 703 | CRER - SERV ALMOX PATRIMONIO | MOVEIS - MAQUINAS - EQUIP INSERVÍVEIS | 2033271 | 466149 | 205447 | 01/10/2004 00:00:00 | 323 | 0
MAQUINAS- APARELHOS E EQUIPAMENTOS | MAQUINAS- APARELHOS E EQUIPAMENTOS | TELEVISOR 14 | PHILCO | TP-1454 | INSERVIVEL 7744 | CRER - SERV ALMOX PATRIMONIO | MOVEIS - MAQUINAS - EQUIP INSERVÍVEIS | 2033272 | 460600 | 205447 | 01/10/2004 00:00:00 | 323 | 0
MAQUINAS- APARELHOS E EQUIPAMENTOS | MAQUINAS- APARELHOS E EQUIPAMENTOS | TELEVISOR 14 | LG | PP-14CB25A | INSERVIVEL 1690 | CRER - SERV ALMOX PATRIMONIO | MOVEIS - MAQUINAS - EQUIP INSERVÍVEIS | 2033273 | 701AZSP23510 | 00895114 | 13/03/2007 00:00:00 | 261 | 247.95
MAQUINAS- APARELHOS E EQUIPAMENTOS | MAQUINAS- APARELHOS E EQUIPAMENTOS | TELEVISOR 14 | PHILCO | TP-1400 | INSERVIVEL 1419 | CRER - SERV ALMOX PATRIMONIO | MOVEIS - MAQUINAS - EQUIP INSERVÍVEIS | 2033274 | 86V202474A6C | 284103 | 09/05/2006 00:00:00 | 329.72 | 313.234
MAQUINAS- APARELHOS E EQUIPAMENTOS | MAQUINAS- APARELHOS E EQUIPAMENTOS | TELEVISOR 14 | PHILCO | TP14U56 | INSERVIVEL 1376 | CRER - SERV ALMOX PATRIMONIO | MOVEIS - MAQUINAS - EQUIP INSERVÍVEIS | 2033276 | 69V201188A6A | 00584556 | 23/02/2006 00:00:00 | 331.9 | 315.305
MAQUINAS- APARELHOS E EQUIPAMENTOS | MAQUINAS- APARELHOS E EQUIPAMENTOS | TELEVISOR 14 | PHILCO | TP14U56 | INSERVIVEL 1373 | CRER - SERV ALMOX PATRIMONIO | MOVEIS - MAQUINAS - EQUIP INSERVÍVEIS | 2033277 | 69V201207A6A | 00584556 | 23/02/2006 00:00:00 | 331.9 | 315.305
MAQUINAS- APARELHOS E EQUIPAMENTOS | MAQUINAS- APARELHOS E EQUIPAMENTOS | TELEVISOR 14 | PHILCO | TP14U56 | INSERVIVEL 1377 | CRER - SERV ALMOX PATRIMONIO | MOVEIS - MAQUINAS - EQUIP INSERVÍVEIS | 2033278 | 69V201548A6A | 00584556 | 23/02/2006 00:00:00 | 331.9 | 315.305
MAQUINAS- APARELHOS E EQUIPAMENTOS | MAQUINAS- APARELHOS E EQUIPAMENTOS | TELEVISOR 14 | PHILCO | TP14U56 | INSERVIVEL 1374 | CRER - SERV ALMOX PATRIMONIO | MOVEIS - MAQUINAS - EQUIP INSERVÍVEIS | 2033279 | 69V201109A6A | 00584556 | 23/02/2006 00:00:00 | 331.9 | 315.305
MAQUINAS- APARELHOS E EQUIPAMENTOS | MAQUINAS- APARELHOS E EQUIPAMENTOS | TELEVISOR 14 | PHILCO | TP14U56 | INSERVIVEL 1375 | CRER - SERV ALMOX PATRIMONIO | MOVEIS - MAQUINAS - EQUIP INSERVÍVEIS | 2033280 | 69V201719A6A | 00584556 | 23/02/2006 00:00:00 | 331.9 | 315.305
MAQUINAS- APARELHOS E EQUIPAMENTOS | MAQUINAS- APARELHOS E EQUIPAMENTOS | TELEVISOR 14 | PHILCO | TP-1454 | INSERVIVEL 694 | CRER - SERV ALMOX PATRIMONIO | MOVEIS - MAQUINAS - EQUIP INSERVÍVEIS | 2033281 | 459020 | 205447 | 01/10/2004 00:00:00 | 323 | 0
MAQUINAS- APARELHOS E EQUIPAMENTOS | MAQUINAS- APARELHOS E EQUIPAMENTOS | TELEVISOR 14 | PHILCO | TP-1454 | INSERVIVEL 695 | CRER - SERV ALMOX PATRIMONIO | MOVEIS - MAQUINAS - EQUIP INSERVÍVEIS | 2033284 | 459638 | 205447 | 01/10/2004 00:00:00 | 323 | 0
MAQUINAS- APARELHOS E EQUIPAMENTOS | MAQUINAS- APARELHOS E EQUIPAMENTOS | TELEVISOR 14 | PHILCO | TP-1454 | INSERVIVEL 701 | CRER - SERV ALMOX PATRIMONIO | MOVEIS - MAQUINAS - EQUIP INSERVÍVEIS | 2033285 | 466170 | 205447 | 01/10/2004 00:00:00 | 323 | 0
MAQUINAS- APARELHOS E EQUIPAMENTOS | MAQUINAS- APARELHOS E EQUIPAMENTOS | TELEVISOR 14 | PHILCO | TP-1454 | INSERVIVEL 705 | CRER - SERV ALMOX PATRIMONIO | MOVEIS - MAQUINAS - EQUIP INSERVÍVEIS | 2033286 | 466168 | 205447 | 01/10/2004 00:00:00 | 323 | 0
MAQUINAS- APARELHOS E EQUIPAMENTOS | MAQUINAS- APARELHOS E EQUIPAMENTOS | TELEVISOR 14 | PHILCO | TP-1454 | INSERVIVEL 710 | CRER - SERV ALMOX PATRIMONIO | MOVEIS - MAQUINAS - EQUIP INSERVÍVEIS | 2033287 | 466166 | 205447 | 01/10/2004 00:00:00 | 323 | 0
MAQUINAS- APARELHOS E EQUIPAMENTOS | MAQUINAS- APARELHOS E EQUIPAMENTOS | TELEVISOR 14 | LG | PP-14CB25A | INSERVIVEL 1691 | CRER - SERV ALMOX PATRIMONIO | MOVEIS - MAQUINAS - EQUIP INSERVÍVEIS | 2033288 | 701AZKA23493 | 00895114 | 13/03/2007 00:00:00 | 261 | 247.95
MAQUINAS- APARELHOS E EQUIPAMENTOS | MAQUINAS- APARELHOS E EQUIPAMENTOS | TELEVISOR 14 | PHILCO | TP-1454 | INSERVIVEL 711 | CRER - SERV ALMOX PATRIMONIO | MOVEIS - MAQUINAS - EQUIP INSERVÍVEIS | 2307551 | 465600 | 205447 | 01/10/2004 00:00:00 | 323 | 0
MAQUINAS- APARELHOS E EQUIPAMENTOS | MAQUINAS- APARELHOS E EQUIPAMENTOS | TELEVISOR 14 | PHILCO | TP1454 | INSERVIVEL | CRER - SERV ALMOX PATRIMONIO | MOVEIS - MAQUINAS - EQUIP INSERVÍVEIS | 630 | 436626 | 158482 | 21/07/2004 00:00:00 | 363 | 0
MAQUINAS- APARELHOS E EQUIPAMENTOS | MAQUINAS- APARELHOS E EQUIPAMENTOS | TELEVISOR 14 | PHILCO | TP1454 | INSERVIVEL | CRER - SERV ALMOX PATRIMONIO | MOVEIS - MAQUINAS - EQUIP INSERVÍVEIS | 649 | 438203 | 172258 | 11/08/2004 00:00:00 | 340 | 323
MAQUINAS- APARELHOS E EQUIPAMENTOS | MAQUINAS- APARELHOS E EQUIPAMENTOS | TELEVISOR 14 | PHILCO | TP1454 | INSERVIVEL | CRER - SERV ALMOX PATRIMONIO | MOVEIS - MAQUINAS - EQUIP INSERVÍVEIS | 650 | 438344 | 172258 | 11/08/2004 00:00:00 | 340 | 323
MAQUINAS- APARELHOS E EQUIPAMENTOS | MAQUINAS- APARELHOS E EQUIPAMENTOS | TELEVISOR 14 | PHILCO | TP1454 | INSERVIVEL | CRER - SERV ALMOX PATRIMONIO | MOVEIS - MAQUINAS - EQUIP INSERVÍVEIS | 651 | 438336 | 172258 | 11/08/2004 00:00:00 | 340 | 323
MAQUINAS- APARELHOS E EQUIPAMENTOS | MAQUINAS- APARELHOS E EQUIPAMENTOS | TELEVISOR 14 | PHILCO | TP-1454 | INSERVIVEL | CRER - SERV ALMOX PATRIMONIO | MOVEIS - MAQUINAS - EQUIP INSERVÍVEIS | 696 | 460590 | 205447 | 01/10/2004 00:00:00 | 323 | 0
MAQUINAS- APARELHOS E EQUIPAMENTOS | MAQUINAS- APARELHOS E EQUIPAMENTOS | TELEVISOR 14 | PHILCO | TP-1454 | INSERVIVEL | CRER - SERV ALMOX PATRIMONIO | MOVEIS - MAQUINAS - EQUIP INSERVÍVEIS | 698 | 460571 | 205447 | 01/10/2004 00:00:00 | 323 | 0
MAQUINAS- APARELHOS E EQUIPAMENTOS | MAQUINAS- APARELHOS E EQUIPAMENTOS | TELEVISOR 14 | PHILCO | TP-1454 | INSERVIVEL | CRER - SERV ALMOX PATRIMONIO | MOVEIS - MAQUINAS - EQUIP INSERVÍVEIS | 700 | 465937 | 205447 | 01/10/2004 00:00:00 | 323 | 0
MAQUINAS- APARELHOS E EQUIPAMENTOS | MAQUINAS- APARELHOS E EQUIPAMENTOS | TELEVISOR 14 | PHILCO | TP-1454 | INSERVIVEL | CRER - SERV ALMOX PATRIMONIO | MOVEIS - MAQUINAS - EQUIP INSERVÍVEIS | 704 | 460569 | 205447 | 01/10/2004 00:00:00 | 323 | 0
MAQUINAS- APARELHOS E EQUIPAMENTOS | MAQUINAS- APARELHOS E EQUIPAMENTOS | TELEVISOR 14 | PHILCO | TP-1454 | INSERVIVEL | CRER - SERV ALMOX PATRIMONIO | MOVEIS - MAQUINAS - EQUIP INSERVÍVEIS | 707 | 466172 | 205447 | 01/10/2004 00:00:00 | 323 | 0
MAQUINAS- APARELHOS E EQUIPAMENTOS | MAQUINAS- APARELHOS E EQUIPAMENTOS | TELEVISOR 14 | PHILCO | TP-1454 | BOM | CRER - SERV ALMOX PATRIMONIO | MOVEIS - MAQUINAS - EQUIP INSERVÍVEIS | 708 | 460567 | 205447 | 01/10/2004 00:00:00 | 323 | 0
MAQUINAS- APARELHOS E EQUIPAMENTOS | MAQUINAS- APARELHOS E EQUIPAMENTOS | TELEVISOR 14 | LG | PP-14CB25A | BOM | CRER - SERV ALMOX PATRIMONIO | MOVEIS - MAQUINAS - EQUIP INSERVÍVEIS | 775505 | 701AZQV24204 | 00895114 | 13/03/2007 00:00:00 | 261 | 247.95
MAQUINAS- APARELHOS E EQUIPAMENTOS | MAQUINAS- APARELHOS E EQUIPAMENTOS | TELEVISOR 20 | CCE | HPS-2908C | INSERVIVEL | CRER - SERV ALMOX PATRIMONIO | MOVEIS - MAQUINAS - EQUIP INSERVÍVEIS | 64 | 00221452 | 969591 | 22/10/2003 00:00:00 | 469 | 0
MAQUINAS- APARELHOS E EQUIPAMENTOS | MAQUINAS- APARELHOS E EQUIPAMENTOS | TELEVISOR 24 | SAMSUNG | P2470HN | BOM 11699 | CRER - SERV ALMOX PATRIMONIO | BENS USADOS SERVIVEIS | 2033296 | Z0BW3XESB03126Z |  | 24/01/2018 00:00:00 | 0 | 0
MAQUINAS- APARELHOS E EQUIPAMENTOS | MAQUINAS- APARELHOS E EQUIPAMENTOS | TELEVISOR 32 | SANSUNG | UN32N4000AG | BOM 12509 ETQ | CRER - POSTO 4 - SERV INTERNACAO | INTERNAÇÃO - POSTO 4 | 1913911 | Y2WT3X1KCO3111J | 147552 | 28/06/2019 00:00:00 | 865 | 821.75
MAQUINAS- APARELHOS E EQUIPAMENTOS | MAQUINAS- APARELHOS E EQUIPAMENTOS | TELEVISOR 32 | SANSUNG | UN32N4000AG | BOM 12510 ETQ | CRER - POSTO 4 - SERV INTERNACAO | INTERNAÇÃO - POSTO 4 | 1913912 | Y2WT3X1KCO3095E | 147552 | 28/06/2019 00:00:00 | 865 | 821.75
MAQUINAS- APARELHOS E EQUIPAMENTOS | MAQUINAS- APARELHOS E EQUIPAMENTOS | TELEVISOR 32 | SANSUNG | UN32N4000AG | BOM | CRER - POSTO 4 - SERV INTERNACAO | INTERNAÇÃO - POSTO 4 | 1913913 | Y2WT3X1KCO3051H | 147552 | 28/06/2019 00:00:00 | 865 | 821.75
MAQUINAS- APARELHOS E EQUIPAMENTOS | MAQUINAS- APARELHOS E EQUIPAMENTOS | TELEVISOR 32 | SANSUNG | UN32N4000AG | BOM 12512 ETQ | CRER - POSTO 4 - SERV INTERNACAO | INTERNAÇÃO - POSTO 4 | 1913914 | Y2WT3X1KCO3108H | 147552 | 28/06/2019 00:00:00 | 865 | 821.75
MAQUINAS- APARELHOS E EQUIPAMENTOS | MAQUINAS- APARELHOS E EQUIPAMENTOS | TELEVISOR 32 | SANSUNG | UN32N4000AG | BOM 12513 ETQ | CRER - POSTO 4 - SERV INTERNACAO | INTERNAÇÃO - POSTO 4 | 1913915 | Y2WT3X1KCO3132A | 147552 | 28/06/2019 00:00:00 | 865 | 821.75
MAQUINAS- APARELHOS E EQUIPAMENTOS | MAQUINAS- APARELHOS E EQUIPAMENTOS | TELEVISOR 32 | SANSUNG | UN32N4000AG | BOM | CRER - POSTO 4 - SERV INTERNACAO | INTERNAÇÃO - POSTO 4 | 1913916 | Y2WT3X1KCO3142F | 147552 | 28/06/2019 00:00:00 | 865 | 821.75
MAQUINAS- APARELHOS E EQUIPAMENTOS | MAQUINAS- APARELHOS E EQUIPAMENTOS | TELEVISOR 32 | SANSUNG | UN32N4000AG | BOM 12515 ETQ | CRER - POSTO 4 - SERV INTERNACAO | INTERNAÇÃO - POSTO 4 | 1913917 | Y2WT3X1KCO3113E | 147552 | 28/06/2019 00:00:00 | 865 | 821.75
MAQUINAS- APARELHOS E EQUIPAMENTOS | MAQUINAS- APARELHOS E EQUIPAMENTOS | TELEVISOR 32 | SANSUNG | UN32N4000AG | BOM 12516 ETQ | CRER - POSTO 4 - SERV INTERNACAO | INTERNAÇÃO - POSTO 4 | 1913918 | Y2WT3X1KCO3110W | 147552 | 28/06/2019 00:00:00 | 865 | 821.75
MAQUINAS- APARELHOS E EQUIPAMENTOS | MAQUINAS- APARELHOS E EQUIPAMENTOS | TELEVISOR 32 | SANSUNG | UN32N4000AG | BOM 12517 ETQ | CRER - POSTO 4 - SERV INTERNACAO | INTERNAÇÃO - POSTO 4 | 1913919 | Y2WT3X1KCO3101X | 147552 | 28/06/2019 00:00:00 | 865 | 821.75
MAQUINAS- APARELHOS E EQUIPAMENTOS | MAQUINAS- APARELHOS E EQUIPAMENTOS | TELEVISOR 32 | SANSUNG | UN32N4000AG | BOM 12508 ETQ | CRER - POSTO 4 - SERV INTERNACAO | INTERNAÇÃO - POSTO 4 | 2307533 | Y2WT3X1KC03114X | 147552 | 28/06/2019 00:00:00 | 865 | 821.75
MAQUINAS- APARELHOS E EQUIPAMENTOS | MAQUINAS- APARELHOS E EQUIPAMENTOS | TELEVISOR 32 | PANASONIC | TC-32A400B | BOM | CRER - FARMACIA CENTRAL | FARMACIA - 392 | 955866 | BTSLC003623 | 89791 | 07/03/2016 00:00:00 | 1175 | 1116.25
MAQUINAS- APARELHOS E EQUIPAMENTOS | MAQUINAS- APARELHOS E EQUIPAMENTOS | TELEVISOR 32 LED | AOC | 32S5295/78G | BOM | CRER - POSTO 1 - SERV INTERNACAO | INTERNAÇÃO - POSTO 1 | 2258430 | 352K1XA032010 | 7727 | 06/04/2020 00:00:00 | 899 | 854.05
MAQUINAS- APARELHOS E EQUIPAMENTOS | MAQUINAS- APARELHOS E EQUIPAMENTOS | TELEVISOR 32 LED | AOC | 32S5295/78G | BOM 2258431 | CRER - SERV ALMOX PATRIMONIO | BENS PATRIMONIAIS NOVOS | 2308781 | 352K1XA032019 | 7727 | 06/04/2020 00:00:00 | 899 | 854.05
MAQUINAS- APARELHOS E EQUIPAMENTOS | MAQUINAS- APARELHOS E EQUIPAMENTOS | TELEVISOR 32" LED | LG | 32LT330HBSB | BOM | CRER - POSTO 2 - SERV INTERNACAO | INTERNAÇÃO - POSTO 2 | 2405829 | 104AZBZ7J829 | 199252 | 18/08/2021 00:00:00 | 1372.5 | 1324.9052
MAQUINAS- APARELHOS E EQUIPAMENTOS | MAQUINAS- APARELHOS E EQUIPAMENTOS | TELEVISOR 32" LED | LG | 32LT330HBSB | BOM | CRER - POSTO 1 - SERV INTERNACAO | INTERNAÇÃO - POSTO 1 | 2405830 | 104AZBZ7J877 | 199252 | 18/08/2021 00:00:00 | 1372.5 | 1324.9052
MAQUINAS- APARELHOS E EQUIPAMENTOS | MAQUINAS- APARELHOS E EQUIPAMENTOS | TELEVISOR 32" LED | LG | 32LT330HBSB | BOM | CRER - POSTO 1 - SERV INTERNACAO | INTERNAÇÃO - POSTO 1 | 2405831 | 104AZCQ7J859 | 199252 | 18/08/2021 00:00:00 | 1372.5 | 1324.9052
MAQUINAS- APARELHOS E EQUIPAMENTOS | MAQUINAS- APARELHOS E EQUIPAMENTOS | TELEVISOR 32" LED | LG | 32LT330HBSB | BOM | CRER - POSTO 2 - SERV INTERNACAO | INTERNAÇÃO - POSTO 2 | 2405832 | 104AZCQ7J907 | 199252 | 18/08/2021 00:00:00 | 1372.5 | 1324.9052
MAQUINAS- APARELHOS E EQUIPAMENTOS | MAQUINAS- APARELHOS E EQUIPAMENTOS | TELEVISOR 32" LED | LG | 32LT330HBSB | BOM | CRER - POSTO 1 - SERV INTERNACAO | INTERNAÇÃO - POSTO 1 | 2405833 | 104AZDB7J914 | 199252 | 18/08/2021 00:00:00 | 1372.5 | 1324.9052
MAQUINAS- APARELHOS E EQUIPAMENTOS | MAQUINAS- APARELHOS E EQUIPAMENTOS | TELEVISOR 32" LED | LG | 32LT330HBSB | BOM | CRER - POSTO 3 - SERV INTERNACAO | INTERNAÇÃO - POSTO 3 | 2405834 | 104AZDB7J962 | 199252 | 18/08/2021 00:00:00 | 1372.5 | 1324.9052
MAQUINAS- APARELHOS E EQUIPAMENTOS | MAQUINAS- APARELHOS E EQUIPAMENTOS | TELEVISOR 32" LED | LG | 32LT330HBSB | BOM 004644 | CRER - POSTO 2 - SERV INTERNACAO | INTERNAÇÃO - POSTO 2 | 2405835 | 104AZFM7J851 | 199252 | 18/08/2021 00:00:00 | 1372.5 | 1324.9052
MAQUINAS- APARELHOS E EQUIPAMENTOS | MAQUINAS- APARELHOS E EQUIPAMENTOS | TELEVISOR 32" LED | LG | 32LT330HBSB | BOM | CRER - POSTO 3 - SERV INTERNACAO | INTERNAÇÃO - POSTO 3 | 2405836 | 104AZGF7J863 | 199252 | 18/08/2021 00:00:00 | 1372.5 | 1324.9052
MAQUINAS- APARELHOS E EQUIPAMENTOS | MAQUINAS- APARELHOS E EQUIPAMENTOS | TELEVISOR 32" LED | LG | 32LT330HBSB | BOM ETQ | CRER - POSTO 2 - SERV INTERNACAO | INTERNAÇÃO - POSTO 2 | 2405837 | 104AZHY7H873 | 199252 | 18/08/2021 00:00:00 | 1372.5 | 1324.9052
MAQUINAS- APARELHOS E EQUIPAMENTOS | MAQUINAS- APARELHOS E EQUIPAMENTOS | TELEVISOR 32" LED | LG | 32LT330HBSB | BOM | CRER - POSTO 2 - SERV INTERNACAO | INTERNAÇÃO - POSTO 2 | 2405838 | 104AZHY7J905 | 199252 | 18/08/2021 00:00:00 | 1372.5 | 1324.9052
MAQUINAS- APARELHOS E EQUIPAMENTOS | MAQUINAS- APARELHOS E EQUIPAMENTOS | TELEVISOR 32" LED | LG | 32LT330HBSB | BOM | CRER - POSTO 1 - SERV INTERNACAO | INTERNAÇÃO - POSTO 1 | 2405839 | 104AZJT7J828 | 199252 | 18/08/2021 00:00:00 | 1372.5 | 1324.9052
MAQUINAS- APARELHOS E EQUIPAMENTOS | MAQUINAS- APARELHOS E EQUIPAMENTOS | TELEVISOR 32" LED | LG | 32LT330HBSB | BOM | CRER - POSTO 2 - SERV INTERNACAO | INTERNAÇÃO - POSTO 2 | 2405840 | 104AZJT7J876 | 199252 | 18/08/2021 00:00:00 | 1372.5 | 1324.9052
MAQUINAS- APARELHOS E EQUIPAMENTOS | MAQUINAS- APARELHOS E EQUIPAMENTOS | TELEVISOR 32" LED | LG | 32LT330HBSB | BOM | CRER - POSTO 2 - SERV INTERNACAO | INTERNAÇÃO - POSTO 2 | 2405841 | 104AZKA7J845 | 199252 | 18/08/2021 00:00:00 | 1372.5 | 1324.9052
MAQUINAS- APARELHOS E EQUIPAMENTOS | MAQUINAS- APARELHOS E EQUIPAMENTOS | TELEVISOR 32" LED | LG | 32LT330HBSB | BOM ETQ | CRER - POSTO 3 - SERV INTERNACAO | INTERNAÇÃO - POSTO 3 | 2405842 | 104AZKA7J869 | 199252 | 18/08/2021 00:00:00 | 1372.5 | 1324.9052
MAQUINAS- APARELHOS E EQUIPAMENTOS | MAQUINAS- APARELHOS E EQUIPAMENTOS | TELEVISOR 32" LED | LG | 32LT330HBSB | BOM | CRER - POSTO 1 - SERV INTERNACAO | INTERNAÇÃO - POSTO 1 | 2405843 | 104AZLW7J860 | 199252 | 18/08/2021 00:00:00 | 1372.5 | 1324.9052
MAQUINAS- APARELHOS E EQUIPAMENTOS | MAQUINAS- APARELHOS E EQUIPAMENTOS | TELEVISOR 32" LED | LG | 32LT330HBSB | BOM | CRER - SERV REABILITACAO VISUAL | GERÊNCIA DE REABILITAÇÃO FÍSICA E VISUAL (GERVI) - 687 | 2405844 | 104AZMG7J867 | 199252 | 18/08/2021 00:00:00 | 1372.5 | 1324.9052
MAQUINAS- APARELHOS E EQUIPAMENTOS | MAQUINAS- APARELHOS E EQUIPAMENTOS | TELEVISOR 32" LED | LG | 32LT330HBSB | BOM 004654 | CRER - POSTO 2 - SERV INTERNACAO | INTERNAÇÃO - POSTO 2 | 2405845 | 104AZMG7J915 | 199252 | 18/08/2021 00:00:00 | 1372.5 | 1324.9052
MAQUINAS- APARELHOS E EQUIPAMENTOS | MAQUINAS- APARELHOS E EQUIPAMENTOS | TELEVISOR 32" LED | LG | 32LT330HBSB | BOM | CRER - POSTO 1 - SERV INTERNACAO | INTERNAÇÃO - POSTO 1 | 2405846 | 104AZMG7J963 | 199252 | 18/08/2021 00:00:00 | 1372.5 | 1324.9052
MAQUINAS- APARELHOS E EQUIPAMENTOS | MAQUINAS- APARELHOS E EQUIPAMENTOS | TELEVISOR 32" LED | LG | 32LT330HBSB | BOM | CRER - POSTO 2 - SERV INTERNACAO | INTERNAÇÃO - POSTO 2 | 2405847 | 104AZQV7J644 | 199252 | 18/08/2021 00:00:00 | 1372.5 | 1324.9052
MAQUINAS- APARELHOS E EQUIPAMENTOS | MAQUINAS- APARELHOS E EQUIPAMENTOS | TELEVISOR 32" LED | LG | 32LT330HBSB | BOM | CRER - POSTO 1 - SERV INTERNACAO | INTERNAÇÃO - POSTO 1 | 2405848 | 104AZQV7J860 | 199252 | 18/08/2021 00:00:00 | 1372.5 | 1324.9052
MAQUINAS- APARELHOS E EQUIPAMENTOS | MAQUINAS- APARELHOS E EQUIPAMENTOS | TELEVISOR 32" LED | LG | 32LT330HBSB | BOM | CRER - POSTO 1 - SERV INTERNACAO | INTERNAÇÃO - POSTO 1 | 2405849 | 104AZRD7J830 | 199252 | 18/08/2021 00:00:00 | 1372.5 | 1324.9052
MAQUINAS- APARELHOS E EQUIPAMENTOS | MAQUINAS- APARELHOS E EQUIPAMENTOS | TELEVISOR 32" LED | LG | 32LT330HBSB | BOM | CRER - POSTO 2 - SERV INTERNACAO | INTERNAÇÃO - POSTO 2 | 2405850 | 104AZSP7J862 | 199252 | 18/08/2021 00:00:00 | 1372.5 | 1324.9052
MAQUINAS- APARELHOS E EQUIPAMENTOS | MAQUINAS- APARELHOS E EQUIPAMENTOS | TELEVISOR 32" LED | LG | 32LT330HBSB | BOM 004660 | CRER - POSTO 2 - SERV INTERNACAO | INTERNAÇÃO - POSTO 2 | 2405851 | 104AZTH7H857 | 199252 | 18/08/2021 00:00:00 | 1372.5 | 1324.9052
MAQUINAS- APARELHOS E EQUIPAMENTOS | MAQUINAS- APARELHOS E EQUIPAMENTOS | TELEVISOR 32" LED | LG | 32LT330HBSB | BOM | CRER - POSTO 2 - SERV INTERNACAO | INTERNAÇÃO - POSTO 2 | 2405852 | 104AZUJ7J846 | 199252 | 18/08/2021 00:00:00 | 1372.5 | 1324.9052
MAQUINAS- APARELHOS E EQUIPAMENTOS | MAQUINAS- APARELHOS E EQUIPAMENTOS | TELEVISOR 32" LED | LG | 32LT330HBSB | BOM | CRER - POSTO 2 - SERV INTERNACAO | INTERNAÇÃO - POSTO 2 | 2405853 | 104AZUJ7J870 | 199252 | 18/08/2021 00:00:00 | 1372.5 | 1324.9052
MAQUINAS- APARELHOS E EQUIPAMENTOS | MAQUINAS- APARELHOS E EQUIPAMENTOS | TELEVISOR 32" LED | LG | 32LT330HBSB | BOM | CRER - POSTO 2 - SERV INTERNACAO | INTERNAÇÃO - POSTO 2 | 2405854 | 104AZVN7H871 | 199252 | 18/08/2021 00:00:00 | 1372.5 | 1324.9052
MAQUINAS- APARELHOS E EQUIPAMENTOS | MAQUINAS- APARELHOS E EQUIPAMENTOS | TELEVISOR 32" LED | LG | 32LT330HBSB | BOM | CRER - POSTO 2 - SERV INTERNACAO | INTERNAÇÃO - POSTO 2 | 2405855 | 104AZXC7J826 | 199252 | 18/08/2021 00:00:00 | 1372.5 | 1324.9052
MAQUINAS- APARELHOS E EQUIPAMENTOS | MAQUINAS- APARELHOS E EQUIPAMENTOS | TELEVISOR 32" LED | LG | 32LT330HBSB | BOM | CRER - POSTO 2 - SERV INTERNACAO | INTERNAÇÃO - POSTO 2 | 2405856 | 104AZYE7J954 | 199252 | 18/08/2021 00:00:00 | 1372.5 | 1324.9052
MAQUINAS- APARELHOS E EQUIPAMENTOS | MAQUINAS- APARELHOS E EQUIPAMENTOS | TELEVISOR 32" LED | LG | 32LT330HBSB | BOM 004666 | CRER - POSTO 2 - SERV INTERNACAO | INTERNAÇÃO - POSTO 2 | 2405857 | 104AZZX7J861 | 199252 | 18/08/2021 00:00:00 | 1372.5 | 1324.9052
MAQUINAS- APARELHOS E EQUIPAMENTOS | MAQUINAS- APARELHOS E EQUIPAMENTOS | TELEVISOR 32" LED | LG | 32LT330HBSB | BOM | CRER - POSTO 1 - SERV INTERNACAO | INTERNAÇÃO - POSTO 1 | 2405858 | 104AZZXTH901 | 199252 | 18/08/2021 00:00:00 | 1372.5 | 1324.9052
MAQUINAS- APARELHOS E EQUIPAMENTOS | MAQUINAS- APARELHOS E EQUIPAMENTOS | TELEVISOR 32" LED | LG | 32LT330HBSB | BOM | CRER - POSTO 1 - SERV INTERNACAO | INTERNAÇÃO - POSTO 1 | 2405859 | 106AZBZ6M773 | 199252 | 18/08/2021 00:00:00 | 1372.5 | 1324.9052
MAQUINAS- APARELHOS E EQUIPAMENTOS | MAQUINAS- APARELHOS E EQUIPAMENTOS | TELEVISOR 32" LED | LG | 32LT330HBSB | BOM 004669 | CRER - POSTO 2 - SERV INTERNACAO | INTERNAÇÃO - POSTO 2 | 2405860 | 106AZQV6M780 | 199252 | 18/08/2021 00:00:00 | 1372.5 | 1324.9052
MAQUINAS- APARELHOS E EQUIPAMENTOS | MAQUINAS- APARELHOS E EQUIPAMENTOS | TELEVISOR 43 LED | AOC | 43S5295/ 78G | BOM | CRER - AREAS COMUNS | VESTIÁRIOS / CORREDORES / ÁREAS COMUNS | 2258433 | 435K1XA017585 | 7727 | 26/05/2011 00:00:00 | 1299 | 1234.05
MAQUINAS- APARELHOS E EQUIPAMENTOS | MAQUINAS- APARELHOS E EQUIPAMENTOS | TELEVISOR 43 LED | AOC | 45S5295/ 78G | BOM | CRER - SERV ALMOXARIFADO CAF | CAF | 2258435 | 435K1XA016111 | 7727 | 26/05/2011 00:00:00 | 1299 | 1234.05
MAQUINAS- APARELHOS E EQUIPAMENTOS | MAQUINAS- APARELHOS E EQUIPAMENTOS | TELEVISOR 43 LED | AOC | 46S5295/ 78G | BOM | CRER - SERV ALMOX PATRIMONIO | BENS USADOS SERVIVEIS | 2258436 | 435K1XA017320 | 7727 | 26/05/2011 00:00:00 | 1299 | 1234.05
MAQUINAS- APARELHOS E EQUIPAMENTOS | MAQUINAS- APARELHOS E EQUIPAMENTOS | TELEVISOR 43 LED | AOC | 47S5295/ 78G | BOM | CRER - SERV DE PLANEJAMENTO | DEPARTAMENTO DE PLANEJAMENTO - 665 | 2258437 | 435K1XA017558 | 7727 | 26/05/2011 00:00:00 | 1299 | 1234.05
MAQUINAS- APARELHOS E EQUIPAMENTOS | MAQUINAS- APARELHOS E EQUIPAMENTOS | TELEVISOR 43 LED | AOC | 48S5295/ 78G | BOM | CRER - SERV RECEPCAO | RECEPÇÃO CENTRAL | 2258438 | 435K1XA016104 | 7727 | 26/05/2011 00:00:00 | 1299 | 1234.05
MAQUINAS- APARELHOS E EQUIPAMENTOS | MAQUINAS- APARELHOS E EQUIPAMENTOS | TELEVISOR 43 LED | AOC | 49S5295/ 78G | BOM | CRER - MANUTENCAO | SUPERV DE MANUTENCAO - 358 | 2258439 | 435K1XA016254 | 7727 | 06/04/2020 00:00:00 | 1299 | 1234.05
MAQUINAS- APARELHOS E EQUIPAMENTOS | MAQUINAS- APARELHOS E EQUIPAMENTOS | TELEVISOR 43 LED | AOC | 50S5295/ 78G | BOM | CRER - SERV ALMOX PATRIMONIO | BENS PATRIMONIAIS NOVOS | 2258440 | 435K1XA017583 | 7727 | 06/04/2020 00:00:00 | 1299 | 1234.05
MAQUINAS- APARELHOS E EQUIPAMENTOS | MAQUINAS- APARELHOS E EQUIPAMENTOS | TELEVISOR 43 LED | AOC | 51S5295/ 78G | BOM | CRER - SERV ALMOX PATRIMONIO | BENS PATRIMONIAIS NOVOS | 2258441 | 435K1XA017728 | 7727 | 06/04/2020 00:00:00 | 1299 | 1234.05
MAQUINAS- APARELHOS E EQUIPAMENTOS | MAQUINAS- APARELHOS E EQUIPAMENTOS | TELEVISOR 43 LED | AOC | 52S5295/ 78G | BOM | CRER - GER.DE ATEND.CLINICO | GER ATEND CLINICO - GEAC - 683 | 2258442 | 435K1XA016047 | 7727 | 06/04/2020 00:00:00 | 1299 | 1234.05
MAQUINAS- APARELHOS E EQUIPAMENTOS | MAQUINAS- APARELHOS E EQUIPAMENTOS | TELEVISOR 43 LED | AOC | 53S5295/ 78G | BOM | CRER - SERV REABILITACAO VISUAL | GERÊNCIA DE REABILITAÇÃO FÍSICA E VISUAL (GERVI) - 687 | 2258443 | 435K1XA015845 | 7727 | 06/04/2020 00:00:00 | 1299 | 1234.05
MAQUINAS- APARELHOS E EQUIPAMENTOS | MAQUINAS- APARELHOS E EQUIPAMENTOS | TELEVISOR 43 LED | AOC | 54S5295/ 78G | BOM | CRER - DIRETORIA ADMINISTRATIVA FINAN | DIRETORIA ADM FINANCEIRA - 669 | 2258444 | 435K1XA017837 | 7727 | 06/04/2020 00:00:00 | 1299 | 1234.05
MAQUINAS- APARELHOS E EQUIPAMENTOS | MAQUINAS- APARELHOS E EQUIPAMENTOS | TELEVISOR 43 LED | AOC | 55S5295/ 78G | BOM | CRER - SUPERV TECNOL DA INFORMACAO | SUPERV TECNOL DA INFORMACAO - 662 | 2258445 | 435K1XA017584 | 7727 | 06/04/2020 00:00:00 | 1299 | 1234.05
MAQUINAS- APARELHOS E EQUIPAMENTOS | MAQUINAS- APARELHOS E EQUIPAMENTOS | TELEVISOR 43 LED | AOC | 56S5295/ 78G | BOM | CRER - SERV TRANSP PACT INTERNO CRER | SERVIÇO DE TRANSPORTE DO PACIENTE INTERNADO | 2258446 | 435K1XA016255 | 7727 | 06/04/2020 00:00:00 | 1299 | 1234.05
MAQUINAS- APARELHOS E EQUIPAMENTOS | MAQUINAS- APARELHOS E EQUIPAMENTOS | TELEVISOR 43 LED | AOC | 57S5295/ 78G | BOM 12222 ETQ | CRER - GER DE QUALIDADE | GERÊNCIA DE QUALIDADE - 683 | 2258447 | 435K1XA016250 | 7727 | 26/05/2011 00:00:00 | 1299 | 1234.05
MAQUINAS- APARELHOS E EQUIPAMENTOS | MAQUINAS- APARELHOS E EQUIPAMENTOS | TELEVISOR 43 LED | AOC | 59S5295/ 78G | INSERVIVEL | CRER - SERV ALMOX PATRIMONIO | MOVEIS - MAQUINAS - EQUIP INSERVÍVEIS | 2258448 | 435K1XA017735 | 7727 | 06/04/2020 00:00:00 | 1299 | 1234.05
MAQUINAS- APARELHOS E EQUIPAMENTOS | MAQUINAS- APARELHOS E EQUIPAMENTOS | TELEVISOR 43 LED | AOC | 58S5295/ 78G | BOM | CRER - SUPERV ENSINO PESQUISA | SALA DOS PRECEPTORES / COREMU - 902 | 2258449 | 435K1XA017533 | 7727 | 06/04/2020 00:00:00 | 1299 | 1234.05
MAQUINAS- APARELHOS E EQUIPAMENTOS | MAQUINAS- APARELHOS E EQUIPAMENTOS | TELEVISOR 43 LED | AOC | 60S5295/ 78G | BOM | CRER - SUPERV TECNOL DA INFORMACAO | SUPERV TECNOL DA INFORMACAO - 662 | 2258450 | 435K1XA017654 | 7727 | 06/04/2020 00:00:00 | 1299 | 1234.05
MAQUINAS- APARELHOS E EQUIPAMENTOS | MAQUINAS- APARELHOS E EQUIPAMENTOS | TELEVISOR 43 LED | AOC | 61S5295/ 78G | BOM | CRER - GER ATEND PACIENTE INTERNADO | GER ATEND PACIENTE INTERNADO - 683 | 2258451 | 435K1XA016251 | 7727 | 06/04/2020 00:00:00 | 1299 | 1234.05
MAQUINAS- APARELHOS E EQUIPAMENTOS | MAQUINAS- APARELHOS E EQUIPAMENTOS | TELEVISOR 43 LED | AOC | 62S5295/ 78G | BOM | CRER - SERV RECEPCAO | RECEPÇÃO CENTRAL | 2258452 | 435K1XA017581 | 7727 | 06/04/2020 00:00:00 | 1299 | 1234.05
MAQUINAS- APARELHOS E EQUIPAMENTOS | MAQUINAS- APARELHOS E EQUIPAMENTOS | TELEVISOR 43 LED | AOC | 63S5295/ 78G | BOM | CRER - CENTRAL AGEND E CONFIRMACOES | CENTRAL AGENDAMENTOS - 141 | 2258453 | 435K1XA016266 | 7727 | 06/04/2020 00:00:00 | 1299 | 1234.05
MAQUINAS- APARELHOS E EQUIPAMENTOS | MAQUINAS- APARELHOS E EQUIPAMENTOS | TELEVISOR 43” LED | MULTILASER | TL029 | BOM | CRER - SERV ALMOX PATRIMONIO | BENS PATRIMONIAIS NOVOS | 004765 | 230721172601312 | 256 | 04/10/2021 00:00:00 | 1990 | 1948.2742
MAQUINAS- APARELHOS E EQUIPAMENTOS | MAQUINAS- APARELHOS E EQUIPAMENTOS | TELEVISOR 43” LED | MULTILASER | TL029 | BOM | CRER - SUPERV RECEP E TELEF | SUPERV RECEP E TELEFONIA | 004766 | 230721172601367 | 256 | 04/10/2021 00:00:00 | 1990 | 1948.2742
MAQUINAS- APARELHOS E EQUIPAMENTOS | MAQUINAS- APARELHOS E EQUIPAMENTOS | TELEVISOR 43” LED | MULTILASER | TL029 | BOM | CRER - SERV ALMOX PATRIMONIO | BENS PATRIMONIAIS NOVOS | 004767 | 230721172601442 | 256 | 04/10/2021 00:00:00 | 1990 | 1948.2742
MAQUINAS- APARELHOS E EQUIPAMENTOS | MAQUINAS- APARELHOS E EQUIPAMENTOS | TELEVISOR 43” LED | MULTILASER | TL029 | BOM | CRER - GER OFICINA ORTOPEDICA | RECEPCAO OFICINA ORTOPEDICA | 004768 | 230721172601459 | 256 | 04/10/2021 00:00:00 | 1990 | 1948.2742
MAQUINAS- APARELHOS E EQUIPAMENTOS | MAQUINAS- APARELHOS E EQUIPAMENTOS | TELEVISOR 43” LED | MULTILASER | TL029 | BOM | CRER - SERV VIGILANCIA MONITORAMENTO | SALA DE MONITORAMENTO - 144 (INTERATIVA) | 004769 | 230721172601466 | 256 | 04/10/2021 00:00:00 | 1990 | 1948.2742
MAQUINAS- APARELHOS E EQUIPAMENTOS | MAQUINAS- APARELHOS E EQUIPAMENTOS | TELEVISOR 43” LED | MULTILASER | TL029 | BOM | CRER - SERV ALMOX PATRIMONIO | BENS PATRIMONIAIS NOVOS | 004770 | 230721172601473 | 256 | 04/10/2021 00:00:00 | 1990 | 1948.2742
MAQUINAS- APARELHOS E EQUIPAMENTOS | MAQUINAS- APARELHOS E EQUIPAMENTOS | TELEVISOR 43” LED | MULTILASER | TL029 | BOM | CRER - SERV ALMOX PATRIMONIO | BENS PATRIMONIAIS NOVOS | 004771 | 230721172601633 | 256 | 04/10/2021 00:00:00 | 1990 | 1948.2742
MAQUINAS- APARELHOS E EQUIPAMENTOS | MAQUINAS- APARELHOS E EQUIPAMENTOS | TELEVISOR 43” LED | MULTILASER | TL029 | BOM | CRER - SERV ALMOX PATRIMONIO | BENS PATRIMONIAIS NOVOS | 004772 | 260721073800679 | 256 | 04/10/2021 00:00:00 | 1990 | 1948.2742
MAQUINAS- APARELHOS E EQUIPAMENTOS | MAQUINAS- APARELHOS E EQUIPAMENTOS | TELEVISOR 43” LED | MULTILASER | TL029 | BOM | CRER - SERV ALMOX PATRIMONIO | BENS PATRIMONIAIS NOVOS | 004773 | 260721073800686 | 256 | 04/10/2021 00:00:00 | 1990 | 1948.2742
MAQUINAS- APARELHOS E EQUIPAMENTOS | MAQUINAS- APARELHOS E EQUIPAMENTOS | TELEVISOR 49 | PHILCO | PTV49E68D5WW | BOM | CRER - POSTO 4 - SERV INTERNACAO | POSTO DE ENFERMAGEM | 1913921 | 9030809100T282B | 3234313 | 25/06/2019 00:00:00 | 1990 | 1890.5
MAQUINAS- APARELHOS E EQUIPAMENTOS | MAQUINAS- APARELHOS E EQUIPAMENTOS | TELEVISOR LCD 32 | PHILIPS | 32PFL3805D/78 | INSERVIVEL | CRER - SERV ALMOX PATRIMONIO | MOVEIS - MAQUINAS - EQUIP INSERVÍVEIS | 322930 | 32PFL38050178 | 23652 | 26/02/2011 00:00:00 | 1199 | 1139.05
MAQUINAS- APARELHOS E EQUIPAMENTOS | MAQUINAS- APARELHOS E EQUIPAMENTOS | TELEVISOR LCD 32 | PHILIPS | PFL 3805D/78 | INSERVIVEL | CRER - SERV ALMOX PATRIMONIO | MOVEIS - MAQUINAS - EQUIP INSERVÍVEIS | 322935 | HC111049091830 | 23652 | 26/02/2011 00:00:00 | 1199 | 1139.05
MAQUINAS- APARELHOS E EQUIPAMENTOS | MAQUINAS- APARELHOS E EQUIPAMENTOS | TELEVISOR LCD 32 | PHILIPS | PFL 3805D/78 | BOM 4802 ETQ | CRER - SERV PROGRAMA AGIR + SAUDE | ACADEMIA - 537 | 322936 | HC111047088898 | 23652 | 26/02/2011 00:00:00 | 1199 | 1139.05
MAQUINAS- APARELHOS E EQUIPAMENTOS | MAQUINAS- APARELHOS E EQUIPAMENTOS | TELEVISOR LCD 32 | PHILIPS | PFL3805D/78 | INSERVIVEL | CRER - SERV ALMOX PATRIMONIO | MOVEIS - MAQUINAS - EQUIP INSERVÍVEIS | 322938 | HC11101909182132 | 23652 | 26/02/2011 00:00:00 | 1199 | 1139.05
MAQUINAS- APARELHOS E EQUIPAMENTOS | MAQUINAS- APARELHOS E EQUIPAMENTOS | TELEVISOR LCD 32 | PHILIPS | PFL3805D/78 | BOM 4624 ETQ | CRER - POSTO 3 - SERV INTERNACAO | INTERNAÇÃO - POSTO 3 | 322940 | HC111047089845 | 23652 | 26/02/2011 00:00:00 | 1199 | 1139.05
MAQUINAS- APARELHOS E EQUIPAMENTOS | MAQUINAS- APARELHOS E EQUIPAMENTOS | TELEVISOR LCD 32 | PHILIPS | PFL3805D/78 | BOM 4701 | CRER - POSTO 3 - SERV INTERNACAO | INTERNAÇÃO - POSTO 3 | 322942 | HC111047089951 | 23652 | 26/02/2011 00:00:00 | 1199 | 1139.05
MAQUINAS- APARELHOS E EQUIPAMENTOS | MAQUINAS- APARELHOS E EQUIPAMENTOS | TELEVISOR LCD 32 | PHILIPS | PFL 3805D/78 | BOM 4865 | CRER - POSTO 3 - SERV INTERNACAO | INTERNAÇÃO - POSTO 3 | 322947 | HC111049091823 | 23652 | 26/02/2011 00:00:00 | 1199 | 1139.05
MAQUINAS- APARELHOS E EQUIPAMENTOS | MAQUINAS- APARELHOS E EQUIPAMENTOS | TELEVISOR LCD 32 | PHILIPS | PFL3805D/78 | BOM 4792 ETQ | CRER - POSTO 2 - SERV INTERNACAO | INTERNAÇÃO - POSTO 2 | 322969 | HC111049091829 | 23652 | 26/02/2011 00:00:00 | 1199 | 1139.05
MAQUINAS- APARELHOS E EQUIPAMENTOS | MAQUINAS- APARELHOS E EQUIPAMENTOS | TELEVISOR LCD 32 | PHILIPS | 32PFL3805D/78 | INSERVIVEL | CRER - SERV ALMOX PATRIMONIO | MOVEIS - MAQUINAS - EQUIP INSERVÍVEIS | 322971 | HC111047089824 | 23652 | 26/02/2011 00:00:00 | 1199 | 1139.05
MAQUINAS- APARELHOS E EQUIPAMENTOS | MAQUINAS- APARELHOS E EQUIPAMENTOS | TELEVISOR LCD 32 | PHILIPS | 32PFL3805D/78 | BOM 3551 | CRER - SERV PROGRAMA AGIR + SAUDE | ACADEMIA - 537 | 322985 | HC111047090009 |  | 26/02/2011 00:00:00 | 1199 | 1139.05
MAQUINAS- APARELHOS E EQUIPAMENTOS | MAQUINAS- APARELHOS E EQUIPAMENTOS | TELEVISOR LCD 32 | PHILIPS | 32PFL3805D/78 | BOM | CRER - SUPERV DE CENTRO CIRURGICO | SALA DE EQUIPAMENTOS - 165 | 961016 | HC11047089952 | 23652 | 26/02/2011 00:00:00 | 1199 | 1139.05
MAQUINAS- APARELHOS E EQUIPAMENTOS | MAQUINAS- APARELHOS E EQUIPAMENTOS | TELEVISOR LCD 32 | PHILIPS | 32PFL3805D/78 | BOM | CRER - UTI ADULTO | QUARTO PLANTAO UTI MASC 1 - 57 | 961017 | HC111047089848 | 23652 | 26/02/2011 00:00:00 | 1199 | 1139.05
MAQUINAS- APARELHOS E EQUIPAMENTOS | MAQUINAS- APARELHOS E EQUIPAMENTOS | TELEVISOR LCD 32 | PHILIPS | 32PFL3805D/78 | BOM | CRER - SERV RECEPCAO | RECEPÇAO DE EXAMES | 961019 | HC111047090017 | 23652 | 26/02/2011 00:00:00 | 1199 | 1139.05
MAQUINAS- APARELHOS E EQUIPAMENTOS | MAQUINAS- APARELHOS E EQUIPAMENTOS | TELEVISOR LCD 32 | PHILIPS | 32PFL3805D/78 | BOM | CRER - SUPERV DE CENTRO CIRURGICO | SALA DE EQUIPAMENTOS - 165 | 961021 | HC111047090010 | 23652 | 26/02/2011 00:00:00 | 1199 | 1139.05
MAQUINAS- APARELHOS E EQUIPAMENTOS | MAQUINAS- APARELHOS E EQUIPAMENTOS | TELEVISOR LCD 32 | PHILIPS | 32PFL3805D/78 | BOM | CRER - SUPERV DE CENTRO CIRURGICO | SALA DE EQUIPAMENTOS - 165 | 961022 | HC111041089470 | 23652 | 26/02/2011 00:00:00 | 1199 | 1139.05
MAQUINAS- APARELHOS E EQUIPAMENTOS | MAQUINAS- APARELHOS E EQUIPAMENTOS | TELEVISOR LCD 32 | PHILIPS | PFL 3805D/78 | BOM | CRER - POSTO 2 - SERV INTERNACAO | INTERNAÇÃO - POSTO 2 | 961023 | HC111047090085 | 23652 | 26/02/2011 00:00:00 | 1199 | 1139.05
MAQUINAS- APARELHOS E EQUIPAMENTOS | MAQUINAS- APARELHOS E EQUIPAMENTOS | TELEVISOR LCD 32 | PHILIPS | PFL 3805D/78 | BOM | CRER - POSTO 2 - SERV INTERNACAO | INTERNAÇÃO - POSTO 2 | 961024 | HC111049091740 | 23652 | 26/02/2011 00:00:00 | 1199 | 1139.05
MAQUINAS- APARELHOS E EQUIPAMENTOS | MAQUINAS- APARELHOS E EQUIPAMENTOS | TELEVISOR LCD 32 | PHILIPS | PFL 3805D/78 | BOM | CRER - POSTO 2 - SERV INTERNACAO | INTERNAÇÃO - POSTO 2 | 961027 | HC111047089478 | 23652 | 26/02/2011 00:00:00 | 1199 | 1139.05
MAQUINAS- APARELHOS E EQUIPAMENTOS | MAQUINAS- APARELHOS E EQUIPAMENTOS | TELEVISOR LCD 32 | PHILIPS | PFL3805D/78 | BOM | CRER - POSTO 2 - SERV INTERNACAO | INTERNAÇÃO - POSTO 2 | 961029 | HC111049091826 | 23652 | 26/02/2011 00:00:00 | 1199 | 1139.05
MAQUINAS- APARELHOS E EQUIPAMENTOS | MAQUINAS- APARELHOS E EQUIPAMENTOS | TELEVISOR LCD 32 | PHILIPS | PFL3508D/78 | BOM | CRER - POSTO 3 - SERV INTERNACAO | INTERNAÇÃO - POSTO 3 | 961031 | HC111047089458 | 23652 | 26/02/2011 00:00:00 | 1199 | 1139.05
MAQUINAS- APARELHOS E EQUIPAMENTOS | MAQUINAS- APARELHOS E EQUIPAMENTOS | TELEVISOR LCD 32 | PHILIPS | PFL3805D/78 | BOM | CRER - POSTO 3 - SERV INTERNACAO | INTERNAÇÃO - POSTO 3 | 961033 | HC111049091759 | 23652 | 26/02/2011 00:00:00 | 1199 | 1139.05
MAQUINAS- APARELHOS E EQUIPAMENTOS | MAQUINAS- APARELHOS E EQUIPAMENTOS | TELEVISOR LCD 32 | PHILIPS | PFL3805D/78 | BOM | CRER - POSTO 3 - SERV INTERNACAO | INTERNAÇÃO - POSTO 3 | 961034 | HC111049091758 | 23652 | 26/02/2011 00:00:00 | 1199 | 1139.05
MAQUINAS- APARELHOS E EQUIPAMENTOS | MAQUINAS- APARELHOS E EQUIPAMENTOS | TELEVISOR LCD 32 | PHILIPS | PFL 3805D/78 | BOM | CRER - POSTO 2 - SERV INTERNACAO | INTERNAÇÃO - POSTO 2 | 961035 | HC111047090084 | 23652 | 26/02/2011 00:00:00 | 1199 | 1139.05
MAQUINAS- APARELHOS E EQUIPAMENTOS | MAQUINAS- APARELHOS E EQUIPAMENTOS | TELEVISOR LCD 32 | PHILIPS | PFL 3805D/78 | BOM | CRER - POSTO 2 - SERV INTERNACAO | INTERNAÇÃO - POSTO 2 | 961036 | HC111049091820 | 23652 | 26/02/2011 00:00:00 | 1199 | 1139.05
MAQUINAS- APARELHOS E EQUIPAMENTOS | MAQUINAS- APARELHOS E EQUIPAMENTOS | TELEVISOR LCD 32 | PHILIPS | PFL 3805D/78 | BOM | CRER - POSTO 2 - SERV INTERNACAO | INTERNAÇÃO - POSTO 2 | 961038 | HC111047090023 | 23652 | 26/02/2011 00:00:00 | 1199 | 1139.05
MAQUINAS- APARELHOS E EQUIPAMENTOS | MAQUINAS- APARELHOS E EQUIPAMENTOS | TELEVISOR LCD 32 | PHILIPS | 32PFL3805D/78 | BOM | CRER - POSTO 3 - SERV INTERNACAO | INTERNAÇÃO - POSTO 3 | 961039 | HC111047090016 | 23652 | 26/02/2011 00:00:00 | 1199 | 1139.05
MAQUINAS- APARELHOS E EQUIPAMENTOS | MAQUINAS- APARELHOS E EQUIPAMENTOS | TELEVISOR LCD 32 | PHILIPS | 32PFL3805D/78 | BOM | CRER - POSTO 3 - SERV INTERNACAO | INTERNAÇÃO - POSTO 3 | 961040 | HC111047090020 | 23652 | 26/02/2011 00:00:00 | 1199 | 1139.05
MAQUINAS- APARELHOS E EQUIPAMENTOS | MAQUINAS- APARELHOS E EQUIPAMENTOS | TELEVISOR LCD 32 | PHILIPS | 32PFL3805D/78 | BOM | CRER - POSTO 3 - SERV INTERNACAO | INTERNAÇÃO - POSTO 3 | 961041 | HC111047038899 | 23652 | 26/02/2011 00:00:00 | 1199 | 1139.05
MAQUINAS- APARELHOS E EQUIPAMENTOS | MAQUINAS- APARELHOS E EQUIPAMENTOS | TELEVISOR LCD 32 | PHILIPS | 32PFL3805D/78 | BOM | CRER - POSTO 3 - SERV INTERNACAO | INTERNAÇÃO - POSTO 3 | 961042 | HC111047090024 | 23652 | 26/02/2011 00:00:00 | 1199 | 1139.05
MAQUINAS- APARELHOS E EQUIPAMENTOS | MAQUINAS- APARELHOS E EQUIPAMENTOS | TELEVISOR LCD 32 | PHILIPS | 32PFL3805D/78 | BOM | CRER - POSTO 3 - SERV INTERNACAO | INTERNAÇÃO - POSTO 3 | 961043 | HC111047089956 | 23652 | 26/02/2011 00:00:00 | 1199 | 1139.05
MAQUINAS- APARELHOS E EQUIPAMENTOS | MAQUINAS- APARELHOS E EQUIPAMENTOS | TELEVISOR LCD 32 | PHILIPS | 32PFL3805D/78 | BOM | CRER - POSTO 3 - SERV INTERNACAO | INTERNAÇÃO - POSTO 3 | 961044 | HC11104901756 | 23652 | 26/02/2011 00:00:00 | 1199 | 1139.05
MAQUINAS- APARELHOS E EQUIPAMENTOS | MAQUINAS- APARELHOS E EQUIPAMENTOS | TELEVISOR LCD 32 | PHILIPS | 32PFL3805D/78 | BOM | CRER - POSTO 3 - SERV INTERNACAO | INTERNAÇÃO - POSTO 3 | 961045 | HC111047090021 | 23652 | 26/02/2011 00:00:00 | 1199 | 1139.05
MAQUINAS- APARELHOS E EQUIPAMENTOS | MAQUINAS- APARELHOS E EQUIPAMENTOS | TELEVISOR LCD 32 | PHILIPS | 32PFL3805D/78 | BOM | CRER - POSTO 3 - SERV INTERNACAO | INTERNAÇÃO - POSTO 3 | 961046 | HC111049091828 | 23652 | 26/02/2011 00:00:00 | 1199 | 1139.05
MAQUINAS- APARELHOS E EQUIPAMENTOS | MAQUINAS- APARELHOS E EQUIPAMENTOS | TELEVISOR LCD 32 | PHILIPS | PFL3805D/78 | BOM | CRER - POSTO 2 - SERV INTERNACAO | POSTO DE ENFERMAGEM | 961047 | HC111047089931 | 23652 | 26/02/2011 00:00:00 | 1199 | 1139.05
MAQUINAS- APARELHOS E EQUIPAMENTOS | MAQUINAS- APARELHOS E EQUIPAMENTOS | TELEVISOR LCD 32 | PHILIPS | 32PFL3805D/78 | BOM | CRER - POSTO 3 - SERV INTERNACAO | INTERNAÇÃO - POSTO 3 | 961048 | HC111047094409 | 23652 | 26/02/2011 00:00:00 | 1199 | 1139.05
MAQUINAS- APARELHOS E EQUIPAMENTOS | MAQUINAS- APARELHOS E EQUIPAMENTOS | TELEVISOR LCD 32 | PHILIPS | PFL3805D/78 | BOM | CRER - SERV FONOTERAPIA | SALA DE GRUPO - 605 | 961049 | HC111047089954 | 23652 | 26/02/2011 00:00:00 | 1199 | 1139.05
MAQUINAS- APARELHOS E EQUIPAMENTOS | MAQUINAS- APARELHOS E EQUIPAMENTOS | TELEVISOR LCD 32 | PHILIPS | 32PFL3805D/78 | BOM | CRER - UTI ADULTO | QUARTO PLANTAO MASC 2 - 78 | 961050 | HC111049081822 | 23652 | 26/02/2011 00:00:00 | 1199 | 1139.05
MAQUINAS- APARELHOS E EQUIPAMENTOS | MAQUINAS- APARELHOS E EQUIPAMENTOS | TELEVISOR LCD 32 | PHILIPS | 32PFL3805D/78 | BOM | CRER - POSTO 2 - SERV INTERNACAO | INTERNAÇÃO - POSTO 2 | 961051 | HC111047089850 | 23652 | 26/02/2011 00:00:00 | 1199 | 1139.05
MAQUINAS- APARELHOS E EQUIPAMENTOS | MAQUINAS- APARELHOS E EQUIPAMENTOS | TELEVISOR LCD 32 | PHILIPS | 32PFL3805D/78 | BOM | CRER - POSTO 1 - SERV INTERNACAO | INTERNAÇÃO - POSTO 1 | 961052 | HC111047089849 | 23652 | 26/02/2011 00:00:00 | 1199 | 1139.05
MAQUINAS- APARELHOS E EQUIPAMENTOS | MAQUINAS- APARELHOS E EQUIPAMENTOS | TELEVISOR LCD 32 | PHILIPS | PFL3805D/78 | BOM | CRER - SUPERV DE CENTRO CIRURGICO | SALA DE EQUIPAMENTOS - 165 | 961053 | HC111047089842 | 23652 | 26/02/2011 00:00:00 | 1199 | 1139.05
MAQUINAS- APARELHOS E EQUIPAMENTOS | MAQUINAS- APARELHOS E EQUIPAMENTOS | TELEVISOR LCD 32 | PHILIPS | PFL3805D/78 | BOM | CRER - POSTO 2 - SERV INTERNACAO | INTERNAÇÃO - POSTO 2 | 961054 | HC1110470 | 23652 | 26/02/2011 00:00:00 | 1199 | 1139.05
MAQUINAS- APARELHOS E EQUIPAMENTOS | MAQUINAS- APARELHOS E EQUIPAMENTOS | TELEVISOR LCD 32 | PHILIPS | PFL3805D/78 | BOM | CRER - POSTO 2 - SERV INTERNACAO | INTERNAÇÃO - POSTO 2 | 961055 | HC111047090022 | 23652 | 26/02/2011 00:00:00 | 1199 | 1139.05
MAQUINAS- APARELHOS E EQUIPAMENTOS | MAQUINAS- APARELHOS E EQUIPAMENTOS | TELEVISOR LCD 32 | PHILIPS | PFL3805D/78 | BOM | CRER - POSTO 2 - SERV INTERNACAO | INTERNAÇÃO - POSTO 2 | 961056 | HC111049091757 | 23652 | 26/02/2011 00:00:00 | 1199 | 1139.05
MAQUINAS- APARELHOS E EQUIPAMENTOS | MAQUINAS- APARELHOS E EQUIPAMENTOS | TELEVISOR LCD 32 | PHILIPS | PFL3805D/78 | BOM | CRER - POSTO 2 - SERV INTERNACAO | INTERNAÇÃO - POSTO 2 | 961057 | HC11104 | 23652 | 26/02/2011 00:00:00 | 1199 | 1139.05
MAQUINAS- APARELHOS E EQUIPAMENTOS | MAQUINAS- APARELHOS E EQUIPAMENTOS | TELEVISOR LCD 32 | PHILIPS | PFL3805D/78 | BOM | CRER - POSTO 2 - SERV INTERNACAO | INTERNAÇÃO - POSTO 2 | 961058 | HC111047090080 | 23652 | 26/02/2011 00:00:00 | 1199 | 1139.05
MAQUINAS- APARELHOS E EQUIPAMENTOS | MAQUINAS- APARELHOS E EQUIPAMENTOS | TELEVISOR LCD 32 | PHILIPS | PFL3805D/78 | BOM | CRER - POSTO 2 - SERV INTERNACAO | INTERNAÇÃO - POSTO 2 | 961060 | HC111047089472 | 23652 | 26/02/2011 00:00:00 | 1199 | 1139.05
MAQUINAS- APARELHOS E EQUIPAMENTOS | MAQUINAS- APARELHOS E EQUIPAMENTOS | TELEVISOR LCD 32 | PHILIPS | 32PFL3805D/78 | BOM | CRER - SERV PROGRAMA AGIR + SAUDE | ESPACO MULTIFUNCIONAL - 592/593 | 961062 | HC111049091754 | 23652 | 26/02/2011 00:00:00 | 1199 | 1139.05
MAQUINAS- APARELHOS E EQUIPAMENTOS | MAQUINAS- APARELHOS E EQUIPAMENTOS | TELEVISOR LCD 32 | PHILIPS | 32PFL3805D/78 | BOM | CRER - SUPERV DE CENTRO CIRURGICO | SALA DE EQUIPAMENTOS - 165 | 961063 | HC111047089843 | 23652 | 26/02/2011 00:00:00 | 1199 | 1139.05
MAQUINAS- APARELHOS E EQUIPAMENTOS | MAQUINAS- APARELHOS E EQUIPAMENTOS | TELEVISOR LCD 32 | PHILIPS | 32PFL3805D/78 | BOM | CRER - SUPERV DE CENTRO CIRURGICO | SALA DE EQUIPAMENTOS - 165 | 961064 | HC111047089476 | 23652 | 26/02/2011 00:00:00 | 1199 | 1139.05
MAQUINAS- APARELHOS E EQUIPAMENTOS | MAQUINAS- APARELHOS E EQUIPAMENTOS | TELEVISOR LCD 32 | PHILIPS | 32PFL3805D/78 | BOM | CRER - SUPERV DE CENTRO CIRURGICO | SALA DE EQUIPAMENTOS - 165 | 961065 | HC111047089847 | 23652 | 26/02/2011 00:00:00 | 1199 | 1139.05
MAQUINAS- APARELHOS E EQUIPAMENTOS | MAQUINAS- APARELHOS E EQUIPAMENTOS | TELEVISOR LCD 32 | PHILIPS | 32PFL3805D/78 | BOM | CRER - SUPERV DE CENTRO CIRURGICO | SALA DE EQUIPAMENTOS - 165 | 961066 | HC111049091827 | 23652 | 26/02/2011 00:00:00 | 1199 | 1139.05
MAQUINAS- APARELHOS E EQUIPAMENTOS | MAQUINAS- APARELHOS E EQUIPAMENTOS | TELEVISOR LCD 32 | PHILIPS | 32PFL3805D/78 | BOM | CRER - SERV REABILITACAO INTELECTUAL | MULTIPROFISSIONAL - 876 | 961067 | HC1110470889760 | 23652 | 26/02/2011 00:00:00 | 1199 | 1139.05
MAQUINAS- APARELHOS E EQUIPAMENTOS | MAQUINAS- APARELHOS E EQUIPAMENTOS | TELEVISOR LCD 32 | PHILIPS | 32PFL3805D/78 | BOM | CRER - POSTO 2 - SERV INTERNACAO | INTERNAÇÃO - POSTO 2 | 961068 | HC111047089851 | 23652 | 26/02/2011 00:00:00 | 1199 | 1139.05
MAQUINAS- APARELHOS E EQUIPAMENTOS | MAQUINAS- APARELHOS E EQUIPAMENTOS | TELEVISOR LCD 32 | PHILIPS | 32PFL3805D/78 | BOM | CRER - SUPERV DE CENTRO CIRURGICO | COPA - 163 | 961069 | HC111047089953 | 23652 | 26/02/2011 00:00:00 | 1199 | 1139.05
MAQUINAS- APARELHOS E EQUIPAMENTOS | MAQUINAS- APARELHOS E EQUIPAMENTOS | TELEVISOR LCD 32 | PHILIPS | 32PFL3805D/78 | BOM | CRER - POSTO 2 - SERV INTERNACAO | INTERNAÇÃO - POSTO 2 | 961070 | HC111047090025 | 23652 | 26/02/2011 00:00:00 | 1199 | 1139.05
MAQUINAS- APARELHOS E EQUIPAMENTOS | MAQUINAS- APARELHOS E EQUIPAMENTOS | TELEVISOR LCD 32 | PHILIPS | 32PFL3805D/78 | BOM | CRER - UTI ADULTO | QUARTO DE PLANTAO UTI 2 FEM - 63 | 961072 | HC111049091825 |  | 26/02/2011 00:00:00 | 1199 | 1139.05
MAQUINAS- APARELHOS E EQUIPAMENTOS | MAQUINAS- APARELHOS E EQUIPAMENTOS | TELEVISOR LCD 32 | PHILIPS | 32PFL3805D/78 | BOM 7603 ETQ | CRER - SERV PROGRAMA AGIR + SAUDE | ACADEMIA - 537 | 961073 | HC111047089473 |  | 26/02/2011 00:00:00 | 1199 | 1139.05
MAQUINAS- APARELHOS E EQUIPAMENTOS | MAQUINAS- APARELHOS E EQUIPAMENTOS | TELEVISOR LCD 32 | PHILIPS | 32PFL3805D/78 | INSERVIVEL | CRER - SERV ALMOX PATRIMONIO | MOVEIS - MAQUINAS - EQUIP INSERVÍVEIS | 961074 | HC111047089721 |  | 26/02/2011 00:00:00 | 1199 | 1139.05
MAQUINAS- APARELHOS E EQUIPAMENTOS | MAQUINAS- APARELHOS E EQUIPAMENTOS | TELEVISOR LCD 32 | PHILIPS | 32PFL3805D/78 | BOM | CRER - UTI ADULTO | COPA - 68 | 961076 | HC111043080907 | 23652 | 26/02/2011 00:00:00 | 1199 | 1139.05
MAQUINAS- APARELHOS E EQUIPAMENTOS | MAQUINAS- APARELHOS E EQUIPAMENTOS | TELEVISOR LCD 42 | LG | 42LK45 C/ SUPORTE FULL HD | BOM | CRER - SERV VIGILANCIA MONITORAMENTO | SALA DE MONITORAMENTO - 144 (INTERATIVA) | 1774156 | . | 97 | 12/03/2012 00:00:00 | 2504.2 | 2378.99
MAQUINAS- APARELHOS E EQUIPAMENTOS | MAQUINAS- APARELHOS E EQUIPAMENTOS | TELEVISOR LCD 42 | LG | 42LK45 C/ SUPORTE FULL HD | BOM | CRER - SERV VIGILANCIA MONITORAMENTO | SALA DE MONITORAMENTO - 144 (INTERATIVA) | 1774157 | . | 97 | 12/03/2012 00:00:00 | 2504.2 | 2378.99
MAQUINAS- APARELHOS E EQUIPAMENTOS | MAQUINAS- APARELHOS E EQUIPAMENTOS | TELEVISOR LCD 42 | LG | 42LK45 C/ SUPORTE FULL HD | BOM | CRER - SERV VIGILANCIA MONITORAMENTO | SALA DE MONITORAMENTO - 144 (INTERATIVA) | 1774158 | . | 97 | 12/03/2012 00:00:00 | 2504.2 | 2378.99
MAQUINAS- APARELHOS E EQUIPAMENTOS | MAQUINAS- APARELHOS E EQUIPAMENTOS | TELEVISOR LCD 42 | LG | 42LK45 C/ SUPORTE FULL HD | BOM | CRER - SERV VIGILANCIA MONITORAMENTO | SALA DE MONITORAMENTO - 144 (INTERATIVA) | 1774159 | . | 97 | 12/03/2012 00:00:00 | 2504.2 | 2378.99
MAQUINAS- APARELHOS E EQUIPAMENTOS | MAQUINAS- APARELHOS E EQUIPAMENTOS | TELEVISOR LCD 42 | LG | 42LK45 C/ SUPORTE FULL HD | BOM | CRER - SERV VIGILANCIA MONITORAMENTO | SALA DE MONITORAMENTO - 144 (INTERATIVA) | 1774160 | . | 97 | 12/03/2012 00:00:00 | 2504.2 | 2378.99
MAQUINAS- APARELHOS E EQUIPAMENTOS | MAQUINAS- APARELHOS E EQUIPAMENTOS | TELEVISOR LCD 42 | LG | 42LK45 C/ SUPORTE FULL HD | BOM | CRER - SERV VIGILANCIA MONITORAMENTO | SALA DE MONITORAMENTO - 144 (INTERATIVA) | 1774161 | . | 97 | 12/03/2012 00:00:00 | 2504.2 | 2378.99
MAQUINAS- APARELHOS E EQUIPAMENTOS | MAQUINAS- APARELHOS E EQUIPAMENTOS | TELEVISOR LCD 42 | LG | 42LN549CSA | BOM 9152 | CRER - SERV VIGILANCIA MONITORAMENTO | SALA DE MONITORAMENTO - 144 (INTERATIVA) | 2033297 | 308AZNK64487 |  | 25/10/2013 00:00:00 | 1707.24 | 1621.878
MAQUINAS- APARELHOS E EQUIPAMENTOS | MAQUINAS- APARELHOS E EQUIPAMENTOS | TELEVISOR LCD 42 | PANASONIC | TCL42S20B | BOM | CRER - AREAS COMUNS | HOSPITAL DO SERVIDOR - HCAMP GOIANIA | 950995 | BT0NA005942 | 20 | 03/02/2011 00:00:00 | 1815 | 1724.25
MAQUINAS- APARELHOS E EQUIPAMENTOS | MAQUINAS- APARELHOS E EQUIPAMENTOS | TELEVISOR LCD 42 | PANASONIC | TCL42S20B | BOM | CRER - SUPERV ENSINO PESQUISA | SALA DE ESTUDOS 02 - 899 | 950996 | BT0LA005941 | 20 | 03/02/2011 00:00:00 | 1815 | 1724.25
MAQUINAS- APARELHOS E EQUIPAMENTOS | MAQUINAS- APARELHOS E EQUIPAMENTOS | TELEVISOR LCD 42 | PANASONIC | TCL42S20B | BOM | CRER - DIRETORIA TECNICA DE REAB | DIRETORIA TECNICA - 694 | 950997 | BT0LA005937 |  | 03/02/2011 00:00:00 | 1815 | 1724.25
MAQUINAS- APARELHOS E EQUIPAMENTOS | MAQUINAS- APARELHOS E EQUIPAMENTOS | TELEVISOR LED 32 | PANASONIC | TC-32F400B | BOM 1888872 | CRER - AREAS COMUNS | ESTOQUE TRANSITÓRIO 2021 | 2308936 | BT8JA004419 | 518 | 18/02/2019 00:00:00 | 979.19 | 930.2305
MAQUINAS- APARELHOS E EQUIPAMENTOS | MAQUINAS- APARELHOS E EQUIPAMENTOS | TELEVISOR LED 32 | SANSUNG | UN32K4100AG HD COM CONVERSOR DIGITAL | BOM | CRER - POSTO 2 - SERV INTERNACAO | INTERNAÇÃO - POSTO 2 | 631438 | Y2MH3XBHB10605H | 488 | 26/09/2017 00:00:00 | 1119 | 1063.05
MAQUINAS- APARELHOS E EQUIPAMENTOS | MAQUINAS- APARELHOS E EQUIPAMENTOS | TELEVISOR LED 32 | SANSUNG | UN32K4100AG HD COM CONVERSOR DIGITAL | BOM | CRER - POSTO 1 - SERV INTERNACAO | INTERNAÇÃO - POSTO 1 | 631439 | Y2MH3XBHB10579D | 488 | 26/09/2017 00:00:00 | 1119 | 1063.05
MAQUINAS- APARELHOS E EQUIPAMENTOS | MAQUINAS- APARELHOS E EQUIPAMENTOS | TELEVISOR LED 32 | SANSUNG | UN32K4100AG HD COM CONVERSOR DIGITAL | BOM | CRER - POSTO 2 - SERV INTERNACAO | INTERNAÇÃO - POSTO 2 | 631440 | Y2MH3XBHB10598Y | 488 | 26/09/2017 00:00:00 | 1119 | 1063.05
MAQUINAS- APARELHOS E EQUIPAMENTOS | MAQUINAS- APARELHOS E EQUIPAMENTOS | TELEVISOR LED 42 | PHILIPS | 42PFL4007G/78 SMART TV | BOM | CRER - AREAS COMUNS | HOSPITAL DO SERVIDOR - HCAMP GOIANIA | 2307707 | ZB111234402368 |  | 05/12/2012 00:00:00 | 1447 | 1374.65
MAQUINAS- APARELHOS E EQUIPAMENTOS | MAQUINAS- APARELHOS E EQUIPAMENTOS | TELEVISOR LED 42 | AOC | LE42M1475/25 | BOM | CRER - SUPERV DE CENTRO CIRURGICO | CIRCULACAO - SUPCC | 607411 | 42MH2XA002935 | 196 | 05/05/2017 00:00:00 | 1739 | 1652.05
MAQUINAS- APARELHOS E EQUIPAMENTOS | MAQUINAS- APARELHOS E EQUIPAMENTOS | TELEVISOR LED 42 | PHILIPS | 42PFL4007G/78 SMART TV | BOM | CRER - UTI ADULTO | SALÃO DE LEITOS - UTI | 775109 | ZB111234402297 |  | 05/12/2012 00:00:00 | 1447 | 1374.65
MAQUINAS- APARELHOS E EQUIPAMENTOS | MAQUINAS- APARELHOS E EQUIPAMENTOS | TELEVISOR LED 42 | PHILIPS | 42PFL4007G/78 SMART TV | BOM | CRER - AREAS COMUNS | HALL DE ESPERA CONSULTAS | 775110 | ZB111224300432 |  | 05/12/2012 00:00:00 | 1447 | 1374.65
MAQUINAS- APARELHOS E EQUIPAMENTOS | MAQUINAS- APARELHOS E EQUIPAMENTOS | TELEVISOR LED 42 | PHILIPS | 42PFL4007G/78 SMART TV | BOM | CRER - AREAS COMUNS | HALL DE ESPERA CONSULTAS | 775111 | ZB111234402377 |  | 05/12/2012 00:00:00 | 1447 | 1374.65
MAQUINAS- APARELHOS E EQUIPAMENTOS | MAQUINAS- APARELHOS E EQUIPAMENTOS | TELEVISOR LED 42 | PHILIPS | 42PFL4007G/78 SMART TV | BOM | CRER - AREAS COMUNS | HALL DE ESPERA CONSULTAS | 775113 | ZB111234402334 |  | 05/12/2012 00:00:00 | 1447 | 1374.65
MAQUINAS- APARELHOS E EQUIPAMENTOS | MAQUINAS- APARELHOS E EQUIPAMENTOS | TELEVISOR LED 42 | PHILIPS | 42PFL4007G/78 SMART TV | BOM | CRER - SERV RECEPCAO | RECEPÇÃO CENTRAL | 775114 | ZB111234402364 |  | 05/12/2012 00:00:00 | 1447 | 1374.65
MAQUINAS- APARELHOS E EQUIPAMENTOS | MAQUINAS- APARELHOS E EQUIPAMENTOS | TELEVISOR LED 42 | PHILIPS | 42PFL4007G/78 SMART TV | BOM | CRER - POSTO 1 - SERV INTERNACAO | POSTO DE ENFERMAGEM | 775115 | ZB111233204373 |  | 05/12/2012 00:00:00 | 1447 | 1374.65
MAQUINAS- APARELHOS E EQUIPAMENTOS | MAQUINAS- APARELHOS E EQUIPAMENTOS | TELEVISOR LED 42 | PHILIPS | 42PFL4007G/78 SMART TV | BOM | CRER - SERV RECEPCAO | RECEPÇAO DE EXAMES | 775116 | ZB111233204242 |  | 05/12/2012 00:00:00 | 1447 | 1374.65
MAQUINAS- APARELHOS E EQUIPAMENTOS | MAQUINAS- APARELHOS E EQUIPAMENTOS | TELEVISOR LED 43 | AOC | SMART LE43S5970 | BOM | CRER - SUPERV ANALISES CLINICAS | SALA BIOQUIMICA E HEMATOLOGIA - CIENTIFICA LAB - 811 | 1888887 | 43SIAXA002067 | 39 | 21/02/2019 00:00:00 | 1708 | 1622.6
MAQUINAS- APARELHOS E EQUIPAMENTOS | MAQUINAS- APARELHOS E EQUIPAMENTOS | TELEVISOR LED 43 | PHILIPS | 43PFG5000/78 FULL HD | BOM | CRER - SERV PSICOLOGIA | SALA DE PSICOLOGIA 01 - 574 | 1919370 | AF211607051692 | 109207 | 23/02/2017 00:00:00 | 1887 | 1792.65
MAQUINAS- APARELHOS E EQUIPAMENTOS | MAQUINAS- APARELHOS E EQUIPAMENTOS | TELEVISOR LED 47 | LG | SMART 47LM6200FULL HD 3D | INSERVIVEL | CRER - SERV ALMOX PATRIMONIO | MOVEIS - MAQUINAS - EQUIP INSERVÍVEIS | 324400 | 209AZYE9D234 |  | 22/05/2013 00:00:00 | 2428 | 2306.6
MAQUINAS- APARELHOS E EQUIPAMENTOS | MAQUINAS- APARELHOS E EQUIPAMENTOS | TELEVISOR LED 47 | LG | SMART 47LM6200FULL HD 3D | BOM 8821 ETQ | CRER - POSTO 3 - SERV INTERNACAO | POSTO DE ENFERMAGEM | 324401 | 209AZTH9D217 |  | 22/05/2013 00:00:00 | 2428 | 2306.6
MAQUINAS- APARELHOS E EQUIPAMENTOS | MAQUINAS- APARELHOS E EQUIPAMENTOS | TELEVISOR LED 47 | LG | SMART 47LM6200FULL HD 3D | BOM 8822 ETQ | CRER - POSTO 3 - SERV INTERNACAO | POSTO DE ENFERMAGEM | 324402 | 209AZFM9D155 |  | 22/05/2013 00:00:00 | 2428 | 2306.6
MAQUINAS- APARELHOS E EQUIPAMENTOS | MAQUINAS- APARELHOS E EQUIPAMENTOS | TELEVISOR LED 47 | LG | SMART 47LM6200FULL HD 3D | BOM 8823 ETQ | CRER - POSTO 2 - SERV INTERNACAO | POSTO DE ENFERMAGEM | 324403 | 206AZRD68214 |  | 22/05/2013 00:00:00 | 2428 | 2306.6
MAQUINAS- APARELHOS E EQUIPAMENTOS | MAQUINAS- APARELHOS E EQUIPAMENTOS | TELEVISOR LED 47 | LG | SMART 47LM6200FULL HD 3D | BOM 8824 ETQ | CRER - POSTO 2 - SERV INTERNACAO | POSTO DE ENFERMAGEM | 324404 | 206AZWS68233 |  | 22/05/2013 00:00:00 | 2428 | 2306.6
MAQUINAS- APARELHOS E EQUIPAMENTOS | MAQUINAS- APARELHOS E EQUIPAMENTOS | TELEVISOR LED 48 | SANSUNG | UN48J5200AG | BOM 10483 | CRER - POSTO 2 - SERV INTERNACAO | POSTO DE ENFERMAGEM | 324621 | Y2G3XDH901432P | 102333 | 31/10/2016 00:00:00 | 2569 | 2440.55
MAQUINAS- APARELHOS E EQUIPAMENTOS | MAQUINAS- APARELHOS E EQUIPAMENTOS | TELEVISOR LED 48 | SANSUNG | UN48J5200AG | INSERVIVEL | CRER - SERV ALMOX PATRIMONIO | MOVEIS - MAQUINAS - EQUIP INSERVÍVEIS | 324623 | Y2G13XDH901439A | 102333 | 31/10/2016 00:00:00 | 2569 | 2440.55
MAQUINAS- APARELHOS E EQUIPAMENTOS | MAQUINAS- APARELHOS E EQUIPAMENTOS | TELEVISOR LED 48 | SANSUNG | UN48J5200AG | BOM | CRER - POSTO 1 - SERV INTERNACAO | POSTO DE ENFERMAGEM | 975274 | Y2G13XDH901332F | 102333 | 31/10/2016 00:00:00 | 2569 | 2440.55
MAQUINAS- APARELHOS E EQUIPAMENTOS | MAQUINAS- APARELHOS E EQUIPAMENTOS | TELEVISOR LED 50 | SONY | KDL50W705A FULL HD | BOM | CRER - SUPERV ENSINO PESQUISA | SALA DE REUNIÃO - 913 | 2307258 | 2008158 |  | 22/08/2013 00:00:00 | 2599 | 2469.05
MAQUINAS- APARELHOS E EQUIPAMENTOS | MAQUINAS- APARELHOS E EQUIPAMENTOS | TELEVISOR LED 55 | SAMSUNG | SGUN55EH6000 GXZD FULL HD | BOM 7749 | CRER - SERV TERAPIA OCUPACIONAL | SALA AVD - 586 | 2033298 | Y3HG3XICA00428V |  | 03/12/2012 00:00:00 | 2800 | 2660
MAQUINAS- APARELHOS E EQUIPAMENTOS | MAQUINAS- APARELHOS E EQUIPAMENTOS | TELEVISOR LED 55 | LG | 55LA6200-SA 3D FULL HD COM CONVERSOR DIGITA | BOM | CRER - SERV LABORATORIO TECNOL ASSIST | SERV LABORATORIO TECNOL ASSIST - 517 | 774337 | 307AZBZEB861 |  | 07/10/2013 00:00:00 | 4208.4 | 3997.98
MAQUINAS- APARELHOS E EQUIPAMENTOS | MAQUINAS- APARELHOS E EQUIPAMENTOS | TELEVISOR LED 55 | LG | 55LM6200 FULL HD 3D | BOM | CRER - SERV REFEITORIO E PRODUCAO | REFEITORIO | 775233 | 204AZMG9C603 | 201383 | 04/10/2012 00:00:00 | 3580 | 3401
MAQUINAS- APARELHOS E EQUIPAMENTOS | MAQUINAS- APARELHOS E EQUIPAMENTOS | TELEVISOR LED 60 | SHARP | 60LE632B FULL HD | BOM | CRER - DIRETORIA GERAL | DIRETORIA GERAL - 672 | 775230 | 20601700039 |  | 18/10/2012 00:00:00 | 3900 | 3705
MAQUINAS- APARELHOS E EQUIPAMENTOS | MAQUINAS- APARELHOS E EQUIPAMENTOS | TERMISTORS(AIRFLOW SENSOR) | OBJETIVA | AIRFRLOW | BOM | CRER - SERV DE ELETROENCEFALOGRAMA | ELETROENCEFALOGRAMA (425) | 990076 | 0 | 2116 | 23/06/2004 00:00:00 | 1100 | 1045
MAQUINAS- APARELHOS E EQUIPAMENTOS | MAQUINAS- APARELHOS E EQUIPAMENTOS | TORNO BANCADA FIXO 6 | MOTOMIL | SECIE SUPER | BOM | CRER - MANUTENCAO | SALA DE MANUTENCAO | 969083 | . |  | 08/06/2013 00:00:00 | 155.3 | 147.535
MAQUINAS- APARELHOS E EQUIPAMENTOS | ELETROELETRONICOS | TRANSFERIDOR DE PACIENTES | FREEDOM | . | INSERVIVEL 2141 | CRER - SERV ALMOX PATRIMONIO | MOVEIS - MAQUINAS - EQUIP INSERVÍVEIS | 2035827 | D3254220078 |  | 23/05/2008 00:00:00 | 2400 | 2280
MAQUINAS- APARELHOS E EQUIPAMENTOS | MAQUINAS- APARELHOS E EQUIPAMENTOS | TRANSFERIDOR DE PACIENTES | CIRURGICA DELCIO | 80X40CM X 34MM | BOM | CRER - SUPERV DE CENTRO CIRURGICO | SALA DE EQUIPAMENTOS - 165 | 951976 | . | 985 | 13/10/2011 00:00:00 | 1226 | 1164.7
MAQUINAS- APARELHOS E EQUIPAMENTOS | MAQUINAS- APARELHOS E EQUIPAMENTOS | TRANSFERIDOR DE PACIENTES | CIRURGICA DELCIO | 80X40CM X 34MM | BOM | CRER - SUPERV DE CENTRO CIRURGICO | SALA DE EQUIPAMENTOS - 165 | 951977 | . | 985 | 13/10/2011 00:00:00 | 1226 | 1164.7
MAQUINAS- APARELHOS E EQUIPAMENTOS | MAQUINAS- APARELHOS E EQUIPAMENTOS | TRANSFORMADOR 08 KVA | AUDIOFIX | TRIFASICO | BOM 78 | CRER - GER OFICINA ORTOPEDICA | SALA DE MOLDAGEM | 2307768 | 0 |  | 14/02/2003 00:00:00 | 1450 | 0
MAQUINAS- APARELHOS E EQUIPAMENTOS | MAQUINAS- APARELHOS E EQUIPAMENTOS | TRANSFORMADOR 08 KVA | AUDIOFIX | TRIFASICO | BOM | CRER - SERV FABRICACAO PROTESES | FABRICAÇÃO DE PROTESES | 77 | 0 |  | 14/02/2003 00:00:00 | 1450 | 0
MAQUINAS- APARELHOS E EQUIPAMENTOS | MAQUINAS- APARELHOS E EQUIPAMENTOS | TRANSFORMADOR A SECO | TRAFUS | 1000 KVA | BOM 2191 | CRER - AREAS COMUNS | CONDOMINIO | 2031459 | 0 | 26489 | 14/03/2008 00:00:00 | 50000 | 47500
MAQUINAS- APARELHOS E EQUIPAMENTOS | MAQUINAS- APARELHOS E EQUIPAMENTOS | TRANSFORMADOR A SECO | BLUTRAFOS | 1000 KVA | BOM 2190 | CRER - AREAS COMUNS | CONDOMINIO | 2031460 | 0 | 81317208000130 | 14/03/2008 00:00:00 | 50000 | 47500
MAQUINAS- APARELHOS E EQUIPAMENTOS | MAQUINAS- APARELHOS E EQUIPAMENTOS | TRANSFORMADOR REDUTOR | AUDIOFIX | 220/127 VAC 380V 220V 60 KVA | BOM 50 | CRER - SERV RAIO - X | RAIO-X - 641 | 2307398 | 0 | 2539 | 25/09/2003 00:00:00 | 4150 | 0
MAQUINAS- APARELHOS E EQUIPAMENTOS | MAQUINAS- APARELHOS E EQUIPAMENTOS | TRANSPALETE HIDRAULICO 3000KG | PALETRANS | TRANSPALETE TM 3020 | BOM | CRER - SERV ALMOXARIFADO CAF | CAF | 951012 | 0319699 | 3970 | 04/04/2011 00:00:00 | 1112.45 | 1056.8275
MAQUINAS- APARELHOS E EQUIPAMENTOS | MAQUINAS- APARELHOS E EQUIPAMENTOS | TRANSPALETE HIDRAULICO 3000KG | PALETRANS | TRANSPALETE TM 3020 | BOM | CRER - SERV ALMOXARIFADO CAF | CAF | 951013 | 0319699 | 3970 | 04/04/2011 00:00:00 | 1112.45 | 1056.8275
MAQUINAS- APARELHOS E EQUIPAMENTOS | MAQUINAS- APARELHOS E EQUIPAMENTOS | TRITURADOR/MACERADOR DE COMPRIMIDO | EASY CRUSHER | TRITURADOR DE MEDICAMENTOS EASY CRUSHER | BOM | CRER - POSTO 1 - SERV INTERNACAO | SALA PREPARO MEDICAMENTOS - 470 | 810733 | . | 13383 | 26/06/2018 00:00:00 | 519.93 | 493.9335
MAQUINAS- APARELHOS E EQUIPAMENTOS | MAQUINAS- APARELHOS E EQUIPAMENTOS | TRITURADOR/MACERADOR DE COMPRIMIDO | EASY CRUSHER | TRITURADOR DE MEDICAMENTOS EASY CRUSHER | BOM | CRER - UTI ADULTO | CIRCULAÇÃO INTERNA UTI | 810734 | . | 13383 | 26/06/2018 00:00:00 | 519.93 | 493.9335
MAQUINAS- APARELHOS E EQUIPAMENTOS | MAQUINAS- APARELHOS E EQUIPAMENTOS | TRITURADOR/MACERADOR DE COMPRIMIDO | EASY CRUSHER | TRITURADOR DE MEDICAMENTOS EASY CRUSHER | BOM ETQ | CRER - POSTO 3 - SERV INTERNACAO | POSTO DE ENFERMAGEM | 810735 | . | 13383 | 26/06/2018 00:00:00 | 519.93 | 493.9335
MAQUINAS- APARELHOS E EQUIPAMENTOS | MAQUINAS- APARELHOS E EQUIPAMENTOS | TRITURADOR/MACERADOR DE COMPRIMIDO | EASY CRUSHER | TRITURADOR DE MEDICAMENTOS EASY CRUSHER | BOM | CRER - POSTO 2 - SERV INTERNACAO | POSTO DE ENFERMAGEM | 810736 | . | 13383 | 26/06/2018 00:00:00 | 519.93 | 493.9335
MAQUINAS- APARELHOS E EQUIPAMENTOS | MAQUINAS- APARELHOS E EQUIPAMENTOS | TRITURADOR/MACERADOR DE COMPRIMIDO | EASY CRUSHER | TRITURADOR DE MEDICAMENTOS EASY CRUSHER | BOM | CRER - POSTO 4 - SERV INTERNACAO | SALA DE PREPARO DE MEDICAMENTOS | 810737 | . | 13383 | 26/06/2018 00:00:00 | 519.93 | 493.9335
MAQUINAS- APARELHOS E EQUIPAMENTOS | MAQUINAS- APARELHOS E EQUIPAMENTOS | TRITURADOR/MACERADOR DE COMPRIMIDO | EASY CRUSHER | TRITURADOR DE MEDICAMENTOS EASY CRUSHER | BOM | CRER - UTI ADULTO | CIRCULAÇÃO INTERNA UTI | 810738 | . | 13383 | 26/06/2018 00:00:00 | 519.93 | 493.9335
MAQUINAS- APARELHOS E EQUIPAMENTOS | MAQUINAS- APARELHOS E EQUIPAMENTOS | TURBILHAO P/ MEMBROS INF. | GALANO | THG 180 MASTER | BOM | CRER - SERV HIDROTERAPIA | GINASIO DE HIDROTERAPIA - 553 | 774876 | . | 119 | 30/09/2011 00:00:00 | 4900 | 4655
MAQUINAS- APARELHOS E EQUIPAMENTOS | MAQUINAS- APARELHOS E EQUIPAMENTOS | TURBILHAO P/ MEMBROS INF. | GALANO | THG 180 MASTER | BOM | CRER - SERV HIDROTERAPIA | GINASIO DE HIDROTERAPIA - 553 | 774877 | . | 119 | 30/09/2011 00:00:00 | 4900 | 4655
MAQUINAS- APARELHOS E EQUIPAMENTOS | MAQUINAS- APARELHOS E EQUIPAMENTOS | TURBILHAO P/ MEMBROS SUP. | GALANO | THG30 | BOM | CRER - SERV HIDROTERAPIA | GINASIO DE HIDROTERAPIA - 553 | 774874 | . | 119 | 30/09/2011 00:00:00 | 4300 | 4085
MAQUINAS- APARELHOS E EQUIPAMENTOS | MAQUINAS- APARELHOS E EQUIPAMENTOS | TURBILHAO P/ MEMBROS SUP. | GALANO | THG30 | BOM | CRER - SERV HIDROTERAPIA | GINASIO DE HIDROTERAPIA - 553 | 774875 | . | 119 | 30/09/2011 00:00:00 | 4300 | 4085
MAQUINAS- APARELHOS E EQUIPAMENTOS | MAQUINAS- APARELHOS E EQUIPAMENTOS | UMIDIFICADOR AQUECIDO P/ VENTILADOR PULMONAR | FISHER&PAYKEL | MR810-ALU | BOM | CRER - SERV ALMOX PATRIMONIO | BENS PATRIMONIAIS NOVOS | 947393 | 100726008990 | 018/16 | 07/03/2016 00:00:00 | 2875 | 2731.25
MAQUINAS- APARELHOS E EQUIPAMENTOS | MAQUINAS- APARELHOS E EQUIPAMENTOS | UMIDIFICADOR AQUECIDO P/ VENTILADOR PULMONAR | FISHER&PAYKEL | MR810-ALU | BOM | CRER - SERV ALMOX PATRIMONIO | BENS PATRIMONIAIS NOVOS | 947394 | 100726008989 | 018/16 | 07/03/2016 00:00:00 | 2875 | 2731.25
MAQUINAS- APARELHOS E EQUIPAMENTOS | MAQUINAS- APARELHOS E EQUIPAMENTOS | UMIDIFICADOR AQUECIDO P/ VENTILADOR PULMONAR | FISHER&PAYKEL | MR810-ALU | BOM | CRER - SERV ALMOX PATRIMONIO | BENS PATRIMONIAIS NOVOS | 947395 | 100723008809 | 018/16 | 07/03/2016 00:00:00 | 2875 | 2731.25
MAQUINAS- APARELHOS E EQUIPAMENTOS | MAQUINAS- APARELHOS E EQUIPAMENTOS | UMIDIFICADOR AQUECIDO P/ VENTILADOR PULMONAR | FISHER&PAYKEL | MR810-ALU | BOM | CRER - SERV ALMOX PATRIMONIO | BENS PATRIMONIAIS NOVOS | 947397 | 100715008475 | 018/16 | 07/03/2016 00:00:00 | 2875 | 2731.25
MAQUINAS- APARELHOS E EQUIPAMENTOS | MAQUINAS- APARELHOS E EQUIPAMENTOS | UMIDIFICADOR AQUECIDO P/ VENTILADOR PULMONAR | FISHER&PAYKEL | MR810-ALU | BOM | CRER - SERV ALMOX PATRIMONIO | BENS PATRIMONIAIS NOVOS | 947398 | 100723008965 | 018/16 | 07/03/2016 00:00:00 | 2875 | 2731.25
MAQUINAS- APARELHOS E EQUIPAMENTOS | MAQUINAS- APARELHOS E EQUIPAMENTOS | UMIDIFICADOR AQUECIDO P/ VENTILADOR PULMONAR | FISHER&PAYKEL | MR810-ALU | BOM | CRER - SERV ALMOX PATRIMONIO | BENS PATRIMONIAIS NOVOS | 947402 | 100723008971 | 018/16 | 07/03/2016 00:00:00 | 2875 | 2731.25
MAQUINAS- APARELHOS E EQUIPAMENTOS | MAQUINAS- APARELHOS E EQUIPAMENTOS | UMIDIFICADOR AQUECIDO P/ VENTILADOR PULMONAR | FISHER&PAYKEL | MR810-ALU | BOM | CRER - SERV ALMOX PATRIMONIO | BENS PATRIMONIAIS NOVOS | 947404 | 100715008462 | 018/16 | 07/03/2016 00:00:00 | 2875 | 2731.25
MAQUINAS- APARELHOS E EQUIPAMENTOS | MAQUINAS- APARELHOS E EQUIPAMENTOS | UMIDIFICADOR AQUECIDO P/ VENTILADOR PULMONAR | FISHER&PAYKEL | MR810-ALU | BOM | CRER - SERV ALMOX PATRIMONIO | BENS PATRIMONIAIS NOVOS | 947406 | 100723008956 | 018/16 | 07/03/2016 00:00:00 | 2875 | 2731.25
MAQUINAS- APARELHOS E EQUIPAMENTOS | MAQUINAS- APARELHOS E EQUIPAMENTOS | UMIDIFICADOR AQUECIDO P/ VENTILADOR PULMONAR | FISHER&PAYKEL | MR810-ALU | BOM | CRER - SERV ALMOX PATRIMONIO | BENS PATRIMONIAIS NOVOS | 947411 | 100721008795 | 018/16 | 07/03/2016 00:00:00 | 2875 | 2731.25
MAQUINAS- APARELHOS E EQUIPAMENTOS | MAQUINAS- APARELHOS E EQUIPAMENTOS | UMIDIFICADOR AQUECIDO P/ VENTILADOR PULMONAR | FISHER&PAYKEL | MR810-ALU | BOM | CRER - SERV ALMOX PATRIMONIO | BENS PATRIMONIAIS NOVOS | 947412 | 100726008984 | 018/16 | 07/03/2016 00:00:00 | 2875 | 2731.25
MAQUINAS- APARELHOS E EQUIPAMENTOS | MAQUINAS- APARELHOS E EQUIPAMENTOS | UPPER BACK REMADA | TECHNOGYM | UPPER BACK | BOM 8642 | CRER - SERV PROGRAMA AGIR + SAUDE | ACADEMIA - 537 | 324471 | M94612100269 |  | 24/01/2013 00:00:00 | 11512.49 | 10936.8655
MAQUINAS- APARELHOS E EQUIPAMENTOS | MAQUINAS- APARELHOS E EQUIPAMENTOS | VENTILADOR DE PAREDE | VENTISOL | VOP60 200W BIVOLT | BOM | CRER - MANUTENCAO | SALA DE MANUTENCAO | 1882306 | . | 381822 | 03/01/2018 00:00:00 | 149 | 141.55
MAQUINAS- APARELHOS E EQUIPAMENTOS | MAQUINAS- APARELHOS E EQUIPAMENTOS | VENTILADOR DE PAREDE | VENTISOL | VOP60 200W BIVOLT | BOM | CRER - MANUTENCAO | SALA DE MANUTENCAO | 1882307 | . | 381822 | 03/01/2018 00:00:00 | 149 | 141.55
MAQUINAS- APARELHOS E EQUIPAMENTOS | MAQUINAS- APARELHOS E EQUIPAMENTOS | VIDEO CASSETE | JVC | HRS5901V | BOM | CRER - SERV ALMOX PATRIMONIO | BENS USADOS SERVIVEIS | 339 | 107Y1283 | 2885 | 13/02/2004 00:00:00 | 1014.04 | 0
MAQUINAS- APARELHOS E EQUIPAMENTOS | MAQUINAS- APARELHOS E EQUIPAMENTOS | VIOLAO ADULTO PROFISSIONAL ACUSTICO | HOFMA | . | BOM 9957 | CRER - UTI ADULTO | SALA DE EQUIPAMENTOS - 54 | 2038388 | . | 905 | 22/10/2014 00:00:00 | 424.3 | 403.085
MAQUINAS- APARELHOS E EQUIPAMENTOS | MAQUINAS- APARELHOS E EQUIPAMENTOS | VIOLAO ADULTO PROFISSIONAL ACUSTICO | HOFMA | . | BOM 9958 | CRER - SERV MUSICOTERAPIA | SALA DE MUSICOTERAPIA - 591 | 2038389 | . | 905 | 22/10/2014 00:00:00 | 424.3 | 403.085
MAQUINAS- APARELHOS E EQUIPAMENTOS | MAQUINAS- APARELHOS E EQUIPAMENTOS | VIOLAO INFANTIL PROFISSIONAL ACUSTICO | MICHAEL | . | BOM 9960 | CRER - SERV MUSICOTERAPIA | SALA DE MUSICOTERAPIA - 591 | 2038390 | . | 905 | 22/10/2014 00:00:00 | 215.7 | 204.915
MAQUINAS- APARELHOS E EQUIPAMENTOS | MAQUINAS- APARELHOS E EQUIPAMENTOS | VIOLAO INFANTIL PROFISSIONAL ACUSTICO | MICHAEL | . | BOM 9959 | CRER - SERV MUSICOTERAPIA | SALA DE MUSICOTERAPIA - 591 | 2038391 | . | 905 | 22/10/2014 00:00:00 | 215.7 | 204.915
[7 empty] | BENS MAQUINAS- APARELHOS E EQUIPAMENTOS |  |  |  | 2797 | 4854965.56 | 4389280.8425
MAQUINAS- APARELHOS E EQUIPAMENTOS - SESGO | MAQUINAS- APARELHOS E EQUIPAMENTOS - SESGO | AGITADOR DE KLINE | FANEM | 255-B | BOM | CRER - SUPERV ANALISES CLINICAS | SALA BIOQUIMICA E HEMATOLOGIA - CIENTIFICA LAB - 811 | 483833 | RS8345 |  | 10/10/2002 00:00:00 | 630 | 157.5
MAQUINAS- APARELHOS E EQUIPAMENTOS - SESGO | MAQUINAS- APARELHOS E EQUIPAMENTOS - SESGO | AGITADOR DE TUBOS | AP-56 | PHOENIX | BOM 483273 | CRER - SUPERV ANALISES CLINICAS | SALA BIOQUIMICA E HEMATOLOGIA - CIENTIFICA LAB - 811 | 2033923 | 9859 |  | 07/01/2003 00:00:00 | 385.87 | 96.4675
MAQUINAS- APARELHOS E EQUIPAMENTOS - SESGO | MAQUINAS- APARELHOS E EQUIPAMENTOS - SESGO | AMPLIFICADOR DE AUDIO 400W | WATTSON | DBK720 | BOM | CRER - AUDITORIO | SALA DE COMANDOS - 676/ 677 | 477966 | 0 |  | 10/07/2002 00:00:00 | 600 | 150
MAQUINAS- APARELHOS E EQUIPAMENTOS - SESGO | MAQUINAS- APARELHOS E EQUIPAMENTOS - SESGO | AMPLIFICADOR DE POTENCIA 100W RMS | WATTSON | DBK2000 | BOM 477926 | CRER - AUDITORIO | SALA DE COMANDOS - 676/ 677 | 2031381 | 0 |  | 10/11/2002 00:00:00 | 520 | 138.6667
MAQUINAS- APARELHOS E EQUIPAMENTOS - SESGO | MAQUINAS- APARELHOS E EQUIPAMENTOS - SESGO | ANALISADOR DE ELETROLITOS | ROCHE | 9180 | BOM | CRER - SERV ALMOX PATRIMONIO | BENS USADOS SERVIVEIS | 477908 | 03112349180 |  | 08/07/2002 00:00:00 | 11858 | 2964.5
MAQUINAS- APARELHOS E EQUIPAMENTOS - SESGO | MAQUINAS- APARELHOS E EQUIPAMENTOS - SESGO | ANALISADOR SEMI AUTOMATICO P/ BIOQUIMICA | BIO 2000 | BIO 2000 | BOM | CRER - SERV ALMOX PATRIMONIO | BENS USADOS SERVIVEIS | 476737 | 02106 |  | 09/09/2002 00:00:00 | 9990 | 2331
MAQUINAS- APARELHOS E EQUIPAMENTOS - SESGO | MAQUINAS- APARELHOS E EQUIPAMENTOS - SESGO | AP. CORTAR ESPUMA PANTURRILHA E FEMURAL | OTTO BOCK | . | BOM | CRER - SERV FABRICACAO PROTESES | FABRICAÇÃO DE PROTESES | 484014 | 019479 |  | 05/05/2003 00:00:00 | 4250 | 1133.3333
MAQUINAS- APARELHOS E EQUIPAMENTOS - SESGO | MAQUINAS- APARELHOS E EQUIPAMENTOS - SESGO | AP. DE SOLDA ELETRICA | BAMBOZZI | 250A NM250 | BOM 479255 | CRER - MANUTENCAO | SALA DE MANUTENCAO | 2031392 | 0 |  | 22/10/2002 00:00:00 | 245 | 59.2083
MAQUINAS- APARELHOS E EQUIPAMENTOS - SESGO | MAQUINAS- APARELHOS E EQUIPAMENTOS - SESGO | AP. P/ TOMADA DE MOLDE DE GESSO | OTTO BOCK | . | BOM | CRER - GER OFICINA ORTOPEDICA | SALA DE MEDIDAS 05 - 748 | 484019 | 0 |  | 05/05/2003 00:00:00 | 7695 | 2052
MAQUINAS- APARELHOS E EQUIPAMENTOS - SESGO | MAQUINAS- APARELHOS E EQUIPAMENTOS - SESGO | APARELHO DE RAIOS X MOVEL | PHILIPS | TITANIUM 300 | BOM | CRER - UTI ADULTO | CIRCULAÇÃO INTERNA UTI | 1892384 | PAFNFX07001 | 222939 | 12/03/2021 00:00:00 | 100000 | 93306.4516
MAQUINAS- APARELHOS E EQUIPAMENTOS - SESGO | MAQUINAS- APARELHOS E EQUIPAMENTOS - SESGO | ARMARIO SOBREPOR C/ VENT 4 GRELHAS | OTTO BOCK | 236X112X300CM 760A5 | BOM 475421 | CRER - SERV FABRICACAO PROTESES | FABRICAÇÃO DE PROTESES | 2034993 | 100102 |  | 09/09/2002 00:00:00 | 34990 | 8164.3333
MAQUINAS- APARELHOS E EQUIPAMENTOS - SESGO | MAQUINAS- APARELHOS E EQUIPAMENTOS - SESGO | ASPIRADOR CIRURGICO | FANEM | 089-AM | BOM | CRER - SUPERV ENSINO PESQUISA | SALA DE SIMULAÇÃO REALISTICA - 824 | 468941 | BE13184 |  | 05/08/2002 00:00:00 | 1134 | 292.95
MAQUINAS- APARELHOS E EQUIPAMENTOS - SESGO | MAQUINAS- APARELHOS E EQUIPAMENTOS - SESGO | ASPIRADOR CIRURGICO | FANEM | 089-AME | BOM | CRER - SUPERV DE CENTRO CIRURGICO | SALA DE EQUIPAMENTOS - 165 | 483781 | BE13176 |  | 08/08/2002 00:00:00 | 1134 | 292.95
MAQUINAS- APARELHOS E EQUIPAMENTOS - SESGO | MAQUINAS- APARELHOS E EQUIPAMENTOS - SESGO | ASPIRADOR CIRURGICO | FANEM | 089-AME | BOM | CRER - SUPERV ENSINO PESQUISA | SALA DE SIMULAÇÃO REALISTICA - 824 | 483782 | BE13173 |  | 08/08/2002 00:00:00 | 1134 | 292.95
MAQUINAS- APARELHOS E EQUIPAMENTOS - SESGO | MAQUINAS- APARELHOS E EQUIPAMENTOS - SESGO | ASPIRADOR DE PO | SPANEX | SPANEX-MOBIL | BOM | CRER - GER OFICINA ORTOPEDICA | SALA DE MAQUINAS | 474779 | 2000-333 |  | 09/09/2002 00:00:00 | 33190 | 7744.3333
MAQUINAS- APARELHOS E EQUIPAMENTOS - SESGO | MAQUINAS- APARELHOS E EQUIPAMENTOS - SESGO | AUDIOMETRO 01 CANAL | INTERACOUSTICS | AD229B | BOM 476586 | CRER - SERV DE EXAMES DE AUDIOLOGIA | EXAMES AUDIOLOGICOS - 236 | 2035891 | 112019 |  | 09/09/2002 00:00:00 | 11500 | 2587.5
MAQUINAS- APARELHOS E EQUIPAMENTOS - SESGO | MAQUINAS- APARELHOS E EQUIPAMENTOS - SESGO | AUDIOMETRO 01 CANAL | INTERACOUSTICS | AD229B | BOM 476585 | CRER - SERV DE EXAMES DE AUDIOLOGIA | EXAMES AUDIOLOGICOS - 236 | 2035892 | 112018 |  | 09/09/2002 00:00:00 | 11500 | 2683.3333
MAQUINAS- APARELHOS E EQUIPAMENTOS - SESGO | MAQUINAS- APARELHOS E EQUIPAMENTOS - SESGO | AUTOCLAVE VERTICAL 75L | FANEM | 415/4 | BOM | CRER - SERV ALMOX PATRIMONIO | MAQ E EQUIPAMENTOS HOSPITALARES SERVIVEIS | 483831 | YX1156 |  | 05/08/2002 00:00:00 | 2625 | 656.25
MAQUINAS- APARELHOS E EQUIPAMENTOS - SESGO | MAQUINAS- APARELHOS E EQUIPAMENTOS - SESGO | BALANCA ANTROPOMETRICA | FILIZOLA | PERSONAL | BOM | CRER - SERV ALMOXARIFADO A | ALMOXARIFADO A | 483386 | 6902/03 |  | 16/03/2003 00:00:00 | 1575 | 406.875
MAQUINAS- APARELHOS E EQUIPAMENTOS - SESGO | MAQUINAS- APARELHOS E EQUIPAMENTOS - SESGO | BALANCA ELETRONICA DE MESA | KERN | 440-53 | BOM 481239 | CRER - SERV FABRICACAO PROTESES | FABRICAÇÃO DE PROTESES | 2031463 | WC0175854 |  | 05/04/2002 00:00:00 | 3038 | 810.1333
MAQUINAS- APARELHOS E EQUIPAMENTOS - SESGO | MAQUINAS- APARELHOS E EQUIPAMENTOS - SESGO | BALANCA ELETRONICA DIGITAL | OHAUS | AR5120 410 G | BOM | CRER - LACTARIO | LACTARIO - 371 | 584 | 11061225032433 - P | 404755 | 27/05/2004 00:00:00 | 1989 | 1906.125
MAQUINAS- APARELHOS E EQUIPAMENTOS - SESGO | MAQUINAS- APARELHOS E EQUIPAMENTOS - SESGO | BANHO DE PARAFINA INOX 04 KG | QUARK | . | INSERVIVEL 479547 | CRER - SERV ALMOX PATRIMONIO | MAQ E EQUIPAMENTOS HOSPITALARES INSERVIVEIS | 2033551 | 0 |  | 30/08/2002 00:00:00 | 390 | 146.25
MAQUINAS- APARELHOS E EQUIPAMENTOS - SESGO | MAQUINAS- APARELHOS E EQUIPAMENTOS - SESGO | BANHO-MARIA 45 TUBOS | FANEM | 102/2 | BOM 483783 | CRER - SUPERV ANALISES CLINICAS | SALA DE DISTRIBUIÇÃO DE AMOSTRAS - CIENTIFICA LAB-81 | 2033553 | SV276 |  | 08/08/2002 00:00:00 | 548.9 | 141.7992
MAQUINAS- APARELHOS E EQUIPAMENTOS - SESGO | MAQUINAS- APARELHOS E EQUIPAMENTOS - SESGO | BARRA P/ REBITAR 675MM | OTTO BOCK | . | BOM | CRER - SERV FABRICACAO ORTESES LONGAS | FABRICAÇÃO DE ORTESES LONGAS | 475422 | 0 | 1 | 09/09/2002 00:00:00 | 1890 | 441
MAQUINAS- APARELHOS E EQUIPAMENTOS - SESGO | MAQUINAS- APARELHOS E EQUIPAMENTOS - SESGO | BATERIA COMPLETA | MRV | . | INSERVIVEL | CRER - SERV ALMOX PATRIMONIO | MOVEIS - MAQUINAS - EQUIP INSERVÍVEIS | 316904 | 0 |  | 15/07/2002 00:00:00 | 880 | 242
MAQUINAS- APARELHOS E EQUIPAMENTOS - SESGO | MAQUINAS- APARELHOS E EQUIPAMENTOS - SESGO | BEBEDOURO DE GALAO | BEGEL | NG2000 | INSERVIVEL 474325 | CRER - SERV ALMOX PATRIMONIO | MOVEIS - MAQUINAS - EQUIP INSERVÍVEIS | 2307840 | 166359 |  | 15/08/2002 00:00:00 | 346 | 86.5
MAQUINAS- APARELHOS E EQUIPAMENTOS - SESGO | MAQUINAS- APARELHOS E EQUIPAMENTOS - SESGO | BEBEDOURO DE GALAO | BEGEL | NG2000 | INSERVIVEL 474328 | CRER - SERV ALMOX PATRIMONIO | MOVEIS - MAQUINAS - EQUIP INSERVÍVEIS | 2308460 | 166370 |  | 30/08/2002 00:00:00 | 346 | 86.5
MAQUINAS- APARELHOS E EQUIPAMENTOS - SESGO | MAQUINAS- APARELHOS E EQUIPAMENTOS - SESGO | BEBEDOURO DE GALAO | BEGEL | NG2000 | INSERVIVEL 474323 | CRER - SERV ALMOX PATRIMONIO | MOVEIS - MAQUINAS - EQUIP INSERVÍVEIS | 2308783 | 165978 |  | 30/08/2002 00:00:00 | 346 | 86.5
MAQUINAS- APARELHOS E EQUIPAMENTOS - SESGO | MAQUINAS- APARELHOS E EQUIPAMENTOS - SESGO | BEBEDOURO DE GALAO | BEGEL | NG2000 | INSERVIVEL 474327 | CRER - SERV ALMOX PATRIMONIO | MOVEIS - MAQUINAS - EQUIP INSERVÍVEIS | 2308813 | 166372 |  | 30/08/2002 00:00:00 | 346 | 86.5
MAQUINAS- APARELHOS E EQUIPAMENTOS - SESGO | MAQUINAS- APARELHOS E EQUIPAMENTOS - SESGO | BEBEDOURO DE GALAO | BEGEL | NG2000 | INSERVIVEL 474316 | CRER - SERV ALMOX PATRIMONIO | MOVEIS - MAQUINAS - EQUIP INSERVÍVEIS | 2309046 | 166366 |  | 30/08/2002 00:00:00 | 346 | 86.5
MAQUINAS- APARELHOS E EQUIPAMENTOS - SESGO | MAQUINAS- APARELHOS E EQUIPAMENTOS - SESGO | BEBEDOURO DE GALAO | BEGEL | NG2000 | INSERVIVEL | CRER - SERV ALMOX PATRIMONIO | MOVEIS - MAQUINAS - EQUIP INSERVÍVEIS | 474310 | 166362 |  | 30/08/2002 00:00:00 | 346 | 86.5
MAQUINAS- APARELHOS E EQUIPAMENTOS - SESGO | MAQUINAS- APARELHOS E EQUIPAMENTOS - SESGO | BEBEDOURO DE GALAO | BEGEL | NG2000 | BOM | CRER - AREAS COMUNS | CONDOMINIO | 474318 | 166360 |  | 30/08/2002 00:00:00 | 346 | 86.5
MAQUINAS- APARELHOS E EQUIPAMENTOS - SESGO | MAQUINAS- APARELHOS E EQUIPAMENTOS - SESGO | BEBEDOURO DE GALAO | BEGEL | NG2000 | BOM | CRER - SERV VIGILANCIA MONITORAMENTO | GUARITA (GRABALOS) | 474322 | 166358 |  | 30/08/2002 00:00:00 | 346 | 86.5
MAQUINAS- APARELHOS E EQUIPAMENTOS - SESGO | MAQUINAS- APARELHOS E EQUIPAMENTOS - SESGO | BICICLETA ERGOMETRICA HORIZONTAL | MOVEMENT | CLASSIC | BOM 478373 | CRER - GINASIO INFANTO JUVENIL | GINÁSIO INFANTO JUVENIL - SALA 529 | 317073 | 007871 G2 |  | 10/09/2002 00:00:00 | 553 | 129.0333
MAQUINAS- APARELHOS E EQUIPAMENTOS - SESGO | MAQUINAS- APARELHOS E EQUIPAMENTOS - SESGO | BICO DE BUNSEN | BIOPAR | . | BOM 475798 | CRER - SUPERV ANALISES CLINICAS | MICROBIOLOGIA - CIENTIFICA LAB - 812 | 2033709 | 0 |  | 12/02/2002 00:00:00 | 50 | 11.25
MAQUINAS- APARELHOS E EQUIPAMENTOS - SESGO | MAQUINAS- APARELHOS E EQUIPAMENTOS - SESGO | BIOFEEDBACK SISTEMA P/ REABILITACAO | PRO COMP+ | SA7008P | INSERVIVEL | CRER - SERV ALMOX PATRIMONIO | MAQ E EQUIPAMENTOS HOSPITALARES INSERVIVEIS | 0475929 | AD4669 | .INVENTARIO | 10/09/2021 00:00:00 | 159180 | 155642.6667
MAQUINAS- APARELHOS E EQUIPAMENTOS - SESGO | MAQUINAS- APARELHOS E EQUIPAMENTOS - SESGO | BOTIJAO DE NITROGENIO | MVE VOLTA | VOLTA-20 | BOM | CRER - SUPERV ANALISES CLINICAS | SALA DE AMOSTRAS E KITS REFRIGERADOS - CIENTIFICA L | 775844 | NPB2012020096 | 04/2016 | 24/06/2016 00:00:00 | 2799 | 1726.05
MAQUINAS- APARELHOS E EQUIPAMENTOS - SESGO | MAQUINAS- APARELHOS E EQUIPAMENTOS - SESGO | BOTIJAO DE NITROGENIO | MVE VOLTA | VOLTA-20 | BOM | CRER - SERV ALMOX PATRIMONIO | BENS PATRIMONIAIS NOVOS | 775851 | NPB2012020095 | 04/2016 | 24/06/2016 00:00:00 | 2799 | 1726.05
MAQUINAS- APARELHOS E EQUIPAMENTOS - SESGO | MAQUINAS- APARELHOS E EQUIPAMENTOS - SESGO | CABINE ACUSTICA P/ AUDIOMETRIA | REDUSOM | RS180ST | BOM 476587 | CRER - SERV DE EXAMES DE AUDIOLOGIA | EXAMES AUDIOLOGICOS - 236 | 2031429 | 0 |  | 09/09/2002 00:00:00 | 5320 | 1241.3333
MAQUINAS- APARELHOS E EQUIPAMENTOS - SESGO | MAQUINAS- APARELHOS E EQUIPAMENTOS - SESGO | CABINE ACUSTICA P/ AUDIOMETRIA | REDUSOM | RS180STD | BOM | CRER - SERV DE EXAMES DE AUDIOLOGIA | EXAMES AUDIOLOGICOS - 236 | 476588 | 0 |  | 09/09/2002 00:00:00 | 5320 | 1241.3333
MAQUINAS- APARELHOS E EQUIPAMENTOS - SESGO | MAQUINAS- APARELHOS E EQUIPAMENTOS - SESGO | CABINE DE PINTURA C/ VENTILADOR | OTTO BOCK | PH50 | BOM | CRER - SERV ADEQ POST CADEIRAS RODAS | ADEQ POST CADEIRAS DE RODAS | 474780 | 040201 |  | 09/09/2002 00:00:00 | 22490 | 5060.25
MAQUINAS- APARELHOS E EQUIPAMENTOS - SESGO | MAQUINAS- APARELHOS E EQUIPAMENTOS - SESGO | CAIXA ACUSTICA 500 W | . | . | BOM | CRER - AUDITORIO | SALA DE COMANDOS - 676/ 677 | 477962 | 0 |  | 20/10/2002 00:00:00 | 360 | 87
MAQUINAS- APARELHOS E EQUIPAMENTOS - SESGO | MAQUINAS- APARELHOS E EQUIPAMENTOS - SESGO | CAIXA ACUSTICA 500 W | . | . | BOM | CRER - AUDITORIO | SALA DE COMANDOS - 676/ 677 | 477963 | 0 |  | 20/10/2002 00:00:00 | 360 | 87
MAQUINAS- APARELHOS E EQUIPAMENTOS - SESGO | MAQUINAS- APARELHOS E EQUIPAMENTOS - SESGO | CAIXA ACUSTICA 500 W | . | . | BOM | CRER - AUDITORIO | SALA DE COMANDOS - 676/ 677 | 477964 | 0 |  | 20/10/2002 00:00:00 | 360 | 87
MAQUINAS- APARELHOS E EQUIPAMENTOS - SESGO | MAQUINAS- APARELHOS E EQUIPAMENTOS - SESGO | CAIXA ACUSTICA 500 W | . | . | BOM | CRER - SERV MUSICOTERAPIA | SALA DE MUSICOTERAPIA - 591 | 477965 | 0 |  | 20/10/2002 00:00:00 | 360 | 87
MAQUINAS- APARELHOS E EQUIPAMENTOS - SESGO | MAQUINAS- APARELHOS E EQUIPAMENTOS - SESGO | CALANDRA MONOROL | SUZUKI | CLM2545 | BOM 475854 | CRER - SERV PROCESSAMENTO DE ROUPAS | AREA LIMPA - 369 | 2033370 | 126 |  | 18/09/2002 00:00:00 | 27100 | 6097.5
MAQUINAS- APARELHOS E EQUIPAMENTOS - SESGO | MAQUINAS- APARELHOS E EQUIPAMENTOS - SESGO | CALDEIRA GERADORA DE VAPOR HORIZONTAL | ECAL | VMF800 | BOM 475932 | CRER - AREAS COMUNS | ESTOQUE TRANSITORIO | 2308301 | 020602 |  | 15/07/2002 00:00:00 | 49010.85 | 11435.865
MAQUINAS- APARELHOS E EQUIPAMENTOS - SESGO | MAQUINAS- APARELHOS E EQUIPAMENTOS - SESGO | CALDEIRA GERADORA DE VAPOR HORIZONTAL | ECOFRAN | VMF800 | BOM 475931 | CRER - AREAS COMUNS | ESTOQUE TRANSITORIO | 2308302 | 020603 |  | 15/07/2004 00:00:00 | 49010.85 | 11435.865
MAQUINAS- APARELHOS E EQUIPAMENTOS - SESGO | MAQUINAS- APARELHOS E EQUIPAMENTOS - SESGO | CISTO/URETROTOMO/RESSECTOR INFANTIL | STORZ | 20280020 | INSERVIVEL 483423 | CRER - SERV ALMOX PATRIMONIO | MAQ E EQUIPAMENTOS HOSPITALARES INSERVIVEIS | 317541 | BG600895-P |  | 05/05/2003 00:00:00 | 48990.69 | 14288.9513
MAQUINAS- APARELHOS E EQUIPAMENTOS - SESGO | MAQUINAS- APARELHOS E EQUIPAMENTOS - SESGO | CJ. DE SOLDA MIG C/ REGULADOR | ELETROMIG | MIG-MAG250 | BOM | CRER - SERV ADEQ POST CADEIRAS RODAS | ADEQ POST CADEIRAS DE RODAS | 484068 | 0 |  | 05/05/2003 00:00:00 | 3498 | 932.8
MAQUINAS- APARELHOS E EQUIPAMENTOS - SESGO | MAQUINAS- APARELHOS E EQUIPAMENTOS - SESGO | CONTADOR AUTOMATICO DE CELULAS | HORIBA/ABX | MICRO 60 OT | BOM 480599 | CRER - SERV ALMOX PATRIMONIO | BENS USADOS SERVIVEIS | 2031286 | 002 OT 62350 |  | 03/12/2002 00:00:00 | 37000 | 9250
MAQUINAS- APARELHOS E EQUIPAMENTOS - SESGO | MAQUINAS- APARELHOS E EQUIPAMENTOS - SESGO | DESCASCADOR DE LEGUMES | POLY | DP-10 | INSERVIVEL | CRER - SERV ALMOX PATRIMONIO | MOVEIS - MAQUINAS - EQUIP INSERVÍVEIS | 317622 | 000600 |  | 08/08/2002 00:00:00 | 602 | 0
MAQUINAS- APARELHOS E EQUIPAMENTOS - SESGO | MAQUINAS- APARELHOS E EQUIPAMENTOS - SESGO | DUPLICADOR P/ CONFECCAO DE PROTESES | OTTO BOCK | . | BOM | CRER - SERV FABRICACAO PROTESES | FABRICAÇÃO DE PROTESES | 484025 | 0 |  | 05/05/2002 00:00:00 | 6250 | 1666.6667
MAQUINAS- APARELHOS E EQUIPAMENTOS - SESGO | MAQUINAS- APARELHOS E EQUIPAMENTOS - SESGO | EQUIP P CRIOTERAPIA SISTEMA POLAR CARE | BREG | 500 | BOM 478217 | CRER - SERV ALMOX PATRIMONIO | BENS USADOS SERVIVEIS | 2036375 | 0 |  | 30/08/2002 00:00:00 | 796 | 298.5
MAQUINAS- APARELHOS E EQUIPAMENTOS - SESGO | MAQUINAS- APARELHOS E EQUIPAMENTOS - SESGO | ESMERIL DUPLO REBOLO C/ COLUNA | OTTO BOCK | GREIF | BOM 480669 | CRER - MANUTENCAO | SALA DE MANUTENCAO | 2033194 | 0 |  | 05/04/2002 00:00:00 | 8184 | 2182.4
MAQUINAS- APARELHOS E EQUIPAMENTOS - SESGO | MAQUINAS- APARELHOS E EQUIPAMENTOS - SESGO | ESMERIL DUPLO REBOLO C/ COLUNA | OTTO BOCK | GREIF | BOM 481236 | CRER - SERV FABRICACAO ORTESES LONGAS | FABRICAÇÃO DE ORTESES LONGAS | 2033195 | 0 |  | 05/04/2002 00:00:00 | 8184 | 2182.4
MAQUINAS- APARELHOS E EQUIPAMENTOS - SESGO | MAQUINAS- APARELHOS E EQUIPAMENTOS - SESGO | ESMERIL ELETRICO 1/2 HP 220V | SOMAR | MOTOESMERIL | BOM | CRER - SERV ADEQ POST CADEIRAS RODAS | ADEQ POST CADEIRAS DE RODAS | 479257 | 10066 |  | 10/07/2002 00:00:00 | 115 | 29.7083
MAQUINAS- APARELHOS E EQUIPAMENTOS - SESGO | MAQUINAS- APARELHOS E EQUIPAMENTOS - SESGO | ESTUFA C/ CIRCULACAO FORCADA DE AR | FANEM | 320/5-MP | BOM | CRER - SERV FABRICACAO PROTESES | FABRICAÇÃO DE PROTESES | 474918 | HX744 |  | 08/08/2002 00:00:00 | 14994 | 3873.45
MAQUINAS- APARELHOS E EQUIPAMENTOS - SESGO | MAQUINAS- APARELHOS E EQUIPAMENTOS - SESGO | ESTUFA C/ CIRCULACAO FORCADA DE AR | FANEM | 320/5-MP | BOM | CRER - GER OFICINA ORTOPEDICA | SALA DE MOLDAGEM | 483836 | HX743 |  | 08/08/2002 00:00:00 | 20737.5 | 5357.1875
MAQUINAS- APARELHOS E EQUIPAMENTOS - SESGO | MAQUINAS- APARELHOS E EQUIPAMENTOS - SESGO | ESTUFA ESTERILIZACAO 100 L | DELEO | DL-SE 50X40X50 | BOM | CRER - SUPERV ANALISES CLINICAS | SALA ESTERELIZAÇÃO - CIENTIFICA LAB - 814 | 476774 | 0 |  | 03/10/2002 00:00:00 | 999 | 241.425
MAQUINAS- APARELHOS E EQUIPAMENTOS - SESGO | MAQUINAS- APARELHOS E EQUIPAMENTOS - SESGO | EXTRATOR DE SUCO INDUSTRIAL | SKYMSEM | EXB | INSERVIVEL 474738 | CRER - SERV ALMOX PATRIMONIO | MOVEIS - MAQUINAS - EQUIP INSERVÍVEIS | 2033299 | 7380 |  | 26/08/2002 00:00:00 | 152 | 34.2
MAQUINAS- APARELHOS E EQUIPAMENTOS - SESGO | MAQUINAS- APARELHOS E EQUIPAMENTOS - SESGO | FERRO DE SOLDA | FAME | . | BOM 479258 | CRER - MANUTENCAO | SALA DE MANUTENCAO | 2031501 | 0 |  | 07/07/2002 00:00:00 | 55 | 14.2083
MAQUINAS- APARELHOS E EQUIPAMENTOS - SESGO | MAQUINAS- APARELHOS E EQUIPAMENTOS - SESGO | FERRO ELETRICO AUTOMATICO | BLACK & DECKER | VFE1110 | BOM 476599 | CRER - SERV DE COSTURA | SERV DE COSTURA CRER - 109 | 2067961 | 224 |  | 27/07/2002 00:00:00 | 30.5 | 7.3708
MAQUINAS- APARELHOS E EQUIPAMENTOS - SESGO | MAQUINAS- APARELHOS E EQUIPAMENTOS - SESGO | FORNO DE CONVECCAO C/ VAPOR COMBINADO | PRATIKA | C12 | INSERVIVEL 474740 | CRER - SERV ALMOX PATRIMONIO | MOVEIS - MAQUINAS - EQUIP INSERVÍVEIS | 2035837 | 3550 |  | 26/08/2002 00:00:00 | 8700 | 1885
MAQUINAS- APARELHOS E EQUIPAMENTOS - SESGO | MAQUINAS- APARELHOS E EQUIPAMENTOS - SESGO | FORNO P/ PLACAS VENTILACAO FORCADA | OTTO BOCK | BINDER | BOM | CRER - GER OFICINA ORTOPEDICA | SALA DE MOLDAGEM | 484040 | 0 |  | 05/05/2003 00:00:00 | 101000 | 26933.3333
MAQUINAS- APARELHOS E EQUIPAMENTOS - SESGO | MAQUINAS- APARELHOS E EQUIPAMENTOS - SESGO | FREEZER 300 L | CONSUL | CVU30ABBNA | BOM | CRER - FARMACIA CENTRAL | FARMACIA - 392 | 476643 | 2529017 |  | 09/11/2002 00:00:00 | 1212.85 | 282.9983
MAQUINAS- APARELHOS E EQUIPAMENTOS - SESGO | MAQUINAS- APARELHOS E EQUIPAMENTOS - SESGO | FRESADORA C/ INSTALACAO P/ ASPIRACAO | GEPRUFT SICHEIRHEIT | . | BOM | CRER - GER OFICINA ORTOPEDICA | SALA DE MAQUINAS | 474783 | 040200601 |  | 09/09/2002 00:00:00 | 28390 | 6624.3333
MAQUINAS- APARELHOS E EQUIPAMENTOS - SESGO | MAQUINAS- APARELHOS E EQUIPAMENTOS - SESGO | FRESADORA C/ INSTALACAO P/ ASPIRACAO | GEPRUFT SICHEIRHEIT | . | BOM | CRER - GER OFICINA ORTOPEDICA | SALA DE MAQUINAS | 474784 | 0402008001 |  | 09/09/2002 00:00:00 | 28390 | 6624.3333
MAQUINAS- APARELHOS E EQUIPAMENTOS - SESGO | MAQUINAS- APARELHOS E EQUIPAMENTOS - SESGO | FRESADORA C/ INSTALACAO P/ ASPIRACAO | GEPRUFT SICHEIRHEIT | . | BOM | CRER - GER OFICINA ORTOPEDICA | SALA DE MAQUINAS | 474785 | 0402001001 |  | 09/09/2002 00:00:00 | 28390 | 6624.3333
MAQUINAS- APARELHOS E EQUIPAMENTOS - SESGO | MAQUINAS- APARELHOS E EQUIPAMENTOS - SESGO | FRIGOBAR 120L | CONSUL | CRT12CBBNA | INSERVIVEL 476655 ETQ | CRER - SERV ALMOX PATRIMONIO | MOVEIS - MAQUINAS - EQUIP INSERVÍVEIS | 2033446 | JI2573633 |  | 08/11/2002 00:00:00 | 435.05 | 101.5117
MAQUINAS- APARELHOS E EQUIPAMENTOS - SESGO | MAQUINAS- APARELHOS E EQUIPAMENTOS - SESGO | FRIGOBAR 130 L | ELECTROLUX | R130 220V | BOM | CRER - GER REAB AUDIT E INTEL | GER FONOAUDIOLOGIA - 604 | 476592 | 22400369 |  | 15/07/2002 00:00:00 | 568 | 132.5333
MAQUINAS- APARELHOS E EQUIPAMENTOS - SESGO | MAQUINAS- APARELHOS E EQUIPAMENTOS - SESGO | FRIGOBAR 130 L | ELECTROLUX | R130 220V | INSERVIVEL | CRER - SERV ALMOX PATRIMONIO | MOVEIS - MAQUINAS - EQUIP INSERVÍVEIS | 476593 | 22400320 |  | 15/07/2002 00:00:00 | 568 | 132.5333
MAQUINAS- APARELHOS E EQUIPAMENTOS - SESGO | MAQUINAS- APARELHOS E EQUIPAMENTOS - SESGO | FURADEIRA MANUAL | BLACK & DECKER | 7935 | INSERVIVEL | CRER - SERV ALMOX PATRIMONIO | MOVEIS - MAQUINAS - EQUIP INSERVÍVEIS | 316802 | 0 |  | 15/02/2002 00:00:00 | 135 | 30.375
MAQUINAS- APARELHOS E EQUIPAMENTOS - SESGO | MAQUINAS- APARELHOS E EQUIPAMENTOS - SESGO | FURADEIRA VERTICAL | MK3 | OPTIMUS C/ 12 AJUSTES | BOM 481235 | CRER - SERV FABRICACAO ORTESES LONGAS | FABRICAÇÃO DE ORTESES LONGAS | 2033269 | 180226011 |  | 05/04/2002 00:00:00 | 3434 | 915.7333
MAQUINAS- APARELHOS E EQUIPAMENTOS - SESGO | MAQUINAS- APARELHOS E EQUIPAMENTOS - SESGO | FURADEIRA VERTICAL | OPTIMUM | B26 PRO | BOM 480659 | CRER - SERV FABRICACAO ORTESES LONGAS | FABRICAÇÃO DE ORTESES LONGAS | 2033270 | 180226020 |  | 05/04/2002 00:00:00 | 3434 | 915.7333
MAQUINAS- APARELHOS E EQUIPAMENTOS - SESGO | MAQUINAS- APARELHOS E EQUIPAMENTOS - SESGO | GELADEIRA 280L | ELECTROLUX | R280 | BOM 476594 | CRER - SERV TERAPIA OCUPACIONAL | SALA AVD - 586 | 2033631 | 15002244 |  | 27/07/2002 00:00:00 | 689.3 | 160.8367
MAQUINAS- APARELHOS E EQUIPAMENTOS - SESGO | MAQUINAS- APARELHOS E EQUIPAMENTOS - SESGO | GELADEIRA 280L | ELECTROLUX | R280 | BOM 476596 | CRER - LACTARIO | LACTARIO - 371 | 2033632 | 15002190 |  | 12/07/2002 00:00:00 | 689.3 | 160.8367
MAQUINAS- APARELHOS E EQUIPAMENTOS - SESGO | MAQUINAS- APARELHOS E EQUIPAMENTOS - SESGO | GUILHOTINA | PEDDINGHAUS | 1BR | BOM | CRER - SERV FABRICACAO ORTESES LONGAS | FABRICAÇÃO DE ORTESES LONGAS | 474786 | 200261521001 |  | 09/09/2002 00:00:00 | 1325 | 309.1667
MAQUINAS- APARELHOS E EQUIPAMENTOS - SESGO | MAQUINAS- APARELHOS E EQUIPAMENTOS - SESGO | GUITARRA | VANTAGE | . | BOM | CRER - SERV MUSICOTERAPIA | SALA DE MUSICOTERAPIA - 591 | 477954 | 0 |  | 10/07/2002 00:00:00 | 340 | 85
MAQUINAS- APARELHOS E EQUIPAMENTOS - SESGO | MAQUINAS- APARELHOS E EQUIPAMENTOS - SESGO | HI-PRO P/ PROGRAMACAO DE AASI | HI-PRO | . | INSERVIVEL | CRER - SERV ALMOX PATRIMONIO | MAQ E EQUIPAMENTOS HOSPITALARES INSERVIVEIS | 316879 | 157489 |  | 05/07/2002 00:00:00 | 6389 | 1597.25
MAQUINAS- APARELHOS E EQUIPAMENTOS - SESGO | MAQUINAS- APARELHOS E EQUIPAMENTOS - SESGO | HOMOGEINIZADOR SANGUE 8/22 RPM 24 FRASCOS | PHOENIX | AP-22 | BOM | CRER - SUPERV ANALISES CLINICAS | SALA BIOQUIMICA E HEMATOLOGIA - CIENTIFICA LAB - 811 | 476776 | 6208 |  | 03/10/2002 00:00:00 | 490 | 118.4167
MAQUINAS- APARELHOS E EQUIPAMENTOS - SESGO | MAQUINAS- APARELHOS E EQUIPAMENTOS - SESGO | IMPEDANCIOMETRO MANUAL | INTERACOUSTICS | AZ27 | BOM 476589 | CRER - SERV DE EXAMES DE AUDIOLOGIA | EXAMES AUDIOLOGICOS - 236 | 2036384 | 105986 |  | 09/09/2002 00:00:00 | 13680 | 3192
MAQUINAS- APARELHOS E EQUIPAMENTOS - SESGO | MAQUINAS- APARELHOS E EQUIPAMENTOS - SESGO | IMPEDANCIOMETRO MANUAL | INTERACOUSTICS | AZ27 | BOM 476590 | CRER - SERV DE EXAMES DE AUDIOLOGIA | EXAMES AUDIOLOGICOS - 236 | 2036385 | 111626 |  | 09/09/2002 00:00:00 | 13680 | 3192
MAQUINAS- APARELHOS E EQUIPAMENTOS - SESGO | MAQUINAS- APARELHOS E EQUIPAMENTOS - SESGO | LARINGOSCÓPIO | MISSOURI | . | BOM | CRER - POSTO 2 - SERV INTERNACAO | SALA DE EQUIPAMENTOS - 295 | 476771 | 0 |  | 03/10/2002 00:00:00 | 701 | 181.0917
MAQUINAS- APARELHOS E EQUIPAMENTOS - SESGO | MAQUINAS- APARELHOS E EQUIPAMENTOS - SESGO | LAVADORA HOSPITALAR COMPUTADORIZADA | SUZUKI | MLEXS50 | BOM 475850 | CRER - SERV PROCESSAMENTO DE ROUPAS | AREA LIMPA - 369 | 2033458 | 135 |  | 18/09/2002 00:00:00 | 79620 | 19241.5
MAQUINAS- APARELHOS E EQUIPAMENTOS - SESGO | MAQUINAS- APARELHOS E EQUIPAMENTOS - SESGO | LAVADORA HOSPITALAR COMPUTADORIZADA | SUZUKI | MLEXS50 | BOM 475851 | CRER - SERV PROCESSAMENTO DE ROUPAS | AREA LIMPA - 369 | 2033459 | 136 |  | 18/09/2002 00:00:00 | 79620 | 19241.5
MAQUINAS- APARELHOS E EQUIPAMENTOS - SESGO | MAQUINAS- APARELHOS E EQUIPAMENTOS - SESGO | LIXADEIRA VERTICAL C/ BANDEJA C/ GUIA PRISMATICO | OTTO BOCK | AEG | BOM | CRER - GER OFICINA ORTOPEDICA | SALA DE MAQUINAS | 475459 | HO 011045 |  | 09/09/2002 00:00:00 | 31990 | 7464.3333
MAQUINAS- APARELHOS E EQUIPAMENTOS - SESGO | MAQUINAS- APARELHOS E EQUIPAMENTOS - SESGO | MAQUINA CALCULAR ELETRICA | ELGIN | MB7140 | INSERVIVEL 480533 | CRER - SERV ALMOX PATRIMONIO | MOVEIS - MAQUINAS - EQUIP INSERVÍVEIS | 2032916 | 20500750 |  | 10/11/2002 00:00:00 | 356.34 | 89.085
MAQUINAS- APARELHOS E EQUIPAMENTOS - SESGO | MAQUINAS- APARELHOS E EQUIPAMENTOS - SESGO | MAQUINA DE COSTURA EM ZIG-ZAG | OTTO BOCK | PFAFF | BOM 481229 | CRER - SERV FABRICACAO ORTESES | SERV FABRICACAO ORTESES | 2032922 | CE20002 |  | 05/04/2002 00:00:00 | 10369 | 2765.0667
MAQUINAS- APARELHOS E EQUIPAMENTOS - SESGO | MAQUINAS- APARELHOS E EQUIPAMENTOS - SESGO | MAQUINA DE COSTURA OVERLOCK COSTURA RETA | YAMATA | GN6-5 | BOM 475839 | CRER - SERV DE COSTURA | SERV DE COSTURA CRER - 109 | 2032924 | H097303 |  | 15/07/2002 00:00:00 | 2500 | 583.3333
MAQUINAS- APARELHOS E EQUIPAMENTOS - SESGO | MAQUINAS- APARELHOS E EQUIPAMENTOS - SESGO | MAQUINA DE SUCCAO | OTTO BOCK (CP.23) | MAX 200RE | BOM | CRER - SERV FABRICACAO PROTESES | FABRICAÇÃO DE PROTESES | 479542 | 100163 |  | 30/08/2002 00:00:00 | 13200 | 4290
MAQUINAS- APARELHOS E EQUIPAMENTOS - SESGO | MAQUINAS- APARELHOS E EQUIPAMENTOS - SESGO | MAQUINA SUCCAO AUTOM. C/ MANOMETRO | OTTO BOCK | MAX 200RE | BOM 479543 | CRER - SERV FABRICACAO PROTESES | FABRICAÇÃO DE PROTESES | 2307048 | 006205 |  | 02/08/2002 00:00:00 | 9990 | 3246.75
MAQUINAS- APARELHOS E EQUIPAMENTOS - SESGO | MAQUINAS- APARELHOS E EQUIPAMENTOS - SESGO | MAQUINA SUCCAO AUTOM. C/ MANOMETRO | OTTO BOCK | BC004055Z3 | BOM | CRER - GER OFICINA ORTOPEDICA | SALA DE MOLDAGEM | 475460 | 02022045 |  | 09/09/2002 00:00:00 | 9990 | 2331
MAQUINAS- APARELHOS E EQUIPAMENTOS - SESGO | MAQUINAS- APARELHOS E EQUIPAMENTOS - SESGO | MESA CIRURGICA C/ TRACAO | MINDRAY | HYBASE 6100 | BOM | CRER - SUPERV DE CENTRO CIRURGICO | SALA DE EQUIPAMENTOS - 165 | 901974 | G947003656 | 210955 | 03/08/2020 00:00:00 | 105900 | 92121.6129
MAQUINAS- APARELHOS E EQUIPAMENTOS - SESGO | MAQUINAS- APARELHOS E EQUIPAMENTOS - SESGO | MESA DE 08 CANAIS | WATTSOM | MXS8II | BOM | CRER - AUDITORIO | SALA DE COMANDOS - 676/ 677 | 477924 | 658 |  | 10/09/2002 00:00:00 | 230 | 55.5833
MAQUINAS- APARELHOS E EQUIPAMENTOS - SESGO | MAQUINAS- APARELHOS E EQUIPAMENTOS - SESGO | MESA DE 08 CANAIS | WATTSON | MXS 8II | BOM | CRER - AUDITORIO | SALA DE COMANDOS - 676/ 677 | 477929 | 0 |  | 10/07/2002 00:00:00 | 230 | 57.5
MAQUINAS- APARELHOS E EQUIPAMENTOS - SESGO | MAQUINAS- APARELHOS E EQUIPAMENTOS - SESGO | MESA ORTOSTATICA INFANTIL E ADULTO | CARCI | . | BOM 478264 | CRER - GINASIO DE ORTOPEDIA | GINASIO DE ORTOPEDIA - 542 | 2034527 | 33805 |  | 10/10/2002 00:00:00 | 1509.9 | 377.475
MAQUINAS- APARELHOS E EQUIPAMENTOS - SESGO | MAQUINAS- APARELHOS E EQUIPAMENTOS - SESGO | MESA ORTOSTATICA INFANTIL E ADULTO | CARCI | . | BOM 478265 | CRER - GINASIO INFANTO JUVENIL | GINÁSIO INFANTO JUVENIL - SALA 529 | 2034528 | 33773 |  | 10/10/2002 00:00:00 | 1509.9 | 377.475
MAQUINAS- APARELHOS E EQUIPAMENTOS - SESGO | MAQUINAS- APARELHOS E EQUIPAMENTOS - SESGO | MICROSCOPIO BINOCULAR | OLYMPUS | CX1RBSFA | BOM 679816 | CRER - SUPERV ANALISES CLINICAS | SALA BIOQUIMICA E HEMATOLOGIA - CIENTIFICA LAB - 811 | 2033375 | 9G04259 | 02/2017 | 20/03/2015 00:00:00 | 7155 | 3758.2984
MAQUINAS- APARELHOS E EQUIPAMENTOS - SESGO | MAQUINAS- APARELHOS E EQUIPAMENTOS - SESGO | MISTURADOR PNEUMATICO | OTTO BOCK | . | BOM | CRER - GER OFICINA ORTOPEDICA | SALA DE MOLDAGEM | 475462 | 45479 |  | 09/09/2002 00:00:00 | 790 | 184.3333
MAQUINAS- APARELHOS E EQUIPAMENTOS - SESGO | MAQUINAS- APARELHOS E EQUIPAMENTOS - SESGO | MODULO DE DISTRIBUICAO FRIO | ALJA | . | BOM 474728 | CRER - SERV ALMOX PATRIMONIO | BENS USADOS SERVIVEIS | 2035839 | 0 |  | 30/08/2002 00:00:00 | 2430 | 749.25
MAQUINAS- APARELHOS E EQUIPAMENTOS - SESGO | MAQUINAS- APARELHOS E EQUIPAMENTOS - SESGO | MODULO DE DISTRIBUICAO QUENTE | ALJA | . | BOM 474727 | CRER - SERV REFEITORIO E PRODUCAO | COZINHA | 2035840 | 0 |  | 30/08/2002 00:00:00 | 2250 | 693.75
MAQUINAS- APARELHOS E EQUIPAMENTOS - SESGO | MAQUINAS- APARELHOS E EQUIPAMENTOS - SESGO | MORSA C/ BASE GIRATORIA | MATADOR | 140 200 MM | BOM 475469 | CRER - GER OFICINA ORTOPEDICA | SALA DE GESSO | 2030602 | 0 |  | 09/09/2002 00:00:00 | 1690 | 394.3333
MAQUINAS- APARELHOS E EQUIPAMENTOS - SESGO | MAQUINAS- APARELHOS E EQUIPAMENTOS - SESGO | MORSA C/ BASE GIRATORIA | MATADOR | 140 E 200 MM | BOM 475470 | CRER - SERV FABRICACAO ORTESES LONGAS | FABRICAÇÃO DE ORTESES LONGAS | 2030603 | 0 |  | 09/09/2002 00:00:00 | 1690 | 394.3333
MAQUINAS- APARELHOS E EQUIPAMENTOS - SESGO | MAQUINAS- APARELHOS E EQUIPAMENTOS - SESGO | MORSA C/ BASE GIRATORIA | MATADOR | 140 | BOM | CRER - GER OFICINA ORTOPEDICA | SALA DE GESSO | 475465 | 0 |  | 09/09/2002 00:00:00 | 1510 | 352.3333
MAQUINAS- APARELHOS E EQUIPAMENTOS - SESGO | MAQUINAS- APARELHOS E EQUIPAMENTOS - SESGO | MORSA C/ BASE GIRATORIA | MATADOR | 140 | BOM | CRER - GER OFICINA ORTOPEDICA | SALA DE GESSO | 475466 | 0 |  | 09/09/2002 00:00:00 | 1510 | 352.3333
MAQUINAS- APARELHOS E EQUIPAMENTOS - SESGO | MAQUINAS- APARELHOS E EQUIPAMENTOS - SESGO | MORSA C/ BASE GIRATORIA | MATADOR | 140 | BOM | CRER - GER OFICINA ORTOPEDICA | SALA DE GESSO | 475467 | 0 |  | 09/09/2002 00:00:00 | 1510 | 352.3333
MAQUINAS- APARELHOS E EQUIPAMENTOS - SESGO | MAQUINAS- APARELHOS E EQUIPAMENTOS - SESGO | MORSA C/ BASE GIRATORIA | MATADOR | 140 | BOM | CRER - SERV FABRICACAO ORTESES LONGAS | FABRICAÇÃO DE ORTESES LONGAS | 475468 | 0 |  | 09/09/2002 00:00:00 | 1510 | 352.3333
MAQUINAS- APARELHOS E EQUIPAMENTOS - SESGO | MAQUINAS- APARELHOS E EQUIPAMENTOS - SESGO | MORSA DE BANCADA | MATADOR | 140 | BOM 418217 | CRER - SERV ADEQ POST CADEIRAS RODAS | ADEQ POST CADEIRAS DE RODAS | 2030605 | 0 |  | 05/04/2002 00:00:00 | 1041 | 997.625
MAQUINAS- APARELHOS E EQUIPAMENTOS - SESGO | MAQUINAS- APARELHOS E EQUIPAMENTOS - SESGO | MORSA P/ TUBOS DE SUCCAO | MATADOR | 140 | BOM | CRER - GER OFICINA ORTOPEDICA | SALA DE MOLDAGEM | 475463 | 0 |  | 09/09/2002 00:00:00 | 2098 | 489.5333
MAQUINAS- APARELHOS E EQUIPAMENTOS - SESGO | MAQUINAS- APARELHOS E EQUIPAMENTOS - SESGO | MORSA P/ TUBOS DE SUCCAO | MATADOR | 140 | BOM | CRER - GER OFICINA ORTOPEDICA | SALA DE MOLDAGEM | 475464 | 0 |  | 09/09/2002 00:00:00 | 2098 | 489.5333
MAQUINAS- APARELHOS E EQUIPAMENTOS - SESGO | MAQUINAS- APARELHOS E EQUIPAMENTOS - SESGO | MOTOR DE CHICOTE | BETHIL | 15000 A 18000 RPM 220 V | BOM | CRER - SERV FABRICACAO ORTESES | SERV FABRICACAO ORTESES | 484063 | 0 |  | 05/05/2003 00:00:00 | 850 | 226.6667
MAQUINAS- APARELHOS E EQUIPAMENTOS - SESGO | MAQUINAS- APARELHOS E EQUIPAMENTOS - SESGO | MOTOR DE CHICOTE | BETHIL | 15.000 A 18.000 RPM 220 V | BOM | CRER - SERV FABRICACAO ORTESES LONGAS | FABRICAÇÃO DE ORTESES LONGAS | 484064 | 0 |  | 05/05/2003 00:00:00 | 850 | 226.6667
MAQUINAS- APARELHOS E EQUIPAMENTOS - SESGO | MAQUINAS- APARELHOS E EQUIPAMENTOS - SESGO | NEGATOSCOPIO | MHML | . | BOM 476471 | CRER - AMBULATORIO | CONSULTORIO 06 ( PORTA 16 ) | 2031527 | 0 |  | 10/10/2002 00:00:00 | 167.53 | 43.2786
MAQUINAS- APARELHOS E EQUIPAMENTOS - SESGO | MAQUINAS- APARELHOS E EQUIPAMENTOS - SESGO | NEGATOSCOPIO | MHML | . | BOM 469042 | CRER - AMBULATORIO | CONSULTORIO 07 ( PORTA 17 ) | 2031528 | 0 |  | 15/10/2002 00:00:00 | 167.53 | 41.8825
MAQUINAS- APARELHOS E EQUIPAMENTOS - SESGO | MAQUINAS- APARELHOS E EQUIPAMENTOS - SESGO | NEGATOSCOPIO | MHML | . | BOM 469043 | CRER - AMBULATORIO | CONSULTORIO 14 (PORTA 24) | 2031529 | 0 |  | 15/10/2002 00:00:00 | 167.53 | 41.8825
MAQUINAS- APARELHOS E EQUIPAMENTOS - SESGO | MAQUINAS- APARELHOS E EQUIPAMENTOS - SESGO | NEGATOSCOPIO | LM | . | BOM 479292 | CRER - SERV ALMOX PATRIMONIO | BENS USADOS SERVIVEIS | 2031530 | 0 |  | 10/10/2002 00:00:00 | 167.53 | 41.8825
MAQUINAS- APARELHOS E EQUIPAMENTOS - SESGO | MAQUINAS- APARELHOS E EQUIPAMENTOS - SESGO | NEGATOSCOPIO | MHML | . | BOM 476470 | CRER - AMBULATORIO | CONSULTORIO 09 (PORTA 19) | 2031531 | 0 |  | 10/10/2002 00:00:00 | 167.53 | 43.2786
MAQUINAS- APARELHOS E EQUIPAMENTOS - SESGO | MAQUINAS- APARELHOS E EQUIPAMENTOS - SESGO | NEGATOSCOPIO | MHML | . | BOM 468946 | CRER - SERV CURATIVOS | SALA DE CURATIVOS - 242 | 2031532 | 0 |  | 10/10/2002 00:00:00 | 167.53 | 43.2786
MAQUINAS- APARELHOS E EQUIPAMENTOS - SESGO | MAQUINAS- APARELHOS E EQUIPAMENTOS - SESGO | NEGATOSCOPIO | MHML | . | BOM 476436 | CRER - AMBULATORIO | CONSULTORIO 13 (PORTA 23) | 2031533 | 0 |  | 10/10/2002 00:00:00 | 167.53 | 43.2786
MAQUINAS- APARELHOS E EQUIPAMENTOS - SESGO | MAQUINAS- APARELHOS E EQUIPAMENTOS - SESGO | NEGATOSCOPIO | LM | . | BOM 479291 | CRER - SERV SEG HIG MED TRABALHO | CONSULTORIO MEDICO - 130 | 2031534 | 0 |  | 10/10/2002 00:00:00 | 167.53 | 41.8825
MAQUINAS- APARELHOS E EQUIPAMENTOS - SESGO | MAQUINAS- APARELHOS E EQUIPAMENTOS - SESGO | NEGATOSCOPIO | MHML | . | BOM 466942 | CRER - SERV TERAPIA OCUPACIONAL | GINASIO TO ADULTO - 562 | 2031537 | 0 |  | 30/07/2002 00:00:00 | 167.53 | 44.6747
MAQUINAS- APARELHOS E EQUIPAMENTOS - SESGO | MAQUINAS- APARELHOS E EQUIPAMENTOS - SESGO | NEGATOSCOPIO | MHML | . | BOM | CRER - AMBULATORIO | CONSULTORIO 05 ( PORTA 15 ) | 468916 | 0 |  | 10/07/2002 00:00:00 | 167.53 | 43.2786
MAQUINAS- APARELHOS E EQUIPAMENTOS - SESGO | MAQUINAS- APARELHOS E EQUIPAMENTOS - SESGO | NEGATOSCOPIO 2 CORPOS | MHML | . | INSERVIVEL | CRER - SERV ALMOX PATRIMONIO | MAQ E EQUIPAMENTOS HOSPITALARES INSERVIVEIS | 468964 | 0 |  | 10/10/2002 00:00:00 | 167.53 | 103.3102
MAQUINAS- APARELHOS E EQUIPAMENTOS - SESGO | MAQUINAS- APARELHOS E EQUIPAMENTOS - SESGO | PIANO DE ARMARIO C/ BANQUETA | FRITZ DOBBERT | . | BOM | CRER - SERV MUSICOTERAPIA | SALA DE MUSICOTERAPIA - 591 | 477960 | 0 |  | 10/10/2002 00:00:00 | 6800 | 1643.3333
MAQUINAS- APARELHOS E EQUIPAMENTOS - SESGO | MAQUINAS- APARELHOS E EQUIPAMENTOS - SESGO | PICADOR DE CARNE ELETRICO | SKYMSEN | PSEE10 | INSERVIVEL | CRER - SERV ALMOX PATRIMONIO | MOVEIS - MAQUINAS - EQUIP INSERVÍVEIS | 474743 | 1253 |  | 26/08/2002 00:00:00 | 804 | 187.6
MAQUINAS- APARELHOS E EQUIPAMENTOS - SESGO | MAQUINAS- APARELHOS E EQUIPAMENTOS - SESGO | PIPETADOR AUTOM. C/ VOLUME VARIAVEL 0,5A 10UL |  | . | INSERVIVEL 475802 | CRER - SERV ALMOX PATRIMONIO | MAQ E EQUIPAMENTOS HOSPITALARES INSERVIVEIS | 2033312 | PVV10000225 |  | 15/07/2002 00:00:00 | 755 | 176.1667
MAQUINAS- APARELHOS E EQUIPAMENTOS - SESGO | MAQUINAS- APARELHOS E EQUIPAMENTOS - SESGO | PIPETADOR AUTOM. C/ VOLUME VARIAVEL 0,5A 10UL |  | . | INSERVIVEL 475803 | CRER - SERV ALMOX PATRIMONIO | MAQ E EQUIPAMENTOS HOSPITALARES INSERVIVEIS | 2033313 | 0028851 |  | 15/07/2002 00:00:00 | 755 | 176.1667
MAQUINAS- APARELHOS E EQUIPAMENTOS - SESGO | MAQUINAS- APARELHOS E EQUIPAMENTOS - SESGO | PIPETADOR AUTOM. C/ VOLUME VARIAVEL 50-300UL | AUTOCLACABLE IVD | DISCOVERY COMFORT | BOM | CRER - SERV ALMOX PATRIMONIO | BENS USADOS SERVIVEIS | 475801 | STC0010211/19 |  | 15/07/2002 00:00:00 | 755 | 176.1667
MAQUINAS- APARELHOS E EQUIPAMENTOS - SESGO | MAQUINAS- APARELHOS E EQUIPAMENTOS - SESGO | PODOSCOPIO C/ ILUMINACAO | CARCI | 1093 | INSERVIVEL | CRER - SERV ALMOX PATRIMONIO | MOVEIS - MAQUINAS - EQUIP INSERVÍVEIS | 316844 | 1093 |  | 30/10/2002 00:00:00 | 659 | 164.75
MAQUINAS- APARELHOS E EQUIPAMENTOS - SESGO | MAQUINAS- APARELHOS E EQUIPAMENTOS - SESGO | PRE-MIX C/ 8 ENTRADAS | WATTSON | NPRH620 | BOM | CRER - AUDITORIO | SALA DE COMANDOS - 676/ 677 | 477927 | CQF5 |  | 10/11/2002 00:00:00 | 500 | 133.3333
MAQUINAS- APARELHOS E EQUIPAMENTOS - SESGO | MAQUINAS- APARELHOS E EQUIPAMENTOS - SESGO | PURIFICADOR DE AGUA | SOFT | EVEREST | BOM | CRER - GER OFICINA ORTOPEDICA | COPA - 741 | 478288 | 89248 |  | 20/10/2002 00:00:00 | 951.2 | 229.8733
MAQUINAS- APARELHOS E EQUIPAMENTOS - SESGO | MAQUINAS- APARELHOS E EQUIPAMENTOS - SESGO | PURIFICADOR DE AGUA | SOFT | C.Q | BOM | CRER - LACTARIO | LACTARIO - 371 | 478289 | . |  | 15/09/2002 00:00:00 | 951.2 | 245.7267
MAQUINAS- APARELHOS E EQUIPAMENTOS - SESGO | MAQUINAS- APARELHOS E EQUIPAMENTOS - SESGO | RACK 01 PORTA C/ RODIZIO | . | A 0,70 X L 0,50 X P 0,53 | BOM 11145 | CRER - SERV DE EXAMES DE AUDIOLOGIA | EXAMES AUDIOLOGICOS - 236 | 2035083 | . |  | 02/09/2002 00:00:00 | 0 | 0
MAQUINAS- APARELHOS E EQUIPAMENTOS - SESGO | MAQUINAS- APARELHOS E EQUIPAMENTOS - SESGO | REFRIGERADOR 310 L | ELECTROLUX | RE32 | BOM 476595 | CRER - GER OFICINA ORTOPEDICA | COPA - 741 | 2038330 | 21601459 |  | 12/07/2002 00:00:00 | 689.3 | 160.8367
MAQUINAS- APARELHOS E EQUIPAMENTOS - SESGO | MAQUINAS- APARELHOS E EQUIPAMENTOS - SESGO | REFRIGERADOR 310 L | CCE | MD 531 | BOM 476597 | CRER - SUPERV ANALISES CLINICAS | MICROBIOLOGIA - CIENTIFICA LAB - 812 | 2038331 | TCHC1340YS |  | 11/09/2002 00:00:00 | 827.9 | 193.1767
MAQUINAS- APARELHOS E EQUIPAMENTOS - SESGO | MAQUINAS- APARELHOS E EQUIPAMENTOS - SESGO | REFRIGERADOR DUPLEX | CONSUL | BIPLEX450 | BOM 479557 | CRER - FARMACIA CENTRAL | FARMACIA - 392 | 2038332 | JH2343480 |  | 05/08/2002 00:00:00 | 1335 | 389.375
MAQUINAS- APARELHOS E EQUIPAMENTOS - SESGO | MAQUINAS- APARELHOS E EQUIPAMENTOS - SESGO | RELOGIO MULTI-TIMER TEMPORIZADOR 30 ANALISES | PHONIX | MULTITIMER TP120 | BOM | CRER - SERV ALMOX PATRIMONIO | BENS USADOS SERVIVEIS | 480601 | 6867 |  | 15/07/2002 00:00:00 | 380 | 95
MAQUINAS- APARELHOS E EQUIPAMENTOS - SESGO | MAQUINAS- APARELHOS E EQUIPAMENTOS - SESGO | SECADOR ROTATIVO 30KG | SUZUKI | SEC30 | BOM 475852 | CRER - SERV PROCESSAMENTO DE ROUPAS | AREA LIMPA - 369 | 2038392 | 1018 |  | 18/09/2002 00:00:00 | 9555 | 2309.125
MAQUINAS- APARELHOS E EQUIPAMENTOS - SESGO | MAQUINAS- APARELHOS E EQUIPAMENTOS - SESGO | SECADOR ROTATIVO 30KG | SUZUKI | SEC30 | BOM 475853 | CRER - SERV PROCESSAMENTO DE ROUPAS | AREA LIMPA - 369 | 2038393 | 1017 |  | 18/09/2002 00:00:00 | 9555 | 2309.125
MAQUINAS- APARELHOS E EQUIPAMENTOS - SESGO | MAQUINAS- APARELHOS E EQUIPAMENTOS - SESGO | SERRA FITA | OTTO BOCK | ELEKTRA BECKUM | BOM | CRER - SERV FABRICACAO ORTESES LONGAS | FABRICAÇÃO DE ORTESES LONGAS | 474787 | BAS316G |  | 09/09/2002 00:00:00 | 5490 | 1235.25
MAQUINAS- APARELHOS E EQUIPAMENTOS - SESGO | MAQUINAS- APARELHOS E EQUIPAMENTOS - SESGO | SISTEMA DE CAMPO LIVRE ESTEREOFONICO | ACOUSTIC | FF-70/2 | BOM | CRER - SERV DE EXAMES DE AUDIOLOGIA | EXAMES AUDIOLOGICOS - 236 | 477918 | 460 |  | 05/07/2002 00:00:00 | 1845 | 461.25
MAQUINAS- APARELHOS E EQUIPAMENTOS - SESGO | MAQUINAS- APARELHOS E EQUIPAMENTOS - SESGO | SISTEMA DE CAMPO LIVRE ESTEREOFONICO | ACOUSTIC | FF-70/2 | BOM | CRER - SERV DE EXAMES DE AUDIOLOGIA | EXAMES AUDIOLOGICOS - 236 | 477920 | 469 |  | 05/07/2002 00:00:00 | 1845 | 461.25
MAQUINAS- APARELHOS E EQUIPAMENTOS - SESGO | MAQUINAS- APARELHOS E EQUIPAMENTOS - SESGO | SISTEMA LUMINOSO DE SUZUKI E OGIBA | ACOUSTIC | 30.100 | BOM 477922 | CRER - SERV DE EXAMES DE AUDIOLOGIA | EXAMES AUDIOLOGICOS - 236 | 2307724 | 233 |  | 05/07/2002 00:00:00 | 645 | 161.25
MAQUINAS- APARELHOS E EQUIPAMENTOS - SESGO | MAQUINAS- APARELHOS E EQUIPAMENTOS - SESGO | SISTEMA LUMINOSO DE SUZUKI E OGIBA | ACOUSTIC | 30.100 | BOM | CRER - SERV CONC PROTESES AUDITIVAS | CONSULTORIO 19 AP. AUDITIVOS 2 - 237 | 477921 | 232 |  | 05/07/2002 00:00:00 | 645 | 161.25
MAQUINAS- APARELHOS E EQUIPAMENTOS - SESGO | MAQUINAS- APARELHOS E EQUIPAMENTOS - SESGO | SISTEMA P/ CIRURGIAS VIDEOLAPAROSCOPICAS | KARL STORZ | 26430520 | BOM | CRER - SUPERV DE CENTRO CIRURGICO | SALA DE EQUIPAMENTOS - 165 | 483425 | BG 8320-B | 28229 | 05/05/2003 00:00:00 | 188056.02 | 54849.6725
MAQUINAS- APARELHOS E EQUIPAMENTOS - SESGO | MAQUINAS- APARELHOS E EQUIPAMENTOS - SESGO | SOPRADOR DE AR QUENTE | . | . | BOM 480689 | CRER - SERV FABRICACAO PROTESES | FABRICAÇÃO DE PROTESES | 2038327 | 0 |  | 05/04/2002 00:00:00 | 1631 | 434.9333
MAQUINAS- APARELHOS E EQUIPAMENTOS - SESGO | MAQUINAS- APARELHOS E EQUIPAMENTOS - SESGO | SOPRADOR DE AR QUENTE | LEISTER | . | BOM 480677 | CRER - SERV FABRICACAO PROTESES | FABRICAÇÃO DE PROTESES | 2038328 | 272 |  | 05/04/2002 00:00:00 | 1631 | 434.9333
MAQUINAS- APARELHOS E EQUIPAMENTOS - SESGO | MAQUINAS- APARELHOS E EQUIPAMENTOS - SESGO | STIMUPLEX ESTIMULADOR DE PLEXO | B.BRAUN | STIMUPLEX DIG RC | BOM 483285 | CRER - SUPERV DE CENTRO CIRURGICO | POSTO DE ENFERMAGEM | 2036301 | 3241 |  | 05/05/2004 00:00:00 | 3968 | 1157.3333
MAQUINAS- APARELHOS E EQUIPAMENTOS - SESGO | MAQUINAS- APARELHOS E EQUIPAMENTOS - SESGO | STIMUPLEX ESTIMULADOR DE PLEXO | B.BRAUN | STIMUPLEX DIG RC | INSERVIVEL | CRER - SERV ALMOX PATRIMONIO | MAQ E EQUIPAMENTOS HOSPITALARES INSERVIVEIS | 317437 | 3243 |  | 05/05/2004 00:00:00 | 3968 | 1157.3333
MAQUINAS- APARELHOS E EQUIPAMENTOS - SESGO | MAQUINAS- APARELHOS E EQUIPAMENTOS - SESGO | TECLADO | YAMAHA | PSR-170 | BOM | CRER - SERV MUSICOTERAPIA | SALA DE MUSICOTERAPIA - 591 | 477961 | 0059035 |  | 10/10/2002 00:00:00 | 490 | 118.4167
MAQUINAS- APARELHOS E EQUIPAMENTOS - SESGO | MAQUINAS- APARELHOS E EQUIPAMENTOS - SESGO | TELEVISOR 49 LCD | SAMSUNG | KU6450 49 UHD 4K, HDR PREMIUM | BOM | CRER - SUPERV ENSINO PESQUISA | SALA 03 - 823 | 611734 | Y2M33XEJ100291X | 001/2020 | 15/01/2020 00:00:00 | 2370 | 1925.3065
MAQUINAS- APARELHOS E EQUIPAMENTOS - SESGO | MAQUINAS- APARELHOS E EQUIPAMENTOS - SESGO | TELEVISOR LED 49 | SAMSUNG | KU6450 49 UHD 4K, HDR PREMIUM | BOM | CRER - SUPERV ENSINO PESQUISA | SALA 03 - 823 | 611735 | Y2M33XEJ100791B | 001/2020 | 15/01/2020 00:00:00 | 2370 | 1925.3065
MAQUINAS- APARELHOS E EQUIPAMENTOS - SESGO | MAQUINAS- APARELHOS E EQUIPAMENTOS - SESGO | ULTRASSOM CONTINUO E PULSADO MICROPROC 3.0MHZ | KLD | ESTHETIC | INSERVIVEL 479550 | CRER - SERV ALMOX PATRIMONIO | MAQ E EQUIPAMENTOS HOSPITALARES INSERVIVEIS | 2036446 | CB5ICA13 |  | 30/08/2002 00:00:00 | 627.76 | 387.1187
MAQUINAS- APARELHOS E EQUIPAMENTOS - SESGO | MAQUINAS- APARELHOS E EQUIPAMENTOS - SESGO | UNIDADE DE AQUECIMENTO MANTA TERMICA | WARMTOUCH | WARMATOUCH II COMPACTA | BOM | CRER - SUPERV DE CENTRO CIRURGICO | SALA DE EQUIPAMENTOS - 165 | 911277 | C10513S166 | 201400010000919 | 15/05/2015 00:00:00 | 9990 | 3774
MAQUINAS- APARELHOS E EQUIPAMENTOS - SESGO | MAQUINAS- APARELHOS E EQUIPAMENTOS - SESGO | UNIDADE DE AQUECIMENTO MANTA TERMICA | WARMTOUCH | WARMATOUCH II COMPACTA | BOM | CRER - SUPERV DE CENTRO CIRURGICO | SALA DE EQUIPAMENTOS - 165 | 911278 | C10513S258 | 201400010000919 | 15/05/2015 00:00:00 | 9990 | 3774
MAQUINAS- APARELHOS E EQUIPAMENTOS - SESGO | MAQUINAS- APARELHOS E EQUIPAMENTOS - SESGO | UNIDADE DE AQUECIMENTO MANTA TERMICA | WARMTOUCH | WARMATOUCH II COMPACTA | BOM | CRER - SUPERV DE CENTRO CIRURGICO | SALA DE EQUIPAMENTOS - 165 | 911279 | C10513S289 | 201400010000919 | 15/05/2015 00:00:00 | 9990 | 3774
MAQUINAS- APARELHOS E EQUIPAMENTOS - SESGO | MAQUINAS- APARELHOS E EQUIPAMENTOS - SESGO | UNIDADE DE AQUECIMENTO MANTA TERMICA | WARMTOUCH | WARMATOUCH II COMPACTA | BOM | CRER - SUPERV DE CENTRO CIRURGICO | RPA - 166 | 911280 | C10513S005 | 201400010000919 | 15/05/2015 00:00:00 | 9990 | 3774
MAQUINAS- APARELHOS E EQUIPAMENTOS - SESGO | MAQUINAS- APARELHOS E EQUIPAMENTOS - SESGO | UNIDADE DE AQUECIMENTO MANTA TERMICA | WARMTOUCH | WARMATOUCH II COMPACTA | BOM | CRER - SUPERV DE CENTRO CIRURGICO | SALA DE EQUIPAMENTOS - 165 | 911281 | C10513S080 | 201400010000919 | 15/05/2015 00:00:00 | 9990 | 3774
MAQUINAS- APARELHOS E EQUIPAMENTOS - SESGO | MAQUINAS- APARELHOS E EQUIPAMENTOS - SESGO | UNIDADE DE AQUECIMENTO MANTA TERMICA | WARMTOUCH | WARMATOUCH II COMPACTA | BOM | CRER - SUPERV DE CENTRO CIRURGICO | SALA DE EQUIPAMENTOS - 165 | 911282 | C10513S257 | 201400010000919 | 15/05/2015 00:00:00 | 9990 | 3774
MAQUINAS- APARELHOS E EQUIPAMENTOS - SESGO | MAQUINAS- APARELHOS E EQUIPAMENTOS - SESGO | URETEROSCOPIO | KARL STORZ | 20232120 | BOM | CRER - SUPERV DE CENTRO CIRURGICO | SALA DE EQUIPAMENTOS - 165 | 483424 | MH 391523-P | 28225 | 05/05/2003 00:00:00 | 73157.04 | 21337.47
MAQUINAS- APARELHOS E EQUIPAMENTOS - SESGO | MAQUINAS- APARELHOS E EQUIPAMENTOS - SESGO | VENTILADOR DE COLUNA | LOREN-SID | . | BOM | CRER - SERV ALMOX PATRIMONIO | BENS USADOS SERVIVEIS | 476644 | 0 |  | 16/09/2002 00:00:00 | 113.98 | 26.5953
MAQUINAS- APARELHOS E EQUIPAMENTOS - SESGO | MAQUINAS- APARELHOS E EQUIPAMENTOS - SESGO | VENTILADOR PULMONAR DE TRANSPORTE | KTK | . | BOM | CRER - UTI ADULTO | SALA DE EQUIPAMENTOS - 54 | 2280838 | 2767 | 222939 | 12/03/2021 00:00:00 | 60000 | 57500
MAQUINAS- APARELHOS E EQUIPAMENTOS - SESGO | MAQUINAS- APARELHOS E EQUIPAMENTOS - SESGO | VIDEO CASSETE 7 CABECAS | PHILCO | . | BOM | CRER - SERV ALMOX PATRIMONIO | BENS USADOS SERVIVEIS | 474756 | 0 |  | 30/07/2002 00:00:00 | 719 | 197.725
[7 empty] | BENS MAQUINAS- APARELHOS E EQUIPAMENTOS - SESGO |  |  |  | 164 | 1787385.03 | 764497.6526
MOVEIS / UTENSÍLIOS | MOVEIS / UTENSÍLIOS | ACESSORIO P/ FORNO COMBINADO (GRADES INTERNAS) | PRATIKA | C12 | INSERVIVEL 82 | CRER - SERV ALMOX PATRIMONIO | MOVEIS - MAQUINAS - EQUIP INSERVÍVEIS | 2034874 | 0 |  | 21/06/2003 00:00:00 | 5766 | 5477.7
MOVEIS / UTENSÍLIOS | MOVEIS / UTENSÍLIOS | ARAMADO INOX SUPORTE | AMEKANOX | 3000X410X810MM | BOM 7527 | CRER - GINASIO DE ORTOPEDIA | GINASIO DE ORTOPEDIA - 542 | 2033711 | . | 756 | 24/08/2012 00:00:00 | 1106.56 | 1051.232
MOVEIS / UTENSÍLIOS | MOVEIS / UTENSÍLIOS | ARAMADO INOX SUPORTE | AMEKANOX | 3000X410X810MM | BOM 7525 | CRER - GINASIO DE ORTOPEDIA | GINASIO DE ORTOPEDIA - 542 | 2033712 | . | 756 | 24/08/2012 00:00:00 | 1106.56 | 1051.232
MOVEIS / UTENSÍLIOS | MOVEIS / UTENSÍLIOS | ARAMADO INOX SUPORTE | AMEKANOX | 2300X410X810MM | BOM 2665 | CRER - GINASIO DE INTERNACAO | GINASIO DE PACIENTE INTERNO - 91 | 2033713 | . | 756 | 24/08/2012 00:00:00 | 848.38 | 805.961
MOVEIS / UTENSÍLIOS | MOVEIS / UTENSÍLIOS | ARAMADO INOX SUPORTE | AMEKANOX | 3500X410X810MM | BOM 7530 | CRER - GINASIO INFANTO JUVENIL | GINÁSIO INFANTO JUVENIL - SALA 529 | 2033714 | . | 756 | 24/08/2012 00:00:00 | 1290.93 | 1226.3835
MOVEIS / UTENSÍLIOS | MOVEIS / UTENSÍLIOS | ARAMADO INOX SUPORTE | AMEKANOX | 2500X410X810MM | BOM 7596 | CRER - SERV CLINICA DE AMPUTADOS | CLINICA DE AMPUTADOS - 745 | 2033715 | . | 756 | 24/08/2012 00:00:00 | 922.14 | 876.033
MOVEIS / UTENSÍLIOS | MOVEIS / UTENSÍLIOS | ARAMADO INOX SUPORTE | ALFA INOX | 3000X410X810 MM | BOM 8779 ETQ | CRER - SERV PROGRAMA AGIR + SAUDE | DEPOSITO - 535 | 324318 | . | 298 | 26/04/2013 00:00:00 | 1470 | 1396.5
MOVEIS / UTENSÍLIOS | MOVEIS / UTENSÍLIOS | ARAMADO INOX SUPORTE | ALFA INOX | 2300X410X810 MM | BOM | CRER - SERV TERAPIA OCUPACIONAL | GINASIO TO ADULTO - 562 | 969764 | . | 298 | 26/04/2013 00:00:00 | 1220 | 1159
MOVEIS / UTENSÍLIOS | MOVEIS / UTENSÍLIOS | ARAMADO INOX SUPORTE | ALFA INOX | 2300X410X810 MM | BOM | CRER - GINASIO NEURO E FISIO ADULTO | GINÁSIO NEURO E FISIO ADULTO - 567 | 969766 | . | 298 | 26/04/2013 00:00:00 | 1220 | 1159
MOVEIS / UTENSÍLIOS | MOVEIS / UTENSÍLIOS | ARAMADO INOX SUPORTE | ALFA INOX | 2500X410X810 MM | BOM | CRER - SERV FONOTERAPIA | SALA DE GRUPO - 605 | 969770 | . | 298 | 26/04/2013 00:00:00 | 1320 | 1254
MOVEIS / UTENSÍLIOS | MOVEIS / UTENSÍLIOS | ARAMADO INOX SUPORTE | ALFA INOX | 3500X410X810 MM | BOM | CRER - SERV HIDROTERAPIA | GINASIO DE HIDROTERAPIA - 553 | 969776 | . | 298 | 26/04/2013 00:00:00 | 1620 | 1539
MOVEIS / UTENSÍLIOS | MOVEIS / UTENSÍLIOS | ARMARIO 07 PORTAS | WANDEIR | A 2,10 / L 4,53 / P 0,45 | BOM | CRER - POSTO 4 - SERV INTERNACAO | POSTO DE ENFERMAGEM | 1913951 | . | 12 | 18/07/2019 00:00:00 | 4150 | 3942.5
MOVEIS / UTENSÍLIOS | MOVEIS / UTENSÍLIOS | ARMARIO 2 PORTAS 1 GAVETA | SANTA CRUZ | 0,80X0.60X2.21M | BOM | CRER - SERV LABORATORIO DE MARCHA | LABORATORIO DE MARCHA | 10004 | S/N | 183 | 27/11/2014 00:00:00 | 1019.61 | 968.6295
MOVEIS / UTENSÍLIOS | MOVEIS / UTENSÍLIOS | ARMARIO 2 PORTAS C/ 4 DIVISORIAS | DURINI MOVEIS | 1,06X0,45X,9M | BOM | CRER - SERV RECEPCAO | RECEPÇAO DE EXAMES | 1888747 | . | 639 | 11/02/2019 00:00:00 | 650 | 617.5
MOVEIS / UTENSÍLIOS | MOVEIS / UTENSÍLIOS | ARMARIO 2 PORTAS MDF 18 MM | OLBIA | 2,00X1,90X0,40 M | BOM | CRER - SERV CONTR INFEC HOSPITALAR | C.C. INFECCAO HOSPITALAR- CCIH - 455 | 1765749 | . | 489 | 17/04/2012 00:00:00 | 1931.6 | 1835.02
MOVEIS / UTENSÍLIOS | MOVEIS / UTENSÍLIOS | ARMARIO 3 PORTAS 3 GAVETAS | WANDEIR | A 1,20 / L 1,60 / P 0,45 | BOM | CRER - SERV ELETRONEUROMIOGRAFIA | NEUROMODULAÇAO 03 - 860 | 1913956 | . | 11 | 18/07/2019 00:00:00 | 1720 | 1634
MOVEIS / UTENSÍLIOS | MOVEIS / UTENSÍLIOS | ARMARIO ACO C/ 02 PORTAS | BURITI | . | INSERVIVEL 565 | CRER - SERV ALMOX PATRIMONIO | MOVEIS - MAQUINAS - EQUIP INSERVÍVEIS | 2035584 | 0 |  | 10/10/2002 00:00:00 | 367.5 | 349.125
MOVEIS / UTENSÍLIOS | MOVEIS / UTENSÍLIOS | ARMARIO ACO C/ 02 PORTAS | BURITI | . | BOM 566 | CRER - GINASIO NEURO E FISIO ADULTO | GINÁSIO NEURO E FISIO ADULTO - 567 | 566 | 0 |  | 10/10/2002 00:00:00 | 367.5 | 349.125
MOVEIS / UTENSÍLIOS | MOVEIS / UTENSÍLIOS | ARMARIO ACO C/ 02 PORTAS | BURITI | . | BOM 567 | CRER - SERV ALMOXARIFADO CAF | CENTRAL DE PAGAMENTOS ALMOXARIFADO - 146 | 567 | 0 |  | 10/10/2002 00:00:00 | 367.5 | 349.125
MOVEIS / UTENSÍLIOS | MOVEIS / UTENSÍLIOS | ARMARIO ACO C/ 02 PORTAS | NOBRE | . | BOM | CRER - SUPERV PRONTUARIO PACIENTE | SUPERV PRONTUARIO PACIENTE - 768 | 571 | 0 |  | 05/03/2003 00:00:00 | 367.5 | 349.125
MOVEIS / UTENSÍLIOS | MOVEIS / UTENSÍLIOS | ARMARIO ACO C/ 02 PORTAS | AMEKANOX | . | BOM | CRER - SERV DE EXAMES DE AUDIOLOGIA | SALA DE SWITCHS - 239 | 775496 | 0 | 726 | 06/02/2007 00:00:00 | 1890.41 | 1795.8895
MOVEIS / UTENSÍLIOS | MOVEIS / UTENSÍLIOS | ARMARIO ACO C/ 02 PORTAS P/ ENDOSCOPIOS | MEBUKI | . | BOM 7504 | CRER - SUPERV DE CENTRO CIRURGICO | SALA DE EQUIPAMENTOS - 165 | 2034896 | . | 7141 | 02/08/2012 00:00:00 | 1950 | 1852.5
MOVEIS / UTENSÍLIOS | MOVEIS / UTENSÍLIOS | ARMARIO ACO C/ 04 PORTAS | AMEKANOX | . | BOM 2648 | CRER - SERV ALMOXARIFADO CAF | CENTRAL DE PAGAMENTOS ALMOXARIFADO - 146 | 2034897 | . | 350 | 19/01/2011 00:00:00 | 5100 | 4845
MOVEIS / UTENSÍLIOS | MOVEIS / UTENSÍLIOS | ARMARIO ACO C/ 04 PORTAS | AMEKANOX | . | BOM ETQ | CRER - POSTO 4 - SERV INTERNACAO | POSTO DE ENFERMAGEM | 775497 | 0 | 726 | 06/02/2007 00:00:00 | 4109.58 | 3904.101
MOVEIS / UTENSÍLIOS | MOVEIS / UTENSÍLIOS | ARMARIO BAIXO C/ 2 PORTAS | GIROFLEX | A 0,70 X 0,80 L X 0,61 P | BOM | CRER - SUPERV ENSINO PESQUISA | ADMINISTRATIVO BIBLIOTECA - 895 | 371 | K1AR0806617 | 1196 | 09/02/2004 00:00:00 | 792.4 | 752.78
MOVEIS / UTENSÍLIOS | MOVEIS / UTENSÍLIOS | ARMARIO BAIXO MDF | BORTOLINI | . | BOM 5236 | CRER - DIRETORIA GERAL | DIRETORIA GERAL - 672 | 2034898 | . | 14559 | 17/02/2012 00:00:00 | 2792 | 2652.4
MOVEIS / UTENSÍLIOS | MOVEIS / UTENSÍLIOS | ARMARIO BAIXO MDF 02 PORTAS | FLEX MOVEIS | 90X55X75CMCM | BOM | CRER - SUPERV ANALISES CLINICAS | SALA PARASITOLOGIA URANALISE - CIENTIFICA LAB - 813 | 661659 | . | 121 | 15/12/2017 00:00:00 | 580 | 551
MOVEIS / UTENSÍLIOS | MOVEIS / UTENSÍLIOS | ARMARIO BANCADA MDF 03 PORTAS | FLEX MOVEIS | 150X50X90CM | BOM | CRER - SUPERV ANALISES CLINICAS | SALA IMUNOLOGIA / HORMONIOS - CIENTIFICA LAB - 835 | 661661 | . | 121 | 15/12/2017 00:00:00 | 690 | 655.5
MOVEIS / UTENSÍLIOS | MOVEIS / UTENSÍLIOS | ARMARIO DE BANCADA 02 PORTAS | FLEX MOVEIS | 90X55X75CM | BOM 661668 | CRER - SUPERV ENSINO PESQUISA | SALA DOS PRECEPTORES / COREMU - 902 | 2307334 | . | 121 | 15/12/2017 00:00:00 | 620 | 589
MOVEIS / UTENSÍLIOS | MOVEIS / UTENSÍLIOS | ARMARIO DE BANCADA 03 PORTAS 02 GAVETAS | FLEX MOVEIS | 200X58X70CM | BOM | CRER - SUPERV ANALISES CLINICAS | RECEPÇÃO DE LABORATÓRIO | 661644 | . | 121 | 15/12/2017 00:00:00 | 1320 | 1254
MOVEIS / UTENSÍLIOS | MOVEIS / UTENSÍLIOS | ARMARIO DE BANCADA MDF 03 PORTAS 03 GAVETAS | FLEX MOVEIS | 200X58X64CM | BOM | CRER - SERV ALMOX PATRIMONIO | BENS USADOS SERVIVEIS | 661645 | . | 121 | 15/12/2017 00:00:00 | 1320 | 1254
MOVEIS / UTENSÍLIOS | MOVEIS / UTENSÍLIOS | ARMARIO EM MDF | ALASKA | 0,47X0,50X0,39 M | BOM | CRER - AREAS COMUNS | SALA DOS SERVIDORES DA TELEFONIA - 612 | 1277 | 0 | 0306 | 23/01/2006 00:00:00 | 275 | 261.25
MOVEIS / UTENSÍLIOS | MOVEIS / UTENSÍLIOS | ARMARIO EM MDF | SANTA CRUZ | 18MM 0,70X0,50X0,85M | BOM 9935 | CRER - COORD ATEND ODONTOLOGICO PACIE | SALA MATERIAL ESTERIL | 2034909 | . | 000178 | 10/10/2014 00:00:00 | 550 | 522.5
MOVEIS / UTENSÍLIOS | MOVEIS / UTENSÍLIOS | ARMARIO EM MDF | MOVEIS SANTA CRUZ | 18 MM BRANCO - DIMENSOES:4.82 X 0.5 | BOM 10343 | CRER - SERV PROCESSAMENTO DE ROUPAS | AREA LIMPA - 369 | 2034911 | . | 205 | 09/04/2015 00:00:00 | 2600 | 2470
MOVEIS / UTENSÍLIOS | MOVEIS / UTENSÍLIOS | ARMARIO EM MDF | MOVEIS SANTA CRUZ | 18 MM BRANCO - DIMENSOES:3.58 X 0.5 | BOM 10345 | CRER - SERV PROCESSAMENTO DE ROUPAS | ROUPARIA - 370 | 2034912 | . | 205 | 09/04/2015 00:00:00 | 2600 | 2470
MOVEIS / UTENSÍLIOS | MOVEIS / UTENSÍLIOS | ARMARIO EM MDF | SANTA CRUZ | 18MM 2,32X0,50X0.82M | BOM 9936 | CRER - COORD ATEND ODONTOLOGICO PACIE | SALA MATERIAL ESTERIL | 2035586 | . | 000178 | 10/10/2014 00:00:00 | 1200 | 1140
MOVEIS / UTENSÍLIOS | MOVEIS / UTENSÍLIOS | ARMARIO EM MDF | MOVEIS SANTA CRUZ | 1.00 X 0.59 X 2.20 M | BOM | CRER - SERV FABRICACAO ORTESES LONGAS | FABRICAÇÃO DE ORTESES LONGAS | 951408 | , | 201 | 19/03/2015 00:00:00 | 1440 | 1368
MOVEIS / UTENSÍLIOS | MOVEIS / UTENSÍLIOS | ARMARIO EM MDF | MOVEIS SANTA CRUZ | 1.00 X 0.59 X 2.20 M | BOM | CRER - GER OFICINA ORTOPEDICA | SALA DE MAQUINAS | 951409 | , | 201 | 19/03/2015 00:00:00 | 1440 | 1368
MOVEIS / UTENSÍLIOS | MOVEIS / UTENSÍLIOS | ARMARIO EM MDF | MOVEIS SANTA CRUZ | 1.20 X 0.40 X 0.75 M | BOM | CRER - GER OFICINA ORTOPEDICA | SALA DA GERENCIA - 736 | 951410 | , | 201 | 19/03/2015 00:00:00 | 603 | 572.85
MOVEIS / UTENSÍLIOS | MOVEIS / UTENSÍLIOS | ARMARIO EM MDF | MOVEIS SANTA CRUZ | 1.20X0.40X0.90M | BOM | CRER - GER OFICINA ORTOPEDICA | APOIO ADMINISTRATIVO - GEOF | 951411 | , | 201 | 19/03/2015 00:00:00 | 765 | 726.75
MOVEIS / UTENSÍLIOS | MOVEIS / UTENSÍLIOS | ARMARIO EM MDF | MOVEIS SANTA CRUZ | 1.60 X0.45X1.20 M | BOM | CRER - GER OFICINA ORTOPEDICA | APOIO ADMINISTRATIVO - GEOF | 951412 | , | 201 | 19/03/2015 00:00:00 | 1260 | 1197
MOVEIS / UTENSÍLIOS | MOVEIS / UTENSÍLIOS | ARMARIO EM MDF | MOVEIS SANTA CRUZ | 3.50 X 0.50 X 0.90M | BOM | CRER - GER OFICINA ORTOPEDICA | RECEPCAO OFICINA ORTOPEDICA | 951414 | , | 201 | 19/03/2015 00:00:00 | 2160 | 2052
MOVEIS / UTENSÍLIOS | MOVEIS / UTENSÍLIOS | ARMARIO EM MDF | SANTA CRUZ | 1.20 X 0.45 X 1.00 M | BOM | CRER - SUPERV PRONTUARIO PACIENTE | SUPERV PRONTUARIO PACIENTE - 768 | 951496 | . | 212 | 27/01/2010 00:00:00 | 1700 | 1615
MOVEIS / UTENSÍLIOS | MOVEIS / UTENSÍLIOS | ARMARIO EM MDF | MOVEIS SANTA CRUZ | DIM2.80X0.60X1.30X0.75 | BOM | CRER - SERV FABRICACAO ORTESES | SERV FABRICACAO ORTESES | 951502 | . | 202 | 01/03/2015 00:00:00 | 2070 | 1966.5
MOVEIS / UTENSÍLIOS | MOVEIS / UTENSÍLIOS | ARMARIO EM MDF | MOVEIS SANTA CRUZ | DIM 2.80X0.60X1.30X0.75 | BOM | CRER - SERV ADEQ POST CADEIRAS RODAS | ADEQ POST CADEIRAS DE RODAS | 951503 | . | 202 | 01/03/2015 00:00:00 | 2070 | 1966.5
MOVEIS / UTENSÍLIOS | MOVEIS / UTENSÍLIOS | ARMARIO EM MDF - 03 PORTAS | SANTA CRUZ | 1.20 X 0.50 X 0,90 M | BOM | CRER - SERV VOLUNTARIADO | BRINQUEDOTECA | 952167 | . | 214 | 18/05/2015 00:00:00 | 850 | 807.5
MOVEIS / UTENSÍLIOS | MOVEIS / UTENSÍLIOS | ARMARIO EM MDF - 3 PORTAS | MOVEIS SANTA CRUZ | 1.50 X 0.48 X 1.80 | BOM | CRER - SERV VOLUNTARIADO | SERV VOLUNTARIADO - 656 | 951498 | . | 203 | 26/03/2015 00:00:00 | 1900 | 1805
MOVEIS / UTENSÍLIOS | MOVEIS / UTENSÍLIOS | ARMARIO EM MDF - 5 PT | MOVEIS SANTA CRUZ | .DIM2.00 X 0.50 X 1.00M | BOM | CRER - SERV VIGILANCIA MONITORAMENTO | SALA DE MONITORAMENTO - 144 (INTERATIVA) | 951500 | . | 202 | 01/03/2015 00:00:00 | 1350 | 1282.5
MOVEIS / UTENSÍLIOS | MOVEIS / UTENSÍLIOS | ARMARIO EM MDF 18MM | ALASKA | DIMENSOES 0,47 X 0,50 X 0,39 MM | BOM 1276 | CRER - AREAS COMUNS | SALA DOS SERVIDORES DA TELEFONIA - 612 | 2035587 | 0 | 0306 | 23/01/2006 00:00:00 | 275 | 261.25
MOVEIS / UTENSÍLIOS | MOVEIS / UTENSÍLIOS | ARMARIO EM MDF 18MM | MOVEIS SANTA CRUZ | 1.00X0.45X1.20M | BOM | CRER - SERV CRER EM CASA | SERV ATENDIMENTO DOMICILIAR - 524 | 951401 | . | 193 | 19/02/2015 00:00:00 | 765 | 726.75
MOVEIS / UTENSÍLIOS | MOVEIS / UTENSÍLIOS | ARMARIO EM MDF 18MM | MOVEIS SANTA CRUZ | 2.00X0.55X1.10M | BOM | CRER - SERV CRER EM CASA | SERV ATENDIMENTO DOMICILIAR - 524 | 951404 | . | 193 | 19/02/2015 00:00:00 | 1485 | 1410.75
MOVEIS / UTENSÍLIOS | MOVEIS / UTENSÍLIOS | ARMARIO EM MDF 18MM - 2 GAV - 3 PORT | MOVEIS SANTA CRUZ | 1.40X0.45X1.80M | BOM | CRER - SERV DE PLANEJAMENTO | DEPARTAMENTO DE PLANEJAMENTO - 665 | 951403 | . | 193 | 19/02/2015 00:00:00 | 1890 | 1795.5
MOVEIS / UTENSÍLIOS | MOVEIS / UTENSÍLIOS | ARMARIO EM MDF 18MM REV MELAMINICO BRANCO | FLEX MOVEIS | A 2,10 X L 3,44 X P 0,74 M | BOM | CRER - SUPERV TECNOL DA INFORMACAO | SUPERV TECNOL DA INFORMACAO - 662 | 609888 | . | 61 | 19/05/2017 00:00:00 | 6350 | 6032.5
MOVEIS / UTENSÍLIOS | MOVEIS / UTENSÍLIOS | ARMARIO EM MDF 2 PORTAS | MOVEIS SANTA CRUZ | 1.20 X0.45 X0.90M | BOM | CRER - DIRETORIA ADMINISTRATIVA FINAN | DIRETORIA ADM FINANCEIRA - 669 | 951402 | . | 193 | 19/02/2015 00:00:00 | 855 | 812.25
MOVEIS / UTENSÍLIOS | MOVEIS / UTENSÍLIOS | ARMARIO EM MDF 2 PORTAS | SANTA CRUZ | 0.83 X 0.48 X 0.86 M | BOM | CRER - SERV RECUP POS ANESTESIA GEAD | SERV DE RPA GEAD - 644 | 951520 | . | 213 | 11/05/2015 00:00:00 | 800 | 760
MOVEIS / UTENSÍLIOS | MOVEIS / UTENSÍLIOS | ARMARIO EM MDF C/ 2 PORTAS DE CORRER | SANTA CRUZ | 2,30X1,24X0,55 M | BOM | CRER - SERV PROGRAMA AGIR + SAUDE | ESPACO MULTIFUNCIONAL - 592/593 | 968396 | . | 108 | 15/07/2013 00:00:00 | 1550 | 1472.5
MOVEIS / UTENSÍLIOS | MOVEIS / UTENSÍLIOS | ARMARIO EM MDF C/ 2 PORTAS E 3 GAVETAS | SANTA CRUZ | 1.20X0,70X1.00M | BOM | CRER - SERV REABILITACAO VISUAL | CONSULTORIO OFTALMOLOGICO - 873 | 10005 | S/N | 183 | 27/11/2014 00:00:00 | 745.1 | 707.845
MOVEIS / UTENSÍLIOS | MOVEIS / UTENSÍLIOS | ARMARIO EM MDF C/ 5 PORTAS | SANTA CRUZ | 2,00X0,45X1,90M | BOM | CRER - SUPERV ENSINO PESQUISA | ADMINISTRATIVO BIBLIOTECA - 895 | 10006 | S/N | 183 | 27/11/2014 00:00:00 | 2235.29 | 2123.5255
MOVEIS / UTENSÍLIOS | MOVEIS / UTENSÍLIOS | ARMARIO ESCAMINHO 20 PORTAS | WANDEIR | A 2,10 / L 2,37 / P 0,50 | BOM ETQ | CRER - POSTO 3 - SERV INTERNACAO | INTERNAÇÃO - POSTO 3 | 1913952 | . | 12 | 18/07/2019 00:00:00 | 3685 | 3500.75
MOVEIS / UTENSÍLIOS | MOVEIS / UTENSÍLIOS | ARMARIO HORIZONTAL 4 PORTAS | SANTA CRUZ | 1,50X0,80X0,44 M | BOM | CRER - AMBULATORIO | DEPOSITO DO POSTO DE ENFERMAGEM (PORTA 31) | 8518 | . | 63 | 06/11/2012 00:00:00 | 478 | 454.1
MOVEIS / UTENSÍLIOS | MOVEIS / UTENSÍLIOS | ARMARIO HORIZONTAL MDF 03 PORTAS | FLEX MOVEIS | 200X60X210CM | BOM | CRER - SUPERV ANALISES CLINICAS | SALA ADMINISTRATIVA -SUACS - 820 | 661663 | . | 121 | 15/12/2017 00:00:00 | 2000 | 1900
MOVEIS / UTENSÍLIOS | MOVEIS / UTENSÍLIOS | ARMARIO HORIZONTAL SUSPENSO C/ 6 DIVISORIAS | SANTA CRUZ | 1,73X1,06X0,40 M | BOM | CRER - AMBULATORIO | SALA COLOCAÇÃO DE GESSO (PORTA 243) | 8520 | . | 63 | 06/11/2012 00:00:00 | 549 | 521.55
MOVEIS / UTENSÍLIOS | MOVEIS / UTENSÍLIOS | ARMARIO HORIZONTAL SUSPENSO MDF 08 PORTAS | FLEX MOVEIS | 429X40X60CM | BOM | CRER - SUPERV ANALISES CLINICAS | MICROBIOLOGIA - CIENTIFICA LAB - 812 | 661662 | . | 121 | 15/12/2017 00:00:00 | 1570 | 1491.5
MOVEIS / UTENSÍLIOS | MOVEIS / UTENSÍLIOS | ARMARIO MDF | ALASKA | 0,90X0,90X0,40 M | BOM 1687 | CRER - SUPERV TECNOL DA INFORMACAO | SUPERV TECNOL DA INFORMACAO - 662 | 2034923 | 0 | 0338 | 27/02/2007 00:00:00 | 560 | 532
MOVEIS / UTENSÍLIOS | MOVEIS / UTENSÍLIOS | ARMARIO MDF 3 PORTAS 01 GAVETA | SANTA CRUZ | 0,40X0,92X0,55 M | BOM | CRER - SUPERV ANALISES CLINICAS | SALA DE COLETA - CIENTIFICA LAB - 788 | 775157 | . | 67 | 26/11/2012 00:00:00 | 310 | 294.5
MOVEIS / UTENSÍLIOS | MOVEIS / UTENSÍLIOS | ARMARIO MDF 02 PORTAS | WANDEIR | A 2,10 / L 1,00 / P 0,60 | BOM | CRER - SERV REABILITACAO VISUAL | CONSULTORIO 308 - 887 | 1913954 | . | 11 | 18/07/2019 00:00:00 | 1815 | 1724.25
MOVEIS / UTENSÍLIOS | MOVEIS / UTENSÍLIOS | ARMARIO MDF 02 PORTAS | WANDEIR | A 2,10 / L 1,00 / P 0,60 | BOM | CRER - SERV PSICOLOGIA | NEUROPSICOLOGIA SALA 03 (PORTA VIDRO) | 1913955 | . | 11 | 18/07/2019 00:00:00 | 1815 | 1724.25
MOVEIS / UTENSÍLIOS | MOVEIS / UTENSÍLIOS | ARMARIO MDF 02 VAOS | ALASKA | . | BOM 1080 | CRER - SUPERV ANALISES CLINICAS | DEPOSITO - - CIENTIFICA LAB - 829 | 2034920 | 0 |  | 19/05/2005 00:00:00 | 350 | 332.5
MOVEIS / UTENSÍLIOS | MOVEIS / UTENSÍLIOS | ARMARIO MDF 05 VAOS | MARFINITE | 60X32X25 | BOM 9990029 | CRER - SERV ALMOX PATRIMONIO | BENS USADOS SERVIVEIS | 2034922 | 0 |  | 27/05/2003 00:00:00 | 390 | 0
MOVEIS / UTENSÍLIOS | MOVEIS / UTENSÍLIOS | ARMARIO MDF 1 PORTA 1 GAV | ALASKA | TIPO CARRINHO MDF 18 MM | BOM 970 | CRER - GER DE ENFERMAGEM | SUADM - 460 | 2304682 | 0 | 0258 | 21/03/2005 00:00:00 | 179 | 170.05
MOVEIS / UTENSÍLIOS | MOVEIS / UTENSÍLIOS | ARMARIO MDF 10 PORTAS | ALASKA | 1,20X2,60X0,40 M | BOM 1272 | CRER - SERV RECEPCAO | RECEPÇÃO CENTRAL | 2308732 | 0 | 0306 | 23/01/2006 00:00:00 | 1550 | 1472.5
MOVEIS / UTENSÍLIOS | MOVEIS / UTENSÍLIOS | ARMARIO MDF 18 MM | OLBIA | 0,98X1,71X0,40 M | BOM 6883 ETQ | CRER - POSTO 2 - SERV INTERNACAO | POSTO DE ENFERMAGEM | 1765758 | . | 489 | 05/09/2007 00:00:00 | 1126.4 | 1070.08
MOVEIS / UTENSÍLIOS | MOVEIS / UTENSÍLIOS | ARMARIO MDF 18 MM | SANTA CRUZ | 1,20 X 2,11 X 0,55 M | BOM 968363 | CRER - SERV FONOTERAPIA | CONSULTORIO - 607 | 2034926 | . | 127 | 20/09/2013 00:00:00 | 1300 | 1235
MOVEIS / UTENSÍLIOS | MOVEIS / UTENSÍLIOS | ARMARIO MDF 18 MM | ALASKA | 1,48X1,14 M | BOM 1949 | CRER - MANUTENCAO | SALA DE MANUTENCAO | 2034928 | 0 | 0344 | 29/10/2007 00:00:00 | 780 | 741
MOVEIS / UTENSÍLIOS | MOVEIS / UTENSÍLIOS | ARMARIO MDF 18 MM | ALASKA | 2,09X2,09X0,45 M | BOM 1941 | CRER - MANUTENCAO | SALA DE MANUTENCAO | 2034929 | 0 | 0344 | 29/10/2007 00:00:00 | 2080 | 1976
MOVEIS / UTENSÍLIOS | MOVEIS / UTENSÍLIOS | ARMARIO MDF 18 MM | ALASKA | 1,05X1,54X0,45 M | BOM 1940 | CRER - CENTRAL AGEND E CONFIRMACOES | SALA DE DESCOMPRESSÃO - 135 | 2034930 | 0 | 0345 | 29/10/2007 00:00:00 | 698.75 | 663.8125
MOVEIS / UTENSÍLIOS | MOVEIS / UTENSÍLIOS | ARMARIO MDF 18 MM | ALASKA | 2,52X1,12 M | BOM 1944 | CRER - SERV ALMOX PATRIMONIO | BENS USADOS SERVIVEIS | 2034931 | 0 | 0345 | 29/10/2007 00:00:00 | 1583.24 | 1504.078
MOVEIS / UTENSÍLIOS | MOVEIS / UTENSÍLIOS | ARMARIO MDF 18 MM | CARROSSEL | 1,41X1,63X1,05X0,43 M | BOM 1820 | CRER - POSTO 1 - SERV INTERNACAO | SALA PREPARO MEDICAMENTOS - 470 | 2034933 | 0 | 914 | 21/05/2007 00:00:00 | 625 | 593.75
MOVEIS / UTENSÍLIOS | MOVEIS / UTENSÍLIOS | ARMARIO MDF 18 MM | ALASKA | 2,80X0,80X0,39 M | BOM 1278 | CRER - FARMACIA CENTRAL | FARMACIA - 392 | 2034934 | 0 | 0305 | 23/01/2006 00:00:00 | 1150 | 1092.5
MOVEIS / UTENSÍLIOS | MOVEIS / UTENSÍLIOS | ARMARIO MDF 18 MM | ALASKA | 1,53X0,40X1,08 M | BOM 1946 | CRER - POSTO 1 - SERV INTERNACAO | POSTO DE ENFERMAGEM | 2034950 | 0 | 0343 | 29/10/2007 00:00:00 | 780 | 741
MOVEIS / UTENSÍLIOS | MOVEIS / UTENSÍLIOS | ARMARIO MDF 18 MM | ALASKA | 2,00X1,00X0,55 M | BOM 1303 | CRER - SUPERV VIGILANCIA E TRANSPORTE | SUPERV VIGILANCIA E TRANSPORTE - 156 | 2305492 | 0 | 0303 | 23/01/2006 00:00:00 | 1200 | 1140
MOVEIS / UTENSÍLIOS | MOVEIS / UTENSÍLIOS | ARMARIO MDF 18 MM | SANTA CRUZ | 1,20 X 2,11 X 0,55 M | BOM | CRER - SERV FONOTERAPIA | CONSULTORIO FONO 23 - 601 | 968359 | . | 127 | 20/09/2013 00:00:00 | 1300 | 1235
MOVEIS / UTENSÍLIOS | MOVEIS / UTENSÍLIOS | ARMARIO MDF 18 MM | SANTA CRUZ | 1,20 X 2,11 X 0,55 M | BOM | CRER - SERV FONOTERAPIA | CONSULTORIO FONO 31 - 606 | 968360 | . | 127 | 20/09/2013 00:00:00 | 1300 | 1235
MOVEIS / UTENSÍLIOS | MOVEIS / UTENSÍLIOS | ARMARIO MDF 18 MM | SANTA CRUZ | 1,20 X 2,11 X 0,55 M | BOM | CRER - SERV FONOTERAPIA | CONSULTORIO FONO 30 - 600 | 968361 | . | 127 | 20/09/2013 00:00:00 | 1300 | 1235
MOVEIS / UTENSÍLIOS | MOVEIS / UTENSÍLIOS | ARMARIO MDF 18 MM | SANTA CRUZ | 1,20 X 2,11 X 0,55 M | BOM | CRER - SERV FONOTERAPIA | CONSULTORIO - 599 | 968362 | . | 127 | 20/09/2013 00:00:00 | 1300 | 1235
MOVEIS / UTENSÍLIOS | MOVEIS / UTENSÍLIOS | ARMARIO MDF 18 MM | SANTA CRUZ | 1,20 X 2,11 X 0,55 M | BOM | CRER - SERV FONOTERAPIA | CONSULTORIO FONO 24 - 602 | 968364 | . | 127 | 20/09/2013 00:00:00 | 1300 | 1235
MOVEIS / UTENSÍLIOS | MOVEIS / UTENSÍLIOS | ARMARIO MDF 18 MM | SANTA CRUZ | 1,20 X 2,11 X 0,55 M | BOM | CRER - SERV FONOTERAPIA | CONSULTORIO - 608 | 968365 | . | 127 | 20/09/2013 00:00:00 | 1300 | 1235
MOVEIS / UTENSÍLIOS | MOVEIS / UTENSÍLIOS | ARMARIO MDF 18 MM | SANTA CRUZ | 1,20 X 2,11 X 0,55 M | BOM | CRER - SERV CONC PROTESES AUDITIVAS | CONSULTORIO 18 AP. AUDITIVOS 1 - 238 | 968366 | . | 127 | 20/09/2013 00:00:00 | 1300 | 1235
MOVEIS / UTENSÍLIOS | MOVEIS / UTENSÍLIOS | ARMARIO MDF 18 MM - 02 PORTAS | ALASKA | 1,00X1,29 M | BOM 1720 | CRER - SERV ALMOX PATRIMONIO | BENS USADOS SERVIVEIS | 2034963 | 0 | 0339 | 14/05/2007 00:00:00 | 490 | 465.5
MOVEIS / UTENSÍLIOS | MOVEIS / UTENSÍLIOS | ARMARIO MDF 18 MM - 2 PORTAS | OLBIA | 1,20X1,10X0,30 M | BOM 1765765 | CRER - CME | APOIO ADMINISTRATIVO - 195 | 2034964 | . | 489 | 17/04/2012 00:00:00 | 470.8 | 447.26
MOVEIS / UTENSÍLIOS | MOVEIS / UTENSÍLIOS | ARMARIO MDF 18 MM 3 PORTAS | SANTA CRUZ | 1,20 X 2,11 X 0,55 M | BOM | CRER - GER REAB AUDIT E INTEL | GER FONOAUDIOLOGIA - 604 | 968358 | . | 127 | 20/09/2013 00:00:00 | 1300 | 1235
MOVEIS / UTENSÍLIOS | MOVEIS / UTENSÍLIOS | ARMARIO MDF 18 MM C/ 02 PORTAS | SANTA CRUZ | 1,52 X0,74 M | BOM | CRER - CME | MATERIAIS ESTERELIZADOS - 184 | 775867 | . | 516 | 05/06/2009 00:00:00 | 741 | 703.95
MOVEIS / UTENSÍLIOS | MOVEIS / UTENSÍLIOS | ARMARIO MDF 18 MM C/ 02 PORTAS DE CORRER | ALASKA | 1,50X0,72X0,55 M | INSERVIVEL 2171 | CRER - SERV ALMOX PATRIMONIO | MOVEIS - MAQUINAS - EQUIP INSERVÍVEIS | 2034951 | . | 0355 | 08/07/2008 00:00:00 | 594 | 564.3
MOVEIS / UTENSÍLIOS | MOVEIS / UTENSÍLIOS | ARMARIO MDF 18 MM C/ 03 PORTAS | ALASKA | 1,40X0,60X0,40 M | BOM 2172 | CRER - AMBULATORIO | CONSULTORIO 21 OTORRINO - 232 | 2034966 | . | 0355 | 08/07/2008 00:00:00 | 365 | 346.75
MOVEIS / UTENSÍLIOS | MOVEIS / UTENSÍLIOS | ARMARIO MDF 18 MM C/ 04 GAVETAS | SANTA CRUZ | A 0,92 X L 0,87 X P 0,41 | BOM 775587 | CRER - SERV FONOTERAPIA | CONSULTORIO FONO 27 - 224 | 2307520 | 0 | 443 | 10/08/2007 00:00:00 | 1492.45 | 1417.8275
MOVEIS / UTENSÍLIOS | MOVEIS / UTENSÍLIOS | ARMARIO MDF 18 MM C/ 04 GAVETAS + 2 PORTAS | SANTA CRUZ | . | BOM | CRER - SUPERV REAB AMBULATORIAL | APOIO ADMINISTRATIVO DMR - 556 | 775586 | 0 | 443 | 10/08/2007 00:00:00 | 1492.45 | 1417.8275
MOVEIS / UTENSÍLIOS | MOVEIS / UTENSÍLIOS | ARMARIO MDF 18 MM C/ 04 PORTAS | SANTA CRUZ | . | BOM | CRER - SUPERV ORCAMENTO CUSTOS | SUPERV DE ORCAMENTO E CUSTOS - 693 | 775585 | 0 | 443 | 10/08/2007 00:00:00 | 595.09 | 565.3355
MOVEIS / UTENSÍLIOS | MOVEIS / UTENSÍLIOS | ARMARIO MDF 18 MM C/ 18 COMPARTIMENTOS | SANTA CRUZ | 4,50X2,19X0,52 M | BOM | CRER - GINASIO DE INTERNACAO | GINASIO DE PACIENTE INTERNO - 91 | 775159 | . | 67 | 26/11/2012 00:00:00 | 3805 | 3614.75
MOVEIS / UTENSÍLIOS | MOVEIS / UTENSÍLIOS | ARMARIO MDF 18 MM C/ PRATELEIRAS 40 MM | SANTA CRUZ | A 1,10 X L 1,10 X P 0,52 | BOM | CRER - SUPERV ENSINO PESQUISA | SALA DOS TUTORES / COREMU - 908 | 970236 | . | 97 | 07/06/2013 00:00:00 | 703 | 667.85
MOVEIS / UTENSÍLIOS | MOVEIS / UTENSÍLIOS | ARMARIO MDF 18 MM REV. MELAMINICO BRANCO | SANTA CRUZ | 1,00X3,00X0,55 M | BOM 775153 | CRER - SERV ALMOX PATRIMONIO | BENS USADOS SERVIVEIS | 2034953 | . | 67 | 26/11/2012 00:00:00 | 1150 | 1092.5
MOVEIS / UTENSÍLIOS | MOVEIS / UTENSÍLIOS | ARMARIO MDF 18 MM REV. MELAMINICO BRANCO | SANTA CRUZ | 2,24X2,04X0,54 M | BOM 8523 | CRER - SERV RECEPCAO | INATIVO - CENTRAL DE MACAS | 2034955 | . | 63 | 06/11/2012 00:00:00 | 2478 | 2354.1
MOVEIS / UTENSÍLIOS | MOVEIS / UTENSÍLIOS | ARMARIO MDF 18 MM REV. MELAMINICO BRANCO | SANTA CRUZ | 2,47X2,45X0,50 M | BOM 8504 | CRER - SERV MUSICOTERAPIA | SALA DE MUSICOTERAPIA - 591 | 2034956 | . | 63 | 06/11/2012 00:00:00 | 1682 | 1597.9
MOVEIS / UTENSÍLIOS | MOVEIS / UTENSÍLIOS | ARMARIO MDF 18 MM REV. MELAMINICO BRANCO | SANTA CRUZ | 3,51X2,07X0,54 M | BOM 8509 | CRER - AREAS COMUNS | VESTIÁRIOS / CORREDORES / ÁREAS COMUNS | 2034958 | . | 63 | 06/11/2012 00:00:00 | 3098 | 2943.1
MOVEIS / UTENSÍLIOS | MOVEIS / UTENSÍLIOS | ARMARIO MDF 18 MM REV. MELAMINICO BRANCO | SANTA CRUZ | 0,85X1,80X0,50 M | BOM 8505 | CRER - SERV MUSICOTERAPIA | SALA DE MUSICOTERAPIA - 591 | 2034960 | . | 63 | 06/11/2012 00:00:00 | 443 | 420.85
MOVEIS / UTENSÍLIOS | MOVEIS / UTENSÍLIOS | ARMARIO MDF 18 MM REV. MELAMINICO BRANCO | SANTA CRUZ | 3,51X2,07X0,54 M | BOM 8510 | CRER - AREAS COMUNS | VESTIÁRIOS / CORREDORES / ÁREAS COMUNS | 2034961 | . | 63 | 06/11/2012 00:00:00 | 3098 | 2943.1
MOVEIS / UTENSÍLIOS | MOVEIS / UTENSÍLIOS | ARMARIO MDF 18 MM REV. MELAMINICO BRANCO | SANTA CRUZ | 0,85X1,26X0,45 M | BOM 8506 | CRER - SERV MUSICOTERAPIA | SALA DE MUSICOTERAPIA - 591 | 2034962 | . | 63 | 06/11/2012 00:00:00 | 355 | 337.25
MOVEIS / UTENSÍLIOS | MOVEIS / UTENSÍLIOS | ARMARIO MDF 18 MM REV. MELAMINICO BRANCO | SANTA CRUZ | 1,29X2,66X0,54 M | BOM 8501 | CRER - SERV HIDROTERAPIA | GINASIO DE HIDROTERAPIA - 553 | 2034969 | . | 63 | 06/11/2012 00:00:00 | 1948 | 1850.6
MOVEIS / UTENSÍLIOS | MOVEIS / UTENSÍLIOS | ARMARIO MDF 18 MM REV. MELAMINICO BRANCO | SANTA CRUZ | 1,00X3,00X0,55 M | BOM | CRER - AREAS COMUNS | ESTOQUE TRANSITORIO | 775152 | . | 67 | 26/11/2012 00:00:00 | 1150 | 1092.5
MOVEIS / UTENSÍLIOS | MOVEIS / UTENSÍLIOS | ARMARIO MDF 18 MM REV. MELAMINICO BRANCO - 4 PT | SANTA CRUZ | 3,26X0,79X0,52 M | BOM 8529 | CRER - SERV VIGILANCIA MONITORAMENTO | SALA DE MONITORAMENTO - 144 (INTERATIVA) | 2034971 | . | 63 | 06/11/2012 00:00:00 | 904 | 858.8
MOVEIS / UTENSÍLIOS | MOVEIS / UTENSÍLIOS | ARMARIO MDF 18 MM REV. MELAMINICO BRCO - 6 PORTAS | SANTA CRUZ | 2,39X2,95X0,44 M | BOM 8528 ETQ | CRER - GER DE QUALIDADE | GERÊNCIA DE QUALIDADE - 683 | 2034974 | . | 63 | 06/11/2012 00:00:00 | 2567 | 2438.65
MOVEIS / UTENSÍLIOS | MOVEIS / UTENSÍLIOS | ARMARIO MDF 18 MM TIPO ESCANINHO | ALASKA | 0,47X0,38X2,10 M | BOM 1719 | CRER - POSTO 2 - SERV INTERNACAO | POSTO DE ENFERMAGEM | 2034970 | 0 | 0339 | 14/05/2007 00:00:00 | 550 | 522.5
MOVEIS / UTENSÍLIOS | MOVEIS / UTENSÍLIOS | ARMARIO MDF 18MM C/ 3 PORTAS | MOVEIS SANTA CRUZ | 0 | BOM 10916 | CRER - SERV REABILITACAO VISUAL | CONSULTORIO INTELECTUAL - 578 | 2034952 | 0 | 239 | 23/10/2015 00:00:00 | 1900 | 1805
MOVEIS / UTENSÍLIOS | MOVEIS / UTENSÍLIOS | ARMARIO MDF 18MM FUNDO DE GAVETEIRO - 15 GAV | SANTA CRUZ | . | BOM | CRER - SERV RECEPCAO | SALA ADMINISTRATIVA RECEPÇÃO DE EXAMES - 786 | 968391 | . | 000000114 | 05/08/2013 00:00:00 | 2410 | 2289.5
MOVEIS / UTENSÍLIOS | MOVEIS / UTENSÍLIOS | ARMARIO MDF 18MM REV. MELAMINICO BRANCO | SANTA CRUZ | A 1.90 X L 1.00 X P 0.45 | BOM | CRER - DIRETORIA TECNICA DE REAB | DIRETORIA TECNICA - 694 | 975245 | . | 262 | 14/10/2016 00:00:00 | 1300 | 1235
MOVEIS / UTENSÍLIOS | MOVEIS / UTENSÍLIOS | ARMARIO MDF 2 GAV - 6 PORTAS | SANTA CRUZ | 1.40X0.97X0.35 M | BOM 8741 | CRER - SERV PATRIMONIO | SERV PATRIMONIO - 360 | 2308733 | . | 000000119 | 19/08/2013 00:00:00 | 880 | 836
MOVEIS / UTENSÍLIOS | MOVEIS / UTENSÍLIOS | ARMARIO MDF 2 PORTAS | OLBIA | 1,50X1,94X0,50 M | BOM 6877 | CRER - UTI ADULTO | CIRCULAÇÃO INTERNA UTI | 2034927 | . | 489 | 17/04/2012 00:00:00 | 1342 | 1274.9
MOVEIS / UTENSÍLIOS | MOVEIS / UTENSÍLIOS | ARMARIO MDF 2 PORTAS | BARTIRA | 0,90X0,90X0,40M | BOM 2691 | CRER - SERV APOIO DIAGN TRATAM | LAUDOS GRAFICOS RESIDENTES R1/R2 - 904 | 2034935 | . | 0212011 | 02/02/2011 00:00:00 | 299 | 284.05
MOVEIS / UTENSÍLIOS | MOVEIS / UTENSÍLIOS | ARMARIO MDF 2 PORTAS | ALASKA | 2,00X0,90X0,45 M | BOM 1643 | CRER - SERV DE ELETROENCEFALOGRAMA | ELETROENCEFALOGRAMA (425) | 2034936 | 0 | 0332 | 27/11/2006 00:00:00 | 1180 | 1121
MOVEIS / UTENSÍLIOS | MOVEIS / UTENSÍLIOS | ARMARIO MDF 2 PORTAS | ALASKA | 1,40X0,90X0,60 M | BOM 1270 | CRER - SERV RESSONANCIA MAGNETICA | RESSONANCIA MAGNETICA | 2034939 | 0 | 0305 | 23/01/2006 00:00:00 | 640 | 608
MOVEIS / UTENSÍLIOS | MOVEIS / UTENSÍLIOS | ARMARIO MDF 2 PORTAS | SANTA CRUZ | 2,25X1,00X0,65 M | BOM | CRER - GINASIO INFANTO JUVENIL | GINÁSIO INFANTO JUVENIL - SALA 529 | 775788 | . | 520 | 25/11/2009 00:00:00 | 950 | 902.5
MOVEIS / UTENSÍLIOS | MOVEIS / UTENSÍLIOS | ARMARIO MDF 2 PORTAS | SANTA CRUZ | 2,25X1,00X0,65 M | BOM | CRER - GINASIO NEURO E FISIO ADULTO | CONSULTORIO MEDICO DNM - 563 | 775789 | . | 520 | 25/11/2009 00:00:00 | 950 | 902.5
MOVEIS / UTENSÍLIOS | MOVEIS / UTENSÍLIOS | ARMARIO MDF 2 PORTAS | SANTA CRUZ | 2,25X1,00X0,65 M | BOM | CRER - GINASIO DE ORTOPEDIA | SALA DE EVOLUÇÃO - 540 | 775790 | . | 520 | 25/11/2009 00:00:00 | 950 | 902.5
MOVEIS / UTENSÍLIOS | MOVEIS / UTENSÍLIOS | ARMARIO MDF 2 PORTAS 2 PRATELEIRAS | SANTA CRUZ | 1,05X2,13X0,44 M | BOM | CRER - SERV APOIO DIAGN TRATAM | GER. DE APOIO DIAGNOSTICO - 617 | 970230 | . | 97 | 07/06/2013 00:00:00 | 1250 | 1187.5
MOVEIS / UTENSÍLIOS | MOVEIS / UTENSÍLIOS | ARMARIO MDF 2 PORTAS 4 PRATELEIRAS | OLBIA | 0,98X1,71X0,40 M | BOM | CRER - NUCLEO INTERNO DE REGULACAO | NUCLEO INTERNO DE REGULACAO - 254 | 1765757 | . | 489 | 05/09/2007 00:00:00 | 1126.4 | 1070.08
MOVEIS / UTENSÍLIOS | MOVEIS / UTENSÍLIOS | ARMARIO MDF 2 PORTAS 4 PRATELEIRAS | SANTA CRUZ | 1,50X2,04X0,54 M | BOM 8524 | CRER - NUCLEO INTERNO DE REGULACAO | NUCLEO INTERNO DE REGULACAO - 254 | 2034941 | . | 63 | 06/11/2012 00:00:00 | 1638 | 1556.1
MOVEIS / UTENSÍLIOS | MOVEIS / UTENSÍLIOS | ARMARIO MDF 2 PORTAS 5 GAVETAS | ALASKA | 1,00X1,25X0,60 M | BOM 1300 | CRER - SERV RESSONANCIA MAGNETICA | RESSONANCIA MAGNETICA | 2034975 | 0 | 0305 | 23/01/2006 00:00:00 | 640 | 608
MOVEIS / UTENSÍLIOS | MOVEIS / UTENSÍLIOS | ARMARIO MDF 2 PORTAS 8 COMPARTIMENTOS | SANTA CRUZ | 2,94X1,64X0,52 M | BOM 8507 | CRER - SERV APOIO DIAGN TRATAM | SALA DE DIGITAÇÃO - 902 | 2034943 | . | 63 | 06/11/2012 00:00:00 | 2036 | 1934.2
MOVEIS / UTENSÍLIOS | MOVEIS / UTENSÍLIOS | ARMARIO MDF 20 PORTAS | OLBIA | 2,00X1,90X0,40 M | BOM ETQ | CRER - POSTO 3 - SERV INTERNACAO | POSTO DE ENFERMAGEM | 1765746 | . | 489 | 05/09/2007 00:00:00 | 1931.6 | 1835.02
MOVEIS / UTENSÍLIOS | MOVEIS / UTENSÍLIOS | ARMARIO MDF 20 PORTAS | OLBIA | L 2,00 X A 1,90 X P 0,40 | BOM | CRER - POSTO 1 - SERV INTERNACAO | INTERNAÇÃO - POSTO 1 | 1765747 | . | 489 | 17/04/2012 00:00:00 | 1931.6 | 1835.02
MOVEIS / UTENSÍLIOS | MOVEIS / UTENSÍLIOS | ARMARIO MDF 20 PORTAS | OLBIA | A 1,90 X L 1,90 X P 0,40 | BOM | CRER - UTI ADULTO | QUARTO PLANTAO MASC 2 - 78 | 1765748 | . | 489 | 17/04/2012 00:00:00 | 1931.6 | 1835.02
MOVEIS / UTENSÍLIOS | MOVEIS / UTENSÍLIOS | ARMARIO MDF 2PORTAR E 2 GAVETAS | ALASKA | 1,60X0,75X0,50 M | BOM 1274 | CRER - SERV ULTRASSONOGRAFIA | ULTRASSONOGRAFIA 02 - 847 | 2034945 | 0 | 0305 | 23/01/2006 00:00:00 | 620 | 589
MOVEIS / UTENSÍLIOS | MOVEIS / UTENSÍLIOS | ARMARIO MDF 3 GAVETAS | SANTA CRUZ | 0,40X0,92X0,55 M | BOM | CRER - SUPERV ANALISES CLINICAS | SALA DE COLETA - CIENTIFICA LAB - 788 | 775158 | . | 67 | 26/11/2012 00:00:00 | 310 | 294.5
MOVEIS / UTENSÍLIOS | MOVEIS / UTENSÍLIOS | ARMARIO MDF 3 PORTAS | MOVEIS SANTA CRUZ | 0 | BOM 10917 | CRER - SERV REABILITACAO VISUAL | SERV ESTIMULAÇÃO VISUAL - 875 | 2034946 | 0 | 239 | 23/10/2015 00:00:00 | 1900 | 1805
MOVEIS / UTENSÍLIOS | MOVEIS / UTENSÍLIOS | ARMARIO MDF 3 PORTAS | SANTA CRUZ | 1,20X2,13X0,44 M | BOM 8525 | CRER - GER.DE ATEND.CLINICO | APOIO ADMINISTRATIVO GEAC / AMBULATORIO - 2 | 2034948 | . | 63 | 06/11/2012 00:00:00 | 1062 | 1008.9
MOVEIS / UTENSÍLIOS | MOVEIS / UTENSÍLIOS | ARMARIO MDF 3 PORTAS | MOVEIS SANTA CRUZ | 1.20 X 2.1 | BOM 10915 | CRER - SERV REABILITACAO INTELECTUAL | CLINICA INTELECTUAL - 579 | 2034949 | 0 | 239 | 23/10/2015 00:00:00 | 1900 | 1805
MOVEIS / UTENSÍLIOS | MOVEIS / UTENSÍLIOS | ARMARIO MDF 3 PORTAS 1 GAVETA | SANTA CRUZ | 0,40X0,92X0,55 M | BOM | CRER - SUPERV ANALISES CLINICAS | SALA DE COLETA - CIENTIFICA LAB - 788 | 775156 | . | 67 | 26/11/2012 00:00:00 | 310 | 294.5
MOVEIS / UTENSÍLIOS | MOVEIS / UTENSÍLIOS | ARMARIO MDF 3 PORTAS 6 GAVETAS | ALASKA | . | BOM 775 | CRER - SERV EQUOTERAPIA | CONSULTORIO PORTA 717 | 2307434 | 0 | 0294 | 15/10/2004 00:00:00 | 1980 | 1881
MOVEIS / UTENSÍLIOS | MOVEIS / UTENSÍLIOS | ARMARIO MDF 3 PORTAS E 5 GAVETAS | ALASKA | 2,00X0,90X0,60 M | BOM | CRER - SERV TOMOGRAFIA | TOMOGRAFIA - 616 | 1271 | 0 | 0305 | 23/01/2006 00:00:00 | 930 | 883.5
MOVEIS / UTENSÍLIOS | MOVEIS / UTENSÍLIOS | ARMARIO MDF 35 PORTAS | ALASKA | 2,94X2,17X0,42 M | BOM 1945 | CRER - SERV OFICINA TERAPEUTICA | ARTETERAPIA - 509 | 2308240 | 0 | 0344 | 29/10/2007 00:00:00 | 3150 | 2992.5
MOVEIS / UTENSÍLIOS | MOVEIS / UTENSÍLIOS | ARMARIO MDF 4 GAVETAS E 8 PORTAS | SANTA CRUZ | 2,30X0,95X0,50 M | BOM | CRER - CENTRAL AGEND E CONFIRMACOES | CENTRAL AGENDAMENTOS - 141 | 969141 | . | 101 | 24/06/2013 00:00:00 | 1297 | 1232.15
MOVEIS / UTENSÍLIOS | MOVEIS / UTENSÍLIOS | ARMARIO MDF 4 PORTAS | OLBIA | 5,24X1,47X0,44 M | BOM | CRER - NUCLEO INTERNO DE REGULACAO | NUCLEO INTERNO DE REGULACAO - 254 | 1765760 | . | 489 | 17/04/2012 00:00:00 | 3036 | 2884.2
MOVEIS / UTENSÍLIOS | MOVEIS / UTENSÍLIOS | ARMARIO MDF 4 PORTAS | WANDEIR | A 2,10 / L 1,79 / P 0,50 | BOM | CRER - POSTO 4 - SERV INTERNACAO | POSTO DE ENFERMAGEM | 1913948 | . | 12 | 18/07/2019 00:00:00 | 1985 | 1885.75
MOVEIS / UTENSÍLIOS | MOVEIS / UTENSÍLIOS | ARMARIO MDF 4 PORTAS | SANTA CRUZ | 1,40X0,92X0,34 M | BOM | CRER - SERV DE ADMISSAO E ALTA | SERV DE ADMISSAO E ALTA | 775150 | . | 67 | 26/11/2012 00:00:00 | 620 | 589
MOVEIS / UTENSÍLIOS | MOVEIS / UTENSÍLIOS | ARMARIO MDF 6 PORTAS | SANTA CRUZ | 1,00X1,50X0,45 M | BOM 8502 | CRER - UTI ADULTO | QUARTO DE PLANTAO UTI 2 FEM - 63 | 2034954 | . | 63 | 06/11/2012 00:00:00 | 841 | 798.95
MOVEIS / UTENSÍLIOS | MOVEIS / UTENSÍLIOS | ARMARIO MDF 6 PORTAS | SANTA CRUZ | 3,00X0,90X0,50 M | BOM | CRER - SUPERV DE CENTRO CIRURGICO | SALA DE EQUIPAMENTOS - 165 | 775154 | . | 67 | 26/11/2012 00:00:00 | 1062 | 1008.9
MOVEIS / UTENSÍLIOS | MOVEIS / UTENSÍLIOS | ARMARIO MDF 8 GAVETAS E 6 PORTAS | SANTA CRUZ | 3,07X1,19X0,37 M | BOM | CRER - SERV RECEPCAO | RECEPÇÃO CENTRAL | 775151 | . | 67 | 26/11/2012 00:00:00 | 1594 | 1514.3
MOVEIS / UTENSÍLIOS | MOVEIS / UTENSÍLIOS | ARMARIO MDF 8 PORTAS | OLBIA | 4,20X1,77X0,60 M | BOM 6875 | CRER - UTI ADULTO | CIRCULAÇÃO INTERNA UTI | 2306723 | . | 489 | 17/04/2012 00:00:00 | 3405.6 | 3235.32
MOVEIS / UTENSÍLIOS | MOVEIS / UTENSÍLIOS | ARMARIO MDF C/ PORTAS DE CORRER | SANTA CRUZ | 10,26X1,83X0,88 M | BOM 775160 | CRER - SERV PROGRAMA AGIR + SAUDE | ESPACO MULTIFUNCIONAL - 592/593 | 2308566 | . | 67 | 26/11/2012 00:00:00 | 7434 | 7062.3
MOVEIS / UTENSÍLIOS | MOVEIS / UTENSÍLIOS | ARMARIO MDF C/ 02 PORTAS | ALASKA | 1,00 X 2,00 M | BOM | CRER - SUPERV ATEND ENFERM PAC INTERN | SUPERV ATEND PACIENTE INTERNAD - 453 | 1686 | 0 | 0338 | 27/02/2007 00:00:00 | 750 | 712.5
MOVEIS / UTENSÍLIOS | MOVEIS / UTENSÍLIOS | ARMARIO MDF C/ 02 PORTAS |  | 1,00L X 0,67A X 0,55P | BOM 11704 | CRER - POSTO 1 - SERV INTERNACAO | POSTO DE ENFERMAGEM | 2034977 | . |  | 15/05/2018 00:00:00 | 0 | 0
MOVEIS / UTENSÍLIOS | MOVEIS / UTENSÍLIOS | ARMARIO MDF C/ 03 PORTAS | ALASKA | A 2,00 X L 1,45 X P 0,38 | BOM | CRER - SERV LABORATORIO TECNOL ASSIST | SERV LABORATORIO TECNOL ASSIST - 517 | 627945 | 0 | 276 | 29/10/2003 00:00:00 | 1298.97 | 0
MOVEIS / UTENSÍLIOS | MOVEIS / UTENSÍLIOS | ARMARIO MDF C/ 03 PORTAS 05 GAVETAS | ALASKA | 18 MM 0,50X2,01X1,00 M | BOM 2173 | CRER - SUPERV DESENVOLVIMENTO RH | SUPERV DESENV DE RH - SUDRH - 138 | 2034978 | . | 0355 | 08/07/2008 00:00:00 | 1105.5 | 1050.225
MOVEIS / UTENSÍLIOS | MOVEIS / UTENSÍLIOS | ARMARIO MDF C/ 1 PORTA | SANTA CRUZ | 1,40X0,80X0,40 M | BOM | CRER - SUPERV DE CENTRO CIRURGICO | SUPERVISÃO SUPCC - 174 | 775709 | 0 | 453 | 14/05/2008 00:00:00 | 446.8 | 424.46
MOVEIS / UTENSÍLIOS | MOVEIS / UTENSÍLIOS | ARMARIO MDF C/ 2 PORTAS E 10 PRATELEIRAS | MOVEIS SANTA CRUZ | 1.20X2.10X0.50 MTS | BOM | CRER - SERV CLINICA DE AMPUTADOS | CLINICA DE AMPUTADOS - 745 | 952220 | . | 221 | 08/06/2015 00:00:00 | 1700 | 1615
MOVEIS / UTENSÍLIOS | MOVEIS / UTENSÍLIOS | ARMARIO MDF C/ 2 PORTAS E 2 GAVETAS | SANTA CRUZ | 1,00X1,20X0,42 M | BOM | CRER - CENTRAL DE TRANSPLANTES GOIAS | RECEPCAO - 202 | 968073 | . | 98 | 14/06/2013 00:00:00 | 667 | 633.65
MOVEIS / UTENSÍLIOS | MOVEIS / UTENSÍLIOS | ARMARIO MDF C/ 20 PORTAS | OLBIA | 2,00X2,11X0,40 M | BOM | CRER - UTI ADULTO | RECEPCAO UTI - 79 | 1765756 | . | 489 | 05/09/2007 00:00:00 | 2037.2 | 1935.34
MOVEIS / UTENSÍLIOS | MOVEIS / UTENSÍLIOS | ARMARIO MDF C/ 27 GAVETAS | OLBIA | 2,25X1,97X0,60 M | BOM | CRER - SUPERV DE CENTRO CIRURGICO | VESTIARIO FEM | 1765763 | . | 489 | 17/04/2012 00:00:00 | 3062.4 | 2909.28
MOVEIS / UTENSÍLIOS | MOVEIS / UTENSÍLIOS | ARMARIO MDF C/ 27 GAVETAS | OLBIA | 2,25X1,97X0,60 M | BOM | CRER - SUPERV DE CENTRO CIRURGICO | VESTIARIO MASC. - 41 | 1765764 | . | 489 | 05/09/2007 00:00:00 | 3348.4 | 3180.98
MOVEIS / UTENSÍLIOS | MOVEIS / UTENSÍLIOS | ARMARIO MDF C/ 3 PORTAS E 4 GAVETAS | ALASKA | 0,90X0,45X1,60 M | BOM | CRER - SERV URODINAMICA | SERV DE UROLOGIA - 427 | 1947 | 0 | 0346 | 29/10/2007 00:00:00 | 683.33 | 649.1635
MOVEIS / UTENSÍLIOS | MOVEIS / UTENSÍLIOS | ARMARIO MDF C/ 3 PRATELEIRAS | ALASKA | 0,85X1,00X0,38 M | BOM | CRER - SERV APOIO DIAGN TRATAM | SALA DE IMPRESSÃO DE EXAMES - 618 | 1273 | 0 | 0306 | 23/01/2006 00:00:00 | 420 | 399
MOVEIS / UTENSÍLIOS | MOVEIS / UTENSÍLIOS | ARMARIO MDF C/ 4 PORTAS | OLBIA | 2,00X2,21X0,50 M | BOM | CRER - UTI ADULTO | CIRCULAÇÃO INTERNA UTI | 1765753 | . | 489 | 17/04/2012 00:00:00 | 1658.8 | 1575.86
MOVEIS / UTENSÍLIOS | MOVEIS / UTENSÍLIOS | ARMARIO MDF C/ 4 PORTAS | ALASKA | 2,40X3,00X0,60 | BOM | CRER - SUPERV FATURAMENTO | SUPERV DE FATURAMENTO - 688 | 627941 | 0 | .INVENTARIO. | 25/10/2021 00:00:00 | 1 | 0.982
MOVEIS / UTENSÍLIOS | MOVEIS / UTENSÍLIOS | ARMARIO MDF C/ 4 PORTAS E 4 GAVETAS | SANTA CRUZ | 1,05X2,00X0,42 M | BOM | CRER - GER RECURSOS HUMANOS | GER RECURSOS HUMANOS GERH - 139 | 969143 | . | 101 | 24/06/2013 00:00:00 | 1250 | 1187.5
MOVEIS / UTENSÍLIOS | MOVEIS / UTENSÍLIOS | ARMARIO MDF C/ 4 VAOS | CORS | 0,76X0,50X2,00 M | BOM | CRER - CENTRAL DE TRANSPLANTES GOIAS | AREA DE HIGIENIZACAO - 210 | 631441 | . | 507 | 27/09/2017 00:00:00 | 900 | 855
MOVEIS / UTENSÍLIOS | MOVEIS / UTENSÍLIOS | ARMARIO MDF C/ 40 PORTAS | OLBIA | 3,00X1,96X0,40 M | BOM | CRER - UTI ADULTO | CIRCULAÇÃO INTERNA UTI | 1765762 | . | 489 | 05/09/2007 00:00:00 | 3335.2 | 3168.44
MOVEIS / UTENSÍLIOS | MOVEIS / UTENSÍLIOS | ARMARIO MDF C/ 5 PORTAS | OLBIA | 2,15X0,91X0,40 M | BOM | CRER - SUPERV DE CENTRO CIRURGICO | RPA - 166 | 1765761 | . | 489 | 05/09/2007 00:00:00 | 1639.6 | 1557.62
MOVEIS / UTENSÍLIOS | MOVEIS / UTENSÍLIOS | ARMARIO MDF C/ 6 COMPARTIMENTOS | SANTA CRUZ | 1.26X1.89X0.52 M. | BOM | CRER - SERV APOIO DIAGN TRATAM | LAUDOS GRAFICOS MEDICOS STAFF - 903 | 968347 | . | 000000115 | 05/08/2013 00:00:00 | 1500 | 1425
MOVEIS / UTENSÍLIOS | MOVEIS / UTENSÍLIOS | ARMARIO MDF C/ 6 PORTAS | SANTA CRUZ | 1,00X1,50X0,45 M | BOM 8503 | CRER - UTI ADULTO | QUARTO PLANTAO UTI MASC 1 - 57 | 2034957 | . | 63 | 06/11/2012 00:00:00 | 841 | 798.95
MOVEIS / UTENSÍLIOS | MOVEIS / UTENSÍLIOS | ARMARIO MDF DUAS PORTAS | ALASKA | 1,17X0,70M | BOM | CRER - SERV APOIO DIAGN TRATAM | ENFERMAGEM APOIO ADM - 627 | 365 | 0 | 284 | 23/02/2004 00:00:00 | 420 | 399
MOVEIS / UTENSÍLIOS | MOVEIS / UTENSÍLIOS | ARMARIO MDF FORMICA BRANCA | ALASKA | . | BOM 776 | CRER - SERV EQUOTERAPIA | APOIO TECNICO SALA 716 | 2034985 | 0 | 0294 | 15/10/2004 00:00:00 | 1980 | 1881
MOVEIS / UTENSÍLIOS | MOVEIS / UTENSÍLIOS | ARMARIO MDF FORMICA BRANCA | ALASKA | 1,07X0,70X0,50MM | BOM | CRER - SERV CONC PROTESES AUDITIVAS | CONSULTORIO 19 AP. AUDITIVOS 2 - 237 | 826 | 0 | 0285 | 22/03/2004 00:00:00 | 408.74 | 388.303
MOVEIS / UTENSÍLIOS | MOVEIS / UTENSÍLIOS | ARMARIO MDF HORIZONTAL 05 PORTAS | FLEX MOVEIS | L2,25 X A0,86 X P0,63 | BOM | CRER - AGENCIA TRANSFUSIONAL | AGENCIA TRANSFUSIONAL | 837215 | . | 212 | 10/09/2018 00:00:00 | 1340 | 1273
MOVEIS / UTENSÍLIOS | MOVEIS / UTENSÍLIOS | ARMARIO MDF P/ CHAVES | ALASKA | 1,05X0,60X0,15 M | BOM | CRER - SERV APOIO DIAGN TRATAM | GER. DE APOIO DIAGNOSTICO - 617 | 1422 | . | 0319 | 25/04/2006 00:00:00 | 420 | 399
MOVEIS / UTENSÍLIOS | MOVEIS / UTENSÍLIOS | ARMARIO MDF SUSPENSO | FLEX MOVEIS | A1,0 X P0,40 XL0,60 | BOM | CRER - AGENCIA TRANSFUSIONAL | AGENCIA TRANSFUSIONAL | 837212 | . | 211 | 10/09/2018 00:00:00 | 480 | 456
MOVEIS / UTENSÍLIOS | MOVEIS / UTENSÍLIOS | ARMARIO MDF SUSPENSO 2 PORTAS | ALASKA | 1,05X0,60X0,15 M | BOM 1423 | CRER - SERV RESSONANCIA MAGNETICA | RESSONANCIA MAGNETICA | 2034987 | 0 | 0319 | 25/04/2006 00:00:00 | 420 | 399
MOVEIS / UTENSÍLIOS | MOVEIS / UTENSÍLIOS | ARMARIO MDF SUSPENSO 2 PORTAS | SANTA CRUZ | 1,02X0,62X0,30 M | BOM | CRER - SERV RAIO - X | RAIO-X - 641 | 775786 | . | 520 | 25/11/2009 00:00:00 | 290 | 275.5
MOVEIS / UTENSÍLIOS | MOVEIS / UTENSÍLIOS | ARMARIO MDF SUSPENSO C PORTAS | ALASKA | 3,64X0,93X0,45 M | BOM 66 | CRER - GER DE QUALIDADE | ESTÚDIO FOTOGRÁFICO - 858 | 2035019 | 0 | 276 | 29/10/2003 00:00:00 | 1371.13 | 0
MOVEIS / UTENSÍLIOS | MOVEIS / UTENSÍLIOS | ARMARIO MDF SUSPENSO C/ 4 PORTAS | ALASKA | 0,70X1,60X0,35 M | BOM 1948 | CRER - SERV URODINAMICA | SERV DE UROLOGIA - 427 | 2035020 | 0 | 0346 | 29/10/2007 00:00:00 | 546.66 | 519.327
MOVEIS / UTENSÍLIOS | MOVEIS / UTENSÍLIOS | ARMARIO MDF VERTICAL 2 PORTAS | SANTA CRUZ | 2,25X1,00 X0,65 M | BOM | CRER - GINASIO DE ORTOPEDIA | GINASIO DE ORTOPEDIA - 542 | 775787 | . | 520 | 25/11/2009 00:00:00 | 950 | 902.5
MOVEIS / UTENSÍLIOS | MOVEIS / UTENSÍLIOS | ARMARIO MDF VERTICAL 2 PORTAS | SANTA CRUZ | 1,00X2,21X0,42 M | BOM | CRER - SERV APOIO DIAGN TRATAM | GER. DE APOIO DIAGNOSTICO - 617 | 970231 | . | 97 | 07/06/2013 00:00:00 | 1250 | 1187.5
MOVEIS / UTENSÍLIOS | MOVEIS / UTENSÍLIOS | ARMARIO MDF VERTICAL 5 VAOS | FLEX MOVEIS | A0,70 X L 2,08 X P0,60 | BOM | CRER - AGENCIA TRANSFUSIONAL | AGENCIA TRANSFUSIONAL | 837213 | . | 211 | 10/09/2018 00:00:00 | 809 | 768.55
MOVEIS / UTENSÍLIOS | MOVEIS / UTENSÍLIOS | ARMARIO PARA GUARDAR BOMBAS DE INFUSAO | WANDEIR | A 2,09 / L 1,13 - 0,59 / P 0,50 | BOM | CRER - POSTO 4 - SERV INTERNACAO | POSTO DE ENFERMAGEM | 1913953 | . | 12 | 18/07/2019 00:00:00 | 2120 | 2014
MOVEIS / UTENSÍLIOS | MOVEIS / UTENSÍLIOS | ARMARIO SOB BANCADA 4 PORTAS | SANTA CRUZ | 1,50X0,44X0,54 M | BOM | CRER - LACTARIO | LACTARIO - 371 | 970242 | .. | 105 | 09/07/2013 00:00:00 | 450 | 427.5
MOVEIS / UTENSÍLIOS | MOVEIS / UTENSÍLIOS | ARMARIO SOB BANCADA 6 PORTAS | SANTA CRUZ | 2,50 X 0,42 X 0,54 M | BOM | CRER - LACTARIO | LACTARIO - 371 | 970241 | . | 105 | 09/07/2013 00:00:00 | 750 | 712.5
MOVEIS / UTENSÍLIOS | MOVEIS / UTENSÍLIOS | ARMARIO SOB BANCADA C/ 2 PORTAS | SANTA CRUZ | 0,70X0,80X0,55 M | BOM | CRER - SERV CURATIVOS | SALA DE APOIO - 248 | 775149 | . | 67 | 26/11/2012 00:00:00 | 195 | 185.25
MOVEIS / UTENSÍLIOS | MOVEIS / UTENSÍLIOS | ARMARIO SOB BANCADA C/ 4 PORTAS | SANTA CRUZ | 1,58X0,70X0,50 M | BOM | CRER - SERV CURATIVOS | SALA DE APOIO - 248 | 775146 | . | 67 | 26/11/2012 00:00:00 | 514 | 488.3
MOVEIS / UTENSÍLIOS | MOVEIS / UTENSÍLIOS | ARMARIO SOB BANCADA C/ 6 PORTAS | SANTA CRUZ | 2,18X0,70X0,50 M | BOM | CRER - SERV CURATIVOS | SALA DE APOIO - 248 | 775147 | . | 67 | 26/11/2012 00:00:00 | 664 | 630.8
MOVEIS / UTENSÍLIOS | MOVEIS / UTENSÍLIOS | ARMARIO SOB BANCADA MDF 18 MM | SANTA CRUZ | 1,40X0,70X0,50 M | BOM 8515 ETQ | CRER - POSTO 3 - SERV INTERNACAO | SALA PREPARO DE MEDICAMENTOS - 310 | 2034991 | . | 63 | 06/11/2012 00:00:00 | 460 | 437
MOVEIS / UTENSÍLIOS | MOVEIS / UTENSÍLIOS | ARMARIO SOB BANCADA MDF 18 MM | SANTA CRUZ | 1,40X0,70X0,50 M | BOM 8514 ETQ | CRER - POSTO 2 - SERV INTERNACAO | SALA PREPARO MEDICAMENTOS PORTA ( 263 ) | 2034992 | . | 63 | 06/11/2012 00:00:00 | 460 | 437
MOVEIS / UTENSÍLIOS | MOVEIS / UTENSÍLIOS | ARMARIO SOB BANCADA MDF 18 MM | SANTA CRUZ | 1,50X1,33X0,32 M | BOM | CRER - SERV CONC PROTESES AUDITIVAS | PROTESES AUDITIVAS - 220 | 968048 | .. | 104 | 09/07/2013 00:00:00 | 1205 | 1144.75
MOVEIS / UTENSÍLIOS | MOVEIS / UTENSÍLIOS | ARMARIO SOB BANCADA MDF 18 MM | SANTA CRUZ | 1,50X1,33X0,32 M | BOM | CRER - SERV CONC PROTESES AUDITIVAS | PROTESES AUDITIVAS - 220 | 968049 | .. | 104 | 09/07/2013 00:00:00 | 1205 | 1144.75
MOVEIS / UTENSÍLIOS | MOVEIS / UTENSÍLIOS | ARMARIO SOB BANCADA MDF 18 MM | SANTA CRUZ | 3,50X0,80X0,50 M | BOM | CRER - CME | ESPURGO - 194 | 968070 | . | 98 | 14/06/2013 00:00:00 | 1430 | 1358.5
MOVEIS / UTENSÍLIOS | MOVEIS / UTENSÍLIOS | ARMARIO SOB BANCADA MDF 18 MM | SANTA CRUZ | 3,17X0,60X0,42 M | BOM | CRER - CME | APOIO ADMINISTRATIVO - 195 | 968071 | . | 98 | 14/06/2013 00:00:00 | 880 | 836
MOVEIS / UTENSÍLIOS | MOVEIS / UTENSÍLIOS | ARMARIO SOB BANCADA MDF 4 PORTAS | SANTA CRUZ | 1,20X1,93X0,52 M | BOM | CRER - GINASIO NEURO E FISIO ADULTO | GINÁSIO NEURO E FISIO ADULTO - 567 | 968072 | . | 98 | 14/06/2013 00:00:00 | 1200 | 1140
MOVEIS / UTENSÍLIOS | MOVEIS / UTENSÍLIOS | ARMARIO SSUSPENSO SOB BANCADA 2 PORTAS | SANTA CRUZ | 1,00X0,60X0,50 M | BOM | CRER - LACTARIO | LACTARIO - 371 | 970238 | .. | 105 | 09/07/2013 00:00:00 | 320 | 304
MOVEIS / UTENSÍLIOS | MOVEIS / UTENSÍLIOS | ARMARIO SUSPENSO | MOVEIS SANTA CRUZ | 0.80X0.40X0.55 | BOM | CRER - GER OFICINA ORTOPEDICA | SALA DE MEDIDAS 03 - 751 | 951416 | . | 201 | 19/03/2015 00:00:00 | 360 | 342
MOVEIS / UTENSÍLIOS | MOVEIS / UTENSÍLIOS | ARMARIO SUSPENSO | MOVEIS SANTA CRUZ | 0.80X0.40X0.55 | BOM | CRER - GER OFICINA ORTOPEDICA | CONSULTORIO - 752 | 951417 | , | 201 | 19/03/2015 00:00:00 | 360 | 342
MOVEIS / UTENSÍLIOS | MOVEIS / UTENSÍLIOS | ARMARIO SUSPENSO | MOVEIS SANTA CRUZ | 0.80X0.40X0.55 | BOM | CRER - GER OFICINA ORTOPEDICA | SALA DE MEDIDAS 05 - 748 | 951418 | , | 201 | 19/03/2015 00:00:00 | 360 | 342
MOVEIS / UTENSÍLIOS | MOVEIS / UTENSÍLIOS | ARMARIO SUSPENSO | MOVEIS SANTA CRUZ | 0.80X0.40X0.55 | BOM | CRER - GER OFICINA ORTOPEDICA | SALAS DE MEDIDAS 06 - 749 | 951420 | . | 201 | 19/03/2015 00:00:00 | 360 | 342
MOVEIS / UTENSÍLIOS | MOVEIS / UTENSÍLIOS | ARMARIO SUSPENSO | MOVEIS SANTA CRUZ | 0.80X0.40X0.55 | BOM | CRER - GER OFICINA ORTOPEDICA | SALA DE MEDIDAS 04 - 750 | 951421 | . | 201 | 19/03/2015 00:00:00 | 360 | 342
MOVEIS / UTENSÍLIOS | MOVEIS / UTENSÍLIOS | ARMARIO SUSPENSO - 10 PTS - DIVIDIDAS EM 2 BLOCOS | SANTA CRUZ | MDF 18 MM 3,90X0,60X0,42 M | BOM | CRER - SERV REFEITORIO E PRODUCAO | COPA DE APOIO | 775155 | . | 67 | 26/11/2012 00:00:00 | 815 | 774.25
MOVEIS / UTENSÍLIOS | MOVEIS / UTENSÍLIOS | ARMARIO SUSPENSO - 4 PORTAS | ALASKA | 2,00X1,20X0,52X0,70M | BOM 1552 | CRER - CME | DESINFECCAO QUIMICA - 187 | 2035021 | 0 | 0328 | 14/08/2006 00:00:00 | 1590 | 1510.5
MOVEIS / UTENSÍLIOS | MOVEIS / UTENSÍLIOS | ARMARIO SUSPENSO 1 PORTA | SANTA CRUZ | 0,51X0,51X0,44 M | BOM | CRER - LACTARIO | LACTARIO - 371 | 970237 | .. | 105 | 09/07/2013 00:00:00 | 140 | 133
MOVEIS / UTENSÍLIOS | MOVEIS / UTENSÍLIOS | ARMARIO SUSPENSO 2 PORTAS | IMOL | 0,80X0,60 M | BOM 6885 | CRER - UTI ADULTO | COPA - 68 | 2035003 | . | 480 | 12/04/2012 00:00:00 | 228.8 | 217.36
MOVEIS / UTENSÍLIOS | MOVEIS / UTENSÍLIOS | ARMARIO SUSPENSO 2 PORTAS | ALASKA | 1,07X0,70X0,50MM | BOM 827 | CRER - SERV ELETRONEUROMIOGRAFIA | ELETRONEUROMIOGRAFIA - 846 | 2035022 | 0 | 0285 | 22/03/2004 00:00:00 | 408.74 | 388.303
MOVEIS / UTENSÍLIOS | MOVEIS / UTENSÍLIOS | ARMARIO SUSPENSO 2 PORTAS | SANTA CRUZ | 1,00 X 0,81 X 0,34 M | BOM | CRER - LACTARIO | LACTARIO - 371 | 968376 | . | 130 | 07/10/2013 00:00:00 | 370 | 351.5
MOVEIS / UTENSÍLIOS | MOVEIS / UTENSÍLIOS | ARMARIO SUSPENSO 3 VAOS | SANTA CRUZ | 1,27X0,44X0,30 M | BOM | CRER - LACTARIO | LACTARIO - 371 | 970239 | .. | 105 | 09/07/2013 00:00:00 | 200 | 190
MOVEIS / UTENSÍLIOS | MOVEIS / UTENSÍLIOS | ARMARIO SUSPENSO 4 PORTAS | ALASKA | . | BOM 1269 | CRER - SERV TOMOGRAFIA | TOMOGRAFIA - 616 | 2035023 | 0 | 0305 | 23/01/2006 00:00:00 | 690 | 655.5
MOVEIS / UTENSÍLIOS | MOVEIS / UTENSÍLIOS | ARMARIO SUSPENSO 4 PORTAS | SANTA CRUZ | 2,14X0,70X0,40 M | BOM | CRER - SERV APOIO DIAGN TRATAM | ENFERMAGEM APOIO ADM - 627 | 622957 | . | 53 | 24/07/2012 00:00:00 | 650 | 617.5
MOVEIS / UTENSÍLIOS | MOVEIS / UTENSÍLIOS | ARMARIO SUSPENSO C/ 12 PORTAS | IMOL | 0,60X0,59X0,40 M | BOM 6849 | CRER - SUPERV DE CENTRO CIRURGICO | COPA - 163 | 2035024 | . | 480 | 12/04/2012 00:00:00 | 193.6 | 183.92
MOVEIS / UTENSÍLIOS | MOVEIS / UTENSÍLIOS | ARMARIO SUSPENSO C/ 2 PORTAS | SANTA CRUZ | 1,00 X 0,81 X 0,34 M | BOM | CRER - SERV EQUOTERAPIA | DEPOSITO PORTA 721 | 968380 | . | 130 | 07/10/2013 00:00:00 | 370 | 351.5
MOVEIS / UTENSÍLIOS | MOVEIS / UTENSÍLIOS | ARMARIO SUSPENSO C/ 3 PORTAS | ALSKA | 03 PORTAS / 01 PRATELEIRA | BOM | CRER - SERV ELETRONEUROMIOGRAFIA | NEUROMODULAÇAO 01 - 845 | 775771 | . | 0356 | 04/05/2009 00:00:00 | 445 | 422.75
MOVEIS / UTENSÍLIOS | MOVEIS / UTENSÍLIOS | ARMARIO SUSPENSO C/ 4 COMPARTIMENTOS | SANTA CRUZ | 1,50X0,75X0,40 M | BOM | CRER - SERV APOIO DIAGN TRATAM | LAUDOS GRAFICOS RESIDENTES R1/R2 - 904 | 970234 | . | 97 | 07/06/2013 00:00:00 | 510 | 484.5
MOVEIS / UTENSÍLIOS | MOVEIS / UTENSÍLIOS | ARMARIO SUSPENSO C/ 4 PORTAS | SANTA CRUZ | 1,20X0,60X0,32 M | BOM | CRER - SERV CURATIVOS | POSTO DE ENFERMAGEM | 775148 | . | 67 | 26/11/2012 00:00:00 | 284 | 269.8
MOVEIS / UTENSÍLIOS | MOVEIS / UTENSÍLIOS | ARMARIO SUSPENSO C/ 6 PORTAS | SANTA CRUZ | 2,18X0,60X0,42 M | BOM 8519 | CRER - SERV CURATIVOS | SALA DE APOIO - 248 | 2035025 | . | 63 | 06/11/2012 00:00:00 | 514 | 488.3
MOVEIS / UTENSÍLIOS | MOVEIS / UTENSÍLIOS | ARMARIO SUSPENSO C/ 6 PORTAS | SANTA CRUZ | 3,34X0,60X0,42 M | BOM | CRER - SERV CURATIVOS | SALA DE APOIO - 248 | 775145 | . | 67 | 26/11/2012 00:00:00 | 708 | 672.6
MOVEIS / UTENSÍLIOS | MOVEIS / UTENSÍLIOS | ARMARIO SUSPENSO C/ 7 PORTAS | IMOL | 3,50X0,70 M | BOM 6846 | CRER - SUPERV DE CENTRO CIRURGICO | POSTO DE ENFERMAGEM | 2035027 | . | 480 | 12/04/2012 00:00:00 | 1012 | 961.4
MOVEIS / UTENSÍLIOS | MOVEIS / UTENSÍLIOS | ARMARIO SUSPENSO EM MDF 18MM | SANTA CRUZ | 1.40X0.35X0.35M | BOM | CRER - SUPERV FATURAMENTO | SUPERV DE FATURAMENTO - 688 | 952173 | . | 237 | 09/10/2015 00:00:00 | 453.33 | 430.6635
MOVEIS / UTENSÍLIOS | MOVEIS / UTENSÍLIOS | ARMARIO SUSPENSO EM MDF 18MM | SANTA CRUZ | 1.40X0.35X0.35M | BOM | CRER - SUPERV FATURAMENTO | SUPERV DE FATURAMENTO - 688 | 952174 | . | 237 | 09/10/2015 00:00:00 | 453.33 | 430.6635
MOVEIS / UTENSÍLIOS | MOVEIS / UTENSÍLIOS | ARMARIO SUSPENSO EM MDF 18MM | SANTA CRUZ | 1.40X0.35X0.35M | BOM | CRER - SUPERV FATURAMENTO | SUPERV DE FATURAMENTO - 688 | 952175 | . | 237 | 09/10/2015 00:00:00 | 453.33 | 430.6635
MOVEIS / UTENSÍLIOS | MOVEIS / UTENSÍLIOS | ARMARIO SUSPENSO EM MDF 18MM | SANTA CRUZ | 1.40X0.35X0.35M | BOM | CRER - SUPERV FATURAMENTO | SUPERV DE FATURAMENTO - 688 | 952176 | . | 237 | 09/10/2015 00:00:00 | 453.33 | 430.6635
MOVEIS / UTENSÍLIOS | MOVEIS / UTENSÍLIOS | ARMARIO SUSPENSO EM MDF 18MM | SANTA CRUZ | 1.40X0.35X0.35M | BOM | CRER - SUPERV FATURAMENTO | SUPERV DE FATURAMENTO - 688 | 952177 | . | 237 | 09/10/2015 00:00:00 | 453.33 | 430.6635
MOVEIS / UTENSÍLIOS | MOVEIS / UTENSÍLIOS | ARMARIO SUSPENSO EM MDF 18MM | SANTA CRUZ | 1.40X0.35X0.35M | BOM | CRER - SUPERV FATURAMENTO | SUPERV DE FATURAMENTO - 688 | 952178 | . | 237 | 09/10/2015 00:00:00 | 453.33 | 430.6635
MOVEIS / UTENSÍLIOS | MOVEIS / UTENSÍLIOS | ARMARIO SUSPENSO EM MDF | SANTA CRUZ | 18MM 0,90X0,40X0,40M | BOM 9938 | CRER - COORD ATEND ODONTOLOGICO PACIE | SERV DE ODONTOLOGIA | 2034994 | . | 000178 | 10/10/2014 00:00:00 | 350 | 332.5
MOVEIS / UTENSÍLIOS | MOVEIS / UTENSÍLIOS | ARMARIO SUSPENSO EM MDF | SANTA CRUZ | 18MM 1.00X0,40X0,50CM | BOM 9941 | CRER - COORD ATEND ODONTOLOGICO PACIE | SERV DE ODONTOLOGIA | 2034995 | . | 000178 | 10/10/2014 00:00:00 | 380 | 361
MOVEIS / UTENSÍLIOS | MOVEIS / UTENSÍLIOS | ARMARIO SUSPENSO EM MDF | SANTA CRUZ | 18MM 0,90X0,40X1,13M | BOM 9940 | CRER - COORD ATEND ODONTOLOGICO PACIE | RECEPCAO | 2034996 | . | 000178 | 10/10/2014 00:00:00 | 750 | 712.5
MOVEIS / UTENSÍLIOS | MOVEIS / UTENSÍLIOS | ARMARIO SUSPENSO EM MDF | SANTA CRUZ | 18MM 1,10X0,40X0,55 | BOM 9942 | CRER - COORD ATEND ODONTOLOGICO PACIE | SALA MATERIAL ESTERIL | 2034997 | . | 000178 | 10/10/2014 00:00:00 | 420 | 399
MOVEIS / UTENSÍLIOS | MOVEIS / UTENSÍLIOS | ARMARIO SUSPENSO EM MDF | SANTA CRUZ | 18MM 0,90X0,40X0,40M | BOM 9937 | CRER - COORD ATEND ODONTOLOGICO PACIE | SERV DE ODONTOLOGIA | 2034998 | . | 000178 | 10/10/2014 00:00:00 | 350 | 332.5
MOVEIS / UTENSÍLIOS | MOVEIS / UTENSÍLIOS | ARMARIO SUSPENSO EM MDF | SANTA CRUZ | 18MM 0,90X0,40X0,40M | BOM 9939 | CRER - COORD ATEND ODONTOLOGICO PACIE | SERV DE ODONTOLOGIA | 2034999 | . | 000178 | 10/10/2014 00:00:00 | 350 | 332.5
MOVEIS / UTENSÍLIOS | MOVEIS / UTENSÍLIOS | ARMARIO SUSPENSO EM MDF 18MM | SANTA CRUZ | 0.58X0.42X0.50M | BOM | CRER - SERV RECUP POS ANESTESIA GEAD | SERV DE RPA GEAD - 644 | 952168 | . | 214 | 18/05/2015 00:00:00 | 250 | 237.5
MOVEIS / UTENSÍLIOS | MOVEIS / UTENSÍLIOS | ARMARIO SUSPENSO MDF | MOVEIS SANTA CRUZ | 0.80X0.40X0.55 | BOM | CRER - GER OFICINA ORTOPEDICA | SALA DE MEDIDAS 02 - 753 | 951419 | . | 201 | 19/03/2015 00:00:00 | 360 | 342
MOVEIS / UTENSÍLIOS | MOVEIS / UTENSÍLIOS | ARMARIO SUSPENSO MDF | SANTA CRUZ | 1,00 X 0,81 X 0,34 M | BOM | CRER - SERV HIGIENIZACAO | SERV HIGIENIZACAO | 968379 | . | 130 | 07/10/2013 00:00:00 | 370 | 351.5
MOVEIS / UTENSÍLIOS | MOVEIS / UTENSÍLIOS | ARMARIO SUSPENSO MDF 02 PORTAS | WANDEIR | A 0,70 / L 1,20 / P 0,45 | BOM | CRER - POSTO 4 - SERV INTERNACAO | DML | 1913949 | . | 12 | 18/07/2019 00:00:00 | 620 | 589
MOVEIS / UTENSÍLIOS | MOVEIS / UTENSÍLIOS | ARMARIO SUSPENSO MDF 02 PORTAS | WANDEIR | A 0,70 / L 1,20 / P 0,45 | BOM | CRER - NUCLEO EXCE OPERACIONAL | SUPERVISÃO DE EXCELÊNCIA OPERACIONAL | 1913950 | . | 12 | 18/07/2019 00:00:00 | 620 | 589
MOVEIS / UTENSÍLIOS | MOVEIS / UTENSÍLIOS | ARMARIO SUSPENSO MDF 18 MM | OLBIA | 0,80X0,60X0,40 M | BOM | CRER - SERV ALMOX PATRIMONIO | BENS USADOS SERVIVEIS | 1765754 | . | 489 | 17/04/2012 00:00:00 | 409.2 | 388.74
MOVEIS / UTENSÍLIOS | MOVEIS / UTENSÍLIOS | ARMARIO SUSPENSO MDF 18 MM | IMOL | 1,00X0,80X0,30 M | BOM 6145 | CRER - SERV HIGIENIZACAO | SERV HIGIENIZACAO | 2035000 | . | 480 | 12/04/2012 00:00:00 | 338.8 | 321.86
MOVEIS / UTENSÍLIOS | MOVEIS / UTENSÍLIOS | ARMARIO SUSPENSO MDF 18 MM | IMOL | 1,00X0,80X0,30 M | BOM 6182 | CRER - SERV HIGIENIZACAO | SERV HIGIENIZACAO | 2035001 | . | 480 | 12/04/2012 00:00:00 | 338.8 | 321.86
MOVEIS / UTENSÍLIOS | MOVEIS / UTENSÍLIOS | ARMARIO SUSPENSO MDF 18 MM | IMOL | 1,00X0,80X0,30 M | BOM 6183 | CRER - SERV HIGIENIZACAO | SERV HIGIENIZACAO | 2035002 | . | 480 | 12/04/2012 00:00:00 | 338.8 | 321.86
MOVEIS / UTENSÍLIOS | MOVEIS / UTENSÍLIOS | ARMARIO SUSPENSO MDF 18 MM | IMOL | 1,00X0,80X0,30 M | BOM 6181 | CRER - SERV HIGIENIZACAO | SERV HIGIENIZACAO | 2035004 | . | 480 | 12/04/2012 00:00:00 | 338.8 | 321.86
MOVEIS / UTENSÍLIOS | MOVEIS / UTENSÍLIOS | ARMARIO SUSPENSO MDF 18 MM | IMOL | 0,80X0,60X0,30 M | BOM 8572 | CRER - AREAS COMUNS | ESTOQUE TRANSITORIO | 2035005 | . | 480 | 12/04/2012 00:00:00 | 206.8 | 196.46
MOVEIS / UTENSÍLIOS | MOVEIS / UTENSÍLIOS | ARMARIO SUSPENSO MDF 18 MM | IMOL | 2,02X0,80 M | BOM 6879 | CRER - SUPERV ENSINO PESQUISA | SALA 03 - 823 | 2035006 | . | 480 | 12/04/2012 00:00:00 | 448.8 | 426.36
MOVEIS / UTENSÍLIOS | MOVEIS / UTENSÍLIOS | ARMARIO SUSPENSO MDF 18 MM | IMOL | 1,00X0,80 M | BOM 6886 | CRER - SERV HIGIENIZACAO | SERV HIGIENIZACAO | 2035007 | . | 480 | 12/04/2012 00:00:00 | 338.8 | 321.86
MOVEIS / UTENSÍLIOS | MOVEIS / UTENSÍLIOS | ARMARIO SUSPENSO MDF 18 MM | IMOL | 1,00X0,80X0,30 M | BOM 7181 | CRER - SERV HIGIENIZACAO | SERV HIGIENIZACAO | 2035008 | . | 480 | 12/04/2012 00:00:00 | 338.8 | 321.86
MOVEIS / UTENSÍLIOS | MOVEIS / UTENSÍLIOS | ARMARIO SUSPENSO MDF 18 MM | IMOL | 1,00X0,80X0,30 M | BOM 7182 | CRER - SERV HIGIENIZACAO | SERV HIGIENIZACAO | 2035009 | . | 480 | 12/04/2012 00:00:00 | 338.8 | 321.86
MOVEIS / UTENSÍLIOS | MOVEIS / UTENSÍLIOS | ARMARIO SUSPENSO MDF 18 MM | IMOL | 1,00X0,80X0,30 M | BOM 7183 | CRER - COORD ATEND ODONTOLOGICO PACIE | LABORATORIO | 2035010 | . | 480 | 12/04/2012 00:00:00 | 338.8 | 321.86
MOVEIS / UTENSÍLIOS | MOVEIS / UTENSÍLIOS | ARMARIO SUSPENSO MDF 18 MM | IMOL | 1,00X0,80 M | BOM 6850 | CRER - SERV HIGIENIZACAO | SERV HIGIENIZACAO | 2035011 | . | 480 | 12/04/2012 00:00:00 | 338.8 | 321.86
MOVEIS / UTENSÍLIOS | MOVEIS / UTENSÍLIOS | ARMARIO SUSPENSO MDF 18 MM | IMOL | 1,00X0,80X0,30 M | BOM 6186 | CRER - SERV HIGIENIZACAO | SERV HIGIENIZACAO | 2035012 | . | 480 | 12/04/2012 00:00:00 | 338.8 | 321.86
MOVEIS / UTENSÍLIOS | MOVEIS / UTENSÍLIOS | ARMARIO SUSPENSO MDF 18 MM | IMOL | 0,60X0,40 M | BOM 6870 | CRER - UTI ADULTO | ISOLAMENTO 01 | 2035013 | . | 480 | 12/04/2012 00:00:00 | 127.6 | 121.22
MOVEIS / UTENSÍLIOS | MOVEIS / UTENSÍLIOS | ARMARIO SUSPENSO MDF 18 MM | IMOL | 0,60X0,40 M | BOM 6872 | CRER - UTI ADULTO | ISOLAMENTO 02 | 2035014 | . | 480 | 12/04/2012 00:00:00 | 127.6 | 121.22
MOVEIS / UTENSÍLIOS | MOVEIS / UTENSÍLIOS | ARMARIO SUSPENSO MDF 18 MM | IMOL | 1,00X0,80X0,30 M | BOM 7180 | CRER - SERV HIGIENIZACAO | SERV HIGIENIZACAO | 2035015 | . | 480 | 12/04/2012 00:00:00 | 338.8 | 321.86
MOVEIS / UTENSÍLIOS | MOVEIS / UTENSÍLIOS | ARMARIO SUSPENSO MDF 18 MM | IMOL | 1,00X0,80X0,30 M | BOM 6184 | CRER - SERV HIGIENIZACAO | SERV HIGIENIZACAO | 2035016 | . | 480 | 12/04/2012 00:00:00 | 338.8 | 321.86
MOVEIS / UTENSÍLIOS | MOVEIS / UTENSÍLIOS | ARMARIO SUSPENSO MDF 18 MM | IMOL | 1,00X0,80X0,30 M | BOM 7184 | CRER - AREAS COMUNS | SERVICO DE JARDINAGEM - 145 | 2035017 | . | 480 | 12/04/2012 00:00:00 | 338.8 | 321.86
MOVEIS / UTENSÍLIOS | MOVEIS / UTENSÍLIOS | ARMARIO SUSPENSO MDF 18 MM | SANTA CRUZ | 0,51X0,51X0,44 M | BOM 9157 | CRER - UTI ADULTO | SALA DE EQUIPAMENTOS - 54 | 324172 | . | 138 | 01/11/2013 00:00:00 | 120 | 114
MOVEIS / UTENSÍLIOS | MOVEIS / UTENSÍLIOS | ARMARIO SUSPENSO MDF 18 MM | SANTA CRUZ | 2,33X0,70X0,40 M | BOM | CRER - POSTO 2 - SERV INTERNACAO | POSTO DE ENFERMAGEM | 775141 | . | 67 | 05/10/2009 00:00:00 | 505 | 479.75
MOVEIS / UTENSÍLIOS | MOVEIS / UTENSÍLIOS | ARMARIO SUSPENSO MDF 18 MM | SANTA CRUZ | 2,33X0,70X0,40 M | BOM ETQ | CRER - POSTO 3 - SERV INTERNACAO | POSTO DE ENFERMAGEM | 775142 | . | 67 | 26/11/2012 00:00:00 | 505 | 479.75
MOVEIS / UTENSÍLIOS | MOVEIS / UTENSÍLIOS | ARMARIO SUSPENSO MDF 18 MM | ALASKA | 03 PORTAS / 01 PRATELEIRA | BOM | CRER - SERV CRER EM CASA | SERV ATENDIMENTO DOMICILIAR - 524 | 775772 | . | 0356 | 04/05/2009 00:00:00 | 445 | 422.75
MOVEIS / UTENSÍLIOS | MOVEIS / UTENSÍLIOS | ARMARIO SUSPENSO MDF 18 MM | SANTA CRUZ | 1,00 X 0,81 X 0,34 M | BOM | CRER - SERV HIGIENIZACAO | SERV HIGIENIZACAO | 968368 | . | 130 | 07/10/2013 00:00:00 | 370 | 351.5
MOVEIS / UTENSÍLIOS | MOVEIS / UTENSÍLIOS | ARMARIO SUSPENSO MDF 18 MM | SANTA CRUZ | 1,00 X 0,81 X 0,34 M | BOM | CRER - SERV HIGIENIZACAO | SERV HIGIENIZACAO | 968370 | . | 130 | 07/10/2013 00:00:00 | 370 | 351.5
MOVEIS / UTENSÍLIOS | MOVEIS / UTENSÍLIOS | ARMARIO SUSPENSO MDF 18 MM | SANTA CRUZ | 1,00 X 0,81 X 0,34 M | BOM | CRER - SERV HIGIENIZACAO | SERV HIGIENIZACAO | 968371 | . | 130 | 07/10/2013 00:00:00 | 370 | 351.5
MOVEIS / UTENSÍLIOS | MOVEIS / UTENSÍLIOS | ARMARIO SUSPENSO MDF 18 MM | SANTA CRUZ | 1,00 X 0,81 X 0,34 M | BOM | CRER - SERV HIGIENIZACAO | SERV HIGIENIZACAO | 968372 | . | 130 | 07/10/2013 00:00:00 | 370 | 351.5
MOVEIS / UTENSÍLIOS | MOVEIS / UTENSÍLIOS | ARMARIO SUSPENSO MDF 18 MM | SANTA CRUZ | 1,00 X 0,81 X 0,34 M | BOM | CRER - SERV HIGIENIZACAO | SERV HIGIENIZACAO | 968373 | . | 130 | 07/10/2013 00:00:00 | 370 | 351.5
MOVEIS / UTENSÍLIOS | MOVEIS / UTENSÍLIOS | ARMARIO SUSPENSO MDF 18 MM | SANTA CRUZ | 1,00 X 0,81 X 0,34 M | BOM | CRER - SERV PROCESSAMENTO DE ROUPAS | AREA SUJA - 380 | 968374 | . | 130 | 07/10/2013 00:00:00 | 370 | 351.5
MOVEIS / UTENSÍLIOS | MOVEIS / UTENSÍLIOS | ARMARIO SUSPENSO MDF 18 MM | SANTA CRUZ | 1,00 X 0,81 X 0,34 M | BOM | CRER - SERV HIGIENIZACAO | SERV HIGIENIZACAO | 968375 | . | 130 | 07/10/2013 00:00:00 | 370 | 351.5
MOVEIS / UTENSÍLIOS | MOVEIS / UTENSÍLIOS | ARMARIO SUSPENSO MDF 18 MM | SANTA CRUZ | 1,00 X 0,81 X 0,34 M | BOM | CRER - SERV HIGIENIZACAO | SERV HIGIENIZACAO | 968378 | . | 130 | 07/10/2013 00:00:00 | 370 | 351.5
MOVEIS / UTENSÍLIOS | MOVEIS / UTENSÍLIOS | ARMARIO SUSPENSO MDF 18 MM | SANTA CRUZ | 1,50X0,60X0,44 M | BOM | CRER - SERV CRER EM CASA | SERV ATENDIMENTO DOMICILIAR - 524 | 968800 | . | 138 | 01/11/2013 00:00:00 | 450 | 427.5
MOVEIS / UTENSÍLIOS | MOVEIS / UTENSÍLIOS | ARMARIO SUSPENSO MDF 18 MM | SANTA CRUZ | 1,50X0,60X0,44 M | BOM | CRER - SERV FONOTERAPIA | POSTO DE EVOLUÇÃO | 968801 | . | 138 | 01/11/2013 00:00:00 | 450 | 427.5
MOVEIS / UTENSÍLIOS | MOVEIS / UTENSÍLIOS | ARMARIO SUSPENSO MDF 18 MM - 2 PORTAS | OLBIA | 0,80X0,60 M | BOM | CRER - CME | ESPURGO - 194 | 1765750 | . | 489 | 17/04/2012 00:00:00 | 281.6 | 267.52
MOVEIS / UTENSÍLIOS | MOVEIS / UTENSÍLIOS | ARMARIO SUSPENSO MDF 18 MM - 2 PORTAS | IMOL | 1,40X0,84 M | BOM 6864 | CRER - CME | DOBRADURA - 188 | 2035028 | . | 480 | 12/04/2012 00:00:00 | 479.6 | 455.62
MOVEIS / UTENSÍLIOS | MOVEIS / UTENSÍLIOS | ARMARIO SUSPENSO MDF 18 MM - 4 VAOS | IMOL | 2,80X0,80 M | BOM | CRER - CME | DOBRADURA - 188 | 6862 | . | 480 | 12/04/2012 00:00:00 | 844.8 | 802.56
MOVEIS / UTENSÍLIOS | MOVEIS / UTENSÍLIOS | ARMARIO SUSPENSO MDF 18 MM 48 VAOS | OLBIA | 1,93X1,86 M | BOM | CRER - CME | MATERIAIS ESTERELIZADOS - 184 | 1765752 | . | 489 | 17/04/2012 00:00:00 | 1139.6 | 1082.62
MOVEIS / UTENSÍLIOS | MOVEIS / UTENSÍLIOS | ARMARIO SUSPENSO MDF 18MM BRANCO | SANTA CRUZ | 1.60X0.40X0.50M | BOM | CRER - SERV PROCESSAMENTO DE ROUPAS | ROUPARIA - 370 | 951523 | . | 213 | 11/05/2015 00:00:00 | 700 | 665
MOVEIS / UTENSÍLIOS | MOVEIS / UTENSÍLIOS | ARMARIO SUSPENSO MDF 2 PORTAS | ALASKA | 1,05X0,60X0,15 M | BOM | CRER - SERV APOIO DIAGN TRATAM | GER. DE APOIO DIAGNOSTICO - 617 | 1424 | 0 | 0319 | 25/04/2006 00:00:00 | 420 | 399
MOVEIS / UTENSÍLIOS | MOVEIS / UTENSÍLIOS | ARMARIO SUSPENSO MDF 2 PORTAS | SANTA CRUZ | 1,00 X 0,81 X 0,34 M | BOM 9040 | CRER - SERV REFEITORIO E PRODUCAO | VESTIARIO | 324007 | . | 130 | 07/10/2013 00:00:00 | 370 | 351.5
MOVEIS / UTENSÍLIOS | MOVEIS / UTENSÍLIOS | ARMARIO SUSPENSO MDF 2 PORTAS | SANTA CRUZ | 1.05X0.40X0.70M | BOM | CRER - SERV RESSONANCIA MAGNETICA | RESSONANCIA MAGNETICA | 951521 | . | 213 | 11/05/2015 00:00:00 | 700 | 665
MOVEIS / UTENSÍLIOS | MOVEIS / UTENSÍLIOS | ARMARIO SUSPENSO MDF 3 PORTAS | SANTA CRUZ | 1,47X0,75X0,40 M | BOM | CRER - SERV BERA | SERV BERA - 643 | 8512 | . | 63 | 06/11/2012 00:00:00 | 337 | 320.15
MOVEIS / UTENSÍLIOS | MOVEIS / UTENSÍLIOS | ARMARIO SUSPENSO MDF 3 PORTAS | SANTA CRUZ | 1,43X0,70X0,42 M | BOM | CRER - SERV BERA | SERV BERA - 643 | 8526 | . | 63 | 06/11/2012 00:00:00 | 310 | 294.5
MOVEIS / UTENSÍLIOS | MOVEIS / UTENSÍLIOS | ARMARIO SUSPENSO MDF 4 PORTAS | SANTA CRUZ | 1,20X0,60X0,42 M | BOM | CRER - SERV RECUP POS ANESTESIA GEAD | SERV DE RPA GEAD - 644 | 8513 | . | 63 | 06/11/2012 00:00:00 | 250 | 237.5
MOVEIS / UTENSÍLIOS | MOVEIS / UTENSÍLIOS | ARMARIO SUSPENSO MDF C/ 3 NICHOS | ALASKA | 0,57 X 0,44 X 0,30M | BOM | CRER - AMBULATORIO | DEPOSITO DO POSTO DE ENFERMAGEM (PORTA 31) | 1943 | 0 | 0343 | 29/10/2007 00:00:00 | 150 | 142.5
MOVEIS / UTENSÍLIOS | MOVEIS / UTENSÍLIOS | ARMARIO SUSPENSO MDF C/ 3 PORTAS | SANTA CRUZ | 1,16X0,86X0,42 M | BOM | CRER - SERV ULTRASSONOGRAFIA | ULTRASSONOGRAFIA 03 | 8527 | . | 63 | 06/11/2012 00:00:00 | 310 | 294.5
MOVEIS / UTENSÍLIOS | MOVEIS / UTENSÍLIOS | ARMARIO SUSPENSO MDF C/ 4 PORTAS | SANTA CRUZ | 2,01X0,99X0,44 M | BOM | CRER - SERV APOIO DIAGN TRATAM | SALA MAMOGRAFIA - 642 | 8511 | . | 63 | 06/11/2012 00:00:00 | 788 | 748.6
MOVEIS / UTENSÍLIOS | MOVEIS / UTENSÍLIOS | ARMARIO SUSPENSO MDF C/ 6 NICHOS | ALASKA | 1,16 X 0,40 X 0,30M | BOM | CRER - AMBULATORIO | DEPOSITO DO POSTO DE ENFERMAGEM (PORTA 31) | 1942 | 0 | 0343 | 29/10/2007 00:00:00 | 278 | 264.1
MOVEIS / UTENSÍLIOS | MOVEIS / UTENSÍLIOS | ARMARIO SUSPENSO VERTICAL C/ 13 COMPARTIMENTOS | SANTA CRUZ | 0,55X2,37X0,42 M | BOM | CRER - SERV APOIO DIAGN TRATAM | LAUDOS GRAFICOS RESIDENTES R1/R2 - 904 | 970233 | . | 97 | 07/06/2013 00:00:00 | 880 | 836
MOVEIS / UTENSÍLIOS | MOVEIS / UTENSÍLIOS | ARMARIO TIPO 1 GAVETA E 1 PORTA | ALASKA | . | BOM | CRER - SERV DE ADMISSAO E ALTA | SERV DE ADMISSAO E ALTA | 976 | 0 | 0258 | 21/03/2005 00:00:00 | 179 | 170.05
MOVEIS / UTENSÍLIOS | MOVEIS / UTENSÍLIOS | ARMARIO TIPO CARRINHO - 1 PORTA - 1 GAVETA | ALASKA | . | BOM 969 | CRER - SERV RECEPCAO | RECEPÇAO DE EXAMES | 2035591 | 0 | 0258 | 21/03/2005 00:00:00 | 179 | 170.05
MOVEIS / UTENSÍLIOS | MOVEIS / UTENSÍLIOS | ARMARIO TIPO CARRINHO 1 GAVETA 1 PORTA | ALASKA | . | BOM 973 | CRER - SERV APOIO DIAGN TRATAM | SALA ENFERMAGEM - 623 | 2035593 | 0 | 0258 | 21/03/2005 00:00:00 | 179 | 170.05
MOVEIS / UTENSÍLIOS | MOVEIS / UTENSÍLIOS | ARMARIO TIPO CARRINHO 1 GAVETA E 1 PORTA | ALASKA | . | BOM 975 | CRER - SERV RECEPCAO | RECEPÇÃO CENTRAL | 2035594 | 0 | 0258 | 21/03/2005 00:00:00 | 179 | 170.05
MOVEIS / UTENSÍLIOS | MOVEIS / UTENSÍLIOS | ARMARIO TIPO CARRINHO 1 GAVETA E 1 PORTA | ALASKA | . | BOM 974 | CRER - SERV RECEPCAO | RECEPÇAO DE EXAMES | 2035595 | 0 | 0258 | 21/03/2005 00:00:00 | 179 | 170.05
MOVEIS / UTENSÍLIOS | MOVEIS / UTENSÍLIOS | ARMARIO TIPO CARRINHO 1 GAVETA E 1 PORTA | ALASKA | . | BOM 971 | CRER - SERV RECEPCAO | RECEPÇAO DE EXAMES | 2035596 | 0 | 0258 | 21/03/2005 00:00:00 | 179 | 170.05
MOVEIS / UTENSÍLIOS | MOVEIS / UTENSÍLIOS | ARMARIO TIPO CARRINHO 1 PORTA | ALASKA | . | BOM 977 | CRER - SERV TERAPIA OCUPACIONAL | GINASIO TO ADULTO - 562 | 2035598 | . | 0258 | 21/03/2005 00:00:00 | 179 | 170.05
MOVEIS / UTENSÍLIOS | MOVEIS / UTENSÍLIOS | ARMARIO TIPO CARRINHO MDF 1 PORTA 1 GAVETA | ALASKA | . | BOM 972 | CRER - SUPERV ANALISES CLINICAS | SALA ESTERELIZAÇÃO - CIENTIFICA LAB - 814 | 2307993 | 0 | 0258 | 21/03/2005 00:00:00 | 179 | 170.05
MOVEIS / UTENSÍLIOS | MOVEIS / UTENSÍLIOS | ARMARIO TIPO CARRINHO MDF 1 PORTA 1 GAVETA | ALASKA | . | BOM 978 | CRER - GINASIO NEURO E FISIO ADULTO | GINÁSIO NEURO E FISIO ADULTO - 567 | 2307994 | 0 | 0258 | 21/03/2005 00:00:00 | 179 | 170.05
MOVEIS / UTENSÍLIOS | MOVEIS / UTENSÍLIOS | ARMARIO TIPO CARRINHO MDF 18 MM | ALASKA | . | BOM 979 | CRER - SERV RECEPCAO | RECEPÇAO DE EXAMES | 2035590 | 0 | 0258 | 21/03/2005 00:00:00 | 179 | 170.05
MOVEIS / UTENSÍLIOS | MOVEIS / UTENSÍLIOS | ARMARIO TIPO ESCANINHO MDF 18 MM - SUSPENSO 5 PT | SANTA CRUZ MOVEIS | 2,11X0,44 M | BOM | CRER - SERV VIGILANCIA MONITORAMENTO | SALA DE MONITORAMENTO - 144 (INTERATIVA) | 775710 | 0 | 453 | 14/05/2008 00:00:00 | 553.19 | 525.5305
MOVEIS / UTENSÍLIOS | MOVEIS / UTENSÍLIOS | ARMARIO VERTICAL 02 PORTAS | ALASKA | A 2,00 X L 1,00 X P 0,55 | BOM 1420 | CRER - GER OFICINA ORTOPEDICA | SALA DE MAQUINAS | 2035030 | 0 | 0319 | 25/04/2006 00:00:00 | 850 | 807.5
MOVEIS / UTENSÍLIOS | MOVEIS / UTENSÍLIOS | ARMARIO VERTICAL 6 PORTAS | SANTA CRUZ | 1,87X1,89X0,54 M | BOM | CRER - LACTARIO | LACTARIO - 371 | 970243 | .. | 105 | 09/07/2013 00:00:00 | 2030 | 1928.5
MOVEIS / UTENSÍLIOS | MOVEIS / UTENSÍLIOS | ARMARIO VERTICAL ALTO C/ 4 PORTAS | SANTA CRUZ | 1,20X2,09X0,60 M | BOM | CRER - AMBULATORIO | SALA COLOCAÇÃO DE GESSO (PORTA 243) | 8521 | . | 63 | 06/11/2012 00:00:00 | 1107 | 1051.65
MOVEIS / UTENSÍLIOS | MOVEIS / UTENSÍLIOS | ARMARIO VERTICAL ALTO- 2 PORTAS | ALASKA | 1,00X2,00 M | BOM 1685 | CRER - SERV ALMOXARIFADO CAF | CENTRAL DE PAGAMENTOS ALMOXARIFADO - 146 | 2035034 | 0 | 0338 | 27/02/2007 00:00:00 | 750 | 712.5
MOVEIS / UTENSÍLIOS | MOVEIS / UTENSÍLIOS | ARMARIO VERTICAL BAIXO C/ 2 PORTAS | SANTA CRUZ | 1,20X1,00X0,60 M | BOM | CRER - AMBULATORIO | SALA RETIRADA DE GESSO (PORTA 244) | 8522 | . | 63 | 06/11/2012 00:00:00 | 549 | 521.55
MOVEIS / UTENSÍLIOS | MOVEIS / UTENSÍLIOS | ARMARIO VERTICAL C/ 6 PORTAS | MOVEIS SANTA CRUZ | APRX. 2.10X2.20X0.45 MT | BOM | CRER - SERV REFEITORIO E PRODUCAO | VESTIARIO | 322617 | . | 219 | 01/06/2015 00:00:00 | 3300 | 3135
MOVEIS / UTENSÍLIOS | MOVEIS / UTENSÍLIOS | BALCAO C/ TABUA DE PASSAR | SOMOPAR | . | BOM | CRER - SERV ALMOX PATRIMONIO | BENS USADOS SERVIVEIS | 780173 | . | 857181 | 19/03/2012 00:00:00 | 139.9 | 132.905
MOVEIS / UTENSÍLIOS | MOVEIS / UTENSÍLIOS | BALCAO C/ TABUA DE PASSAR | SOMOPAR | . | BOM | CRER - SERV ALMOX PATRIMONIO | BENS USADOS SERVIVEIS | 780174 | . | 857181 | 19/03/2012 00:00:00 | 139.9 | 132.905
MOVEIS / UTENSÍLIOS | MOVEIS / UTENSÍLIOS | BALCAO DE ATENDIMENTO MDF | ALASKA | . | INSERVÍVEL 1551 | CRER - SERV ALMOX PATRIMONIO | MOVEIS - MAQUINAS - EQUIP INSERVÍVEIS | 2035626 | 0 | 0326 | 14/08/2006 00:00:00 | 5366.66 | 5098.327
MOVEIS / UTENSÍLIOS | MOVEIS / UTENSÍLIOS | BALCAO DE ATENDIMENTO MDF | ALASKA | . | BOM 1301 | CRER - SERV ALMOX PATRIMONIO | MOVEIS - MAQUINAS - EQUIP INSERVÍVEIS | 2035627 | 0 | 0303 | 23/01/2006 00:00:00 | 5650 | 5367.5
MOVEIS / UTENSÍLIOS | MOVEIS / UTENSÍLIOS | BALCAO DE ATENDIMENTO MDF 30 MM | ALASKA | . | BOM 1302 | CRER - SERV RECEPCAO | RECEPÇÃO CENTRAL | 2035628 | 0 | 0303 | 23/01/2006 00:00:00 | 5650 | 5367.5
MOVEIS / UTENSÍLIOS | MOVEIS / UTENSÍLIOS | BALCAO EM L MDF 18 MM | ALASKA | . | BOM | CRER - SERV ALMOX PATRIMONIO | MOVEIS - MAQUINAS - EQUIP INSERVÍVEIS | 982 | 0 | 0258 | 21/03/2005 00:00:00 | 1800 | 1710
MOVEIS / UTENSÍLIOS | MOVEIS / UTENSÍLIOS | BALCAO EM L MDF 18 MM | ALASKA | . | BOM | CRER - SERV ALMOX PATRIMONIO | BENS USADOS SERVIVEIS | 983 | 0 | 0259 | 21/03/2005 00:00:00 | 2224 | 2112.8
MOVEIS / UTENSÍLIOS | MOVEIS / UTENSÍLIOS | BALCAO EM L MDF 18 MM | ALASKA | . | BOM | CRER - SERV ALMOX PATRIMONIO | MOVEIS - MAQUINAS - EQUIP INSERVÍVEIS | 984 | . | 0259 | 21/03/2005 00:00:00 | 2098 | 1993.1
MOVEIS / UTENSÍLIOS | MOVEIS / UTENSÍLIOS | BALCAO MDF REVESTIMENTO FORMICA | ALASKA | 3,30X0,70M | BOM | CRER - SERV ALMOX PATRIMONIO | BENS USADOS SERVIVEIS | 1548 | 0 | 0326 | 14/08/2006 00:00:00 | 2683.33 | 2549.1635
MOVEIS / UTENSÍLIOS | MOVEIS / UTENSÍLIOS | BALCAO MDF REVESTIMENTO MOGNO | ALASKA | 1,50X1,15X0,5M | BOM | CRER - SERV ADEQ POST CADEIRAS RODAS | ADEQ POST CADEIRAS DE RODAS | 110 | 0 | 278 | 12/11/2003 00:00:00 | 911.8 | 866.21
MOVEIS / UTENSÍLIOS | MOVEIS / UTENSÍLIOS | BALDE A CHUTE 05 L | MERCEDES IMEC | 1569 | BOM 003678 | CRER - COORD ATEND ODONTOLOGICO PACIE | SERV DE ODONTOLOGIA | 2308206 | 14005 | 000000421 | 28/01/2014 00:00:00 | 435 | 413.25
MOVEIS / UTENSÍLIOS | MOVEIS / UTENSÍLIOS | BALDE A CHUTE 05 L | MERCEDES IMEC | 1569 | BOM | CRER - COORD ATEND ODONTOLOGICO PACIE | SERV DE ODONTOLOGIA | 2308207 | 14007 | 000000421 | 28/01/2014 00:00:00 | 435 | 413.25
MOVEIS / UTENSÍLIOS | MOVEIS / UTENSÍLIOS | BALDE A CHUTE 05 L | MERCEDES IMEC | 1569 | BOM 003676 | CRER - COORD ATEND ODONTOLOGICO PACIE | SERV DE ODONTOLOGIA | 2308208 | 14006 | 000000421 | 28/01/2014 00:00:00 | 435 | 413.25
MOVEIS / UTENSÍLIOS | MOVEIS / UTENSÍLIOS | BALDE A CHUTE 05 L | MERCEDES IMEC | 1569 | BOM 003677 | CRER - COORD ATEND ODONTOLOGICO PACIE | SERV DE ODONTOLOGIA | 2308209 | 14004 | 000000421 | 28/01/2014 00:00:00 | 435 | 413.25
MOVEIS / UTENSÍLIOS | MOVEIS / UTENSÍLIOS | BALDE A CHUTE INOX | ORTOMED | . | INSERVIVEL 99991549 | CRER - SUPERV DE CENTRO CIRURGICO | SALA DE EQUIPAMENTOS - 165 | 2033439 | . | 7528 | 06/09/2011 00:00:00 | 229 | 217.55
MOVEIS / UTENSÍLIOS | MOVEIS / UTENSÍLIOS | BALDE A CHUTE INOX 0,5 L | ORTOMED | . | INSERVIVEL 99991556 | CRER - SERV ALMOX PATRIMONIO | MOVEIS - MAQUINAS - EQUIP INSERVÍVEIS | 2033425 | . | 7528 | 06/09/2011 00:00:00 | 366 | 347.7
MOVEIS / UTENSÍLIOS | MOVEIS / UTENSÍLIOS | BALDE A CHUTE INOX 05 L | ORTOMED | . | BOM 99991546 | CRER - SUPERV DE CENTRO CIRURGICO | SALA DE EQUIPAMENTOS - 165 | 2033426 | . | 7528 | 06/09/2011 00:00:00 | 229 | 217.55
MOVEIS / UTENSÍLIOS | MOVEIS / UTENSÍLIOS | BALDE A CHUTE INOX 05 L | ORTOMED | . | INSERVIVEL 99991545 | CRER - SERV ALMOX PATRIMONIO | MOVEIS - MAQUINAS - EQUIP INSERVÍVEIS | 2033427 | . | 7528 | 06/09/2011 00:00:00 | 229 | 217.55
MOVEIS / UTENSÍLIOS | MOVEIS / UTENSÍLIOS | BALDE A CHUTE INOX 05 L | ORTOMED | . | BOM 99991552 | CRER - SUPERV DE CENTRO CIRURGICO | SALA DE EQUIPAMENTOS - 165 | 2033428 | . | 7528 | 06/09/2011 00:00:00 | 229 | 217.55
MOVEIS / UTENSÍLIOS | MOVEIS / UTENSÍLIOS | BALDE A CHUTE INOX 05 L | ORTOMED | . | BOM 99991551 | CRER - SUPERV DE CENTRO CIRURGICO | SALA DE EQUIPAMENTOS - 165 | 2033429 | . | 7528 | 06/09/2011 00:00:00 | 229 | 217.55
MOVEIS / UTENSÍLIOS | MOVEIS / UTENSÍLIOS | BALDE A CHUTE INOX 05 L | ORTOMED | . | BOM 99991538 | CRER - SUPERV DE CENTRO CIRURGICO | SALA DE EQUIPAMENTOS - 165 | 2033430 | . | 7528 | 06/09/2011 00:00:00 | 229 | 217.55
MOVEIS / UTENSÍLIOS | MOVEIS / UTENSÍLIOS | BALDE A CHUTE INOX 05 L | ORTOMED | . | INSERVIVEL 99991543 | CRER - SERV ALMOX PATRIMONIO | MOVEIS - MAQUINAS - EQUIP INSERVÍVEIS | 2033431 | . | 7528 | 06/09/2011 00:00:00 | 229 | 217.55
MOVEIS / UTENSÍLIOS | MOVEIS / UTENSÍLIOS | BALDE A CHUTE INOX 05 L | ORTOMED | . | BOM 99991544 | CRER - SUPERV DE CENTRO CIRURGICO | SALA DE EQUIPAMENTOS - 165 | 2033432 | . | 7528 | 06/09/2011 00:00:00 | 229 | 217.55
MOVEIS / UTENSÍLIOS | MOVEIS / UTENSÍLIOS | BALDE A CHUTE INOX 05 L | ORTOMED | . | BOM 99991550 | CRER - SUPERV DE CENTRO CIRURGICO | SALA DE EQUIPAMENTOS - 165 | 2033434 | . | 7528 | 06/09/2011 00:00:00 | 229 | 217.55
MOVEIS / UTENSÍLIOS | MOVEIS / UTENSÍLIOS | BALDE A CHUTE INOX 05 L | ORTOMED | . | BOM 99991537 | CRER - AMBULATORIO | SALA COLOCAÇÃO DE GESSO (PORTA 243) | 2033435 | . | 7528 | 06/09/2011 00:00:00 | 229 | 217.55
MOVEIS / UTENSÍLIOS | MOVEIS / UTENSÍLIOS | BALDE A CHUTE INOX 05 L | ORTOMED | . | INSERVIVEL 99991539 | CRER - SERV ALMOX PATRIMONIO | MOVEIS - MAQUINAS - EQUIP INSERVÍVEIS | 2033437 | . | 7528 | 06/09/2011 00:00:00 | 229 | 217.55
MOVEIS / UTENSÍLIOS | MOVEIS / UTENSÍLIOS | BALDE A CHUTE INOX 05 L | ORTOMED | . | BOM 99991542 | CRER - SUPERV DE CENTRO CIRURGICO | SALA DE EQUIPAMENTOS - 165 | 2033438 | . | 7528 | 06/09/2011 00:00:00 | 229 | 217.55
MOVEIS / UTENSÍLIOS | MOVEIS / UTENSÍLIOS | BALDE A CHUTE INOX 15 L | ORTOMED | . | BOM 99991558 | CRER - SUPERV DE CENTRO CIRURGICO | SALA DE EQUIPAMENTOS - 165 | 2033421 | . | 7528 | 06/09/2011 00:00:00 | 366 | 347.7
MOVEIS / UTENSÍLIOS | MOVEIS / UTENSÍLIOS | BALDE A CHUTE INOX 15 L | ORTOMED | . | BOM 99991557 | CRER - SUPERV DE CENTRO CIRURGICO | SALA DE EQUIPAMENTOS - 165 | 2033422 | . | 7528 | 06/09/2011 00:00:00 | 366 | 347.7
MOVEIS / UTENSÍLIOS | MOVEIS / UTENSÍLIOS | BALDE A CHUTE INOX 15 L | ORTOMED | . | BOM 99991554 | CRER - SUPERV DE CENTRO CIRURGICO | SALA DE EQUIPAMENTOS - 165 | 2033423 | . | 7528 | 06/09/2011 00:00:00 | 366 | 347.7
MOVEIS / UTENSÍLIOS | MOVEIS / UTENSÍLIOS | BALDE A CHUTE INOX 15 L | ORTOMED | . | INSERVIVEL 99991553 | CRER - SERV ALMOX PATRIMONIO | MOVEIS - MAQUINAS - EQUIP INSERVÍVEIS | 2033424 | . | 7528 | 06/09/2011 00:00:00 | 366 | 347.7
MOVEIS / UTENSÍLIOS | MOVEIS / UTENSÍLIOS | BALDE A CHUTE INOX 15 L | ORTOMED | . | BOM 99991555 | CRER - SUPERV DE CENTRO CIRURGICO | SALA DE EQUIPAMENTOS - 165 | 2033433 | . | 7528 | 06/09/2011 00:00:00 | 366 | 347.7
MOVEIS / UTENSÍLIOS | MOVEIS / UTENSÍLIOS | BALDE A CHUTE INOX 15 L | ORTOMED | . | BOM 99991559 | CRER - SUPERV DE CENTRO CIRURGICO | SALA DE EQUIPAMENTOS - 165 | 2033436 | . | 7528 | 06/09/2011 00:00:00 | 366 | 347.7
MOVEIS / UTENSÍLIOS | MOVEIS / UTENSÍLIOS | BALDE A CHUTE INOX 15 L | ORTOMED | . | BOM 99991560 | CRER - SUPERV DE CENTRO CIRURGICO | SALA DE EQUIPAMENTOS - 165 | 2305012 | . | 7528 | 06/09/2011 00:00:00 | 366 | 347.7
MOVEIS / UTENSÍLIOS | MOVEIS / UTENSÍLIOS | BANCADA DE TRABALHO | ALASKA | 5,5X5,8X0,045 M | BOM 367 | CRER - SERV ALMOX PATRIMONIO | BENS USADOS SERVIVEIS | 2307049 | 0 | 284 | 23/02/2004 00:00:00 | 1650 | 1567.5
MOVEIS / UTENSÍLIOS | MOVEIS / UTENSÍLIOS | BANCADA DE TRABALHO | BURITI | 0,95X0,60X0,60 M | BOM | CRER - SERV ADEQ POST CADEIRAS RODAS | ADEQ POST CADEIRAS DE RODAS | 268 | 0 |  | 04/03/2003 00:00:00 | 1144.65 | 1087.4175
MOVEIS / UTENSÍLIOS | MOVEIS / UTENSÍLIOS | BANCADA DE TRABALHO | BURITI | LINHA 3000 0,70X0,55X0,60 M | BOM | CRER - SERV ADEQ POST CADEIRAS RODAS | ADEQ POST CADEIRAS DE RODAS | 269 | 0 |  | 04/03/2003 00:00:00 | 880.5 | 836.475
MOVEIS / UTENSÍLIOS | MOVEIS / UTENSÍLIOS | BANCADA DE TRABALHO | BURITI | LINHA 3000 2,02X0,36X0,95 M | BOM | CRER - SERV FABRICACAO PROTESES | FABRICAÇÃO DE PROTESES | 270 | 0 |  | 04/03/2003 00:00:00 | 528.3 | 501.885
MOVEIS / UTENSÍLIOS | MOVEIS / UTENSÍLIOS | BANCADA DE TRABALHO C/ 06 GAVETAS | BURITI | 1,81X1,81X0,95 M | BOM | CRER - GER OFICINA ORTOPEDICA | SALA DE GESSO | 266 | 0 |  | 20/03/2003 00:00:00 | 4226.4 | 4015.08
MOVEIS / UTENSÍLIOS | MOVEIS / UTENSÍLIOS | BANCADA EM L APOIO CENTRAL | SANTA CRUZ | 25MM 5.07X0.02 | BOM 8750 | CRER - SERV ALMOX PATRIMONIO | BENS USADOS SERVIVEIS | 2034793 | . | 000000119 | 19/08/2013 00:00:00 | 3522 | 3345.9
MOVEIS / UTENSÍLIOS | MOVEIS / UTENSÍLIOS | BANCADA EM L MDF 25 MM | SANTA CRUZ | 6,18 X 0,25 X 0,75 M | BOM | CRER - SERV APOIO DIAGN TRATAM | LAUDOS GRAFICOS RESIDENTES R3/R4 - 905 | 968458 | . | 96 | 07/06/2013 00:00:00 | 2150 | 2042.5
MOVEIS / UTENSÍLIOS | MOVEIS / UTENSÍLIOS | BANCADA EM L MDF 40 MM | SANTA CRUZ | 4,60 X 0,04 X0,70 M | BOM | CRER - SERV CONC PROTESES AUDITIVAS | PROTESES AUDITIVAS - 220 | 968055 | . | 109 | 22/07/2013 00:00:00 | 880 | 836
MOVEIS / UTENSÍLIOS | MOVEIS / UTENSÍLIOS | BANCADA EM MDF 40 MM | SANTA CRUZ | 4.82X0.04X0.70 M | BOM | CRER - SERV CONC PROTESES AUDITIVAS | PROTESES AUDITIVAS - 220 | 968054 | . | 109 | 22/07/2013 00:00:00 | 880 | 836
MOVEIS / UTENSÍLIOS | MOVEIS / UTENSÍLIOS | BANCADA FIXA DE PAREDE C/ CANTONEIRA | ALASKA | 1,00X0,40 M | BOM 647 | CRER - SERV DE ELETROENCEFALOGRAMA | ELETROENCEFALOGRAMA (425) | 2035633 | 0 | 280 | 02/02/2004 00:00:00 | 250 | 237.5
MOVEIS / UTENSÍLIOS | MOVEIS / UTENSÍLIOS | BANCADA FIXA DE PAREDE C/ CANTONEIRA | ALASKA | 2,00X0,60 M | BOM | CRER - SERV DE ELETROENCEFALOGRAMA | ELETROENCEFALOGRAMA (425) | 648 | 0 | 281 | 02/02/2004 00:00:00 | 780 | 741
MOVEIS / UTENSÍLIOS | MOVEIS / UTENSÍLIOS | BANCADA MDF 18 MM | ALASKA | FORMICA BRANCA | BOM 1275 | CRER - SERV ALMOX PATRIMONIO | BENS USADOS SERVIVEIS | 2035635 | 0 | 0306 | 23/01/2006 00:00:00 | 1100 | 1045
MOVEIS / UTENSÍLIOS | MOVEIS / UTENSÍLIOS | BANCADA MDF 18 MM | ALASKA | 1,81X0,35X1,00 M | BOM 642 | CRER - SERV APOIO DIAGN TRATAM | SALA ENFERMAGEM - 623 | 2035636 | 0 | 291 | 02/07/2004 00:00:00 | 690.48 | 655.956
MOVEIS / UTENSÍLIOS | MOVEIS / UTENSÍLIOS | BANCADA MDF FORMICA | ALASKA | 3,64X0,50 M | BOM | CRER - GER DE QUALIDADE | ESTÚDIO FOTOGRÁFICO - 858 | 68 | 0 | 276 | 29/10/2003 00:00:00 | 854.43 | 0
MOVEIS / UTENSÍLIOS | MOVEIS / UTENSÍLIOS | BANCADA MDF FORMICA BRANCA | ALASKA | 2,80X0,60X075 M | BOM 1547 | CRER - SUPERV TECNOL DA INFORMACAO | SUPERV TECNOL DA INFORMACAO - 662 | 2035637 | 0 | 0328 | 14/08/2006 00:00:00 | 1180 | 1121
MOVEIS / UTENSÍLIOS | MOVEIS / UTENSÍLIOS | BANCADA MDF FORMICA BRANCA | ALASKA | 2,80X0,60X0,75 M | BOM 1550 | CRER - SUPERV TECNOL DA INFORMACAO | SUPERV TECNOL DA INFORMACAO - 662 | 2035638 | 0 | 0328 | 14/08/2006 00:00:00 | 1180 | 1121
MOVEIS / UTENSÍLIOS | MOVEIS / UTENSÍLIOS | BANCADA TIPO L MDF 18 MM | ALASKA | 2,10X0,55M E 0,76X0,55 M | BOM | CRER - SERV APOIO DIAGN TRATAM | SALA ENFERMAGEM - 623 | 641 | 0 | 291 | 02/07/2004 00:00:00 | 857.63 | 814.7485
MOVEIS / UTENSÍLIOS | MOVEIS / UTENSÍLIOS | BANCADA TIPO RETA MDF 18 MM | ALASKA | 5.520X0,60 | BOM 639 | CRER - GINASIO NEURO E FISIO ADULTO | SALA DE EVOLUÇÃO - 557 | 2035641 | 0 | 291 | 02/07/2004 00:00:00 | 1544.62 | 1467.389
MOVEIS / UTENSÍLIOS | MOVEIS / UTENSÍLIOS | BANCADA TIPO T MDF 18 MM | ALASKA | 1,00X1,00 M | BOM | CRER - FARMACIA CENTRAL | FARMACIA - 392 | 638 | 0 | 291 | 02/07/2004 00:00:00 | 1085.18 | 1030.921
MOVEIS / UTENSÍLIOS | MOVEIS / UTENSÍLIOS | BANCO BOBATH | ARTNOBRE | . | BOM 2164 | CRER - SERV TERAPIA OCUPACIONAL | DEPOSITO - 559 | 2031040 | . | 734 | 04/07/2008 00:00:00 | 390 | 370.5
MOVEIS / UTENSÍLIOS | MOVEIS / UTENSÍLIOS | BANCO EM FIBRA DE VIDRO | FIBRASIL | 1,60X0,50X0,45M | BOM | CRER - SERV HIDROTERAPIA | GINASIO DE HIDROTERAPIA - 553 | 1951 | 0 | 0031 | 17/10/2007 00:00:00 | 550 | 522.5
MOVEIS / UTENSÍLIOS | MOVEIS / UTENSÍLIOS | BANCO EM FIBRA DE VIDRO | FIBRASIL | 1,60X0,50X0,45M | BOM | CRER - SERV HIDROTERAPIA | GINASIO DE HIDROTERAPIA - 553 | 1953 | 0 | 0031 | 17/10/2007 00:00:00 | 550 | 522.5
MOVEIS / UTENSÍLIOS | MOVEIS / UTENSÍLIOS | BANCO EM FIBRA DE VIDRO | FIBRASIL | 1,60X0,50X0,45M | BOM 1952 | CRER - SERV HIDROTERAPIA | GINASIO DE HIDROTERAPIA - 553 | 2033583 | 0 | 0031 | 17/10/2007 00:00:00 | 550 | 522.5
MOVEIS / UTENSÍLIOS | MOVEIS / UTENSÍLIOS | BANCO EM FIBRA DE VIDRO | FIBRASIL | 1,60X0,50X0,45M | BOM 1950 | CRER - SERV HIDROTERAPIA | GINASIO DE HIDROTERAPIA - 553 | 2033584 | 0 | 0031 | 17/10/2007 00:00:00 | 550 | 522.5
MOVEIS / UTENSÍLIOS | MOVEIS / UTENSÍLIOS | BANCO GIRATORIO INOX | OTOMED | . | BOM | CRER - SUPERV DE CENTRO CIRURGICO | COPA - 163 | 794 | 0 | 754 | 10/11/2004 00:00:00 | 189 | 179.55
MOVEIS / UTENSÍLIOS | MOVEIS / UTENSÍLIOS | BANCO GIRATORIO INOX ESTOFADO | META HOSPITALAR | MT ESPECIAL | BOM 3834 | CRER - SUPERV DE CENTRO CIRURGICO | SALA DE EQUIPAMENTOS - 165 | 2031042 | . | 26655613000150 | 07/11/2005 00:00:00 | 324.14 | 307.933
MOVEIS / UTENSÍLIOS | MOVEIS / UTENSÍLIOS | BANCO GIRATORIO INOX ESTOFADO | META HOSPITALAR | MT ESPECIAL | BOM 3826 | CRER - SUPERV DE CENTRO CIRURGICO | RPA - 166 | 2031044 | . | 394 | 14/09/2011 00:00:00 | 324.14 | 307.933
MOVEIS / UTENSÍLIOS | MOVEIS / UTENSÍLIOS | BANCO GIRATORIO INOX ESTOFADO | META HOSPITALAR | MT ESPECIAL | BOM 3818 | CRER - SUPERV DE CENTRO CIRURGICO | SALA DE EQUIPAMENTOS - 165 | 2031045 | . | 394 | 14/09/2011 00:00:00 | 324.14 | 307.933
MOVEIS / UTENSÍLIOS | MOVEIS / UTENSÍLIOS | BANCO GIRATORIO INOX ESTOFADO | META HOSPITALAR | MT ESPECIAL | BOM 3822 | CRER - SERV ALMOX PATRIMONIO | BENS USADOS SERVIVEIS | 2031046 | . | 394 | 14/09/2011 00:00:00 | 324.14 | 307.933
MOVEIS / UTENSÍLIOS | MOVEIS / UTENSÍLIOS | BANCO GIRATORIO INOX ESTOFADO | META HOSPITALAR | MT ESPECIAL | BOM 3823 | CRER - SUPERV DE CENTRO CIRURGICO | SALA DE EQUIPAMENTOS - 165 | 2031047 | . | 394 | 14/09/2011 00:00:00 | 324.14 | 307.933
MOVEIS / UTENSÍLIOS | MOVEIS / UTENSÍLIOS | BANCO GIRATORIO INOX ESTOFADO | META HOSPITALAR | MT ESPECIAL | BOM 3827 | CRER - SUPERV DE CENTRO CIRURGICO | SALA DE EQUIPAMENTOS - 165 | 2031048 | . | 394 | 14/09/2011 00:00:00 | 324.14 | 307.933
MOVEIS / UTENSÍLIOS | MOVEIS / UTENSÍLIOS | BANCO GIRATORIO INOX ESTOFADO | META HOSPITALAR | MT ESPECIAL | BOM 3831 | CRER - SUPERV DE CENTRO CIRURGICO | SALA DE EQUIPAMENTOS - 165 | 2031049 | . | 394 | 14/09/2011 00:00:00 | 324.14 | 307.933
MOVEIS / UTENSÍLIOS | MOVEIS / UTENSÍLIOS | BANCO GIRATORIO INOX ESTOFADO | META HOSPITALAR | MT ESPECIAL | BOM 3833 | CRER - SUPERV DE CENTRO CIRURGICO | SALA DE EQUIPAMENTOS - 165 | 2031050 | . | 394 | 14/09/2011 00:00:00 | 324.14 | 307.933
MOVEIS / UTENSÍLIOS | MOVEIS / UTENSÍLIOS | BANCO GIRATORIO INOX ESTOFADO | META HOSPITALAR | MT ESPECIAL | BOM 3824 | CRER - SUPERV DE CENTRO CIRURGICO | RPA - 166 | 2031051 | . | 394 | 14/09/2011 00:00:00 | 324.14 | 307.933
MOVEIS / UTENSÍLIOS | MOVEIS / UTENSÍLIOS | BANCO GIRATORIO INOX ESTOFADO | META HOSPITALAR | MT ESPECIAL | BOM 3828 | CRER - SUPERV DE CENTRO CIRURGICO | COPA - 163 | 2031052 | . | 394 | 14/09/2011 00:00:00 | 324.14 | 307.933
MOVEIS / UTENSÍLIOS | MOVEIS / UTENSÍLIOS | BANCO GIRATORIO INOX ESTOFADO | META HOSPITALAR | MT ESPECIAL | BOM 3821 | CRER - SUPERV DE CENTRO CIRURGICO | SALA DE EQUIPAMENTOS - 165 | 2031053 | . | 394 | 14/09/2011 00:00:00 | 324.14 | 307.933
MOVEIS / UTENSÍLIOS | MOVEIS / UTENSÍLIOS | BANCO GIRATORIO INOX ESTOFADO | META HOSPITALAR | MT 0155 | BOM 3835 | CRER - AMBULATORIO | SALA COLOCAÇÃO DE GESSO (PORTA 243) | 2031054 | . | 378 | 29/06/2011 00:00:00 | 323.57 | 307.3915
MOVEIS / UTENSÍLIOS | MOVEIS / UTENSÍLIOS | BANCO GIRATORIO INOX ESTOFADO | META HOSPITALAR | MT 0155 | BOM 3836 | CRER - SERV CURATIVOS | SALA DE CURATIVOS - 242 | 2031055 | . | 378 | 29/06/2011 00:00:00 | 323.57 | 307.3915
MOVEIS / UTENSÍLIOS | MOVEIS / UTENSÍLIOS | BANCO GIRATORIO INOX ESTOFADO | META HOSPITALAR | MT ESPECIAL | BOM 3819 | CRER - SUPERV DE CENTRO CIRURGICO | SALA DE EQUIPAMENTOS - 165 | 2031056 | . | 394 | 14/09/2011 00:00:00 | 324.14 | 307.933
MOVEIS / UTENSÍLIOS | MOVEIS / UTENSÍLIOS | BANCO GIRATORIO INOX ESTOFADO | META HOSPITALAR | MT ESPECIAL | BOM 3825 | CRER - SUPERV DE CENTRO CIRURGICO | COPA - 163 | 2031057 | . | 394 | 14/09/2011 00:00:00 | 324.14 | 307.933
MOVEIS / UTENSÍLIOS | MOVEIS / UTENSÍLIOS | BANCO GIRATORIO INOX ESTOFADO | ORTOMED | . | BOM 796 | CRER - SUPERV DE CENTRO CIRURGICO | SALA DE EQUIPAMENTOS - 165 | 2035643 | 0 | 754 | 10/11/2004 00:00:00 | 189 | 179.55
MOVEIS / UTENSÍLIOS | MOVEIS / UTENSÍLIOS | BANCO GIRATORIO INOX ESTOFADO | META HOSPITALAR | MT ESPECIAL | BOM 3820 | CRER - SUPERV DE CENTRO CIRURGICO | SALA DE EQUIPAMENTOS - 165 | 2307539 | . | 394 | 14/09/2011 00:00:00 | 324.14 | 307.933
MOVEIS / UTENSÍLIOS | MOVEIS / UTENSÍLIOS | BANCO SEMI SENTADO | ERGOMAIS | . | BOM | CRER - CME | PREPARO E ESTERELIZACAO - 186 | 968934 | . | 000005002 | 14/08/2013 00:00:00 | 380 | 361
MOVEIS / UTENSÍLIOS | MOVEIS / UTENSÍLIOS | BANCO SEMI SENTADO | ERGOMAIS | . | BOM | CRER - CME | PREPARO E ESTERELIZACAO - 186 | 968938 | . | 000005002 | 14/08/2013 00:00:00 | 380 | 361
MOVEIS / UTENSÍLIOS | MOVEIS / UTENSÍLIOS | BANCO SEMI SENTADO | ERGOMAIS | . | BOM | CRER - CME | PREPARO E ESTERELIZACAO - 186 | 968940 | . | 000005002 | 14/08/2013 00:00:00 | 380 | 361
MOVEIS / UTENSÍLIOS | MOVEIS / UTENSÍLIOS | BANCO SEMI SENTADO | ERGOMAIS | . | BOM | CRER - CME | DESINFECCAO QUIMICA - 187 | 968942 | . | 000005002 | 14/08/2013 00:00:00 | 380 | 361
MOVEIS / UTENSÍLIOS | MOVEIS / UTENSÍLIOS | BANCO SEMI-SENTADO | DURINI | EM ACO COM RREVESTIMENTO EM POLI | BOM | CRER - AREAS COMUNS | HALL DE ESPERA CONSULTAS | 1888748 | . | 640 | 11/02/2019 00:00:00 | 483 | 458.85
MOVEIS / UTENSÍLIOS | MOVEIS / UTENSÍLIOS | BANCO SEMI-SENTADO | DURINI | . | BOM | CRER - SERV PROCESSAMENTO DE ROUPAS | AREA LIMPA - 369 | 1888749 | . | 640 | 11/02/2019 00:00:00 | 483 | 458.85
MOVEIS / UTENSÍLIOS | MOVEIS / UTENSÍLIOS | BANCO SEMI-SENTADO | DURINI | EM ACO COM RREVESTIMENTO EM POLI | BOM | CRER - SERV PROCESSAMENTO DE ROUPAS | AREA LIMPA - 369 | 1888750 | . | 640 | 11/02/2019 00:00:00 | 483 | 458.85
MOVEIS / UTENSÍLIOS | MOVEIS / UTENSÍLIOS | BANCO SEMI-SENTADO | DURINI | EM ACO COM RREVESTIMENTO EM POLI | BOM | CRER - GER OFICINA ORTOPEDICA | SALA DE GESSO | 1888751 | . | 640 | 11/02/2019 00:00:00 | 483 | 458.85
MOVEIS / UTENSÍLIOS | MOVEIS / UTENSÍLIOS | BANCO SEMI-SENTADO | DURINI | EM ACO COM RREVESTIMENTO EM POLI | BOM | CRER - GER OFICINA ORTOPEDICA | SALA DE GESSO | 1888752 | . | 640 | 11/02/2019 00:00:00 | 483 | 458.85
MOVEIS / UTENSÍLIOS | MOVEIS / UTENSÍLIOS | BANCO SEMI-SENTADO | DURINI | EM ACO COM RREVESTIMENTO EM POLI | BOM | CRER - GER OFICINA ORTOPEDICA | SALA DE GESSO | 1888753 | . | 640 | 11/02/2019 00:00:00 | 483 | 458.85
MOVEIS / UTENSÍLIOS | MOVEIS / UTENSÍLIOS | BANCO SEMI-SENTADO | DURINI | EM ACO COM RREVESTIMENTO EM POLI | BOM | CRER - GER OFICINA ORTOPEDICA | SALA DE GESSO | 1888754 | . | 640 | 11/02/2019 00:00:00 | 483 | 458.85
MOVEIS / UTENSÍLIOS | MOVEIS / UTENSÍLIOS | BANCO SEMI-SENTADO | DURINI | EM ACO COM RREVESTIMENTO EM POLI | BOM | CRER - SERV ALMOX SAT CENT CIR | ALMOX SAT CENTR CIRURGICO - 161 | 1888755 | . | 640 | 11/02/2019 00:00:00 | 483 | 458.85
MOVEIS / UTENSÍLIOS | MOVEIS / UTENSÍLIOS | BANCO SEMI-SENTADO | DURINI | EM ACO COM RREVESTIMENTO EM POLI | BOM | CRER - GER OFICINA ORTOPEDICA | SALA DE GESSO | 1888756 | . | 640 | 11/02/2019 00:00:00 | 483 | 458.85
MOVEIS / UTENSÍLIOS | MOVEIS / UTENSÍLIOS | BANCO SEMI-SENTADO | DURINI | EM ACO COM RREVESTIMENTO EM POLI | BOM | CRER - SERV PROCESSAMENTO DE ROUPAS | AREA LIMPA - 369 | 1888757 | . | 640 | 11/02/2019 00:00:00 | 483 | 458.85
MOVEIS / UTENSÍLIOS | MOVEIS / UTENSÍLIOS | BANCO SEMI-SENTADO | DURINI | EM ACO COM RREVESTIMENTO EM POLI | BOM | CRER - SERV RECEPCAO | RECEPÇÃO CENTRAL | 1888758 | . | 640 | 11/02/2019 00:00:00 | 483 | 458.85
MOVEIS / UTENSÍLIOS | MOVEIS / UTENSÍLIOS | BANCO SEMI-SENTADO | . | . | BOM | CRER - SERV REFEITORIO E PRODUCAO | REFEITORIO | 2356212 | . | 361 | 21/06/2021 00:00:00 | 753.65 | 718.6012
MOVEIS / UTENSÍLIOS | MOVEIS / UTENSÍLIOS | BANCO SEMI-SENTADO | . | . | BOM | CRER - SERV REFEITORIO E PRODUCAO | REFEITORIO | 2356213 | . | 361 | 21/06/2021 00:00:00 | 753.65 | 718.6012
MOVEIS / UTENSÍLIOS | MOVEIS / UTENSÍLIOS | BANCO SEMI-SENTADO | . | . | BOM | CRER - SERV REFEITORIO E PRODUCAO | REFEITORIO | 2356214 | . | 361 | 21/06/2021 00:00:00 | 753.65 | 718.6012
MOVEIS / UTENSÍLIOS | MOVEIS / UTENSÍLIOS | BANCO SEMI-SENTADO | . | . | BOM | CRER - SUPERV NUTRICAO E DIETETICA | SUPERV NUTRICAO E DIETETICA - 396 | 2356215 | . | 361 | 21/06/2021 00:00:00 | 753.65 | 718.6012
MOVEIS / UTENSÍLIOS | MOVEIS / UTENSÍLIOS | BANCO SEMI-SENTADO | . | . | BOM | CRER - SUPERV NUTRICAO E DIETETICA | SUPERV NUTRICAO E DIETETICA - 396 | 2356216 | . | 361 | 21/06/2021 00:00:00 | 753.65 | 718.6012
MOVEIS / UTENSÍLIOS | MOVEIS / UTENSÍLIOS | BANCO SEMISSENTADO | ERGOMAIS | . | BOM | CRER - SERV RECEPCAO | RECEPÇÃO CENTRAL | 968935 | . | 000005002 | 14/08/2013 00:00:00 | 380 | 361
MOVEIS / UTENSÍLIOS | MOVEIS / UTENSÍLIOS | BANCO SEMISSENTADO | ERGOMAIS | . | BOM | CRER - CME | PREPARO E ESTERELIZACAO - 186 | 968936 | . | 000005002 | 14/08/2013 00:00:00 | 380 | 361
MOVEIS / UTENSÍLIOS | MOVEIS / UTENSÍLIOS | BANCO SEMISSENTADO | ERGOMAIS | . | BOM | CRER - CME | PREPARO E ESTERELIZACAO - 186 | 968937 | . | 000005002 | 14/08/2013 00:00:00 | 380 | 361
MOVEIS / UTENSÍLIOS | MOVEIS / UTENSÍLIOS | BANCO SEMISSENTADO | ERGOMAIS | . | BOM | CRER - CME | ESPURGO - 194 | 968939 | . | 000005002 | 14/08/2013 00:00:00 | 380 | 361
MOVEIS / UTENSÍLIOS | MOVEIS / UTENSÍLIOS | BANCO SEMISSENTADO | ERGOMAIS | . | BOM | CRER - CME | ESPURGO - 194 | 968941 | . | 000005002 | 14/08/2013 00:00:00 | 380 | 361
MOVEIS / UTENSÍLIOS | MOVEIS / UTENSÍLIOS | BANCO SEMISSENTADO | ERGOMAIS | . | BOM | CRER - CME | PREPARO E ESTERELIZACAO - 186 | 968943 | . | 000005002 | 14/08/2013 00:00:00 | 380 | 361
MOVEIS / UTENSÍLIOS | MOVEIS / UTENSÍLIOS | BANQUETA FIXA ESTOFADA INOX BASE ALTA | META HOSPITALAR | MT ESPECIAL | BOM 3899 | CRER - SUPERV DE CENTRO CIRURGICO | SALA DE EQUIPAMENTOS - 165 | 2033882 | . | 378 | 29/06/2011 00:00:00 | 324.14 | 307.933
MOVEIS / UTENSÍLIOS | MOVEIS / UTENSÍLIOS | BANQUETA FIXA ESTOFADA INOX BASE ALTA | META HOSPITALAR | MT ESPECIAL | BOM 3428 | CRER - SUPERV DE CENTRO CIRURGICO | SALA DE EQUIPAMENTOS - 165 | 2033883 | . | 378 | 29/06/2011 00:00:00 | 324.14 | 307.933
MOVEIS / UTENSÍLIOS | MOVEIS / UTENSÍLIOS | BANQUETA FIXA ESTOFADA INOX BASE ALTA | META HOSPITALAR | MT ESPECIAL | BOM 4041 | CRER - UTI ADULTO | COPA - 68 | 2033884 | . | 378 | 29/06/2011 00:00:00 | 324.14 | 307.933
MOVEIS / UTENSÍLIOS | MOVEIS / UTENSÍLIOS | BANQUETA FIXA ESTOFADA INOX BASE ALTA | META HOSPITALAR | MT ESPECIAL | BOM 3626 | CRER - SUPERV DE CENTRO CIRURGICO | SALA DE EQUIPAMENTOS - 165 | 2033885 | . | 378 | 29/06/2011 00:00:00 | 324.14 | 307.933
MOVEIS / UTENSÍLIOS | MOVEIS / UTENSÍLIOS | BANQUETA FIXA ESTOFADA INOX BASE ALTA | META HOSPITALAR | MT ESPECIAL | BOM 7055 | CRER - SUPERV DE CENTRO CIRURGICO | SALA DE EQUIPAMENTOS - 165 | 2033886 | . | 378 | 29/06/2011 00:00:00 | 324.14 | 307.933
MOVEIS / UTENSÍLIOS | MOVEIS / UTENSÍLIOS | BANQUETA FIXA ESTOFADA INOX BASE ALTA | META HOSPITALAR | MT ESPECIAL | BOM 7044 | CRER - SUPERV DE CENTRO CIRURGICO | SALA DE EQUIPAMENTOS - 165 | 2033887 | . | 378 | 29/06/2011 00:00:00 | 324.14 | 307.933
MOVEIS / UTENSÍLIOS | MOVEIS / UTENSÍLIOS | BANQUETA FIXA ESTOFADA INOX BASE ALTA | META HOSPITALAR | MT ESPECIAL | BOM 3604 | CRER - SERV ALMOX PATRIMONIO | BENS USADOS SERVIVEIS | 2033888 | . | 378 | 29/06/2011 00:00:00 | 324.14 | 307.933
MOVEIS / UTENSÍLIOS | MOVEIS / UTENSÍLIOS | BANQUETA FIXA ESTOFADA INOX BASE ALTA | META HOSPITALAR | MT ESPECIAL | BOM 3640 | CRER - SUPERV DE CENTRO CIRURGICO | SALA DE EQUIPAMENTOS - 165 | 2033889 | . | 378 | 29/06/2011 00:00:00 | 324.14 | 307.933
MOVEIS / UTENSÍLIOS | MOVEIS / UTENSÍLIOS | BANQUETA FIXA ESTOFADA INOX BASE ALTA | META HOSPITALAR | MT ESPECIAL | BOM 3693 | CRER - SUPERV DE CENTRO CIRURGICO | SALA DE EQUIPAMENTOS - 165 | 2033890 | . | 378 | 29/06/2011 00:00:00 | 324.14 | 307.933
MOVEIS / UTENSÍLIOS | MOVEIS / UTENSÍLIOS | BANQUETA FIXA ESTOFADA INOX BASE ALTA | META HOSPITALAR | MT ESPECIAL | BOM 4042 | CRER - UTI ADULTO | COPA - 68 | 2033891 | . | 378 | 29/06/2011 00:00:00 | 324.14 | 307.933
MOVEIS / UTENSÍLIOS | MOVEIS / UTENSÍLIOS | BANQUETA FIXA ESTOFADA INOX BASE ALTA | META HOSPITALAR | MT ESPECIAL | BOM 7058 | CRER - SUPERV DE CENTRO CIRURGICO | RPA - 166 | 2033892 | . | 378 | 29/06/2011 00:00:00 | 324.14 | 307.933
MOVEIS / UTENSÍLIOS | MOVEIS / UTENSÍLIOS | BANQUETA FIXA ESTOFADA INOX BASE ALTA | META HOSPITALAR | MT-ESPECIAL | BOM 3652 | CRER - SUPERV DE CENTRO CIRURGICO | SALA DE EQUIPAMENTOS - 165 | 2033893 | . | 378 | 29/06/2011 00:00:00 | 324.14 | 307.933
MOVEIS / UTENSÍLIOS | MOVEIS / UTENSÍLIOS | BANQUETA FIXA ESTOFADA INOX BASE ALTA | META HOSPITALAR | MT ESPECIAL | BOM 5698 | CRER - SUPERV DE CENTRO CIRURGICO | SALA DE EQUIPAMENTOS - 165 | 2033900 | . | 378 | 29/06/2011 00:00:00 | 324.14 | 307.933
MOVEIS / UTENSÍLIOS | MOVEIS / UTENSÍLIOS | BANQUETA FIXA ESTOFADA INOX BASE ALTA | META HOSPITALAR | MT ESPECIAL | BOM 3563 | CRER - SUPERV DE CENTRO CIRURGICO | SALA DE EQUIPAMENTOS - 165 | 2033901 | . | 378 | 29/06/2011 00:00:00 | 324.14 | 307.933
MOVEIS / UTENSÍLIOS | MOVEIS / UTENSÍLIOS | BANQUETA FIXA ESTOFADA INOX BASE ALTA | META HOSPITALAR | MT ESPECIAL | BOM 7057 | CRER - SUPERV DE CENTRO CIRURGICO | RPA - 166 | 2033902 | . | 378 | 29/06/2011 00:00:00 | 324.14 | 307.933
MOVEIS / UTENSÍLIOS | MOVEIS / UTENSÍLIOS | BANQUETA FIXA ESTOFADA INOX BASE ALTA | META HOSPITALAR | MT ESPECIAL | BOM 3880 | CRER - SUPERV DE CENTRO CIRURGICO | SALA DE EQUIPAMENTOS - 165 | 2305123 | . | 378 | 29/06/2011 00:00:00 | 324.14 | 307.933
MOVEIS / UTENSÍLIOS | MOVEIS / UTENSÍLIOS | BANQUETA FIXA ESTOFADA INOX BASE ALTA | META HOSPITALAR | MT ESPECIAL | BOM 7009 | CRER - SUPERV DE CENTRO CIRURGICO | SALA DE EQUIPAMENTOS - 165 | 2305124 | . | 378 | 29/06/2011 00:00:00 | 324.14 | 307.933
MOVEIS / UTENSÍLIOS | MOVEIS / UTENSÍLIOS | BANQUETA FIXA ESTOFADA INOX BASE ALTA | META HOSPITALAR | MT ESPECIAL | BOM 7092 | CRER - CME | PREPARO E ESTERELIZACAO - 186 | 2307540 | . | 378 | 29/06/2011 00:00:00 | 324.14 | 307.933
MOVEIS / UTENSÍLIOS | MOVEIS / UTENSÍLIOS | BANQUETA FIXA ESTOFADA INOX BASE ALTA | META HOSPITALAR | MT ESPECIAL | BOM 3762 | CRER - SUPERV DE CENTRO CIRURGICO | SALA DE EQUIPAMENTOS - 165 | 2307541 | . | 378 | 29/06/2011 00:00:00 | 324.14 | 307.933
MOVEIS / UTENSÍLIOS | MOVEIS / UTENSÍLIOS | BANQUETA FIXA ESTOFADA INOX BASE ALTA | META HOSPITALAR | MT ESPECIAL | BOM 3616 | CRER - LACTARIO | LACTARIO - 371 | 2308139 | . | 378 | 29/06/2011 00:00:00 | 324.14 | 307.933
MOVEIS / UTENSÍLIOS | MOVEIS / UTENSÍLIOS | BANQUETA FIXA ESTOFADA INOX BASE ALTA | META HOSPITALAR | MT ESPECIAL | BOM 3644 | CRER - SUPERV DE CENTRO CIRURGICO | SALA DE EQUIPAMENTOS - 165 | 2308140 | . | 378 | 29/06/2011 00:00:00 | 324.14 | 307.933
MOVEIS / UTENSÍLIOS | MOVEIS / UTENSÍLIOS | BANQUETA FIXA ESTOFADA INOX BASE ALTA | META HOSPITALAR | MT ESPECIAL | BOM | CRER - SUPERV DE CENTRO CIRURGICO | SALA DE EQUIPAMENTOS - 165 | 952211 | . | 389 | 22/07/2011 00:00:00 | 324.14 | 307.933
MOVEIS / UTENSÍLIOS | MOVEIS / UTENSÍLIOS | BANQUETA FIXA ESTOFADA INOX BASE ALTA | META HOSPITALAR | MT ESPECIAL | BOM | CRER - LACTARIO | LACTARIO - 371 | 952212 | . | 389 | 22/07/2011 00:00:00 | 324.14 | 307.933
MOVEIS / UTENSÍLIOS | MOVEIS / UTENSÍLIOS | BANQUETA FIXA ESTOFADA INOX BASE ALTA | META HOSPITALAR | MT ESPECIAL | BOM | CRER - SUPERV DE CENTRO CIRURGICO | SALA DE EQUIPAMENTOS - 165 | 952213 | . | 389 | 22/07/2011 00:00:00 | 324.14 | 307.933
MOVEIS / UTENSÍLIOS | MOVEIS / UTENSÍLIOS | BANQUETA FIXA S/ ESTOFAMENTO INOX BASE ALTA | META HOSPITALAR | MT ESPECIAL | BOM 2957 | CRER - SERV HIDROTERAPIA | COPA DA HIDROTERAPIA | 2033903 | . | 386 | 13/07/2011 00:00:00 | 324.14 | 307.933
MOVEIS / UTENSÍLIOS | MOVEIS / UTENSÍLIOS | BANQUETA FIXA S/ ESTOFAMENTO INOX BASE ALTA | META HOSPITALAR | MT ESPECIAL | BOM 2956 | CRER - SERV HIDROTERAPIA | COPA DA HIDROTERAPIA | 2033904 | . | 386 | 13/07/2011 00:00:00 | 324.14 | 307.933
MOVEIS / UTENSÍLIOS | MOVEIS / UTENSÍLIOS | BANQUETA FIXA S/ ESTOFAMENTO INOX BASE ALTA | META HOSPITALAR | MT ESPECIAL | BOM 2955 | CRER - SERV HIDROTERAPIA | COPA DA HIDROTERAPIA | 2033905 | . | 386 | 13/07/2011 00:00:00 | 324.14 | 307.933
MOVEIS / UTENSÍLIOS | MOVEIS / UTENSÍLIOS | BASE DE MADEIRA P/ 04 BANDEIRAS | DINAMICA | . | BOM 795 | CRER - AUDITORIO | SALA DE COMANDOS - 676/ 677 | 2035431 | 0 | 117190 | 18/10/2004 00:00:00 | 399 | 379.05
MOVEIS / UTENSÍLIOS | MOVEIS / UTENSÍLIOS | BASE INOX P/ BALCAO DE GRANITO | AMEKANOX | 1,25X0,80X0,81 MM | BOM 7176 | CRER - CME | PREPARO E ESTERELIZACAO - 186 | 2033716 | . | 235 | 30/08/2010 00:00:00 | 564.68 | 536.446
MOVEIS / UTENSÍLIOS | MOVEIS / UTENSÍLIOS | BASE INOX P/ BALCAO DE GRANITO | AMEKANOX | 2 X 2,40 X 0,80 X 0,81 M | BOM 7177 | CRER - CME | PREPARO E ESTERELIZACAO - 186 | 2033717 | . | 235 | 30/08/2010 00:00:00 | 1084.17 | 1029.9615
MOVEIS / UTENSÍLIOS | MOVEIS / UTENSÍLIOS | BASE P/ FORNO ELETRICO | ACQUA SOFT | 58X63X44 CM | BOM | CRER - SERV ALMOX PATRIMONIO | BENS USADOS SERVIVEIS | 730 | 0 | 1418 | 16/10/2004 00:00:00 | 500 | 475
MOVEIS / UTENSÍLIOS | MOVEIS / UTENSÍLIOS | BATEDEIRA ORBITAL ROSA 3LT | CADENCE | BAT 505 | BOM 10922 | CRER - SERV TERAPIA OCUPACIONAL | SALA AVD - 586 | 2030600 | . | 4035 | 06/11/2015 00:00:00 | 399.03 | 379.0785
MOVEIS / UTENSÍLIOS | MOVEIS / UTENSÍLIOS | BEBE CONFORTO | GALZERANO | KID SCANSO | BOM | CRER - SERV FONOTERAPIA | CONSULTORIO - 607 | 882 | 0 | 843 | 26/01/2005 00:00:00 | 140 | 133
MOVEIS / UTENSÍLIOS | MOVEIS / UTENSÍLIOS | BERCO DE MADEIRA | SANTA CRUZ | 100X60 CM | BOM | CRER - GINASIO NEURO E FISIO ADULTO | SALA DE VIVENCIA - 596 | 775527 | 0 | 438 | 08/06/2007 00:00:00 | 430 | 408.5
MOVEIS / UTENSÍLIOS | MOVEIS / UTENSÍLIOS | BERCO DE MADEIRA | SANTA CRUZ | 100X60 CM | BOM | CRER - GINASIO NEURO E FISIO ADULTO | SALA DE VIVENCIA - 596 | 775528 | 0 | 438 | 08/06/2007 00:00:00 | 430 | 408.5
MOVEIS / UTENSÍLIOS | MOVEIS / UTENSÍLIOS | BERCO DE MADEIRA | SANTA CRUZ | 100X60 CM | BOM | CRER - GINASIO NEURO E FISIO ADULTO | SALA DE VIVENCIA - 596 | 775529 | 0 | 438 | 08/06/2007 00:00:00 | 430 | 408.5
MOVEIS / UTENSÍLIOS | MOVEIS / UTENSÍLIOS | BIOMBO 3 FACES | HOSPIMETAL | HM 2036 EM LONA PVC COM BOTAO DE PRESSAO | BOM | CRER - POSTO 4 - SERV INTERNACAO | INTERNAÇÃO - POSTO 4 | 1806718 | . | 19598 | 10/09/2018 00:00:00 | 450 | 427.5
MOVEIS / UTENSÍLIOS | MOVEIS / UTENSÍLIOS | BIOMBO 3 FACES | HOSPIMETAL | HM 2036 EM LONA PVC COM BOTAO DE PRESSAO | BOM | CRER - POSTO 1 - SERV INTERNACAO | INTERNAÇÃO - POSTO 1 | 1806719 | . | 19598 | 10/09/2018 00:00:00 | 450 | 427.5
MOVEIS / UTENSÍLIOS | MOVEIS / UTENSÍLIOS | BIOMBO 3 FACES | HOSPIMETAL | HM 2036 EM LONA PVC COM BOTAO DE PRESSAO | BOM | CRER - POSTO 4 - SERV INTERNACAO | INTERNAÇÃO - POSTO 4 | 1806720 | . | 19598 | 10/09/2018 00:00:00 | 450 | 427.5
MOVEIS / UTENSÍLIOS | MOVEIS / UTENSÍLIOS | BIOMBO 3 FACES | HOSPIMETAL | HM 2036 EM LONA PVC COM BOTAO DE PRESSAO | BOM 10549 ETQ | CRER - POSTO 4 - SERV INTERNACAO | INTERNAÇÃO - POSTO 4 | 1806721 | . | 19598 | 10/09/2018 00:00:00 | 450 | 427.5
MOVEIS / UTENSÍLIOS | MOVEIS / UTENSÍLIOS | BIOMBO 3 FACES | HOSPIMETAL | HM 2036 EM LONA PVC COM BOTAO DE PRESSAO | BOM | CRER - POSTO 4 - SERV INTERNACAO | INTERNAÇÃO - POSTO 4 | 1806722 | . | 19598 | 10/09/2018 00:00:00 | 450 | 427.5
MOVEIS / UTENSÍLIOS | MOVEIS / UTENSÍLIOS | BIOMBO 3 FACES | HOSPIMETAL | HM 2036 EM LONA PVC COM BOTAO DE PRESSAO | BOM | CRER - POSTO 1 - SERV INTERNACAO | INTERNAÇÃO - POSTO 1 | 1806723 | . | 19598 | 10/09/2018 00:00:00 | 450 | 427.5
MOVEIS / UTENSÍLIOS | MOVEIS / UTENSÍLIOS | BIOMBO 3 FACES | HOSPIMETAL | HM 2036 EM LONA PVC COM BOTAO DE PRESSAO | BOM | CRER - POSTO 3 - SERV INTERNACAO | INTERNAÇÃO - POSTO 3 | 1806724 | . | 19598 | 10/09/2018 00:00:00 | 450 | 427.5
MOVEIS / UTENSÍLIOS | MOVEIS / UTENSÍLIOS | BIOMBO 3 FACES | HOSPIMETAL | HM 2036 EM LONA PVC COM BOTAO DE PRESSAO | BOM 10553 ETQ | CRER - POSTO 4 - SERV INTERNACAO | INTERNAÇÃO - POSTO 4 | 1806725 | . | 19598 | 10/09/2018 00:00:00 | 450 | 427.5
MOVEIS / UTENSÍLIOS | MOVEIS / UTENSÍLIOS | BIOMBO 3 FACES | HOSPIMETAL | HM 2036 EM LONA PVC COM BOTAO DE PRESSAO | BOM 10553 ETQ | CRER - POSTO 4 - SERV INTERNACAO | INTERNAÇÃO - POSTO 4 | 1806726 | . | 19598 | 10/09/2018 00:00:00 | 450 | 427.5
MOVEIS / UTENSÍLIOS | MOVEIS / UTENSÍLIOS | BIOMBO 3 FACES | HOSPIMETAL | HM 2036 EM LONA PVC COM BOTAO DE PRESSAO | BOM | CRER - POSTO 1 - SERV INTERNACAO | INTERNAÇÃO - POSTO 1 | 1806727 | . | 19598 | 10/09/2018 00:00:00 | 450 | 427.5
MOVEIS / UTENSÍLIOS | MOVEIS / UTENSÍLIOS | BIOMBO 3 FACES | HOSPIMENTAL | HM 2036 EM LONA PVC COM BOTAO DE PRESSAO | BOM | CRER - SERV URODINAMICA | SERV DE UROLOGIA - 427 | 1806728 | . | 19598 | 10/09/2018 00:00:00 | 450 | 427.5
MOVEIS / UTENSÍLIOS | MOVEIS / UTENSÍLIOS | BIOMBO 3 FACES | HOSPIMETAL | HM 2036 EM LONA PVC COM BOTAO DE PRESSAO | BOM | CRER - SERV ULTRASSONOGRAFIA | ULTRASSONOGRAFIA 01 - 848 | 1806729 | . | 19598 | 10/09/2018 00:00:00 | 450 | 427.5
MOVEIS / UTENSÍLIOS | MOVEIS / UTENSÍLIOS | BIOMBO 3 FACES | HOSPIMETAL | HM 2036 EM LONA PVC COM BOTAO DE PRESSAO | BOM | CRER - SERV CURATIVOS | SALA DE APOIO - 248 | 1806730 | . | 19598 | 10/09/2018 00:00:00 | 450 | 427.5
MOVEIS / UTENSÍLIOS | MOVEIS / UTENSÍLIOS | BIOMBO 3 FACES | HOSPIMETAL | HM 2036 EM LONA PVC COM BOTAO DE PRESSAO | BOM | CRER - POSTO 3 - SERV INTERNACAO | INTERNAÇÃO - POSTO 3 | 1806731 | . | 19598 | 10/09/2018 00:00:00 | 450 | 427.5
MOVEIS / UTENSÍLIOS | MOVEIS / UTENSÍLIOS | BIOMBO 3 FACES | HOSPIMETAL | HM 2036 EM LONA PVC COM BOTAO DE PRESSAO | BOM | CRER - UTI ADULTO | SALÃO DE LEITOS - UTI | 1806736 | . | 19598 | 10/09/2018 00:00:00 | 450 | 427.5
MOVEIS / UTENSÍLIOS | MOVEIS / UTENSÍLIOS | BIOMBO 3 FACES | HOSPIMETAL | HM 2036 EM LONA PVC COM BOTAO DE PRESSAO | BOM | CRER - UTI ADULTO | SALÃO DE LEITOS - UTI | 1806737 | . | 19598 | 10/09/2018 00:00:00 | 450 | 427.5
MOVEIS / UTENSÍLIOS | MOVEIS / UTENSÍLIOS | BIOMBO 3 FACES | HOSPIMETAL | HM 2036 EM LONA PVC COM BOTAO DE PRESSAO | BOM | CRER - UTI ADULTO | SALÃO DE LEITOS - UTI | 1806738 | . | 19598 | 10/09/2018 00:00:00 | 450 | 427.5
MOVEIS / UTENSÍLIOS | MOVEIS / UTENSÍLIOS | BIOMBO 3 FACES | HOSPIMETAL | HM 2036 EM LONA PVC COM BOTAO DE PRESSAO | BOM | CRER - UTI ADULTO | SALÃO DE LEITOS - UTI | 1806739 | . | 19598 | 10/09/2018 00:00:00 | 450 | 427.5
MOVEIS / UTENSÍLIOS | MOVEIS / UTENSÍLIOS | BIOMBO 3 FACES | HOSPIMETAL | HM 2036 EM LONA PVC COM BOTAO DE PRESSAO | BOM | CRER - UTI ADULTO | SALÃO DE LEITOS - UTI | 1806740 | . | 19598 | 10/09/2018 00:00:00 | 450 | 427.5
MOVEIS / UTENSÍLIOS | MOVEIS / UTENSÍLIOS | BIOMBO 3 FACES | HOSPIMETAL | HM 2036 EM LONA PVC COM BOTAO DE PRESSAO | BOM | CRER - UTI ADULTO | SALÃO DE LEITOS - UTI | 1806741 | . | 19598 | 10/09/2018 00:00:00 | 450 | 427.5
MOVEIS / UTENSÍLIOS | MOVEIS / UTENSÍLIOS | BIOMBO 3 FACES | HOSPIMETAL | HM 2036 EM LONA PVC COM BOTAO DE PRESSAO | BOM | CRER - UTI ADULTO | SALÃO DE LEITOS - UTI | 1806742 | . | 19598 | 10/09/2018 00:00:00 | 450 | 427.5
MOVEIS / UTENSÍLIOS | MOVEIS / UTENSÍLIOS | BIOMBO 3 FACES | HOSPIMETAL | HM 2036 EM LONA PVC COM BOTAO DE PRESSAO | BOM | CRER - UTI ADULTO | SALÃO DE LEITOS - UTI | 1806743 | . | 19598 | 10/09/2018 00:00:00 | 450 | 427.5
MOVEIS / UTENSÍLIOS | MOVEIS / UTENSÍLIOS | BIOMBO 3 FACES | HOSPIMETAL | HM 2036 EM LONA PVC COM BOTAO DE PRESSAO | BOM | CRER - UTI ADULTO | SALÃO DE LEITOS - UTI | 1806744 | . | 19598 | 10/09/2018 00:00:00 | 450 | 427.5
MOVEIS / UTENSÍLIOS | MOVEIS / UTENSÍLIOS | BIOMBO 3 FACES | HOSPIMETAL | HM 2036 EM LONA PVC COM BOTAO DE PRESSAO | BOM | CRER - UTI ADULTO | SALÃO DE LEITOS - UTI | 1806745 | . | 19598 | 10/09/2018 00:00:00 | 450 | 427.5
MOVEIS / UTENSÍLIOS | MOVEIS / UTENSÍLIOS | BIOMBO 3 FACES | HOSPIMETAL | HM 2036 EM LONA PVC COM BOTAO DE PRESSAO | BOM | CRER - UTI ADULTO | SALÃO DE LEITOS - UTI | 1806746 | . | 19598 | 10/09/2018 00:00:00 | 450 | 427.5
MOVEIS / UTENSÍLIOS | MOVEIS / UTENSÍLIOS | BIOMBO 3 FACES | HOSPIMETAL | HM 2036 EM LONA PVC COM BOTAO DE PRESSAO | BOM | CRER - POSTO 2 - SERV INTERNACAO | INTERNAÇÃO - POSTO 2 | 1806749 | . | 19598 | 10/09/2018 00:00:00 | 450 | 427.5
MOVEIS / UTENSÍLIOS | MOVEIS / UTENSÍLIOS | BIOMBO 3 FACES | HOSPIMETAL | HM 2036 EM LONA PVC COM BOTAO DE PRESSAO | BOM | CRER - POSTO 2 - SERV INTERNACAO | INTERNAÇÃO - POSTO 2 | 1806750 | . | 19598 | 10/09/2018 00:00:00 | 450 | 427.5
MOVEIS / UTENSÍLIOS | MOVEIS / UTENSÍLIOS | BIOMBO 3 FACES | HOSPIMETAL | HM 2036 EM LONA PVC COM BOTAO DE PRESSAO | BOM | CRER - POSTO 2 - SERV INTERNACAO | INTERNAÇÃO - POSTO 2 | 1806751 | . | 19598 | 10/09/2018 00:00:00 | 450 | 427.5
MOVEIS / UTENSÍLIOS | MOVEIS / UTENSÍLIOS | BIOMBO 3 FACES | HOSPIMETAL | HM 2036 EM LONA PVC COM BOTAO DE PRESSAO | BOM | CRER - POSTO 2 - SERV INTERNACAO | INTERNAÇÃO - POSTO 2 | 1806752 | . | 19598 | 10/09/2018 00:00:00 | 450 | 427.5
MOVEIS / UTENSÍLIOS | MOVEIS / UTENSÍLIOS | BIOMBO 3 FACES | HOSPIMETAL | HM 2036 EM LONA PVC COM BOTAO DE PRESSAO | BOM 10581 | CRER - POSTO 2 - SERV INTERNACAO | INTERNAÇÃO - POSTO 2 | 1806753 | . | 19598 | 10/09/2018 00:00:00 | 450 | 427.5
MOVEIS / UTENSÍLIOS | MOVEIS / UTENSÍLIOS | BIOMBO 3 FACES | HOSPIMETAL | HM 2036 EM LONA PVC COM BOTAO DE PRESSAO | BOM | CRER - POSTO 2 - SERV INTERNACAO | INTERNAÇÃO - POSTO 2 | 1806754 | . | 19598 | 10/09/2018 00:00:00 | 450 | 427.5
MOVEIS / UTENSÍLIOS | MOVEIS / UTENSÍLIOS | BIOMBO 3 FACES | HOSPIMETAL | HM 2036 EM LONA PVC COM BOTAO DE PRESSAO | BOM | CRER - POSTO 2 - SERV INTERNACAO | INTERNAÇÃO - POSTO 2 | 1806755 | . | 19598 | 10/09/2018 00:00:00 | 450 | 427.5
MOVEIS / UTENSÍLIOS | MOVEIS / UTENSÍLIOS | BIOMBO 3 FACES | HOSPIMETAL | HM 2036 EM LONA PVC COM BOTAO DE PRESSAO | BOM 10584 | CRER - POSTO 2 - SERV INTERNACAO | INTERNAÇÃO - POSTO 2 | 1806756 | . | 19598 | 10/09/2018 00:00:00 | 450 | 427.5
MOVEIS / UTENSÍLIOS | MOVEIS / UTENSÍLIOS | BIOMBO 3 FACES | HOSPIMETAL | HM 2036 EM LONA PVC COM BOTAO DE PRESSAO | BOM | CRER - POSTO 2 - SERV INTERNACAO | INTERNAÇÃO - POSTO 2 | 1806757 | . | 19598 | 10/09/2018 00:00:00 | 450 | 427.5
MOVEIS / UTENSÍLIOS | MOVEIS / UTENSÍLIOS | BIOMBO 3 FACES | HOSPIMETAL | HM 2036 EM LONA PVC COM BOTAO DE PRESSAO | BOM | CRER - POSTO 2 - SERV INTERNACAO | INTERNAÇÃO - POSTO 2 | 1806758 | . | 19598 | 10/09/2018 00:00:00 | 450 | 427.5
MOVEIS / UTENSÍLIOS | MOVEIS / UTENSÍLIOS | BIOMBO 3 FACES | HOSPIMETAL | HM 2036 EM LONA PVC COM BOTAO DE PRESSAO | BOM | CRER - POSTO 2 - SERV INTERNACAO | INTERNAÇÃO - POSTO 2 | 1806759 | . | 19598 | 10/09/2018 00:00:00 | 450 | 427.5
MOVEIS / UTENSÍLIOS | MOVEIS / UTENSÍLIOS | BIOMBO 3 FACES | HOSPIMETAL | HM 2036 EM LONA PVC COM BOTAO DE PRESSAO | BOM | CRER - POSTO 2 - SERV INTERNACAO | INTERNAÇÃO - POSTO 2 | 1806760 | . | 19598 | 10/09/2018 00:00:00 | 450 | 427.5
MOVEIS / UTENSÍLIOS | MOVEIS / UTENSÍLIOS | BIOMBO 3 FACES | HOSPIMETAL | HM 2036 EM LONA PVC COM BOTAO DE PRESSAO | BOM | CRER - POSTO 1 - SERV INTERNACAO | INTERNAÇÃO - POSTO 1 | 1806761 | . | 19598 | 10/09/2018 00:00:00 | 450 | 427.5
MOVEIS / UTENSÍLIOS | MOVEIS / UTENSÍLIOS | BIOMBO 3 FACES | HOSPIMETAL | HM 2036 EM LONA PVC COM BOTAO DE PRESSAO | BOM | CRER - POSTO 2 - SERV INTERNACAO | INTERNAÇÃO - POSTO 2 | 1806762 | . | 19598 | 10/09/2018 00:00:00 | 450 | 427.5
MOVEIS / UTENSÍLIOS | MOVEIS / UTENSÍLIOS | BIOMBO 3 FACES | HOSPIMETAL | HM 2036 EM LONA PVC COM BOTAO DE PRESSAO | BOM | CRER - POSTO 2 - SERV INTERNACAO | INTERNAÇÃO - POSTO 2 | 1806763 | . | 19598 | 10/09/2018 00:00:00 | 450 | 427.5
MOVEIS / UTENSÍLIOS | MOVEIS / UTENSÍLIOS | BIOMBO 3 FACES | HOSPIMETAL | HM 2036 EM LONA PVC COM BOTAO DE PRESSAO | INSERVIVEL | CRER - SERV ALMOX PATRIMONIO | MOVEIS - MAQUINAS - EQUIP INSERVÍVEIS | 1806764 | . | 19598 | 10/09/2018 00:00:00 | 450 | 427.5
MOVEIS / UTENSÍLIOS | MOVEIS / UTENSÍLIOS | BIOMBO 3 FACES | HOSPIMETAL | HM 2036 EM LONA PVC COM BOTAO DE PRESSAO | BOM | CRER - POSTO 2 - SERV INTERNACAO | INTERNAÇÃO - POSTO 2 | 1806765 | . | 19598 | 10/09/2018 00:00:00 | 450 | 427.5
MOVEIS / UTENSÍLIOS | MOVEIS / UTENSÍLIOS | BIOMBO 3 FACES | HOSPIMETAL | HM 2036 EM LONA PVC COM BOTAO DE PRESSAO | BOM | CRER - POSTO 2 - SERV INTERNACAO | INTERNAÇÃO - POSTO 2 | 1806766 | . | 19598 | 10/09/2018 00:00:00 | 450 | 427.5
MOVEIS / UTENSÍLIOS | MOVEIS / UTENSÍLIOS | BIOMBO 3 FACES | HOSPIMETAL | HM 2036 EM LONA PVC COM BOTAO DE PRESSAO | BOM | CRER - POSTO 2 - SERV INTERNACAO | INTERNAÇÃO - POSTO 2 | 1806767 | . | 19598 | 10/09/2018 00:00:00 | 450 | 427.5
MOVEIS / UTENSÍLIOS | MOVEIS / UTENSÍLIOS | BIOMBO 3 FACES | HOSPIMETAL | HM 2036 EM LONA PVC COM BOTAO DE PRESSAO | BOM | CRER - POSTO 3 - SERV INTERNACAO | INTERNAÇÃO - POSTO 3 | 1806768 | . | 19598 | 10/09/2018 00:00:00 | 450 | 427.5
MOVEIS / UTENSÍLIOS | MOVEIS / UTENSÍLIOS | BIOMBO 3 FACES | HOSPIMETAL | HM 2036 EM LONA PVC COM BOTAO DE PRESSAO | BOM | CRER - SUPERV ENSINO PESQUISA | SALA DE SIMULAÇÃO REALISTICA - 824 | 1806769 | . | 19598 | 10/09/2018 00:00:00 | 450 | 427.5
MOVEIS / UTENSÍLIOS | MOVEIS / UTENSÍLIOS | BIOMBO 3 FACES | HOSPIMETAL | HM 2036 EM LONA PVC COM BOTAO DE PRESSAO | BOM 10598 | CRER - POSTO 2 - SERV INTERNACAO | INTERNAÇÃO - POSTO 2 | 1806770 | . | 19598 | 10/09/2018 00:00:00 | 450 | 427.5
MOVEIS / UTENSÍLIOS | MOVEIS / UTENSÍLIOS | BIOMBO 3 FACES | HOSPIMETAL | HM 2036 EM LONA PVC COM BOTAO DE PRESSAO | BOM | CRER - POSTO 2 - SERV INTERNACAO | INTERNAÇÃO - POSTO 2 | 1806771 | . | 19598 | 10/09/2018 00:00:00 | 450 | 427.5
MOVEIS / UTENSÍLIOS | MOVEIS / UTENSÍLIOS | BIOMBO 3 FACES | HOSPIMETAL | HM 2036 EM LONA PVC COM BOTAO DE PRESSAO | BOM | CRER - POSTO 2 - SERV INTERNACAO | INTERNAÇÃO - POSTO 2 | 1806772 | . | 19598 | 10/09/2018 00:00:00 | 450 | 427.5
MOVEIS / UTENSÍLIOS | MOVEIS / UTENSÍLIOS | BIOMBO 3 FACES | HOSPIMETAL | HM 2036 EM LONA PVC COM BOTAO DE PRESSAO | BOM | CRER - POSTO 2 - SERV INTERNACAO | INTERNAÇÃO - POSTO 2 | 1806773 | . | 19598 | 10/09/2018 00:00:00 | 450 | 427.5
MOVEIS / UTENSÍLIOS | MOVEIS / UTENSÍLIOS | BIOMBO 3 FACES | HOSPIMETAL | HM 2036 EM LONA PVC COM BOTAO DE PRESSAO | BOM | CRER - POSTO 2 - SERV INTERNACAO | INTERNAÇÃO - POSTO 2 | 1806774 | . | 19598 | 10/09/2018 00:00:00 | 450 | 427.5
MOVEIS / UTENSÍLIOS | MOVEIS / UTENSÍLIOS | BIOMBO 3 FACES | HOSPIMETAL | HM 2036 EM LONA PVC COM BOTAO DE PRESSAO | BOM | CRER - POSTO 2 - SERV INTERNACAO | INTERNAÇÃO - POSTO 2 | 1806775 | . | 19598 | 10/09/2018 00:00:00 | 450 | 427.5
MOVEIS / UTENSÍLIOS | MOVEIS / UTENSÍLIOS | BIOMBO 3 FACES | HOSPIMETAL | HM 2036 EM LONA PVC COM BOTAO DE PRESSAO | BOM 11797 ETQ | CRER - POSTO 4 - SERV INTERNACAO | INTERNAÇÃO - POSTO 4 | 1806776 | . | 19598 | 10/09/2018 00:00:00 | 450 | 427.5
MOVEIS / UTENSÍLIOS | MOVEIS / UTENSÍLIOS | BIOMBO 3 FACES | HOSPIMETAL | HM 2036 EM LONA PVC COM BOTAO DE PRESSAO | BOM | CRER - POSTO 2 - SERV INTERNACAO | INTERNAÇÃO - POSTO 2 | 1806777 | . | 19598 | 10/09/2018 00:00:00 | 450 | 427.5
MOVEIS / UTENSÍLIOS | MOVEIS / UTENSÍLIOS | BIOMBO 3 FACES | HOSPIMETAL | HM 2036 EM LONA PVC COM BOTAO DE PRESSAO | BOM | CRER - POSTO 2 - SERV INTERNACAO | INTERNAÇÃO - POSTO 2 | 1806778 | . | 19598 | 10/09/2018 00:00:00 | 450 | 427.5
MOVEIS / UTENSÍLIOS | MOVEIS / UTENSÍLIOS | BIOMBO 3 FACES | HOSPIMETAL | HM 2036 EM LONA PVC COM BOTAO DE PRESSAO | BOM 10562 | CRER - POSTO 3 - SERV INTERNACAO | INTERNAÇÃO - POSTO 3 | 2031473 | . | 19598 | 10/09/2018 00:00:00 | 450 | 427.5
MOVEIS / UTENSÍLIOS | MOVEIS / UTENSÍLIOS | BIOMBO 3 FACES | HOSPIMETAL | HM 2036 EM LONA PVC COM BOTAO DE PRESSAO | BOM 10561 | CRER - POSTO 3 - SERV INTERNACAO | INTERNAÇÃO - POSTO 3 | 2031474 | . | 19598 | 10/09/2018 00:00:00 | 450 | 427.5
MOVEIS / UTENSÍLIOS | MOVEIS / UTENSÍLIOS | BIOMBO 3 FACES | HOSPIMETAL | HM 2036 EM LONA PVC COM BOTAO DE PRESSAO | BOM 10576 | CRER - POSTO 2 - SERV INTERNACAO | INTERNAÇÃO - POSTO 2 | 2031475 | . | 19598 | 10/09/2018 00:00:00 | 450 | 427.5
MOVEIS / UTENSÍLIOS | MOVEIS / UTENSÍLIOS | BIOMBO 3 FACES | HOSPIMETAL | HM 2036 EM LONA PVC COM BOTAO DE PRESSAO | BOM 10563 | CRER - POSTO 3 - SERV INTERNACAO | INTERNAÇÃO - POSTO 3 | 2031476 | . | 19598 | 10/09/2018 00:00:00 | 450 | 427.5
MOVEIS / UTENSÍLIOS | MOVEIS / UTENSÍLIOS | BIOMBO 3 FACES | HOSPIMETAL | HM 2036 EM LONA PVC COM BOTAO DE PRESSAO | BOM 10560 | CRER - POSTO 3 - SERV INTERNACAO | INTERNAÇÃO - POSTO 3 | 2031477 | . | 19598 | 10/09/2018 00:00:00 | 450 | 427.5
MOVEIS / UTENSÍLIOS | MOVEIS / UTENSÍLIOS | BIOMBO 3 FACES | HOSPIMETAL | HM 2036 EM LONA PVC COM BOTAO DE PRESSAO | BOM 10575 | CRER - POSTO 2 - SERV INTERNACAO | INTERNAÇÃO - POSTO 2 | 2031478 | . | 19598 | 10/09/2018 00:00:00 | 450 | 427.5
MOVEIS / UTENSÍLIOS | MOVEIS / UTENSÍLIOS | BIOMBO 3 FACES | META HOSPITALAR | MT0206 | BOM 10013 | CRER - POSTO 1 - SERV INTERNACAO | INTERNAÇÃO - POSTO 1 | 2031479 | 495501 | 4208 | 21/11/2014 00:00:00 | 422.28 | 401.166
MOVEIS / UTENSÍLIOS | MOVEIS / UTENSÍLIOS | BIOMBO 3 FACES | META HOSPITALAR | MT0206 | BOM 10011 ETQ | CRER - POSTO 3 - SERV INTERNACAO | INTERNAÇÃO - POSTO 3 | 2031480 | 495501 | 4208 | 21/11/2014 00:00:00 | 422.28 | 401.166
MOVEIS / UTENSÍLIOS | MOVEIS / UTENSÍLIOS | BIOMBO 3 FACES | META HOSPITALAR | MT0206 | BOM 10007 | CRER - POSTO 1 - SERV INTERNACAO | INTERNAÇÃO - POSTO 1 | 2031481 | 499501 | 4208 | 21/11/2014 00:00:00 | 422.28 | 401.166
MOVEIS / UTENSÍLIOS | MOVEIS / UTENSÍLIOS | BIOMBO 3 FACES | META HOSPITALAR | MT0206 | BOM 10010 | CRER - UTI ADULTO | SALÃO DE LEITOS - UTI | 2031482 | 495501 | 4208 | 21/11/2014 00:00:00 | 422.28 | 401.166
MOVEIS / UTENSÍLIOS | MOVEIS / UTENSÍLIOS | BIOMBO 3 FACES | META HOSPITALAR | MT0206 | BOM 10016 | CRER - POSTO 1 - SERV INTERNACAO | INTERNAÇÃO - POSTO 1 | 2031483 | 495501 | 4208 | 21/11/2014 00:00:00 | 422.28 | 401.166
MOVEIS / UTENSÍLIOS | MOVEIS / UTENSÍLIOS | BIOMBO 3 FACES | META HOSPITALAR | MT0206 | BOM 10008 | CRER - POSTO 1 - SERV INTERNACAO | INTERNAÇÃO - POSTO 1 | 2031484 | 495501 | 4208 | 21/11/2014 00:00:00 | 422.28 | 401.166
MOVEIS / UTENSÍLIOS | MOVEIS / UTENSÍLIOS | BIOMBO 3 FACES | META HOSPITALAR | MT0206 | BOM 10015 | CRER - UTI ADULTO | SALÃO DE LEITOS - UTI | 2031485 | 495501 | 4208 | 21/11/2014 00:00:00 | 422.28 | 401.166
MOVEIS / UTENSÍLIOS | MOVEIS / UTENSÍLIOS | BIOMBO 3 FACES | META HOPSITALAR | MT0206 | BOM 10009 | CRER - POSTO 1 - SERV INTERNACAO | INTERNAÇÃO - POSTO 1 | 2031486 | 495501 | 4208 | 21/11/2014 00:00:00 | 422.28 | 401.166
MOVEIS / UTENSÍLIOS | MOVEIS / UTENSÍLIOS | BIOMBO 3 FACES | META HOSPITALAR | MT0206 | BOM 10012 | CRER - UTI ADULTO | SALÃO DE LEITOS - UTI | 2031487 | 495501 | 4208 | 21/11/2014 00:00:00 | 422.28 | 401.166
MOVEIS / UTENSÍLIOS | MOVEIS / UTENSÍLIOS | BIOMBO 3 FACES | META HOSPITALAR | MT0206 | BOM 10014 | CRER - POSTO 3 - SERV INTERNACAO | INTERNAÇÃO - POSTO 3 | 2031488 | 495501 | 4208 | 21/11/2014 00:00:00 | 422.28 | 401.166
MOVEIS / UTENSÍLIOS | MOVEIS / UTENSÍLIOS | BIOMBO 3 FACES | META HOSPITALAR | MT0206 | BOM 9334 | CRER - POSTO 1 - SERV INTERNACAO | POSTO DE ENFERMAGEM | 2031489 | 436001 | 3297 | 14/01/2014 00:00:00 | 389.48 | 370.006
MOVEIS / UTENSÍLIOS | MOVEIS / UTENSÍLIOS | BIOMBO 3 FACES | META HOSPITALAR | MT0206 | BOM 9338 ETQ | CRER - POSTO 3 - SERV INTERNACAO | INTERNAÇÃO - POSTO 3 | 2031490 | 436001 | 3297 | 14/01/2014 00:00:00 | 389.48 | 370.006
MOVEIS / UTENSÍLIOS | MOVEIS / UTENSÍLIOS | BIOMBO 3 FACES | META HOSPITALAR | MT0206 | BOM 9335 ETQ | CRER - POSTO 3 - SERV INTERNACAO | INTERNAÇÃO - POSTO 3 | 2308784 | 436001 | 3297 | 14/01/2014 00:00:00 | 389.48 | 370.006
MOVEIS / UTENSÍLIOS | MOVEIS / UTENSÍLIOS | BIOMBO 3 FACES | META HOSPITALAR | MT0206 | BOM 9339 ETQ | CRER - POSTO 3 - SERV INTERNACAO | INTERNAÇÃO - POSTO 3 | 2308785 | 436001 | 3297 | 14/01/2014 00:00:00 | 389.48 | 370.006
MOVEIS / UTENSÍLIOS | MOVEIS / UTENSÍLIOS | BIOMBO 3 FACES | META HOSPITALAR | MT0206 | BOM 9341 | CRER - POSTO 3 - SERV INTERNACAO | INTERNAÇÃO - POSTO 3 | 2308786 | 436001 | 3297 | 14/01/2014 00:00:00 | 389.48 | 370.006
MOVEIS / UTENSÍLIOS | MOVEIS / UTENSÍLIOS | BIOMBO 3 FACES | META HOSPITALAR | MT0206 | BOM 9336 | CRER - POSTO 1 - SERV INTERNACAO | INTERNAÇÃO - POSTO 1 | 2308787 | 436001 | 3297 | 14/01/2014 00:00:00 | 389.48 | 370.006
MOVEIS / UTENSÍLIOS | MOVEIS / UTENSÍLIOS | BIOMBO 3 FACES | META HOSPITALAR | MT0206 | BOM 9337 | CRER - POSTO 1 - SERV INTERNACAO | INTERNAÇÃO - POSTO 1 | 2308788 | 436001 | 3297 | 14/01/2014 00:00:00 | 389.48 | 370.006
MOVEIS / UTENSÍLIOS | MOVEIS / UTENSÍLIOS | BIOMBO 3 FACES | META HOSPITALAR | MT0206 | BOM 9340 ETQ | CRER - POSTO 3 - SERV INTERNACAO | INTERNAÇÃO - POSTO 3 | 2308789 | 436001 | 3297 | 14/01/2014 00:00:00 | 389.48 | 370.006
MOVEIS / UTENSÍLIOS | MOVEIS / UTENSÍLIOS | BIOMBO 3 FACES | META HOSPITALAR | . | BOM 5349 ETQ | CRER - POSTO 3 - SERV INTERNACAO | INTERNAÇÃO - POSTO 3 | 322314 | . | 376 | 21/06/2011 00:00:00 | 322.43 | 306.3085
MOVEIS / UTENSÍLIOS | MOVEIS / UTENSÍLIOS | BIOMBO 3 FACES | META HOSPITALAR | . | BOM 5414 ETQ | CRER - POSTO 3 - SERV INTERNACAO | INTERNAÇÃO - POSTO 3 | 322315 | . | 376 | 21/06/2011 00:00:00 | 322.43 | 306.3085
MOVEIS / UTENSÍLIOS | MOVEIS / UTENSÍLIOS | BIOMBO 3 FACES | META HOSPITALAR | . | BOM 5431 ETQ | CRER - POSTO 3 - SERV INTERNACAO | INTERNAÇÃO - POSTO 3 | 322316 | . | 376 | 21/06/2011 00:00:00 | 322.43 | 306.3085
MOVEIS / UTENSÍLIOS | MOVEIS / UTENSÍLIOS | BIOMBO 3 FACES | META HOSPITALAR | . | BOM 5449 ETQ | CRER - POSTO 3 - SERV INTERNACAO | INTERNAÇÃO - POSTO 3 | 322317 | . | 376 | 21/06/2011 00:00:00 | 322.43 | 306.3085
MOVEIS / UTENSÍLIOS | MOVEIS / UTENSÍLIOS | BIOMBO 3 FACES | META HOSPITALAR | . | BOM 5464 ETQ | CRER - POSTO 3 - SERV INTERNACAO | INTERNAÇÃO - POSTO 3 | 322318 | . | 376 | 21/06/2011 00:00:00 | 322.43 | 306.3085
MOVEIS / UTENSÍLIOS | MOVEIS / UTENSÍLIOS | BIOMBO 3 FACES | META HOSPITALAR | . | BOM 5466 | CRER - POSTO 3 - SERV INTERNACAO | INTERNAÇÃO - POSTO 3 | 322319 | . | 376 | 21/06/2011 00:00:00 | 322.43 | 306.3085
MOVEIS / UTENSÍLIOS | MOVEIS / UTENSÍLIOS | BIOMBO 3 FACES | META HOSPITALAR | . | BOM 5348 ETQ | CRER - POSTO 4 - SERV INTERNACAO | INTERNAÇÃO - POSTO 4 | 951020 | . | 376 | 21/06/2011 00:00:00 | 322.43 | 306.3085
MOVEIS / UTENSÍLIOS | MOVEIS / UTENSÍLIOS | BIOMBO 3 FACES | META HOSPITALAR | . | BOM 5467 ETQ | CRER - POSTO 4 - SERV INTERNACAO | INTERNAÇÃO - POSTO 4 | 951027 | . | 376 | 21/06/2011 00:00:00 | 322.43 | 306.3085
MOVEIS / UTENSÍLIOS | MOVEIS / UTENSÍLIOS | BIOMBO 3 FACES | META HOSPITALAR | . | BOM | CRER - POSTO 1 - SERV INTERNACAO | INTERNAÇÃO - POSTO 1 | 951028 | . | 376 | 21/06/2011 00:00:00 | 322.43 | 306.3085
MOVEIS / UTENSÍLIOS | MOVEIS / UTENSÍLIOS | BIOMBO 3 FACES | META HOSPITALAR | . | BOM | CRER - SERV VIGILANCIA MONITORAMENTO | MORGUE - 134 | 951029 | . | 376 | 21/06/2011 00:00:00 | 322.43 | 306.3085
MOVEIS / UTENSÍLIOS | MOVEIS / UTENSÍLIOS | BIOMBO 3 FACES | META HOSPITALAR | . | BOM | CRER - UTI ADULTO | SALÃO DE LEITOS - UTI | 952200 | . | 5104 | 15/10/2015 00:00:00 | 400 | 380
MOVEIS / UTENSÍLIOS | MOVEIS / UTENSÍLIOS | BIOMBO 3 FACES | META HOSPITALAR | . | BOM | CRER - UTI ADULTO | SALÃO DE LEITOS - UTI | 952201 | . | 5104 | 15/10/2015 00:00:00 | 400 | 380
MOVEIS / UTENSÍLIOS | MOVEIS / UTENSÍLIOS | BIOMBO 3 FACES | META HOSPITALAR | . | BOM | CRER - UTI ADULTO | SALÃO DE LEITOS - UTI | 952202 | . | 5104 | 15/10/2015 00:00:00 | 400 | 380
MOVEIS / UTENSÍLIOS | MOVEIS / UTENSÍLIOS | BIOMBO 3 FACES | META HOSPITALAR | . | BOM | CRER - UTI ADULTO | SALÃO DE LEITOS - UTI | 952203 | . | 5104 | 15/10/2015 00:00:00 | 400 | 380
MOVEIS / UTENSÍLIOS | MOVEIS / UTENSÍLIOS | BIOMBO 3 FACES | META HOSPITALAR | . | BOM | CRER - UTI ADULTO | SALÃO DE LEITOS - UTI | 952204 | . | 5104 | 15/10/2015 00:00:00 | 400 | 380
MOVEIS / UTENSÍLIOS | MOVEIS / UTENSÍLIOS | BIOMBO 3 FACES | META HOSPITALAR | . | BOM | CRER - UTI ADULTO | SALÃO DE LEITOS - UTI | 952205 | . | 5104 | 15/10/2015 00:00:00 | 400 | 380
MOVEIS / UTENSÍLIOS | MOVEIS / UTENSÍLIOS | BIOMBO 3 FACES | META HOSPITALAR | . | BOM | CRER - SUPERV DE CENTRO CIRURGICO | RPA - 166 | 952206 | . | 5104 | 15/10/2015 00:00:00 | 400 | 380
MOVEIS / UTENSÍLIOS | MOVEIS / UTENSÍLIOS | BIOMBO 3 FACES | META HOSPITALAR | . | BOM | CRER - SUPERV DE CENTRO CIRURGICO | RPA - 166 | 952207 | . | 5104 | 15/10/2015 00:00:00 | 400 | 380
MOVEIS / UTENSÍLIOS | MOVEIS / UTENSÍLIOS | BIOMBO 3 FACES | META HOSPITALAR | . | BOM | CRER - SUPERV DE CENTRO CIRURGICO | RPA - 166 | 952208 | . | 5104 | 15/10/2015 00:00:00 | 400 | 380
MOVEIS / UTENSÍLIOS | MOVEIS / UTENSÍLIOS | BIOMBO 3 FACES | META HOSPITALAR | . | BOM | CRER - SUPERV DE CENTRO CIRURGICO | RPA - 166 | 952209 | . | 5104 | 15/10/2015 00:00:00 | 400 | 380
MOVEIS / UTENSÍLIOS | MOVEIS / UTENSÍLIOS | BIOMBO PROTECAO RADIOLOGICO 1 MMPH | GAMMAX | 60X80 CM | BOM | CRER - COORD ATEND ODONTOLOGICO PACIE | SERV DE ODONTOLOGIA | 970216 | . | 000001183 | 24/09/2013 00:00:00 | 350 | 332.5
MOVEIS / UTENSÍLIOS | MOVEIS / UTENSÍLIOS | CADEIRA DE OTORRINO | JV | REVOLUTION LX21 | BOM 726 | CRER - AMBULATORIO | CONSULTORIO 21 OTORRINO - 232 | 2031491 | 9900 | 0049/04 | 06/10/2004 00:00:00 | 2600 | 2470
MOVEIS / UTENSÍLIOS | MOVEIS / UTENSÍLIOS | CADEIRA DE RODAS | ORTOMIX | . | BOM 15240 | CRER - SERV RECEPCAO | INATIVO - CENTRAL DE MACAS | 2032966 | 0 |  | 04/11/2005 00:00:00 | 387 | 367.65
MOVEIS / UTENSÍLIOS | MOVEIS / UTENSÍLIOS | CADEIRA DE RODAS GAZELA | ORTOBRAS | ULTRA LITE INFANTIL | INSERVIVEL 1193 | CRER - SERV ALMOX PATRIMONIO | MOVEIS - MAQUINAS - EQUIP INSERVÍVEIS | 2035652 | 379282 |  | 04/11/2005 00:00:00 | 387 | 367.65
MOVEIS / UTENSÍLIOS | MOVEIS / UTENSÍLIOS | CADEIRA DE RODAS HIGIENICA ADULTO | ORTOMIX | . | BOM 1961 | CRER - SERV RECEPCAO | INATIVO - CENTRAL DE MACAS | 2032939 | 0 | 039199 | 01/11/2007 00:00:00 | 195 | 185.25
MOVEIS / UTENSÍLIOS | MOVEIS / UTENSÍLIOS | CADEIRA DE RODAS HIGIENICA ADULTO | ORTOMIX | . | BOM 1960 | CRER - SERV RECEPCAO | INATIVO - CENTRAL DE MACAS | 2032941 | 0 | 039199 | 01/11/2007 00:00:00 | 195 | 185.25
MOVEIS / UTENSÍLIOS | MOVEIS / UTENSÍLIOS | CADEIRA DE RODAS HIGIENICA ADULTO | ORTOBRAS | . | INSERVIVEL 1958 | CRER - SERV ALMOX PATRIMONIO | MOVEIS - MAQUINAS - EQUIP INSERVÍVEIS | 2032947 | 0 | 039199 | 01/11/2007 00:00:00 | 195 | 185.25
MOVEIS / UTENSÍLIOS | MOVEIS / UTENSÍLIOS | CADEIRA DE RODAS HIGIENICA INFANTIL | ORTOMIX | STANDART BANHO PLUS | INSERVIVEL 2439 | CRER - SERV ALMOX PATRIMONIO | MOVEIS - MAQUINAS - EQUIP INSERVÍVEIS | 2032999 | . | 5876 | 27/11/2009 00:00:00 | 430 | 408.5
MOVEIS / UTENSÍLIOS | MOVEIS / UTENSÍLIOS | CADEIRA DE RODAS HIGIENICA P/ OBESO | ORTOMIX | STANDART BANHO PLUS | BOM 2430 | CRER - POSTO 2 - SERV INTERNACAO | INTERNAÇÃO - POSTO 2 | 2033006 | . | 5876 | 27/11/2009 00:00:00 | 430 | 408.5
MOVEIS / UTENSÍLIOS | MOVEIS / UTENSÍLIOS | CADEIRA DE RODAS HIGIENICA P/ OBESO | ORTOMIX | STANDART BANHO PLUS | BOM 2438 | CRER - SERV RECEPCAO | INATIVO - CENTRAL DE MACAS | 2033007 | . | 5876 | 27/11/2009 00:00:00 | 430 | 408.5
MOVEIS / UTENSÍLIOS | MOVEIS / UTENSÍLIOS | CADEIRA DE RODAS HIGIENICA PARAPLEGICO | ORTOMIX | STANDART BANHO PLUS | INSERVIVEL 2435 | CRER - SERV ALMOX PATRIMONIO | MOVEIS - MAQUINAS - EQUIP INSERVÍVEIS | 2033008 | . | 5877 | 27/11/2009 00:00:00 | 430 | 408.5
MOVEIS / UTENSÍLIOS | MOVEIS / UTENSÍLIOS | CADEIRA DE RODAS HIGIENICA PARAPLEGICO | ORTOMIX | STANDART BANHO PLUS | BOM 2451 | CRER - POSTO 3 - SERV INTERNACAO | INTERNAÇÃO - POSTO 3 | 2033009 | . | 5877 | 27/11/2009 00:00:00 | 430 | 408.5
MOVEIS / UTENSÍLIOS | MOVEIS / UTENSÍLIOS | CADEIRA DE RODAS HIGIENICA PARAPLEGICO | ORTOMIX | STANDART BANHO PLUS | INSERVIVEL 2455 | CRER - SERV ALMOX PATRIMONIO | MOVEIS - MAQUINAS - EQUIP INSERVÍVEIS | 2033010 | . | 5877 | 27/11/2009 00:00:00 | 430 | 408.5
MOVEIS / UTENSÍLIOS | MOVEIS / UTENSÍLIOS | CADEIRA DE RODAS HIGIENICA PARAPLEGICO | ORTOMIX | STANDART BANHO PLUS | INSERVIVEL 2454 | CRER - SERV ALMOX PATRIMONIO | MOVEIS - MAQUINAS - EQUIP INSERVÍVEIS | 2033011 | . | 5877 | 27/11/2009 00:00:00 | 430 | 408.5
MOVEIS / UTENSÍLIOS | MOVEIS / UTENSÍLIOS | CADEIRA DE RODAS HIGIENICA PARAPLEGICO | ORTOMIX | STANDART BANHO PLUS | BOM 2425 | CRER - SERV RECEPCAO | INATIVO - CENTRAL DE MACAS | 2033012 | . | 5877 | 27/11/2009 00:00:00 | 430 | 408.5
MOVEIS / UTENSÍLIOS | MOVEIS / UTENSÍLIOS | CADEIRA DE RODAS HIGIENICA PARAPLEGICO | ORTOMIX | STANDART BANHO PLUS-FIXA | BOM 2429 | CRER - POSTO 3 - SERV INTERNACAO | INTERNAÇÃO - POSTO 3 | 2033013 | . | 5877 | 27/11/2009 00:00:00 | 430 | 408.5
MOVEIS / UTENSÍLIOS | MOVEIS / UTENSÍLIOS | CADEIRA DE RODAS HIGIENICA PARAPLEGICO | ORTOMIX | STANDART BANHO PLUS | BOM 2461 | CRER - SERV RECEPCAO | INATIVO - CENTRAL DE MACAS | 2033014 | . | 5877 | 27/11/2009 00:00:00 | 430 | 408.5
MOVEIS / UTENSÍLIOS | MOVEIS / UTENSÍLIOS | CADEIRA DE RODAS HIGIENICA PARAPLEGICO | ORTOMIX | STANDART BANHO PLUS | BOM 2456 | CRER - POSTO 2 - SERV INTERNACAO | INTERNAÇÃO - POSTO 2 | 2033015 | . | 5877 | 27/11/2009 00:00:00 | 430 | 408.5
MOVEIS / UTENSÍLIOS | MOVEIS / UTENSÍLIOS | CADEIRA DE RODAS HIGIENICA PARAPLEGICO | ORTOMIX | STANDART BANHO PLUS | INSERVIVEL 2433 | CRER - SERV ALMOX PATRIMONIO | MOVEIS - MAQUINAS - EQUIP INSERVÍVEIS | 2033016 | . | 5877 | 27/11/2009 00:00:00 | 430 | 408.5
MOVEIS / UTENSÍLIOS | MOVEIS / UTENSÍLIOS | CADEIRA DE RODAS HIGIENICA PARAPLEGICO | ORTOMIX | STANDART BANHO PLUS | INSERVIVEL 2445 | CRER - SERV ALMOX PATRIMONIO | MOVEIS - MAQUINAS - EQUIP INSERVÍVEIS | 2033017 | . | 5877 | 27/11/2009 00:00:00 | 430 | 408.5
MOVEIS / UTENSÍLIOS | MOVEIS / UTENSÍLIOS | CADEIRA DE RODAS HIGIENICA PARAPLEGICO | ORTOMIX | STANDART BANHO PLUS | INSERVIVEL 2424 | CRER - SERV ALMOX PATRIMONIO | MOVEIS - MAQUINAS - EQUIP INSERVÍVEIS | 2033018 | . | 5877 | 27/11/2009 00:00:00 | 430 | 408.5
MOVEIS / UTENSÍLIOS | MOVEIS / UTENSÍLIOS | CADEIRA DE RODAS HIGIENICA PARAPLEGICO | ORTOMIX | STANDART BANHO PLUS | BOM 2458 | CRER - POSTO 2 - SERV INTERNACAO | INTERNAÇÃO - POSTO 2 | 2033019 | . | 5877 | 27/11/2009 00:00:00 | 430 | 408.5
MOVEIS / UTENSÍLIOS | MOVEIS / UTENSÍLIOS | CADEIRA DE RODAS HIGIENICA PARAPLEGICO | ORTOMIX | STANDART BANHO PLUS | BOM 2459 ETQ | CRER - POSTO 4 - SERV INTERNACAO | INTERNAÇÃO - POSTO 4 | 2033020 | . | 5877 | 27/11/2009 00:00:00 | 430 | 408.5
MOVEIS / UTENSÍLIOS | MOVEIS / UTENSÍLIOS | CADEIRA DE RODAS HIGIENICA PARAPLEGICO | ORTOMIX | STANDART BANHO PLUS | BOM 2428 | CRER - SERV RECEPCAO | INATIVO - CENTRAL DE MACAS | 2033021 | . | 5877 | 27/11/2009 00:00:00 | 430 | 408.5
MOVEIS / UTENSÍLIOS | MOVEIS / UTENSÍLIOS | CADEIRA DE RODAS HIGIENICA PARAPLEGICO | ORTOMIX | STANDART BANHO PLUS | INSERVIVEL 2448 | CRER - SERV ALMOX PATRIMONIO | MOVEIS - MAQUINAS - EQUIP INSERVÍVEIS | 2033022 | . | 5877 | 27/11/2009 00:00:00 | 430 | 408.5
MOVEIS / UTENSÍLIOS | MOVEIS / UTENSÍLIOS | CADEIRA DE RODAS HIGIENICA PARAPLEGICO | ORTOMIX | STANDART BANHO PLUS | BOM 2446 | CRER - SERV RECEPCAO | INATIVO - CENTRAL DE MACAS | 2033023 | . | 5877 | 27/11/2009 00:00:00 | 430 | 408.5
MOVEIS / UTENSÍLIOS | MOVEIS / UTENSÍLIOS | CADEIRA DE RODAS HIGIENICA PARAPLEGICO | ORTOMIX | STANDART BANHO PLUS | BOM 2427 | CRER - SERV RECEPCAO | INATIVO - CENTRAL DE MACAS | 2033024 | . | 5877 | 27/11/2009 00:00:00 | 430 | 408.5
MOVEIS / UTENSÍLIOS | MOVEIS / UTENSÍLIOS | CADEIRA DE RODAS HIGIENICA PARAPLEGICO | ORTOMIX | STANDART BANHO PLUS-FIXA | BOM 2447 | CRER - POSTO 2 - SERV INTERNACAO | INTERNAÇÃO - POSTO 2 | 2033025 | . | 5877 | 27/11/2009 00:00:00 | 430 | 408.5
MOVEIS / UTENSÍLIOS | MOVEIS / UTENSÍLIOS | CADEIRA DE RODAS HIGIENICA TETRAPLEGICA | ORTOMIX | STANDART BANHO PLUS | INSERVIVEL | CRER - SERV ALMOX PATRIMONIO | MOVEIS - MAQUINAS - EQUIP INSERVÍVEIS | 2033026 | . | 5877 | 27/11/2009 00:00:00 | 430 | 408.5
MOVEIS / UTENSÍLIOS | MOVEIS / UTENSÍLIOS | CADEIRA DE RODAS HIGIENICA TETRAPLEGICA | ORTOMIX | STANDART BANHO PLUS | BOM 2440 ETQ | CRER - POSTO 4 - SERV INTERNACAO | INTERNAÇÃO - POSTO 4 | 2033027 | . | 5877 | 27/11/2009 00:00:00 | 430 | 408.5
MOVEIS / UTENSÍLIOS | MOVEIS / UTENSÍLIOS | CADEIRA DE RODAS HIGIENICA TETRAPLEGICA | ORTOMIX | STANDART BANHO PLUS | INSERVIVEL 2443 | CRER - SERV ALMOX PATRIMONIO | MOVEIS - MAQUINAS - EQUIP INSERVÍVEIS | 2033028 | . | 5877 | 27/11/2009 00:00:00 | 430 | 408.5
MOVEIS / UTENSÍLIOS | MOVEIS / UTENSÍLIOS | CADEIRA DE RODAS HIGIENICA TETRAPLEGICA | ORTOMIX | STANDART BANHO PLUS | INSERVIVEL 2441 | CRER - SERV ALMOX PATRIMONIO | MOVEIS - MAQUINAS - EQUIP INSERVÍVEIS | 2033029 | . | 5877 | 27/11/2009 00:00:00 | 430 | 408.5
MOVEIS / UTENSÍLIOS | MOVEIS / UTENSÍLIOS | CADEIRA DE RODAS HIGIENICA TETRAPLEGICA | ORTOMIX | STANDART BANHO PLUS | BOM 2442 | CRER - POSTO 3 - SERV INTERNACAO | INTERNAÇÃO - POSTO 3 | 2033030 | . | 5877 | 27/11/2009 00:00:00 | 430 | 408.5
MOVEIS / UTENSÍLIOS | MOVEIS / UTENSÍLIOS | CADEIRA DE RODAS PARAPLEGICO | TOKLEVE | . | BOM 1521 | CRER - POSTO 3 - SERV INTERNACAO | POSTO DE ENFERMAGEM | 2033065 | 0 | 13891 | 03/08/2006 00:00:00 | 772 | 733.4
MOVEIS / UTENSÍLIOS | MOVEIS / UTENSÍLIOS | CADEIRA DE RODAS PARAPLEGICO | TOKLEVE | . | BOM 1518 | CRER - SERV RECEPCAO | INATIVO - CENTRAL DE MACAS | 2033066 | 0 | 13891 | 03/08/2006 00:00:00 | 772 | 733.4
MOVEIS / UTENSÍLIOS | MOVEIS / UTENSÍLIOS | CADEIRA DE RODAS PARAPLEGICO | TOKLEVE | . | BOM | CRER - SERV RECEPCAO | INATIVO - CENTRAL DE MACAS | 2033067 | 0 | 13891 | 03/08/2006 00:00:00 | 772 | 733.4
MOVEIS / UTENSÍLIOS | MOVEIS / UTENSÍLIOS | CADEIRA DE RODAS PARAPLEGICO | TOKLEVE | CADEIRA DE RODAS | BOM 1395 | CRER - SERV RECEPCAO | INATIVO - CENTRAL DE MACAS | 2033068 | 0 | 12503 | 21/03/2006 00:00:00 | 620 | 589
MOVEIS / UTENSÍLIOS | MOVEIS / UTENSÍLIOS | CADEIRA DE RODAS PARAPLEGICO | TOKLEV | CADEIRA DE RODAS | BOM 1389 ETQ | CRER - SERV RECEPCAO | INATIVO - CENTRAL DE MACAS | 2033069 | 0 | 12503 | 21/03/2006 00:00:00 | 620 | 589
MOVEIS / UTENSÍLIOS | MOVEIS / UTENSÍLIOS | CADEIRA DE RODAS PARAPLEGICO | TOKLEVE | CADEIRA DE RODAS | INSERVIVEL 1397 | CRER - SERV ALMOX PATRIMONIO | MOVEIS - MAQUINAS - EQUIP INSERVÍVEIS | 2033070 | 0 | 12503 | 21/03/2006 00:00:00 | 620 | 589
MOVEIS / UTENSÍLIOS | MOVEIS / UTENSÍLIOS | CADEIRA DE RODAS PARAPLEGICO | TOKLEVE | CADEIRA DE RODAS | BOM 1394 | CRER - POSTO 3 - SERV INTERNACAO | POSTO DE ENFERMAGEM | 2033071 | 0 | 12503 | 21/03/2006 00:00:00 | 620 | 589
MOVEIS / UTENSÍLIOS | MOVEIS / UTENSÍLIOS | CADEIRA EM MADEIRA MACICA | SANTA CRUZ | . | BOM | CRER - SERV PSICOLOGIA | NEUROPSICOLOGIA SALA 01 - PORTA 877 | 968882 | . | 000000145 | 09/12/2013 00:00:00 | 266.49 | 253.1655
MOVEIS / UTENSÍLIOS | MOVEIS / UTENSÍLIOS | CADEIRA EM MADEIRA MACICA | SANTA CRUZ | . | BOM | CRER - SERV FONOTERAPIA | CONSULTORIO - 599 | 968883 | . | 000000145 | 09/12/2013 00:00:00 | 266.49 | 253.1655
MOVEIS / UTENSÍLIOS | MOVEIS / UTENSÍLIOS | CADEIRA EM MADEIRA MACICA | SANTA CRUZ | . | BOM | CRER - SERV TERAPIA OCUPACIONAL | GINASIO TO ADULTO - 562 | 968884 | . | 000000145 | 09/12/2013 00:00:00 | 266.49 | 253.1655
MOVEIS / UTENSÍLIOS | MOVEIS / UTENSÍLIOS | CADEIRA EM MADEIRA MACICA | SANTA CRUZ | . | BOM | CRER - AREAS COMUNS | CONSULTORIO 310 3° ANDAR BLOCO H - S/N | 968885 | . | 000000145 | 09/12/2013 00:00:00 | 266.49 | 253.1655
MOVEIS / UTENSÍLIOS | MOVEIS / UTENSÍLIOS | CADEIRA EM MADEIRA MACICA | SANTA CRUZ | . | BOM | CRER - GINASIO NEURO E FISIO ADULTO | GINÁSIO NEURO E FISIO ADULTO - 567 | 968886 | . | 000000145 | 09/12/2013 00:00:00 | 266.49 | 253.1655
MOVEIS / UTENSÍLIOS | MOVEIS / UTENSÍLIOS | CADEIRA EM MADEIRA MACICA | SANTA CRUZ | . | BOM | CRER - SERV TERAPIA OCUPACIONAL | GINASIO TO ADULTO - 562 | 968887 | . | 000000145 | 09/12/2013 00:00:00 | 266.49 | 253.1655
MOVEIS / UTENSÍLIOS | MOVEIS / UTENSÍLIOS | CADEIRA EM MADEIRA MACICA | SANTA CRUZ | . | BOM | CRER - GINASIO NEURO E FISIO ADULTO | GINÁSIO NEURO E FISIO ADULTO - 567 | 968888 | . | 000000145 | 09/12/2013 00:00:00 | 266.49 | 253.1655
MOVEIS / UTENSÍLIOS | MOVEIS / UTENSÍLIOS | CADEIRA EM MADEIRA MACICA | SANTA CRUZ | . | BOM | CRER - GINASIO DE INTERNACAO | GINASIO DE PACIENTE INTERNO - 91 | 968889 | . | 000000145 | 09/12/2013 00:00:00 | 266.49 | 253.1655
MOVEIS / UTENSÍLIOS | MOVEIS / UTENSÍLIOS | CADEIRA EM MADEIRA MACICA | SANTA CRUZ | . | BOM | CRER - SERV CLINICA DE AMPUTADOS | CLINICA DE AMPUTADOS - 745 | 968890 | . | 000000145 | 09/12/2013 00:00:00 | 266.49 | 253.1655
MOVEIS / UTENSÍLIOS | MOVEIS / UTENSÍLIOS | CADEIRA EM MADEIRA MACICA | SANTA CRUZ | . | BOM | CRER - SERV OFICINA TERAPEUTICA | PROJETO HOJE - 513 | 968891 | . | 000000145 | 09/12/2013 00:00:00 | 266.49 | 253.1655
MOVEIS / UTENSÍLIOS | MOVEIS / UTENSÍLIOS | CADEIRA EM MADEIRA MACICA | SANTA CRUZ | . | BOM | CRER - AREAS COMUNS | ESTOQUE TRANSITÓRIO 2019/2020 | 968892 | . | 000000145 | 09/12/2013 00:00:00 | 266.49 | 253.1655
MOVEIS / UTENSÍLIOS | MOVEIS / UTENSÍLIOS | CADEIRA EM MADEIRA MACICA | SANTA CRUZ | . | BOM | CRER - SERV OFICINA TERAPEUTICA | PROJETO HOJE - 513 | 968893 | . | 000000145 | 09/12/2013 00:00:00 | 266.49 | 253.1655
MOVEIS / UTENSÍLIOS | MOVEIS / UTENSÍLIOS | CADEIRA EM MADEIRA MACICA | SANTA CRUZ | . | BOM | CRER - AREAS COMUNS | ESTOQUE TRANSITÓRIO 2019/2020 | 968894 | . | 000000145 | 09/12/2013 00:00:00 | 266.49 | 253.1655
MOVEIS / UTENSÍLIOS | MOVEIS / UTENSÍLIOS | CADEIRA EM MADEIRA MACICA | SANTA CRUZ | . | BOM | CRER - GINASIO NEURO E FISIO ADULTO | GINÁSIO NEURO E FISIO ADULTO - 567 | 968895 | . | 000000145 | 09/12/2013 00:00:00 | 266.49 | 253.1655
MOVEIS / UTENSÍLIOS | MOVEIS / UTENSÍLIOS | CADEIRA EM MADEIRA MACICA | SANTA CRUZ | . | BOM | CRER - SERV REABILITACAO VISUAL | SERV ESTIMULAÇÃO VISUAL - 875 | 968896 | . | 000000145 | 09/12/2013 00:00:00 | 266.49 | 253.1655
MOVEIS / UTENSÍLIOS | MOVEIS / UTENSÍLIOS | CADEIRA EM MADEIRA MACICA S/ BRACO ADULTO | SANTA CRUZ | . | BOM | CRER - GINASIO NEURO E FISIO ADULTO | GINÁSIO NEURO E FISIO ADULTO - 567 | 775793 | . | 520 | 25/11/2009 00:00:00 | 145 | 137.75
MOVEIS / UTENSÍLIOS | MOVEIS / UTENSÍLIOS | CADEIRA FIXA | GIROFLEX | GIROSTACK | BOM 669 | CRER - LABORATORIO DE CITOGENETICA E GENETICA MOLECULAR | SALA 822 | 2304911 | 021000000 | 12275 | 04/08/2004 00:00:00 | 160.77 | 152.7315
MOVEIS / UTENSÍLIOS | MOVEIS / UTENSÍLIOS | CADEIRA FIXA MEDIA S/ BRACO | CORETO | 20PFT 10W I | BOM | CRER - SERV EQUOTERAPIA | APOIO TECNICO SALA 716 | 787 | 0 | 5662 | 03/11/2004 00:00:00 | 290 | 275.5
MOVEIS / UTENSÍLIOS | MOVEIS / UTENSÍLIOS | CADEIRA FIXA C/ BRACO | GIROFLEX | . | BOM 7993 | CRER - AREAS COMUNS | ESTOQUE TRANSITÓRIO 2021 | 2029416 | V2L2600400 PFVNPRPR | 9729/9735 | 31/03/2011 00:00:00 | 553.29 | 525.6255
MOVEIS / UTENSÍLIOS | MOVEIS / UTENSÍLIOS | CADEIRA FIXA C/ BRACO | GIROFLEX | . | BOM 7995 | CRER - AMBULATORIO | SALA COLOCAÇÃO DE GESSO (PORTA 243) | 2029417 | V2L2600400 PFVNPRPR | 9729/9735 | 31/03/2011 00:00:00 | 553.29 | 525.6255
MOVEIS / UTENSÍLIOS | MOVEIS / UTENSÍLIOS | CADEIRA FIXA C/ BRACO | GIROFLEX | 440X460 MM | BOM | CRER - GER.DE ATEND.CLINICO | GER ATEND CLINICO - GEAC - 683 | 775699 | . | 092316 | 04/01/2008 00:00:00 | 328.56 | 312.132
MOVEIS / UTENSÍLIOS | MOVEIS / UTENSÍLIOS | CADEIRA FIXA C/ BRACOS | GIROFLEX | 440X460 MM REMBUS 55L | BOM | CRER - SERV ELETRONEUROMIOGRAFIA | NEUROMODULAÇAO 01 - 845 | 775581 | 0 | 083686 | 31/07/2007 00:00:00 | 290.2 | 275.69
MOVEIS / UTENSÍLIOS | MOVEIS / UTENSÍLIOS | CADEIRA FIXA C/ BRACOS ENCOSTO BAIXO | GIROFLEX | . | BOM 7834 | CRER - SERV ALMOX PATRIMONIO | BENS USADOS SERVIVEIS | 2029419 | V2L2600400 PFVNPRPR | 9729/9735 | 31/03/2011 00:00:00 | 553.29 | 525.6255
MOVEIS / UTENSÍLIOS | MOVEIS / UTENSÍLIOS | CADEIRA FIXA C/ PRANCHETA E PORTA LIVROS | GIROFLEX | . | BOM 11317 | CRER - SUPERV ENSINO PESQUISA | SALA DE ESTUDOS 02 - 899 | 2029420 | . |  | 07/02/2019 00:00:00 | 0 | 0
MOVEIS / UTENSÍLIOS | MOVEIS / UTENSÍLIOS | CADEIRA FIXA C/ PRANCHETA RETRATIL E PORTA LIVROS | GIROFLEX | 52L00006B0 | BOM 5133 | CRER - SUPERV REAB AMBULATORIAL | SALA DE TREINAMENTO - 514 | 02029423 | . | 9729/9735 | 31/03/2011 00:00:00 | 482.31 | 458.1945
MOVEIS / UTENSÍLIOS | MOVEIS / UTENSÍLIOS | CADEIRA FIXA C/ PRANCHETA RETRATIL E PORTA LIVROS | GIROFLEX | 52L00006B0 | BOM 5970 | CRER - SUPERV ENSINO PESQUISA | SALA DE ESTUDOS 02 - 899 | 02029450 | . | 9729/9735 | 31/03/2011 00:00:00 | 482.31 | 458.1945
MOVEIS / UTENSÍLIOS | MOVEIS / UTENSÍLIOS | CADEIRA FIXA C/ PRANCHETA RETRATIL E PORTA LIVROS | GIROFLEX | 52L00006B0 | BOM 5995 | CRER - SUPERV ENSINO PESQUISA | SALA DE ESTUDOS 03 - 900 | 02029495 | . | 9729/9735 | 31/03/2011 00:00:00 | 482.31 | 458.1945
MOVEIS / UTENSÍLIOS | MOVEIS / UTENSÍLIOS | CADEIRA FIXA C/ PRANCHETA RETRATIL E PORTA LIVROS | GIROFLEX | 52L00006B0 | BOM 5117 | CRER - SUPERV ENSINO PESQUISA | SALA DE ESTUDOS 03 - 900 | 02029505 | . | 9729/9735 | 31/03/2011 00:00:00 | 482.31 | 458.1945
MOVEIS / UTENSÍLIOS | MOVEIS / UTENSÍLIOS | CADEIRA FIXA C/ PRANCHETA RETRATIL E PORTA LIVROS | GIROFLEX | 52L00006B0 | BOM 5124 | CRER - SUPERV ENSINO PESQUISA | SALA DE ESTUDOS 03 - 900 | 02029507 | . | 9729/9735 | 31/03/2011 00:00:00 | 482.31 | 458.1945
MOVEIS / UTENSÍLIOS | MOVEIS / UTENSÍLIOS | CADEIRA FIXA C/ PRANCHETA RETRATIL E PORTA LIVROS | GIROFLEX | 52L00006B0 | BOM 5677 | CRER - SUPERV REAB AMBULATORIAL | SALA DE TREINAMENTO - 514 | 02029515 | . | 9729/9735 | 31/03/2011 00:00:00 | 482.31 | 458.1945
MOVEIS / UTENSÍLIOS | MOVEIS / UTENSÍLIOS | CADEIRA FIXA C/ PRANCHETA RETRATIL E PORTA LIVROS | GIROFLEX | 52L00006B0 | BOM 5678 | CRER - SUPERV ENSINO PESQUISA | SALA DE ESTUDOS 02 - 899 | 02029527 | . | 9729/9735 | 31/03/2011 00:00:00 | 482.31 | 458.1945
MOVEIS / UTENSÍLIOS | MOVEIS / UTENSÍLIOS | CADEIRA FIXA C/ PRANCHETA RETRATIL E PORTA LIVROS | GIROFLEX | 52L00006B0 | BOM 5115 | CRER - SUPERV REAB AMBULATORIAL | SALA DE TREINAMENTO - 514 | 2029421 | . | 9729/9735 | 31/03/2011 00:00:00 | 482.31 | 458.1945
MOVEIS / UTENSÍLIOS | MOVEIS / UTENSÍLIOS | CADEIRA FIXA C/ PRANCHETA RETRATIL E PORTA LIVROS | GIROFLEX | 52L00006B0 | BOM 5130 | CRER - SUPERV ENSINO PESQUISA | SALA DE ESTUDOS 03 - 900 | 2029422 | . | 9729/9735 | 31/03/2011 00:00:00 | 482.31 | 458.1945
MOVEIS / UTENSÍLIOS | MOVEIS / UTENSÍLIOS | CADEIRA FIXA C/ PRANCHETA RETRATIL E PORTA LIVROS | GIROFLEX | 52L00006B0 | BOM 5138 | CRER - SERV LABORATORIO TECNOL ASSIST | SERV LABORATORIO TECNOL ASSIST - 517 | 2029424 | . | 9729/9735 | 31/03/2011 00:00:00 | 482.31 | 458.1945
MOVEIS / UTENSÍLIOS | MOVEIS / UTENSÍLIOS | CADEIRA FIXA C/ PRANCHETA RETRATIL E PORTA LIVROS | GIROFLEX | 52L00006B0 | BOM 6014 | CRER - SUPERV ENSINO PESQUISA | SALA 03 - 823 | 2029425 | . | 9729/9735 | 31/03/2011 00:00:00 | 482.31 | 458.1945
MOVEIS / UTENSÍLIOS | MOVEIS / UTENSÍLIOS | CADEIRA FIXA C/ PRANCHETA RETRATIL E PORTA LIVROS | GIROFLEX | 52L00006B0 | BOM 6025 | CRER - SUPERV VIGILANCIA E TRANSPORTE | SUPERV VIGILANCIA E TRANSPORTE - 156 | 2029426 | . | 9729/9735 | 31/03/2011 00:00:00 | 482.31 | 458.1945
MOVEIS / UTENSÍLIOS | MOVEIS / UTENSÍLIOS | CADEIRA FIXA C/ PRANCHETA RETRATIL E PORTA LIVROS | GIROFLEX | 52L00006B0 | BOM 6002 | CRER - SUPERV ENSINO PESQUISA | SALA DE SIMULAÇÃO REALISTICA - 824 | 2029427 | . | 9729/9735 | 31/03/2011 00:00:00 | 482.31 | 458.1945
MOVEIS / UTENSÍLIOS | MOVEIS / UTENSÍLIOS | CADEIRA FIXA C/ PRANCHETA RETRATIL E PORTA LIVROS | GIROFLEX | 52L00006B0 | BOM 6006 | CRER - SUPERV ENSINO PESQUISA | SALA DE SIMULAÇÃO REALISTICA - 824 | 2029428 | . | 9729/9735 | 31/03/2011 00:00:00 | 482.31 | 458.1945
MOVEIS / UTENSÍLIOS | MOVEIS / UTENSÍLIOS | CADEIRA FIXA C/ PRANCHETA RETRATIL E PORTA LIVROS | GIROFLEX | 52L00006B0 | BOM 7904 | CRER - SUPERV REAB AMBULATORIAL | SALA DE TREINAMENTO - 514 | 2029429 | . | 9729/9735 | 31/03/2011 00:00:00 | 482.31 | 458.1945
MOVEIS / UTENSÍLIOS | MOVEIS / UTENSÍLIOS | CADEIRA FIXA C/ PRANCHETA RETRATIL E PORTA LIVROS | GIROFLEX | 52L00006B0 | BOM 5681 | CRER - SUPERV ENSINO PESQUISA | SALA DE ESTUDOS 03 - 900 | 2029430 | . | 9729/9735 | 31/03/2011 00:00:00 | 482.31 | 458.1945
MOVEIS / UTENSÍLIOS | MOVEIS / UTENSÍLIOS | CADEIRA FIXA C/ PRANCHETA RETRATIL E PORTA LIVROS | GIROFLEX | 52L00006B0 | BOM 5119 | CRER - SUPERV REAB AMBULATORIAL | SALA DE TREINAMENTO - 514 | 2029431 | . | 9729/9735 | 31/03/2011 00:00:00 | 482.31 | 458.1945
MOVEIS / UTENSÍLIOS | MOVEIS / UTENSÍLIOS | CADEIRA FIXA C/ PRANCHETA RETRATIL E PORTA LIVROS | GIROFLEX | . | BOM 479 | CRER - SUPERV REAB AMBULATORIAL | SALA DE TREINAMENTO - 514 | 2029432 | 52L00006A0 | 5494 | 15/04/2004 00:00:00 | 340.78 | 323.741
MOVEIS / UTENSÍLIOS | MOVEIS / UTENSÍLIOS | CADEIRA FIXA C/ PRANCHETA RETRATIL E PORTA LIVROS | GIROFLEX | . | BOM 485 | CRER - SUPERV REAB AMBULATORIAL | SALA DE TREINAMENTO - 514 | 2029433 | 52L00006A0 | 5495 | 15/04/2004 00:00:00 | 340.79 | 323.7505
MOVEIS / UTENSÍLIOS | MOVEIS / UTENSÍLIOS | CADEIRA FIXA C/ PRANCHETA RETRATIL E PORTA LIVROS | GIROFLEX | . | BOM 480 | CRER - AREAS COMUNS | ESTOQUE TRANSITÓRIO 2021 | 2029434 | . | 5494 | 15/04/2004 00:00:00 | 340.78 | 323.741
MOVEIS / UTENSÍLIOS | MOVEIS / UTENSÍLIOS | CADEIRA FIXA C/ PRANCHETA RETRATIL E PORTA LIVROS | GIROFLEX | 52L00006B0 | BOM 5999 | CRER - SUPERV ENSINO PESQUISA | SALA DE SIMULAÇÃO REALISTICA - 824 | 2029437 | . | 9729/9735 | 31/03/2011 00:00:00 | 482.31 | 458.1945
MOVEIS / UTENSÍLIOS | MOVEIS / UTENSÍLIOS | CADEIRA FIXA C/ PRANCHETA RETRATIL E PORTA LIVROS | GIROFLEX | 52L00006B0 | BOM 7905 | CRER - SUPERV ENSINO PESQUISA | SALA DE ESTUDOS 03 - 900 | 2029438 | . | 9729/9735 | 31/03/2011 00:00:00 | 482.31 | 458.1945
MOVEIS / UTENSÍLIOS | MOVEIS / UTENSÍLIOS | CADEIRA FIXA C/ PRANCHETA RETRATIL E PORTA LIVROS | GIROFLEX | . | BOM 481 | CRER - SUPERV REAB AMBULATORIAL | SALA DE TREINAMENTO - 514 | 2029439 | 52L00006A0 | 5494 | 15/04/2004 00:00:00 | 340.78 | 323.741
MOVEIS / UTENSÍLIOS | MOVEIS / UTENSÍLIOS | CADEIRA FIXA C/ PRANCHETA RETRATIL E PORTA LIVROS | GIROFLEX | 52L00006B0 | BOM 5113 | CRER - SERV LABORATORIO TECNOL ASSIST | SERV LABORATORIO TECNOL ASSIST - 517 | 2029441 | . | 9729/9735 | 31/03/2011 00:00:00 | 482.31 | 458.1945
MOVEIS / UTENSÍLIOS | MOVEIS / UTENSÍLIOS | CADEIRA FIXA C/ PRANCHETA RETRATIL E PORTA LIVROS | GIROFLEX | 52L00006B0 | BOM 5141 | CRER - SUPERV ENSINO PESQUISA | SALA DE ESTUDOS 02 - 899 | 2029443 | . | 9729/9735 | 31/03/2011 00:00:00 | 482.31 | 458.1945
MOVEIS / UTENSÍLIOS | MOVEIS / UTENSÍLIOS | CADEIRA FIXA C/ PRANCHETA RETRATIL E PORTA LIVROS | GIROFLEX | 52L00006B0 | BOM 5663 | CRER - SUPERV REAB AMBULATORIAL | SALA DE TREINAMENTO - 514 | 2029444 | . | 9729/9735 | 31/03/2011 00:00:00 | 482.31 | 458.1945
MOVEIS / UTENSÍLIOS | MOVEIS / UTENSÍLIOS | CADEIRA FIXA C/ PRANCHETA RETRATIL E PORTA LIVROS | GIROFLEX | 52L00006B0 | BOM 5680 | CRER - SUPERV ENSINO PESQUISA | SALA DE ESTUDOS 02 - 899 | 2029445 | . | 9729/9735 | 31/03/2011 00:00:00 | 482.31 | 458.1945
MOVEIS / UTENSÍLIOS | MOVEIS / UTENSÍLIOS | CADEIRA FIXA C/ PRANCHETA RETRATIL E PORTA LIVROS | GIROFLEX | 52L00006B0 | BOM 5669 | CRER - SUPERV ENSINO PESQUISA | SALA DE ESTUDOS 03 - 900 | 2029446 | . | 9729/9735 | 31/03/2011 00:00:00 | 482.31 | 458.1945
MOVEIS / UTENSÍLIOS | MOVEIS / UTENSÍLIOS | CADEIRA FIXA C/ PRANCHETA RETRATIL E PORTA LIVROS | GIROFLEX | 52L00006B0 | BOM 6005 | CRER - SUPERV DESENVOLVIMENTO RH | HALL RH | 2029447 | . | 9729/9735 | 31/03/2011 00:00:00 | 482.31 | 458.1945
MOVEIS / UTENSÍLIOS | MOVEIS / UTENSÍLIOS | CADEIRA FIXA C/ PRANCHETA RETRATIL E PORTA LIVROS | GIROFLEX | 52L00006B0 | BOM 6001 | CRER - SUPERV ENSINO PESQUISA | AUDITORIO 02 - 88 | 2029448 | . | 9729/9735 | 31/03/2011 00:00:00 | 482.31 | 458.1945
MOVEIS / UTENSÍLIOS | MOVEIS / UTENSÍLIOS | CADEIRA FIXA C/ PRANCHETA RETRATIL E PORTA LIVROS | GIROFLEX | . | BOM 487 | CRER - SUPERV REAB AMBULATORIAL | SALA DE TREINAMENTO - 514 | 2029449 | 52L00006A0 | 5494 | 15/04/2004 00:00:00 | 340.78 | 323.741
MOVEIS / UTENSÍLIOS | MOVEIS / UTENSÍLIOS | CADEIRA FIXA C/ PRANCHETA RETRATIL E PORTA LIVROS | GIROFLEX | 52L00006B0 | BOM 5125 | CRER - SERV LABORATORIO TECNOL ASSIST | SERV LABORATORIO TECNOL ASSIST - 517 | 2029450 | . | 9729/9735 | 31/03/2011 00:00:00 | 482.31 | 458.1945
MOVEIS / UTENSÍLIOS | MOVEIS / UTENSÍLIOS | CADEIRA FIXA C/ PRANCHETA RETRATIL E PORTA LIVROS | GIROFLEX | 52L00006B0 | BOM 5126 | CRER - SUPERV REAB AMBULATORIAL | SALA DE TREINAMENTO - 514 | 2029451 | . | 9729/9735 | 31/03/2011 00:00:00 | 482.31 | 458.1945
MOVEIS / UTENSÍLIOS | MOVEIS / UTENSÍLIOS | CADEIRA FIXA C/ PRANCHETA RETRATIL E PORTA LIVROS | GIROFLEX | 52L00006B0 | BOM 5122 | CRER - SUPERV REAB AMBULATORIAL | SALA DE TREINAMENTO - 514 | 2029452 | . | 9729/9735 | 31/03/2011 00:00:00 | 482.31 | 458.1945
MOVEIS / UTENSÍLIOS | MOVEIS / UTENSÍLIOS | CADEIRA FIXA C/ PRANCHETA RETRATIL E PORTA LIVROS | GIROFLEX | 52L00006B0 | BOM 5142 | CRER - SUPERV REAB AMBULATORIAL | SALA DE TREINAMENTO - 514 | 2029453 | . | 9729/9735 | 31/03/2011 00:00:00 | 482.31 | 458.1945
MOVEIS / UTENSÍLIOS | MOVEIS / UTENSÍLIOS | CADEIRA FIXA C/ PRANCHETA RETRATIL E PORTA LIVROS | GIROFLEX | 52L00006B0 | BOM 5135 | CRER - SUPERV ENSINO PESQUISA | SALA DE ESTUDOS 02 - 899 | 2029454 | . | 9729/9735 | 31/03/2011 00:00:00 | 482.31 | 458.1945
MOVEIS / UTENSÍLIOS | MOVEIS / UTENSÍLIOS | CADEIRA FIXA C/ PRANCHETA RETRATIL E PORTA LIVROS | GIROFLEX | 52L00006B0 | BOM 5676 | CRER - SUPERV REAB AMBULATORIAL | SALA DE TREINAMENTO - 514 | 2029455 | . | 9729/9735 | 31/03/2011 00:00:00 | 482.31 | 458.1945
MOVEIS / UTENSÍLIOS | MOVEIS / UTENSÍLIOS | CADEIRA FIXA C/ PRANCHETA RETRATIL E PORTA LIVROS | GIROFLEX | 52L00006B0 | BOM 6010C | CRER - SUPERV ENSINO PESQUISA | SALA 03 - 823 | 2029456 | . | 9729/9735 | 31/03/2011 00:00:00 | 482.31 | 458.1945
MOVEIS / UTENSÍLIOS | MOVEIS / UTENSÍLIOS | CADEIRA FIXA C/ PRANCHETA RETRATIL E PORTA LIVROS | GIROFLEX | 52L00006B0 | BOM 5129 | CRER - SERV LABORATORIO TECNOL ASSIST | SERV LABORATORIO TECNOL ASSIST - 517 | 2029457 | . | 9729/9735 | 31/03/2011 00:00:00 | 482.31 | 458.1945
MOVEIS / UTENSÍLIOS | MOVEIS / UTENSÍLIOS | CADEIRA FIXA C/ PRANCHETA RETRATIL E PORTA LIVROS | GIROFLEX | 52L00006B0 | BOM 5137 | CRER - SUPERV REAB AMBULATORIAL | SALA DE TREINAMENTO - 514 | 2029458 | . | 9729/9735 | 31/03/2011 00:00:00 | 482.31 | 458.1945
MOVEIS / UTENSÍLIOS | MOVEIS / UTENSÍLIOS | CADEIRA FIXA C/ PRANCHETA RETRATIL E PORTA LIVROS | GIROFLEX | 52L00006B0 | BOM 6009 | CRER - SUPERV ENSINO PESQUISA | SALA DE SIMULAÇÃO REALISTICA - 824 | 2029459 | . | 9729/9735 | 31/03/2011 00:00:00 | 482.31 | 458.1945
MOVEIS / UTENSÍLIOS | MOVEIS / UTENSÍLIOS | CADEIRA FIXA C/ PRANCHETA RETRATIL E PORTA LIVROS | GIROFLEX | 52L00006B0 | BOM 5139 | CRER - SUPERV REAB AMBULATORIAL | SALA DE TREINAMENTO - 514 | 2029460 | . | 9729/9735 | 31/03/2011 00:00:00 | 482.31 | 458.1945
MOVEIS / UTENSÍLIOS | MOVEIS / UTENSÍLIOS | CADEIRA FIXA C/ PRANCHETA RETRATIL E PORTA LIVROS | GIROFLEX | 52L00006B0 | BOM 6011 | CRER - SUPERV ENSINO PESQUISA | SALA DE SIMULAÇÃO REALISTICA - 824 | 2029461 | . | 9729/9735 | 31/03/2011 00:00:00 | 482.31 | 458.1945
MOVEIS / UTENSÍLIOS | MOVEIS / UTENSÍLIOS | CADEIRA FIXA C/ PRANCHETA RETRATIL E PORTA LIVROS | GIROFLEX | . | BOM 482 | CRER - SUPERV REAB AMBULATORIAL | SALA DE TREINAMENTO - 514 | 2029462 | 52L00006A0 | 5494 | 15/04/2004 00:00:00 | 340.78 | 323.741
MOVEIS / UTENSÍLIOS | MOVEIS / UTENSÍLIOS | CADEIRA FIXA C/ PRANCHETA RETRATIL E PORTA LIVROS | GIROFLEX | . | BOM 483 | CRER - SUPERV REAB AMBULATORIAL | SALA DE TREINAMENTO - 514 | 2029463 | 52L00006A0 | 5495 | 15/04/2004 00:00:00 | 340.79 | 323.7505
MOVEIS / UTENSÍLIOS | MOVEIS / UTENSÍLIOS | CADEIRA FIXA C/ PRANCHETA RETRATIL E PORTA LIVROS | GIROFLEX | . | BOM 486 | CRER - SUPERV REAB AMBULATORIAL | SALA DE TREINAMENTO - 514 | 2029464 | 52L00006A0 | 5494 | 15/04/2004 00:00:00 | 340.78 | 323.741
MOVEIS / UTENSÍLIOS | MOVEIS / UTENSÍLIOS | CADEIRA FIXA C/ PRANCHETA RETRATIL E PORTA LIVROS | GIROFLEX | 52L00006B0 | BOM 7902 | CRER - SUPERV ENSINO PESQUISA | SALA DE ESTUDOS 03 - 900 | 2029465 | . | 9729/9735 | 31/03/2011 00:00:00 | 482.31 | 458.1945
MOVEIS / UTENSÍLIOS | MOVEIS / UTENSÍLIOS | CADEIRA FIXA C/ PRANCHETA RETRATIL E PORTA LIVROS | GIROFLEX | . | BOM 477 | CRER - SUPERV REAB AMBULATORIAL | SALA DE TREINAMENTO - 514 | 2029466 | 52L00006A0 | 5494 | 15/04/2004 00:00:00 | 340.78 | 323.741
MOVEIS / UTENSÍLIOS | MOVEIS / UTENSÍLIOS | CADEIRA FIXA C/ PRANCHETA RETRATIL E PORTA LIVROS | GIROFLEX | 52L00006B0 | BOM 5679 | CRER - SUPERV ENSINO PESQUISA | SALA DE ESTUDOS 02 - 899 | 2029467 | . | 9729/9735 | 31/03/2011 00:00:00 | 482.31 | 458.1945
MOVEIS / UTENSÍLIOS | MOVEIS / UTENSÍLIOS | CADEIRA FIXA C/ PRANCHETA RETRATIL E PORTA LIVROS | GIROFLEX | 52L00006B0 | BOM 6003 | CRER - SUPERV ENSINO PESQUISA | AUDITORIO 02 - 88 | 2029468 | . | 9729/9735 | 31/03/2011 00:00:00 | 482.31 | 458.1945
MOVEIS / UTENSÍLIOS | MOVEIS / UTENSÍLIOS | CADEIRA FIXA C/ PRANCHETA RETRATIL E PORTA LIVROS | GIROFLEX | 52L00006B0 | BOM 6026 | CRER - SUPERV ENSINO PESQUISA | SALA 03 - 823 | 2029469 | . | 9729/9735 | 31/03/2011 00:00:00 | 482.31 | 458.1945
MOVEIS / UTENSÍLIOS | MOVEIS / UTENSÍLIOS | CADEIRA FIXA C/ PRANCHETA RETRATIL E PORTA LIVROS | GIROFLEX | 52L00006B0 | BOM 6019 | CRER - SUPERV ENSINO PESQUISA | SALA 03 - 823 | 2029470 | . | 9729/9735 | 31/03/2011 00:00:00 | 482.31 | 458.1945
MOVEIS / UTENSÍLIOS | MOVEIS / UTENSÍLIOS | CADEIRA FIXA C/ PRANCHETA RETRATIL E PORTA LIVROS | GIROFLEX | 52L00006B0 | BOM 6028 | CRER - SUPERV VIGILANCIA E TRANSPORTE | SUPERV VIGILANCIA E TRANSPORTE - 156 | 2029471 | . | 9729/9735 | 31/03/2011 00:00:00 | 482.31 | 458.1945
MOVEIS / UTENSÍLIOS | MOVEIS / UTENSÍLIOS | CADEIRA FIXA C/ PRANCHETA RETRATIL E PORTA LIVROS | GIROFLEX | 52L00006B0 | BOM 5671 | CRER - SUPERV DESENVOLVIMENTO RH | SUPERV DESENV DE RH - SUDRH - 138 | 2029472 | . | 9729/9735 | 31/03/2011 00:00:00 | 482.31 | 458.1945
MOVEIS / UTENSÍLIOS | MOVEIS / UTENSÍLIOS | CADEIRA FIXA C/ PRANCHETA RETRATIL E PORTA LIVROS | GIROFLEX | 52L00006B0 | BOM 6007 | CRER - SUPERV ENSINO PESQUISA | AUDITORIO 02 - 88 | 2029473 | . | 9729/9735 | 31/03/2011 00:00:00 | 482.31 | 458.1945
MOVEIS / UTENSÍLIOS | MOVEIS / UTENSÍLIOS | CADEIRA FIXA C/ PRANCHETA RETRATIL E PORTA LIVROS | GIROFLEX | 52L00006B0 | BOM 5118 | CRER - SERV LABORATORIO TECNOL ASSIST | SERV LABORATORIO TECNOL ASSIST - 517 | 2029474 | . | 9729/9735 | 31/03/2011 00:00:00 | 482.31 | 458.1945
MOVEIS / UTENSÍLIOS | MOVEIS / UTENSÍLIOS | CADEIRA FIXA C/ PRANCHETA RETRATIL E PORTA LIVROS | GIROFLEX | 52L00006B0 | BOM 5144 | CRER - SUPERV ENSINO PESQUISA | SALA DE ESTUDOS 03 - 900 | 2029475 | . | 9729/9735 | 31/03/2011 00:00:00 | 482.31 | 458.1945
MOVEIS / UTENSÍLIOS | MOVEIS / UTENSÍLIOS | CADEIRA FIXA C/ PRANCHETA RETRATIL E PORTA LIVROS | GIROFLEX | 52L00006B0 | BOM 5668 | CRER - SERV APOIO DIAGN TRATAM | SALA ENFERMAGEM - 623 | 2029476 | . | 9729/9735 | 31/03/2011 00:00:00 | 482.31 | 458.1945
MOVEIS / UTENSÍLIOS | MOVEIS / UTENSÍLIOS | CADEIRA FIXA C/ PRANCHETA RETRATIL E PORTA LIVROS | GIROFLEX | 52L00006B0 | BOM 5665 | CRER - SUPERV REAB AMBULATORIAL | SALA DE TREINAMENTO - 514 | 2029477 | . | 9729/9735 | 31/03/2011 00:00:00 | 482.31 | 458.1945
MOVEIS / UTENSÍLIOS | MOVEIS / UTENSÍLIOS | CADEIRA FIXA C/ PRANCHETA RETRATIL E PORTA LIVROS | GIROFLEX | 52L00006B0 | BOM 5666 | CRER - SERV LABORATORIO TECNOL ASSIST | SERV LABORATORIO TECNOL ASSIST - 517 | 2029478 | . | 9729/9735 | 31/03/2011 00:00:00 | 482.31 | 458.1945
MOVEIS / UTENSÍLIOS | MOVEIS / UTENSÍLIOS | CADEIRA FIXA C/ PRANCHETA RETRATIL E PORTA LIVROS | GIROFLEX | 52L00006B0 | BOM 6004 | CRER - SUPERV ENSINO PESQUISA | SALA DE ESTUDOS 02 - 899 | 2029479 | . | 9729/9735 | 31/03/2011 00:00:00 | 482.31 | 458.1945
MOVEIS / UTENSÍLIOS | MOVEIS / UTENSÍLIOS | CADEIRA FIXA C/ PRANCHETA RETRATIL E PORTA LIVROS | GIROFLEX | 52L00006B0 | BOM 6029 | CRER - SUPERV DESENVOLVIMENTO RH | HALL RH | 2029480 | . | 9729/9735 | 31/03/2011 00:00:00 | 482.31 | 458.1945
MOVEIS / UTENSÍLIOS | MOVEIS / UTENSÍLIOS | CADEIRA FIXA C/ PRANCHETA RETRATIL E PORTA LIVROS | GIROFLEX | 52L00006B0 | BOM 5998 | CRER - SUPERV ENSINO PESQUISA | SALA DE SIMULAÇÃO REALISTICA - 824 | 2029481 | . | 9729/9735 | 31/03/2011 00:00:00 | 482.31 | 458.1945
MOVEIS / UTENSÍLIOS | MOVEIS / UTENSÍLIOS | CADEIRA FIXA C/ PRANCHETA RETRATIL E PORTA LIVROS | GIROFLEX | 52L00006B0 | BOM 6008 | CRER - SUPERV DESENVOLVIMENTO RH | SUPERV DESENV DE RH - SUDRH - 138 | 2029482 | . | 9729/9735 | 31/03/2011 00:00:00 | 482.31 | 458.1945
MOVEIS / UTENSÍLIOS | MOVEIS / UTENSÍLIOS | CADEIRA FIXA C/ PRANCHETA RETRATIL E PORTA LIVROS | GIROFLEX | 52L00006B0 | BOM 5131 | CRER - AREAS COMUNS | ESTOQUE TRANSITÓRIO 2019/2020 | 2029483 | . | 9729/9735 | 31/03/2011 00:00:00 | 482.31 | 458.1945
MOVEIS / UTENSÍLIOS | MOVEIS / UTENSÍLIOS | CADEIRA FIXA C/ PRANCHETA RETRATIL E PORTA LIVROS | GIROFLEX | 52L00006B0 | BOM 5660 | CRER - SUPERV ENSINO PESQUISA | SALA 03 - 823 | 2029484 | . | 9729/9735 | 31/03/2011 00:00:00 | 482.31 | 458.1945
MOVEIS / UTENSÍLIOS | MOVEIS / UTENSÍLIOS | CADEIRA FIXA C/ PRANCHETA RETRATIL E PORTA LIVROS | GIROFLEX | 52L00006B0 | BOM 6013 | CRER - SUPERV ENSINO PESQUISA | AUDITORIO 02 - 88 | 2029485 | . | 9729/9735 | 31/03/2011 00:00:00 | 482.31 | 458.1945
MOVEIS / UTENSÍLIOS | MOVEIS / UTENSÍLIOS | CADEIRA FIXA C/ PRANCHETA RETRATIL E PORTA LIVROS | GIROFLEX | 52L00006B0 | BOM 6016 | CRER - SUPERV ENSINO PESQUISA | SALA DE ESTUDOS 03 - 900 | 2029486 | . | 9729/9735 | 31/03/2011 00:00:00 | 482.31 | 458.1945
MOVEIS / UTENSÍLIOS | MOVEIS / UTENSÍLIOS | CADEIRA FIXA C/ PRANCHETA RETRATIL E PORTA LIVROS | GIROFLEX | 52L00006B0 | BOM 6015 | CRER - SUPERV ENSINO PESQUISA | SALA 03 - 823 | 2029487 | . | 9729/9735 | 31/03/2011 00:00:00 | 482.31 | 458.1945
MOVEIS / UTENSÍLIOS | MOVEIS / UTENSÍLIOS | CADEIRA FIXA C/ PRANCHETA RETRATIL E PORTA LIVROS | GIROFLEX | 52L00006B0 | BOM 7700 | CRER - SUPERV ENSINO PESQUISA | SALA DE ESTUDOS 03 - 900 | 2029488 | . | 9729/9735 | 31/03/2011 00:00:00 | 482.31 | 458.1945
MOVEIS / UTENSÍLIOS | MOVEIS / UTENSÍLIOS | CADEIRA FIXA C/ PRANCHETA RETRATIL E PORTA LIVROS | GIROFLEX | 52L00006B0 | BOM 7901 | CRER - SUPERV REAB AMBULATORIAL | SALA DE TREINAMENTO - 514 | 2029489 | . | 9729/9735 | 31/03/2011 00:00:00 | 482.31 | 458.1945
MOVEIS / UTENSÍLIOS | MOVEIS / UTENSÍLIOS | CADEIRA FIXA C/ PRANCHETA RETRATIL E PORTA LIVROS | GIROFLEX | 52L00006B0 | BOM 5127 | CRER - SUPERV ENSINO PESQUISA | SALA DE ESTUDOS 02 - 899 | 2029490 | . | 9729/9735 | 31/03/2011 00:00:00 | 482.31 | 458.1945
MOVEIS / UTENSÍLIOS | MOVEIS / UTENSÍLIOS | CADEIRA FIXA C/ PRANCHETA RETRATIL E PORTA LIVROS | GIROFLEX | 52L00006B0 | BOM 5664 | CRER - SUPERV REAB AMBULATORIAL | SALA DE TREINAMENTO - 514 | 2029491 | . | 9729/9735 | 31/03/2011 00:00:00 | 482.31 | 458.1945
MOVEIS / UTENSÍLIOS | MOVEIS / UTENSÍLIOS | CADEIRA FIXA C/ PRANCHETA RETRATIL E PORTA LIVROS | GIROFLEX | 52L00006B0 | BOM 5667 | CRER - SUPERV REAB AMBULATORIAL | SALA DE TREINAMENTO - 514 | 2029492 | . | 9729/9735 | 31/03/2011 00:00:00 | 482.31 | 458.1945
MOVEIS / UTENSÍLIOS | MOVEIS / UTENSÍLIOS | CADEIRA FIXA C/ PRANCHETA RETRATIL E PORTA LIVROS | GIROFLEX | 52L00006B0 | BOM 6000 | CRER - SUPERV DESENVOLVIMENTO RH | HALL RH | 2029493 | . | 9729/9735 | 31/03/2011 00:00:00 | 482.31 | 458.1945
MOVEIS / UTENSÍLIOS | MOVEIS / UTENSÍLIOS | CADEIRA FIXA C/ PRANCHETA RETRATIL E PORTA LIVROS | GIROFLEX | 52L00006B0 | BOM 6012 | CRER - SUPERV ENSINO PESQUISA | SALA DE SIMULAÇÃO REALISTICA - 824 | 2029494 | . | 9729/9735 | 31/03/2011 00:00:00 | 482.31 | 458.1945
MOVEIS / UTENSÍLIOS | MOVEIS / UTENSÍLIOS | CADEIRA FIXA C/ PRANCHETA RETRATIL E PORTA LIVROS | GIROFLEX | 52L00006B0 | BOM 6017 | CRER - SUPERV ENSINO PESQUISA | SALA 03 - 823 | 2029495 | . | 9729/9735 | 31/03/2011 00:00:00 | 482.31 | 458.1945
MOVEIS / UTENSÍLIOS | MOVEIS / UTENSÍLIOS | CADEIRA FIXA C/ PRANCHETA RETRATIL E PORTA LIVROS | GIROFLEX | 52L00006B0 | BOM 6018 | CRER - SUPERV ENSINO PESQUISA | SALA 03 - 823 | 2029496 | . | 9729/9735 | 31/03/2011 00:00:00 | 482.31 | 458.1945
MOVEIS / UTENSÍLIOS | MOVEIS / UTENSÍLIOS | CADEIRA FIXA C/ PRANCHETA RETRATIL E PORTA LIVROS | GIROFLEX | 52L00006B0 | BOM 7906 | CRER - SERV LABORATORIO TECNOL ASSIST | SERV LABORATORIO TECNOL ASSIST - 517 | 2029497 | . | 9729/9735 | 31/03/2011 00:00:00 | 482.31 | 458.1945
MOVEIS / UTENSÍLIOS | MOVEIS / UTENSÍLIOS | CADEIRA FIXA C/ PRANCHETA RETRATIL E PORTA LIVROS | GIROFLEX | 52L00006B0 | BOM 6020 | CRER - SUPERV ENSINO PESQUISA | SALA DE ESTUDOS 03 - 900 | 2029498 | . | 9729/9735 | 31/03/2011 00:00:00 | 482.31 | 458.1945
MOVEIS / UTENSÍLIOS | MOVEIS / UTENSÍLIOS | CADEIRA FIXA C/ PRANCHETA RETRATIL E PORTA LIVROS | GIROFLEX | 52L00006B0 | BOM 5674 | CRER - SUPERV ENSINO PESQUISA | SALA DE ESTUDOS 03 - 900 | 2029499 | . | 9729/9735 | 31/03/2011 00:00:00 | 482.31 | 458.1945
MOVEIS / UTENSÍLIOS | MOVEIS / UTENSÍLIOS | CADEIRA FIXA C/ PRANCHETA RETRATIL E PORTA LIVROS | GIROFLEX | 52L00006B0 | BOM 5685 | CRER - SUPERV ENSINO PESQUISA | AUDITORIO 02 - 88 | 2029500 | . | 9729/9735 | 31/03/2011 00:00:00 | 482.31 | 458.1945
MOVEIS / UTENSÍLIOS | MOVEIS / UTENSÍLIOS | CADEIRA FIXA C/ PRANCHETA RETRATIL E PORTA LIVROS | GIROFLEX | 52L00006B0 | BOM 5136 | CRER - AREAS COMUNS | ESTOQUE TRANSITÓRIO 2019/2020 | 2029501 | . | 9729/9735 | 31/03/2011 00:00:00 | 482.31 | 458.1945
MOVEIS / UTENSÍLIOS | MOVEIS / UTENSÍLIOS | CADEIRA FIXA C/ PRANCHETA RETRATIL E PORTA LIVROS | GIROFLEX | 52L00006B0 | BOM 5143 | CRER - SUPERV REAB AMBULATORIAL | SALA DE TREINAMENTO - 514 | 2029502 | . | 9729/9735 | 31/03/2011 00:00:00 | 482.31 | 458.1945
MOVEIS / UTENSÍLIOS | MOVEIS / UTENSÍLIOS | CADEIRA FIXA C/ PRANCHETA RETRATIL E PORTA LIVROS | GIROFLEX | 52L00006B0 | BOM 5123 | CRER - SERV LABORATORIO TECNOL ASSIST | SERV LABORATORIO TECNOL ASSIST - 517 | 2029503 | . | 9729/9735 | 31/03/2011 00:00:00 | 482.31 | 458.1945
MOVEIS / UTENSÍLIOS | MOVEIS / UTENSÍLIOS | CADEIRA FIXA C/ PRANCHETA RETRATIL E PORTA LIVROS | GIROFLEX | 52L00006B0 | BOM 5116 | CRER - SUPERV REAB AMBULATORIAL | SALA DE TREINAMENTO - 514 | 2029504 | . | 9729/9735 | 31/03/2011 00:00:00 | 482.31 | 458.1945
MOVEIS / UTENSÍLIOS | MOVEIS / UTENSÍLIOS | CADEIRA FIXA C/ PRANCHETA RETRATIL E PORTA LIVROS | GIROFLEX | 52L00006B0 | BOM 5684 | CRER - SUPERV REAB AMBULATORIAL | SALA DE TREINAMENTO - 514 | 2029506 | . | 9729/9735 | 31/03/2011 00:00:00 | 482.31 | 458.1945
MOVEIS / UTENSÍLIOS | MOVEIS / UTENSÍLIOS | CADEIRA FIXA C/ PRANCHETA RETRATIL E PORTA LIVROS | GIROFLEX | 52L00006B0 | BOM 5132 | CRER - SUPERV REAB AMBULATORIAL | SALA DE TREINAMENTO - 514 | 2029508 | . | 9729/9735 | 31/03/2011 00:00:00 | 482.31 | 458.1945
MOVEIS / UTENSÍLIOS | MOVEIS / UTENSÍLIOS | CADEIRA FIXA C/ PRANCHETA RETRATIL E PORTA LIVROS | GIROFLEX | 52L00006B0 | BOM 5140 | CRER - AREAS COMUNS | ESTOQUE TRANSITÓRIO 2019/2020 | 2029509 | . | 9729/9735 | 31/03/2011 00:00:00 | 482.31 | 458.1945
MOVEIS / UTENSÍLIOS | MOVEIS / UTENSÍLIOS | CADEIRA FIXA C/ PRANCHETA RETRATIL E PORTA LIVROS | GIROFLEX | 52L00006B0 | BOM 5661 | CRER - SUPERV ENSINO PESQUISA | SALA DE ESTUDOS 03 - 900 | 2029510 | . | 9729/9735 | 31/03/2011 00:00:00 | 482.31 | 458.1945
MOVEIS / UTENSÍLIOS | MOVEIS / UTENSÍLIOS | CADEIRA FIXA C/ PRANCHETA RETRATIL E PORTA LIVROS | GIROFLEX | 52L00006B0 | BOM 5662 | CRER - SUPERV REAB AMBULATORIAL | SALA DE TREINAMENTO - 514 | 2029511 | . | 9729/9735 | 31/03/2011 00:00:00 | 482.31 | 458.1945
MOVEIS / UTENSÍLIOS | MOVEIS / UTENSÍLIOS | CADEIRA FIXA C/ PRANCHETA RETRATIL E PORTA LIVROS | GIROFLEX | 52L00006B0 | BOM 5670 | CRER - SUPERV REAB AMBULATORIAL | SALA DE TREINAMENTO - 514 | 2029512 | . | 9729/9735 | 31/03/2011 00:00:00 | 482.31 | 458.1945
MOVEIS / UTENSÍLIOS | MOVEIS / UTENSÍLIOS | CADEIRA FIXA C/ PRANCHETA RETRATIL E PORTA LIVROS | GIROFLEX | 52L00006B0 | BOM 5134 | CRER - SUPERV REAB AMBULATORIAL | SALA DE TREINAMENTO - 514 | 2029513 | . | 9729/9735 | 31/03/2011 00:00:00 | 482.31 | 458.1945
MOVEIS / UTENSÍLIOS | MOVEIS / UTENSÍLIOS | CADEIRA FIXA C/ PRANCHETA RETRATIL E PORTA LIVROS | GIROFLEX | 52L00006B0 | BOM 5672 | CRER - SUPERV ENSINO PESQUISA | SALA DE ESTUDOS 02 - 899 | 2029514 | . | 9729/9735 | 31/03/2011 00:00:00 | 482.31 | 458.1945
MOVEIS / UTENSÍLIOS | MOVEIS / UTENSÍLIOS | CADEIRA FIXA C/ PRANCHETA RETRATIL E PORTA LIVROS | GIROFLEX | 52L00006B0 | BOM 5675 | CRER - SUPERV ENSINO PESQUISA | SALA DE ESTUDOS 03 - 900 | 2029516 | . | 9729/9735 | 31/03/2011 00:00:00 | 482.31 | 458.1945
MOVEIS / UTENSÍLIOS | MOVEIS / UTENSÍLIOS | CADEIRA FIXA C/ PRANCHETA RETRATIL E PORTA LIVROS | GIROFLEX | 52L00006B0 | BOM 5969 | CRER - SUPERV ENSINO PESQUISA | SALA DE ESTUDOS 02 - 899 | 2029517 | . | 9729/9735 | 31/03/2011 00:00:00 | 482.31 | 458.1945
MOVEIS / UTENSÍLIOS | MOVEIS / UTENSÍLIOS | CADEIRA FIXA C/ PRANCHETA RETRATIL E PORTA LIVROS | GIROFLEX | 52L00006B0 | BOM 5121 | CRER - SUPERV REAB AMBULATORIAL | SALA DE TREINAMENTO - 514 | 2029518 | . | 9729/9735 | 31/03/2011 00:00:00 | 482.31 | 458.1945
MOVEIS / UTENSÍLIOS | MOVEIS / UTENSÍLIOS | CADEIRA FIXA C/ PRANCHETA RETRATIL E PORTA LIVROS | GIROFLEX | 52L00006B0 | BOM 5682 | CRER - SUPERV REAB AMBULATORIAL | SALA DE TREINAMENTO - 514 | 2029520 | . | 9729/9735 | 31/03/2011 00:00:00 | 482.31 | 458.1945
MOVEIS / UTENSÍLIOS | MOVEIS / UTENSÍLIOS | CADEIRA FIXA C/ PRANCHETA RETRATIL E PORTA LIVROS | GIROFLEX | 52L00006B0 | BOM 5673 | CRER - SUPERV ENSINO PESQUISA | SALA DE ESTUDOS 02 - 899 | 2029521 | . | 9729/9735 | 31/03/2011 00:00:00 | 482.31 | 458.1945
MOVEIS / UTENSÍLIOS | MOVEIS / UTENSÍLIOS | CADEIRA FIXA C/ PRANCHETA RETRATIL E PORTA LIVROS | GIROFLEX | 52L00006B0 | BOM 5120 | CRER - SERV LABORATORIO TECNOL ASSIST | SERV LABORATORIO TECNOL ASSIST - 517 | 2029522 | . | 9729/9735 | 31/03/2011 00:00:00 | 482.31 | 458.1945
MOVEIS / UTENSÍLIOS | MOVEIS / UTENSÍLIOS | CADEIRA FIXA C/ PRANCHETA RETRATIL E PORTA LIVROS | GIROFLEX | 52L00006B0 | BOM 5128 | CRER - SUPERV ENSINO PESQUISA | SALA DE ESTUDOS 03 - 900 | 2029523 | . | 9729/9735 | 31/03/2011 00:00:00 | 482.31 | 458.1945
MOVEIS / UTENSÍLIOS | MOVEIS / UTENSÍLIOS | CADEIRA FIXA C/ PRANCHETA RETRATIL E PORTA LIVROS | GIROFLEX | 52L00006B0 | BOM 5683 | CRER - SERV LABORATORIO TECNOL ASSIST | SERV LABORATORIO TECNOL ASSIST - 517 | 2029524 | . | 9729/9735 | 31/03/2011 00:00:00 | 482.31 | 458.1945
MOVEIS / UTENSÍLIOS | MOVEIS / UTENSÍLIOS | CADEIRA FIXA C/ PRANCHETA RETRATIL E PORTA LIVROS | GIROFLEX | . | BOM 478 | CRER - SUPERV REAB AMBULATORIAL | SALA DE TREINAMENTO - 514 | 2029525 | 52L00006A0 | 5494 | 15/04/2004 00:00:00 | 340.78 | 323.741
MOVEIS / UTENSÍLIOS | MOVEIS / UTENSÍLIOS | CADEIRA FIXA C/ PRANCHETA RETRATIL E PORTA LIVROS | GIROFLEX | 52L00006B0 | BOM 5659 | CRER - AREAS COMUNS | ESTOQUE TRANSITÓRIO 2019/2020 | 2029526 | . | 9729/9735 | 31/03/2011 00:00:00 | 482.31 | 458.1945
MOVEIS / UTENSÍLIOS | MOVEIS / UTENSÍLIOS | CADEIRA FIXA C/ PRANCHETA RETRATIL E PORTA LIVROS | GIROFLEX | 52L00006B0 | BOM 5114 | CRER - SERV LABORATORIO TECNOL ASSIST | SERV LABORATORIO TECNOL ASSIST - 517 | 2029528 | . | 9729/9735 | 31/03/2011 00:00:00 | 482.31 | 458.1945
MOVEIS / UTENSÍLIOS | MOVEIS / UTENSÍLIOS | CADEIRA FIXA C/ PRANCHETA RETRATIL E PORTA LIVROS | GIROFLEX | 52L00006B0 | BOM 5997 | CRER - SUPERV ENSINO PESQUISA | SALA DE SIMULAÇÃO REALISTICA - 824 | 2029529 | . | 9729/9735 | 31/03/2011 00:00:00 | 482.31 | 458.1945
MOVEIS / UTENSÍLIOS | MOVEIS / UTENSÍLIOS | CADEIRA FIXA C/ PRANCHETA RETRATIL E PORTA LIVROS | GIROFLEX | 52L00006B0 | BOM 5996 | CRER - SUPERV ENSINO PESQUISA | SALA 03 - 823 | 2029561 | . | 9729/9735 | 31/03/2011 00:00:00 | 482.31 | 458.1945
MOVEIS / UTENSÍLIOS | MOVEIS / UTENSÍLIOS | CADEIRA FIXA C/ PRANCHETA RETRATIL E PORTA LIVROS | GIROFLEX | 52L00006B0 | BOM 5686 | CRER - SUPERV ENSINO PESQUISA | SALA 03 - 823 | 2307757 | . | 9729/9735 | 31/03/2011 00:00:00 | 482.31 | 458.1945
MOVEIS / UTENSÍLIOS | MOVEIS / UTENSÍLIOS | CADEIRA FIXA C/ PRANCHETA RETRATIL E PORTA LIVROS | GIROFLEX | 52L00006B0 | BOM 5968 | CRER - SUPERV REAB AMBULATORIAL | SALA DE TREINAMENTO - 514 | 2307758 | . | 9729/9735 | 31/03/2011 00:00:00 | 482.31 | 458.1945
MOVEIS / UTENSÍLIOS | MOVEIS / UTENSÍLIOS | CADEIRA FIXA C/ PRANCHETA RETRATIL E PORTA LIVROS | GIROFLEX | 52L00006B0 | BOM 7903 | CRER - SUPERV ENSINO PESQUISA | AUDITORIO 01 - 521 | 7903 | . | 9729/9735 | 31/03/2011 00:00:00 | 482.31 | 458.1945
MOVEIS / UTENSÍLIOS | MOVEIS / UTENSÍLIOS | CADEIRA FIXA EM TECIDO | GIROFLEX | GIROSTACK | BOM 667 | CRER - GINASIO DE ORTOPEDIA | GINASIO DE ORTOPEDIA - 542 | 2029530 | 021000000 | 12275 | 04/08/2004 00:00:00 | 160.77 | 152.7315
MOVEIS / UTENSÍLIOS | MOVEIS / UTENSÍLIOS | CADEIRA FIXA EM TECIDO | GIROFLEX | GIROSTACK | BOM 666 | CRER - AREAS COMUNS | ESTOQUE TRANSITÓRIO 2021 | 2029533 | 02100000 | 12275 | 04/08/2004 00:00:00 | 160.77 | 152.7315
MOVEIS / UTENSÍLIOS | MOVEIS / UTENSÍLIOS | CADEIRA FIXA MEDIA C/ BRACO | GIROFLEX | . | BOM 503 | CRER - SERV REABILITACAO INTELECTUAL | CONSULTORIO INTELECTUAL - 581 | 2029535 | . | 5494 | 15/04/2004 00:00:00 | 446.53 | 424.2035
MOVEIS / UTENSÍLIOS | MOVEIS / UTENSÍLIOS | CADEIRA FIXA MEDIA S/ BRACO | ALBERFLEX | . | BOM 785 | CRER - SERV EQUOTERAPIA | APOIO TECNICO SALA 716 | 2029536 | 0 | 5662 | 03/11/2004 00:00:00 | 216 | 205.2
MOVEIS / UTENSÍLIOS | MOVEIS / UTENSÍLIOS | CADEIRA FIXA MEDIA S/ BRACO | ALBERFLEX | . | BOM 784 | CRER - SUPERV ENSINO PESQUISA | COPA - 911 | 2029537 | 0 | 5662 | 03/11/2004 00:00:00 | 216 | 205.2
MOVEIS / UTENSÍLIOS | MOVEIS / UTENSÍLIOS | CADEIRA FIXA MEDIA S/ BRACO | GIROFLEX | . | BOM 507 | CRER - SERV FONOTERAPIA | CONSULTORIO FONO 24 - 602 | 2029539 | . | 5494 | 15/04/2004 00:00:00 | 446.53 | 424.2035
MOVEIS / UTENSÍLIOS | MOVEIS / UTENSÍLIOS | CADEIRA FIXA MEDIA S/ BRACO | GIROFLEX | . | BOM 520 | CRER - SUPERV FATURAMENTO | SUPERV DE FATURAMENTO - 688 | 2029540 | 82S2200000 PFTH32 | 5494 | 15/04/2004 00:00:00 | 446.53 | 424.2035
MOVEIS / UTENSÍLIOS | MOVEIS / UTENSÍLIOS | CADEIRA FIXA MEDIA S/ BRACO | GIROFLEX | . | BOM 521 | CRER - GER.DE ATEND.CLINICO | GER ATEND CLINICO - GEAC - 683 | 2029547 | . | 5494 | 15/04/2004 00:00:00 | 446.53 | 424.2035
MOVEIS / UTENSÍLIOS | MOVEIS / UTENSÍLIOS | CADEIRA FIXA MEDIA S/ BRACO | GIROFLEX | AUDAX 82S | BOM 505 | CRER - SERV ALMOX PATRIMONIO | BENS USADOS SERVIVEIS | 2029548 | 82S2200000 PFTH32 | 5494 | 15/04/2004 00:00:00 | 446.53 | 424.2035
MOVEIS / UTENSÍLIOS | MOVEIS / UTENSÍLIOS | CADEIRA FIXA MEDIA S/ BRACO | GIROFLEX | . | BOM 517 | CRER - SERV ALMOX PATRIMONIO | BENS USADOS SERVIVEIS | 2029550 | . | 5494 | 15/04/2004 00:00:00 | 446.53 | 424.2035
MOVEIS / UTENSÍLIOS | MOVEIS / UTENSÍLIOS | CADEIRA FIXA MEDIA S/ BRACO | GIROFLEX | AUDAX 82S | BOM 504 | CRER - SERV ALMOX PATRIMONIO | BENS USADOS SERVIVEIS | 2029555 | . | 5494 | 15/04/2004 00:00:00 | 446.53 | 424.2035
MOVEIS / UTENSÍLIOS | MOVEIS / UTENSÍLIOS | CADEIRA FIXA MEDIA S/ BRACO | GIROFLEX | . | BOM 508 | CRER - SERV FONOTERAPIA | CONSULTORIO FONO 24 - 602 | 2029557 | . | 5494 | 15/04/2004 00:00:00 | 446.53 | 424.2035
MOVEIS / UTENSÍLIOS | MOVEIS / UTENSÍLIOS | CADEIRA FIXA MEDIA S/ BRACO | GIROFLEX | . | BOM 518 | CRER - COORD ATEND ODONTOLOGICO PACIE | RECEPCAO | 2029560 | 82S2200000 PFTH32 | 5494 | 15/04/2004 00:00:00 | 446.53 | 424.2035
MOVEIS / UTENSÍLIOS | MOVEIS / UTENSÍLIOS | CADEIRA FIXA REFEITORIO | GIROFLEX | . | BOM 414 | CRER - LABORATORIO DE CITOGENETICA E GENETICA MOLECULAR | SALA 822 | 02308042 | . | 1197 | 09/02/2004 00:00:00 | 152 | 144.4
MOVEIS / UTENSÍLIOS | MOVEIS / UTENSÍLIOS | CADEIRA FIXA REFEITORIO | GIROFLEX | O2S1200000PFVNAZ | BOM 7610 | CRER - SERV REFEITORIO E PRODUCAO | VESTIARIO | 2029562 | . | 9729/9735 | 31/03/2011 00:00:00 | 207.72 | 197.334
MOVEIS / UTENSÍLIOS | MOVEIS / UTENSÍLIOS | CADEIRA FIXA REFEITORIO | GIROFLEX | . | BOM 748 | CRER - SUPERV ENSINO PESQUISA | COPA - 911 | 2029563 | . | 019207 | 22/11/2004 00:00:00 | 118.86 | 112.917
MOVEIS / UTENSÍLIOS | MOVEIS / UTENSÍLIOS | CADEIRA FIXA REFEITORIO | GIROFLEX | O2S1200000PFVNAZ | BOM 7613 | CRER - SERV TERAPIA OCUPACIONAL | SALA AVD - 586 | 2029564 | . | 9729/9735 | 31/03/2011 00:00:00 | 207.72 | 197.334
MOVEIS / UTENSÍLIOS | MOVEIS / UTENSÍLIOS | CADEIRA FIXA REFEITORIO | GIROFLEX | . | BOM 751 | CRER - SERV RECEPCAO | RECEPÇAO DE EXAMES | 2029565 | . | 019207 | 22/11/2004 00:00:00 | 118.86 | 112.917
MOVEIS / UTENSÍLIOS | MOVEIS / UTENSÍLIOS | CADEIRA FIXA REFEITORIO | GIROFLEX | . | BOM 752 | CRER - SERV ALMOX PATRIMONIO | BENS USADOS SERVIVEIS | 2029566 | . | 019207 | 22/11/2004 00:00:00 | 118.86 | 112.917
MOVEIS / UTENSÍLIOS | MOVEIS / UTENSÍLIOS | CADEIRA FIXA REFEITORIO | GIROFLEX | . | BOM 745 ETQ | CRER - SERV REFEITORIO E PRODUCAO | REFEITORIO | 2029567 | . | 019207 | 22/11/2004 00:00:00 | 118.86 | 112.917
MOVEIS / UTENSÍLIOS | MOVEIS / UTENSÍLIOS | CADEIRA FIXA REFEITORIO | GIROFLEX | . | BOM 512 | CRER - SERV REFEITORIO E PRODUCAO | NUTRICAO - 403 | 2029568 | . | 5495 | 15/04/2004 00:00:00 | 165.47 | 157.1965
MOVEIS / UTENSÍLIOS | MOVEIS / UTENSÍLIOS | CADEIRA FIXA REFEITORIO | GIROFLEX | . | BOM 767 | CRER - UTI ADULTO | QUARTO PLANTAO MASC 2 - 78 | 2029569 | . | 019207 | 22/11/2004 00:00:00 | 118.86 | 112.917
MOVEIS / UTENSÍLIOS | MOVEIS / UTENSÍLIOS | CADEIRA FIXA REFEITORIO | GIROFLEX | . | BOM 8237 | CRER - SERV ELETRONEUROMIOGRAFIA | NEUROMODULAÇAO 02 - 844 | 2029572 | . | 9729/9735 | 31/03/2011 00:00:00 | 207.72 | 197.334
MOVEIS / UTENSÍLIOS | MOVEIS / UTENSÍLIOS | CADEIRA FIXA REFEITORIO | GIROFLEX | O2S1200000PFVNAZ | BOM 7990 | CRER - SERV ALMOX PATRIMONIO | BENS USADOS SERVIVEIS | 2029573 | . | 9775 | 31/03/2011 00:00:00 | 207.72 | 197.334
MOVEIS / UTENSÍLIOS | MOVEIS / UTENSÍLIOS | CADEIRA FIXA REFEITORIO | GIROFLEX | . | BOM 8234 | CRER - AUDITORIO | COPA BLOCO H - 851/ 853 | 2029574 | . | 9729/9735 | 31/03/2011 00:00:00 | 207.72 | 197.334
MOVEIS / UTENSÍLIOS | MOVEIS / UTENSÍLIOS | CADEIRA FIXA REFEITORIO | GIROFLEX | . | BOM 8244 | CRER - AREAS COMUNS | ESTOQUE TRANSITÓRIO 2019/2020 | 2029575 | . | 9729/9735 | 31/03/2011 00:00:00 | 207.72 | 197.334
MOVEIS / UTENSÍLIOS | MOVEIS / UTENSÍLIOS | CADEIRA FIXA REFEITORIO | GIROFLEX | O2S1200000PFVNAZ | BOM 8246 | CRER - SERV ALMOX PATRIMONIO | BENS USADOS SERVIVEIS | 2029576 | . | 9729/9735 | 31/03/2011 00:00:00 | 207.72 | 197.334
MOVEIS / UTENSÍLIOS | MOVEIS / UTENSÍLIOS | CADEIRA FIXA REFEITORIO | GIROFLEX | . | BOM 8252 | CRER - SUPERV PRONTUARIO PACIENTE | SUPERV PRONTUARIO PACIENTE - 768 | 2029578 | . | 9729/9735 | 31/03/2011 00:00:00 | 207.72 | 197.334
MOVEIS / UTENSÍLIOS | MOVEIS / UTENSÍLIOS | CADEIRA FIXA REFEITORIO | GIROFLEX | O2S1200000PFVNAZ | BOM 5655 | CRER - SERV ALMOX PATRIMONIO | BENS USADOS SERVIVEIS | 2029579 | . | 9729/9735 | 31/03/2011 00:00:00 | 207.72 | 197.334
MOVEIS / UTENSÍLIOS | MOVEIS / UTENSÍLIOS | CADEIRA FIXA REFEITORIO | GIROFLEX | . | BOM 10618 | CRER - SUPERV PRONTUARIO PACIENTE | SUPERV PRONTUARIO PACIENTE - 768 | 2029580 | . | 9729/9735 | 31/03/2011 00:00:00 | 207.72 | 197.334
MOVEIS / UTENSÍLIOS | MOVEIS / UTENSÍLIOS | CADEIRA FIXA REFEITORIO | GIROFLEX | O2S1200000PFVNAZ | BOM 7025 | CRER - SERV MUSICOTERAPIA | SALA DE MUSICOTERAPIA - 591 | 2029582 | . | 9729/9735 | 31/03/2011 00:00:00 | 207.72 | 197.334
MOVEIS / UTENSÍLIOS | MOVEIS / UTENSÍLIOS | CADEIRA FIXA REFEITORIO | GIROFLEX | O2S1200000PFVNAZ | BOM 7609 | CRER - AREAS COMUNS | ESTOQUE TRANSITÓRIO 2019/2020 | 2029583 | . | 9729/9735 | 31/03/2011 00:00:00 | 207.72 | 197.334
MOVEIS / UTENSÍLIOS | MOVEIS / UTENSÍLIOS | CADEIRA FIXA REFEITORIO | GIROFLEX | O2S1200000PFVNAZ | BOM 8249 | CRER - AREAS COMUNS | ESTOQUE TRANSITÓRIO 2021 | 2029584 | . | 9729/9735 | 31/03/2011 00:00:00 | 207.72 | 197.334
MOVEIS / UTENSÍLIOS | MOVEIS / UTENSÍLIOS | CADEIRA FIXA REFEITORIO | ALBERFLEX | . | BOM 1318 | CRER - AUDITORIO | SALA DE COMANDOS - 676/ 677 | 2029585 | . | 125.189 | 24/03/2006 00:00:00 | 195 | 185.25
MOVEIS / UTENSÍLIOS | MOVEIS / UTENSÍLIOS | CADEIRA FIXA REFEITORIO | GIROFLEX | . | BOM 749 | CRER - SERV ALMOX PATRIMONIO | BENS USADOS SERVIVEIS | 2029586 | . | 019207 | 22/11/2004 00:00:00 | 118.86 | 112.917
MOVEIS / UTENSÍLIOS | MOVEIS / UTENSÍLIOS | CADEIRA FIXA REFEITORIO | GIROFLEX | . | BOM 762 | CRER - SERV VOLUNTARIADO | DEPOSITO - 511 | 2029587 | . | 019207 | 22/11/2004 00:00:00 | 118.86 | 112.917
MOVEIS / UTENSÍLIOS | MOVEIS / UTENSÍLIOS | CADEIRA FIXA REFEITORIO | GIROFLEX | . | BOM 759 | CRER - SUPERV PRONTUARIO PACIENTE | SUPERV PRONTUARIO PACIENTE - 768 | 2029588 | . | 019207 | 22/11/2004 00:00:00 | 118.86 | 112.917
MOVEIS / UTENSÍLIOS | MOVEIS / UTENSÍLIOS | CADEIRA FIXA REFEITORIO | GIROFLEX | . | BOM 746 | CRER - SERV PROCESSAMENTO DE ROUPAS | SEPRO - POSTO 01 PORTA 452 | 2029589 | . | 019207 | 22/11/2004 00:00:00 | 118.86 | 112.917
MOVEIS / UTENSÍLIOS | MOVEIS / UTENSÍLIOS | CADEIRA FIXA REFEITORIO | GIROFLEX | . | BOM 10799 | CRER - SERV APOIO DIAGN TRATAM | LAUDOS GRAFICOS RESIDENTES R1/R2 - 904 | 2029590 | . | 9729/9735 | 31/03/2011 00:00:00 | 207.72 | 197.334
MOVEIS / UTENSÍLIOS | MOVEIS / UTENSÍLIOS | CADEIRA FIXA REFEITORIO | GIROFLEX | O2S1200000PFVNAZ | BOM 8632 | CRER - SERV ALMOX PATRIMONIO | BENS USADOS SERVIVEIS | 2029591 | . | 9775 | 31/03/2011 00:00:00 | 207.72 | 197.334
MOVEIS / UTENSÍLIOS | MOVEIS / UTENSÍLIOS | CADEIRA FIXA REFEITORIO | GIROFLEX | O2S1200000PFVNAZ | BOM 7991 | CRER - AMBULATORIO | SUPERVISÃO DE ATEND AMBULATORIAL - SUAME (PORTA 3) | 2029592 | . | 9775 | 31/03/2011 00:00:00 | 207.72 | 197.334
MOVEIS / UTENSÍLIOS | MOVEIS / UTENSÍLIOS | CADEIRA FIXA REFEITORIO | GIROFLEX | . | BOM 511 | CRER - SERV PROCESSAMENTO DE ROUPAS | ROUPARIA - 370 | 2029593 | . | 5495 | 15/04/2004 00:00:00 | 165.47 | 157.1965
MOVEIS / UTENSÍLIOS | MOVEIS / UTENSÍLIOS | CADEIRA FIXA REFEITORIO | GIROFLEX | GIROSTACK | BOM | CRER - POSTO 2 - SERV INTERNACAO | INTERNAÇÃO - POSTO 2 | 2029594 | . | 019207 | 22/11/2004 00:00:00 | 118.86 | 112.917
MOVEIS / UTENSÍLIOS | MOVEIS / UTENSÍLIOS | CADEIRA FIXA REFEITORIO | GIROFLEX | . | BOM 750 | CRER - SERV PSICOLOGIA | SALA DE PSICOLOGIA 02 - 576 | 2029595 | . | 019207 | 22/11/2004 00:00:00 | 118.86 | 112.917
MOVEIS / UTENSÍLIOS | MOVEIS / UTENSÍLIOS | CADEIRA FIXA REFEITORIO | GIROFLEX | . | BOM 766 | CRER - AMBULATORIO | CONSULTORIO 02 - 12 | 2029596 | . | 019207 | 22/11/2004 00:00:00 | 118.86 | 112.917
MOVEIS / UTENSÍLIOS | MOVEIS / UTENSÍLIOS | CADEIRA FIXA REFEITORIO | GIROFLEX | O2S1200000PFVNAZ | BOM 8247 | CRER - SERV REFEITORIO E PRODUCAO | REFEITORIO | 2029597 | . | 9729/9735 | 31/03/2011 00:00:00 | 207.72 | 197.334
MOVEIS / UTENSÍLIOS | MOVEIS / UTENSÍLIOS | CADEIRA FIXA REFEITORIO | GIROFLEX | . | BOM 754 | CRER - SERV TERAPIA OCUPACIONAL | SALA AVD - 586 | 2029598 | . | 019207 | 22/11/2004 00:00:00 | 118.86 | 112.917
MOVEIS / UTENSÍLIOS | MOVEIS / UTENSÍLIOS | CADEIRA FIXA REFEITORIO | GIROFLEX | . | BOM 763 | CRER - SUPERV DE HOTELARIA HOSPITALAR | SUPERV DE HIGIENIZAÇÃO - 366 | 2029599 | . | 019207 | 22/11/2004 00:00:00 | 118.86 | 112.917
MOVEIS / UTENSÍLIOS | MOVEIS / UTENSÍLIOS | CADEIRA FIXA REFEITORIO | GIROFLEX | O2S1200000PFVNAZ | BOM 7621 | CRER - LABORATORIO DE CITOGENETICA E GENETICA MOLECULAR | SALA 822 | 2029600 | . | 9729/9735 | 31/03/2011 00:00:00 | 207.72 | 197.334
MOVEIS / UTENSÍLIOS | MOVEIS / UTENSÍLIOS | CADEIRA FIXA REFEITORIO | GIROFLEX | . | BOM 757 | CRER - AREAS COMUNS | ESTOQUE TRANSITÓRIO 2019/2020 | 2029601 | . | 019207 | 22/11/2004 00:00:00 | 118.86 | 112.917
MOVEIS / UTENSÍLIOS | MOVEIS / UTENSÍLIOS | CADEIRA FIXA REFEITORIO | GIROFLEX | . | BOM 8250 | CRER - SERV REABILITACAO INTELECTUAL | CONSULTORIO INTELECTUAL - 580 | 2029602 | . | 9729/9735 | 31/03/2011 00:00:00 | 207.72 | 197.334
MOVEIS / UTENSÍLIOS | MOVEIS / UTENSÍLIOS | CADEIRA FIXA REFEITORIO | GIROFLEX | . | BOM 760 | CRER - SUPERV FORMALIZACAO PESSOAL | FORMALIZACAO DE PESSOAL- SEPES - 136 | 2029603 | . | 019207 | 22/11/2004 00:00:00 | 118.86 | 112.917
MOVEIS / UTENSÍLIOS | MOVEIS / UTENSÍLIOS | CADEIRA FIXA REFEITORIO | GIROFLEX | . | BOM 510 | CRER - SERV ALMOX PATRIMONIO | BENS USADOS SERVIVEIS | 2029604 | . | 5495 | 15/04/2004 00:00:00 | 165.47 | 157.1965
MOVEIS / UTENSÍLIOS | MOVEIS / UTENSÍLIOS | CADEIRA FIXA REFEITORIO | GIROFLEX | . | BOM 761 | CRER - LABORATORIO DE CITOGENETICA E GENETICA MOLECULAR | SALA 822 | 2029605 | . | 019207 | 22/11/2004 00:00:00 | 118.86 | 112.917
MOVEIS / UTENSÍLIOS | MOVEIS / UTENSÍLIOS | CADEIRA FIXA REFEITORIO | GIROFLEX | O2S1200000PFVNAZ | BOM 5657 | CRER - SERV LABORATORIO TECNOL ASSIST | SERV LABORATORIO TECNOL ASSIST - 517 | 2029606 | . | 9729/9735 | 31/03/2011 00:00:00 | 207.72 | 197.334
MOVEIS / UTENSÍLIOS | MOVEIS / UTENSÍLIOS | CADEIRA FIXA REFEITORIO | GIROFLEX | O2S1200000PFVNAZ | BOM 7616 | CRER - SUPERV FORMALIZACAO PESSOAL | SUPERV FORMALIZACAO PESSOAL - 137 | 2029607 | . | 9729/9735 | 31/03/2011 00:00:00 | 207.72 | 197.334
MOVEIS / UTENSÍLIOS | MOVEIS / UTENSÍLIOS | CADEIRA FIXA REFEITORIO | GIROFLEX | . | BOM 413 | CRER - SERV TERAPIA OCUPACIONAL | SALA AVD - 586 | 2029608 | . | 1197 | 09/02/2004 00:00:00 | 152 | 144.4
MOVEIS / UTENSÍLIOS | MOVEIS / UTENSÍLIOS | CADEIRA FIXA REFEITORIO | GIROFLEX | . | BOM 753 | CRER - GER OFICINA ORTOPEDICA | COPA - 741 | 2029609 | . | 019207 | 22/11/2004 00:00:00 | 118.86 | 112.917
MOVEIS / UTENSÍLIOS | MOVEIS / UTENSÍLIOS | CADEIRA FIXA REFEITORIO | GIROFLEX | O2S1200000PFVNAZ | BOM 7625 | CRER - SERV LABORATORIO TECNOL ASSIST | SERV LABORATORIO TECNOL ASSIST - 517 | 2029610 | . | 9729/9735 | 31/03/2011 00:00:00 | 207.72 | 197.334
MOVEIS / UTENSÍLIOS | MOVEIS / UTENSÍLIOS | CADEIRA FIXA REFEITORIO | GIROFLEX | . | BOM 5656 ETQ | CRER - SERV REFEITORIO E PRODUCAO | REFEITORIO | 2029613 | . | 9729/9735 | 31/03/2011 00:00:00 | 207.72 | 197.334
MOVEIS / UTENSÍLIOS | MOVEIS / UTENSÍLIOS | CADEIRA FIXA REFEITORIO | GIROFLEX | GIROSTACK | BOM 668 ETQ | CRER - SERV REFEITORIO E PRODUCAO | REFEITORIO | 2029614 | 02S1000000 | 12275 | 04/08/2004 00:00:00 | 160.77 | 152.7315
MOVEIS / UTENSÍLIOS | MOVEIS / UTENSÍLIOS | CADEIRA FIXA REFEITORIO | GIROFLEX | . | BOM 11315 ETQ | CRER - SERV REFEITORIO E PRODUCAO | REFEITORIO | 2029615 | . |  | 06/02/2019 00:00:00 | 0 | 0
MOVEIS / UTENSÍLIOS | MOVEIS / UTENSÍLIOS | CADEIRA FIXA REFEITORIO | GIROFLEX | . | BOM 8235 | CRER - AUDITORIO | COPA BLOCO H - 851/ 853 | 2029616 | . | 9729/9735 | 31/03/2011 00:00:00 | 207.72 | 197.334
MOVEIS / UTENSÍLIOS | MOVEIS / UTENSÍLIOS | CADEIRA FIXA REFEITORIO | GIROFLEX | . | BOM 10720 | CRER - SERV ALMOX PATRIMONIO | BENS USADOS SERVIVEIS | 2029617 | . | 9729/9735 | 31/03/2011 00:00:00 | 207.72 | 197.334
MOVEIS / UTENSÍLIOS | MOVEIS / UTENSÍLIOS | CADEIRA FIXA REFEITORIO | GIROFLEX | . | BOM 747 | CRER - SERV ALMOX PATRIMONIO | BENS USADOS SERVIVEIS | 2029618 | . | 019207 | 22/11/2004 00:00:00 | 118.86 | 112.917
MOVEIS / UTENSÍLIOS | MOVEIS / UTENSÍLIOS | CADEIRA FIXA REFEITORIO | GIROFLEX | . | BOM 756 | CRER - SERV VIGILANCIA MONITORAMENTO | SALA DOS VIGILANTES (GRABALOS) | 2029619 | . | 019207 | 22/11/2004 00:00:00 | 118.86 | 112.917
MOVEIS / UTENSÍLIOS | MOVEIS / UTENSÍLIOS | CADEIRA FIXA REFEITORIO | GIROFLEX | O2S1200000PFVNAZ | BOM 8631 | CRER - SERV SEG HIG MED TRABALHO | SERV SEG HIG MED TRABALHO - 131 | 2029620 | . | 9775 | 31/03/2011 00:00:00 | 207.72 | 197.334
MOVEIS / UTENSÍLIOS | MOVEIS / UTENSÍLIOS | CADEIRA FIXA REFEITORIO | GIROFLEX | O2S1200000PFVNAZ | BOM 7986 | CRER - SERV ALMOX PATRIMONIO | BENS USADOS SERVIVEIS | 2029621 | . | 9775 | 31/03/2011 00:00:00 | 207.72 | 197.334
MOVEIS / UTENSÍLIOS | MOVEIS / UTENSÍLIOS | CADEIRA FIXA REFEITORIO | GIROFLEX | O2S1200000PFVNAZ | BOM 8239 | CRER - SERV ALMOX PATRIMONIO | BENS USADOS SERVIVEIS | 2029622 | . | 9729/9735 | 31/03/2011 00:00:00 | 207.72 | 197.334
MOVEIS / UTENSÍLIOS | MOVEIS / UTENSÍLIOS | CADEIRA FIXA REFEITORIO | GIROFLEX | . | BOM 758 | CRER - AREAS COMUNS | ESTOQUE TRANSITÓRIO 2019/2020 | 2029623 | . | 019207 | 22/11/2004 00:00:00 | 118.86 | 112.917
MOVEIS / UTENSÍLIOS | MOVEIS / UTENSÍLIOS | CADEIRA FIXA REFEITORIO | GIROFLEX | O2S1200000PFVNAZ | BOM 8241 | CRER - SERV TERAPIA OCUPACIONAL | SALA AVD - 586 | 2029624 | . | 9729/9735 | 31/03/2011 00:00:00 | 207.72 | 197.334
MOVEIS / UTENSÍLIOS | MOVEIS / UTENSÍLIOS | CADEIRA FIXA REFEITORIO | GIROFLEX | . | BOM 755 | CRER - AREAS COMUNS | VIGILÂNCIA | 2029625 | . | 019207 | 22/11/2004 00:00:00 | 118.86 | 112.917
MOVEIS / UTENSÍLIOS | MOVEIS / UTENSÍLIOS | CADEIRA FIXA REFEITORIO | GIROFLEX | . | BOM 513 | CRER - AREAS COMUNS | ESTOQUE TRANSITÓRIO 2021 | 2029626 | . | 5495 | 15/04/2004 00:00:00 | 165.47 | 157.1965
MOVEIS / UTENSÍLIOS | MOVEIS / UTENSÍLIOS | CADEIRA FIXA REFEITORIO | GIROFLEX | O2S1200000PFVNAZ | BOM 8251 | CRER - SUPERV PRONTUARIO PACIENTE | SUPERV PRONTUARIO PACIENTE - 768 | 2029627 | . | 9729/9735 | 31/03/2011 00:00:00 | 207.72 | 197.334
MOVEIS / UTENSÍLIOS | MOVEIS / UTENSÍLIOS | CADEIRA FIXA REFEITORIO | GIROFLEX | . | BOM 11925 | CRER - LABORATORIO DE CITOGENETICA E GENETICA MOLECULAR | SALA 822 | 2029628 | . | 9729/9735 | 31/03/2011 00:00:00 | 207.72 | 197.334
MOVEIS / UTENSÍLIOS | MOVEIS / UTENSÍLIOS | CADEIRA FIXA REFEITORIO | GIROFLEX | . | BOM 7627 | CRER - SUPERV FORMALIZACAO PESSOAL | FORMALIZACAO DE PESSOAL- SEPES - 136 | 2029629 | . | 9775 | 31/03/2011 00:00:00 | 207.72 | 197.334
MOVEIS / UTENSÍLIOS | MOVEIS / UTENSÍLIOS | CADEIRA FIXA REFEITORIO | GIROFLEX | O2S1200000PFVNAZ | BOM 8242 | CRER - SERV TERAPIA OCUPACIONAL | SALA AVD - 586 | 2029630 | . | 9729/9735 | 31/03/2011 00:00:00 | 207.72 | 197.334
MOVEIS / UTENSÍLIOS | MOVEIS / UTENSÍLIOS | CADEIRA FIXA REFEITORIO | GIROFLEX | O2S1200000PFVNAZ | BOM 8633 | CRER - AUDITORIO | COPA BLOCO H - 851/ 853 | 2029632 | . | 9775 | 31/03/2011 00:00:00 | 207.72 | 197.334
MOVEIS / UTENSÍLIOS | MOVEIS / UTENSÍLIOS | CADEIRA FIXA REFEITORIO | GIROFLEX | O2S1200000PFVNAZ | BOM 7989 | CRER - SERV ALMOX PATRIMONIO | BENS USADOS SERVIVEIS | 2029633 | . | 9775 | 31/03/2011 00:00:00 | 207.72 | 197.334
MOVEIS / UTENSÍLIOS | MOVEIS / UTENSÍLIOS | CADEIRA FIXA REFEITORIO | GIROFLEX | . | BOM 10721 | CRER - SERV LABORATORIO TECNOL ASSIST | SERV LABORATORIO TECNOL ASSIST - 517 | 2029635 | . | 9729/9735 | 31/03/2011 00:00:00 | 207.72 | 197.334
MOVEIS / UTENSÍLIOS | MOVEIS / UTENSÍLIOS | CADEIRA FIXA REFEITORIO | GIROFLEX | O2S1200000PFVNAZ | BOM 7615 | CRER - SERV ALMOX PATRIMONIO | BENS USADOS SERVIVEIS | 2029636 | . | 9729/9735 | 31/03/2011 00:00:00 | 207.72 | 197.334
MOVEIS / UTENSÍLIOS | MOVEIS / UTENSÍLIOS | CADEIRA FIXA REFEITORIO | GIROFLEX | REFEITORIO | BOM 7617 | CRER - SERV APOIO DIAGN TRATAM | LAUDOS GRAFICOS MEDICOS STAFF - 903 | 2029637 | . | 9775 | 31/03/2011 00:00:00 | 207.72 | 197.334
MOVEIS / UTENSÍLIOS | MOVEIS / UTENSÍLIOS | CADEIRA FIXA REFEITORIO | GIROFLEX | . | BOM 10791 | CRER - SERV PSICOLOGIA | SALA DE PSICOLOGIA 02 - 576 | 2029638 | . | 9729/9735 | 31/03/2011 00:00:00 | 207.72 | 197.334
MOVEIS / UTENSÍLIOS | MOVEIS / UTENSÍLIOS | CADEIRA FIXA REFEITORIO | GIROFLEX | O2S1200000PFVNAZ | BOM 7897 | CRER - SERV ALMOX PATRIMONIO | BENS USADOS SERVIVEIS | 2029639 | . | 9729/9735 | 31/03/2011 00:00:00 | 207.72 | 197.334
MOVEIS / UTENSÍLIOS | MOVEIS / UTENSÍLIOS | CADEIRA FIXA REFEITORIO | GIROFLEX | . | BOM 8236 | CRER - AREAS COMUNS | ESTOQUE TRANSITÓRIO 2019/2020 | 2029640 | . | 9729/9735 | 31/03/2011 00:00:00 | 207.72 | 197.334
MOVEIS / UTENSÍLIOS | MOVEIS / UTENSÍLIOS | CADEIRA FIXA REFEITORIO | GIROFLEX | . | BOM 765 | CRER - SERV VIGILANCIA MONITORAMENTO | GUARITA (GRABALOS) | 2029641 | . | 019207 | 22/11/2004 00:00:00 | 118.86 | 112.917
MOVEIS / UTENSÍLIOS | MOVEIS / UTENSÍLIOS | CADEIRA FIXA REFEITORIO | GIROFLEX | . | BOM 11307 | CRER - AREAS COMUNS | ESTOQUE TRANSITÓRIO 2019/2020 | 2029642 | . |  | 06/02/2019 00:00:00 | 0 | 0
MOVEIS / UTENSÍLIOS | MOVEIS / UTENSÍLIOS | CADEIRA FIXA REFEITORIO | GIROFLEX | . | BOM 8238 | CRER - SERV APOIO DIAGN TRATAM | GER. DE APOIO DIAGNOSTICO - 617 | 2029643 | . | 9729/9735 | 31/03/2011 00:00:00 | 207.72 | 197.334
MOVEIS / UTENSÍLIOS | MOVEIS / UTENSÍLIOS | CADEIRA FIXA REFEITORIO | GIROFLEX | O2S1200000PFVNAZ | BOM | CRER - SERV ALMOX PATRIMONIO | BENS USADOS SERVIVEIS | 2029646 | . | 9729/9735 | 31/03/2011 00:00:00 | 207.72 | 197.334
MOVEIS / UTENSÍLIOS | MOVEIS / UTENSÍLIOS | CADEIRA FIXA REFEITORIO | GIROFLEX | O2S1200000PFVNAZ | BOM 7614 | CRER - SERV APOIO DIAGN TRATAM | GER. DE APOIO DIAGNOSTICO - 617 | 2029647 | . | 9729/9735 | 31/03/2011 00:00:00 | 207.72 | 197.334
MOVEIS / UTENSÍLIOS | MOVEIS / UTENSÍLIOS | CADEIRA FIXA REFEITORIO | GIROFLEX | . | BOM 1574 | CRER - SERV VOLUNTARIADO | DEPOSITO - 511 | 2029648 | . | 063288 | 12/09/2006 00:00:00 | 123.12 | 116.964
MOVEIS / UTENSÍLIOS | MOVEIS / UTENSÍLIOS | CADEIRA FIXA REFEITORIO | GIROFLEX | . | BOM 1575 | CRER - SERV VOLUNTARIADO | DEPOSITO - 511 | 2029651 | . | 063288 | 12/09/2006 00:00:00 | 123.12 | 116.964
MOVEIS / UTENSÍLIOS | MOVEIS / UTENSÍLIOS | CADEIRA FIXA REFEITORIO | GIROFLEX | O2S1200000PFVNAZ | BOM 5658 | CRER - SERV VIGILANCIA MONITORAMENTO | GUARITA (GRABALOS) | 2029653 | . | 9729/9735 | 31/03/2011 00:00:00 | 207.72 | 197.334
MOVEIS / UTENSÍLIOS | MOVEIS / UTENSÍLIOS | CADEIRA FIXA REFEITORIO | GIROFLEX | . | BOM 11306 | CRER - SERV TERAPIA OCUPACIONAL | SALA AVD - 586 | 2029654 | . |  | 06/02/2019 00:00:00 | 0 | 0
MOVEIS / UTENSÍLIOS | MOVEIS / UTENSÍLIOS | CADEIRA FIXA REFEITORIO | GIROFLEX | O2S1200000PFVNAZ | BOM 7623 | CRER - SERV ALMOX PATRIMONIO | BENS USADOS SERVIVEIS | 2029657 | . | 9729/9735 | 31/03/2011 00:00:00 | 207.72 | 197.334
MOVEIS / UTENSÍLIOS | MOVEIS / UTENSÍLIOS | CADEIRA FIXA REFEITORIO | GIROFLEX | . | BOM 1576 | CRER - SERV VOLUNTARIADO | DEPOSITO - 511 | 2029658 | . | 063288 | 12/09/2006 00:00:00 | 123.12 | 116.964
MOVEIS / UTENSÍLIOS | MOVEIS / UTENSÍLIOS | CADEIRA FIXA REFEITORIO | GIROFLEX | . | BOM 1577 | CRER - SERV VOLUNTARIADO | DEPOSITO - 511 | 2029665 | . | 063288 | 12/09/2006 00:00:00 | 123.12 | 116.964
MOVEIS / UTENSÍLIOS | MOVEIS / UTENSÍLIOS | CADEIRA FIXA REFEITORIO | GIROFLEX | . | BOM 764 | CRER - SERV ALMOX PATRIMONIO | BENS USADOS SERVIVEIS | 2029666 | . | 019207 | 22/11/2004 00:00:00 | 118.86 | 112.917
MOVEIS / UTENSÍLIOS | MOVEIS / UTENSÍLIOS | CADEIRA FIXA REFEITORIO | ALBERFLEX | . | BOM 1317 | CRER - SERV RECEPCAO | RECEPÇAO DE EXAMES | 2029667 | . | 125.189 | 24/03/2006 00:00:00 | 195 | 185.25
MOVEIS / UTENSÍLIOS | MOVEIS / UTENSÍLIOS | CADEIRA FIXA REFEITORIO | GIROFLEX | . | BOM 744 | CRER - UTI ADULTO | QUARTO PLANTAO MASC 2 - 78 | 2029670 | . | 019207 | 22/11/2004 00:00:00 | 118.86 | 112.917
MOVEIS / UTENSÍLIOS | MOVEIS / UTENSÍLIOS | CADEIRA FIXA REFEITORIO INTERLIGAVEL | GIROFLEX | . | BOM 11314 | CRER - LABORATORIO DE CITOGENETICA E GENETICA MOLECULAR | SALA 822 | 2029673 | . |  | 06/02/2019 00:00:00 | 0 | 0
MOVEIS / UTENSÍLIOS | MOVEIS / UTENSÍLIOS | CADEIRA FIXA REFEITORIO INTERLIGAVEL | GIROFLEX | . | BOM 11313 | CRER - GER OFICINA ORTOPEDICA | COPA - 741 | 2029674 | . |  | 06/02/2019 00:00:00 | 0 | 0
MOVEIS / UTENSÍLIOS | MOVEIS / UTENSÍLIOS | CADEIRA FIXA REFEITORIO INTERLIGAVEL | GIROFLEX | . | BOM 8125 | CRER - SUPERV ANALISES CLINICAS | RECEPÇÃO DE LABORATÓRIO | 2029675 | . | 9729/9735 | 31/03/2011 00:00:00 | 327.37 | 311.0015
MOVEIS / UTENSÍLIOS | MOVEIS / UTENSÍLIOS | CADEIRA FIXA REFEITORIO INTERLIGAVEL | GIROFLEX | . | BOM 11312 | CRER - GER OFICINA ORTOPEDICA | COPA - 741 | 2029676 | . |  | 06/02/2019 00:00:00 | 0 | 0
MOVEIS / UTENSÍLIOS | MOVEIS / UTENSÍLIOS | CADEIRA FIXA REFEITORIO INTERLIGAVEL | GIROFLEX | . | BOM 8189 ETQ | CRER - SERV REFEITORIO E PRODUCAO | REFEITORIO | 2029677 | . | 9729/9735 | 31/03/2011 00:00:00 | 327.37 | 311.0015
MOVEIS / UTENSÍLIOS | MOVEIS / UTENSÍLIOS | CADEIRA FIXA REFEITORIO INTERLIGAVEL | GIROFLEX | . | BOM 4901 ETQ | CRER - SERV REFEITORIO E PRODUCAO | REFEITORIO | 2029678 | . | 9729/9735 | 31/03/2011 00:00:00 | 327.37 | 311.0015
MOVEIS / UTENSÍLIOS | MOVEIS / UTENSÍLIOS | CADEIRA FIXA REFEITORIO INTERLIGAVEL | GIROFLEX | . | BOM 8176 | CRER - SERV REABILITACAO INTELECTUAL | CONSULTORIO INTELECTUAL - 580 | 2029679 | . | 9729/9735 | 31/03/2011 00:00:00 | 327.37 | 311.0015
MOVEIS / UTENSÍLIOS | MOVEIS / UTENSÍLIOS | CADEIRA FIXA REFEITORIO INTERLIGAVEL | GIROFLEX | . | BOM 8185 | CRER - GER OFICINA ORTOPEDICA | COPA - 741 | 2029680 | . | 9729/9735 | 31/03/2011 00:00:00 | 327.37 | 311.0015
MOVEIS / UTENSÍLIOS | MOVEIS / UTENSÍLIOS | CADEIRA FIXA REFEITORIO INTERLIGAVEL | GIROFLEX | . | BOM 8123 ETQ | CRER - SERV REFEITORIO E PRODUCAO | REFEITORIO | 2029681 | . | 9729/9735 | 31/03/2011 00:00:00 | 327.37 | 311.0015
MOVEIS / UTENSÍLIOS | MOVEIS / UTENSÍLIOS | CADEIRA FIXA REFEITORIO INTERLIGAVEL | GIROFLEX | . | BOM 8112 ETQ | CRER - SERV REFEITORIO E PRODUCAO | REFEITORIO | 2029682 | . | 9729/9735 | 31/03/2011 00:00:00 | 327.37 | 311.0015
MOVEIS / UTENSÍLIOS | MOVEIS / UTENSÍLIOS | CADEIRA FIXA REFEITORIO INTERLIGAVEL | GIROFLEX | . | BOM 8114 | CRER - SERV ALMOX PATRIMONIO | BENS USADOS SERVIVEIS | 2029683 | . | 9729/9735 | 31/03/2011 00:00:00 | 327.37 | 311.0015
MOVEIS / UTENSÍLIOS | MOVEIS / UTENSÍLIOS | CADEIRA FIXA REFEITORIO INTERLIGAVEL | GIROFLEX | . | BOM 8120 | CRER - SERV RECEPCAO | RECEPÇAO DE EXAMES | 2029684 | . | 9729/9735 | 31/03/2011 00:00:00 | 327.37 | 311.0015
MOVEIS / UTENSÍLIOS | MOVEIS / UTENSÍLIOS | CADEIRA FIXA REFEITORIO INTERLIGAVEL | GIROFLEX | . | BOM 8128 | CRER - SERV ALMOX PATRIMONIO | BENS USADOS SERVIVEIS | 2029685 | . | 9729/9735 | 31/03/2011 00:00:00 | 327.37 | 311.0015
MOVEIS / UTENSÍLIOS | MOVEIS / UTENSÍLIOS | CADEIRA FIXA REFEITORIO INTERLIGAVEL | GIROFLEX | . | BOM 8133 ETQ | CRER - SERV REFEITORIO E PRODUCAO | REFEITORIO | 2029686 | . | 9729/9735 | 31/03/2011 00:00:00 | 327.37 | 311.0015
MOVEIS / UTENSÍLIOS | MOVEIS / UTENSÍLIOS | CADEIRA FIXA REFEITORIO INTERLIGAVEL | GIROFLEX | . | BOM 8143 | CRER - SERV ALMOX PATRIMONIO | BENS USADOS SERVIVEIS | 2029687 | . | 9729/9735 | 31/03/2011 00:00:00 | 327.37 | 311.0015
MOVEIS / UTENSÍLIOS | MOVEIS / UTENSÍLIOS | CADEIRA FIXA REFEITORIO INTERLIGAVEL | GIROFLEX | . | BOM 8152 ETQ | CRER - SERV REFEITORIO E PRODUCAO | REFEITORIO | 2029688 | . | 9729/9735 | 31/03/2011 00:00:00 | 327.37 | 311.0015
MOVEIS / UTENSÍLIOS | MOVEIS / UTENSÍLIOS | CADEIRA FIXA REFEITORIO INTERLIGAVEL | GIROFLEX | . | BOM 8177 ETQ | CRER - SERV REFEITORIO E PRODUCAO | REFEITORIO | 2029689 | . | 9729/9735 | 31/03/2011 00:00:00 | 327.37 | 311.0015
MOVEIS / UTENSÍLIOS | MOVEIS / UTENSÍLIOS | CADEIRA FIXA REFEITORIO INTERLIGAVEL | GIROFLEX | . | BOM 8178 | CRER - SERV LABORATORIO TECNOL ASSIST | SERV LABORATORIO TECNOL ASSIST - 517 | 2029690 | . | 9729/9735 | 31/03/2011 00:00:00 | 327.37 | 311.0015
MOVEIS / UTENSÍLIOS | MOVEIS / UTENSÍLIOS | CADEIRA FIXA REFEITORIO INTERLIGAVEL | GIROFLEX | . | BOM 8179 | CRER - SERV CRER EM CASA | SERV ATENDIMENTO DOMICILIAR - 524 | 2029691 | . | 9729/9735 | 31/03/2011 00:00:00 | 327.37 | 311.0015
MOVEIS / UTENSÍLIOS | MOVEIS / UTENSÍLIOS | CADEIRA FIXA REFEITORIO INTERLIGAVEL | GIROFLEX | . | BOM 8180 | CRER - SERV CRER EM CASA | SERV ATENDIMENTO DOMICILIAR - 524 | 2029692 | . | 9729/9735 | 31/03/2011 00:00:00 | 327.37 | 311.0015
MOVEIS / UTENSÍLIOS | MOVEIS / UTENSÍLIOS | CADEIRA FIXA REFEITORIO INTERLIGAVEL | GIROFLEX | . | BOM 8140 ETQ | CRER - SERV REFEITORIO E PRODUCAO | REFEITORIO | 2029693 | . | 9729/9735 | 31/03/2011 00:00:00 | 327.37 | 311.0015
MOVEIS / UTENSÍLIOS | MOVEIS / UTENSÍLIOS | CADEIRA FIXA REFEITORIO INTERLIGAVEL | GIROFLEX | . | BOM 8175 | CRER - GER OFICINA ORTOPEDICA | COPA - 741 | 2029694 | . | 9729/9735 | 31/03/2011 00:00:00 | 327.37 | 311.0015
MOVEIS / UTENSÍLIOS | MOVEIS / UTENSÍLIOS | CADEIRA FIXA REFEITORIO INTERLIGAVEL | GIROFLEX | . | BOM 8192 | CRER - SERV LABORATORIO TECNOL ASSIST | SERV LABORATORIO TECNOL ASSIST - 517 | 2029695 | . | 9729/9735 | 31/03/2011 00:00:00 | 327.37 | 311.0015
MOVEIS / UTENSÍLIOS | MOVEIS / UTENSÍLIOS | CADEIRA FIXA REFEITORIO INTERLIGAVEL | GIROFLEX | . | BOM 8124 | CRER - UTI ADULTO | COPA - 68 | 2029696 | . | 9729/9735 | 31/03/2011 00:00:00 | 327.37 | 311.0015
MOVEIS / UTENSÍLIOS | MOVEIS / UTENSÍLIOS | CADEIRA FIXA REFEITORIO INTERLIGAVEL | GIROFLEX | . | BOM 8126 ETQ | CRER - SERV REFEITORIO E PRODUCAO | REFEITORIO | 2029697 | . | 9729/9735 | 31/03/2011 00:00:00 | 327.37 | 311.0015
MOVEIS / UTENSÍLIOS | MOVEIS / UTENSÍLIOS | CADEIRA FIXA REFEITORIO INTERLIGAVEL | GIROFLEX | . | BOM 8137 ETQ | CRER - SERV REFEITORIO E PRODUCAO | REFEITORIO | 2029698 | . | 9729/9735 | 31/03/2011 00:00:00 | 327.37 | 311.0015
MOVEIS / UTENSÍLIOS | MOVEIS / UTENSÍLIOS | CADEIRA FIXA REFEITORIO INTERLIGAVEL | GIROFLEX | . | BOM 8155 | CRER - SERV LABORATORIO TECNOL ASSIST | SERV LABORATORIO TECNOL ASSIST - 517 | 2029699 | . | 9729/9735 | 31/03/2011 00:00:00 | 327.37 | 311.0015
MOVEIS / UTENSÍLIOS | MOVEIS / UTENSÍLIOS | CADEIRA FIXA REFEITORIO INTERLIGAVEL | GIROFLEX | . | BOM 8107 ETQ | CRER - SERV REFEITORIO E PRODUCAO | REFEITORIO | 2029700 | . | 9729/9735 | 31/03/2011 00:00:00 | 327.37 | 311.0015
MOVEIS / UTENSÍLIOS | MOVEIS / UTENSÍLIOS | CADEIRA FIXA REFEITORIO INTERLIGAVEL | GIROFLEX | . | BOM 8181 | CRER - SERV OFICINA TERAPEUTICA | PROJETO HOJE - 513 | 2029701 | . | 9729/9735 | 31/03/2011 00:00:00 | 327.37 | 311.0015
MOVEIS / UTENSÍLIOS | MOVEIS / UTENSÍLIOS | CADEIRA FIXA REFEITORIO INTERLIGAVEL | GIROFLEX | . | BOM 8188 | CRER - UTI ADULTO | CIRCULAÇÃO INTERNA UTI | 2029702 | . | 9729/9735 | 31/03/2011 00:00:00 | 327.37 | 311.0015
MOVEIS / UTENSÍLIOS | MOVEIS / UTENSÍLIOS | CADEIRA FIXA REFEITORIO INTERLIGAVEL | GIROFLEX | . | BOM 8154 ETQ | CRER - SERV REFEITORIO E PRODUCAO | REFEITORIO | 2029703 | . | 9729/9735 | 31/03/2011 00:00:00 | 327.37 | 311.0015
MOVEIS / UTENSÍLIOS | MOVEIS / UTENSÍLIOS | CADEIRA FIXA REFEITORIO INTERLIGAVEL | GIROFLEX | . | BOM 8139 | CRER - SERV REFEITORIO E PRODUCAO | REFEITORIO | 2029704 | . | 9729/9735 | 31/03/2011 00:00:00 | 327.37 | 311.0015
MOVEIS / UTENSÍLIOS | MOVEIS / UTENSÍLIOS | CADEIRA FIXA REFEITORIO INTERLIGAVEL | GIROFLEX | . | BOM 8161 C | CRER - AREAS COMUNS | ESTOQUE TRANSITÓRIO 2019/2020 | 2029705 | . | 9729/9735 | 31/03/2011 00:00:00 | 327.37 | 311.0015
MOVEIS / UTENSÍLIOS | MOVEIS / UTENSÍLIOS | CADEIRA FIXA REFEITORIO INTERLIGAVEL | GIROFLEX | . | BOM 8122 ETQ | CRER - SERV REFEITORIO E PRODUCAO | REFEITORIO | 2029706 | . | 9729/9735 | 31/03/2011 00:00:00 | 327.37 | 311.0015
MOVEIS / UTENSÍLIOS | MOVEIS / UTENSÍLIOS | CADEIRA FIXA REFEITORIO INTERLIGAVEL | GIROFLEX | . | BOM 8166 | CRER - SERV FONOTERAPIA | SALA DE GRUPO - 605 | 2029707 | . | 9729/9735 | 31/03/2011 00:00:00 | 327.37 | 311.0015
MOVEIS / UTENSÍLIOS | MOVEIS / UTENSÍLIOS | CADEIRA FIXA REFEITORIO INTERLIGAVEL | GIROFLEX | . | BOM 8174 | CRER - GER OFICINA ORTOPEDICA | COPA - 741 | 2029708 | . | 9729/9735 | 31/03/2011 00:00:00 | 327.37 | 311.0015
MOVEIS / UTENSÍLIOS | MOVEIS / UTENSÍLIOS | CADEIRA FIXA REFEITORIO INTERLIGAVEL | GIROFLEX | . | BOM 8183 | CRER - GER OFICINA ORTOPEDICA | COPA - 741 | 2029709 | . | 9729/9735 | 31/03/2011 00:00:00 | 327.37 | 311.0015
MOVEIS / UTENSÍLIOS | MOVEIS / UTENSÍLIOS | CADEIRA FIXA REFEITORIO INTERLIGAVEL | GIROFLEX | . | BOM 8184 | CRER - AREAS COMUNS | ESTOQUE TRANSITÓRIO 2019/2020 | 2029710 | . | 9729/9735 | 31/03/2011 00:00:00 | 327.37 | 311.0015
MOVEIS / UTENSÍLIOS | MOVEIS / UTENSÍLIOS | CADEIRA FIXA REFEITORIO INTERLIGAVEL | GIROFLEX | . | BOM 8193 | CRER - GER OFICINA ORTOPEDICA | COPA - 741 | 2029711 | . | 9729/9735 | 31/03/2011 00:00:00 | 327.37 | 311.0015
MOVEIS / UTENSÍLIOS | MOVEIS / UTENSÍLIOS | CADEIRA FIXA REFEITORIO INTERLIGAVEL | GIROFLEX | . | BOM 8163 | CRER - SERV LABORATORIO TECNOL ASSIST | SERV LABORATORIO TECNOL ASSIST - 517 | 2029712 | . | 9729/9735 | 31/03/2011 00:00:00 | 327.37 | 311.0015
MOVEIS / UTENSÍLIOS | MOVEIS / UTENSÍLIOS | CADEIRA FIXA REFEITORIO INTERLIGAVEL | GIROFLEX | . | BOM 8117 ETQ | CRER - SERV REFEITORIO E PRODUCAO | REFEITORIO | 2029713 | . | 9729/9735 | 31/03/2011 00:00:00 | 327.37 | 311.0015
MOVEIS / UTENSÍLIOS | MOVEIS / UTENSÍLIOS | CADEIRA FIXA REFEITORIO INTERLIGAVEL | GIROFLEX | . | BOM 8108 | CRER - AREAS COMUNS | ESTOQUE TRANSITÓRIO 2021 | 2029714 | . | 9729/9735 | 31/03/2011 00:00:00 | 327.37 | 311.0015
MOVEIS / UTENSÍLIOS | MOVEIS / UTENSÍLIOS | CADEIRA FIXA REFEITORIO INTERLIGAVEL | GIROFLEX | . | INSERVIVEL 8113 | CRER - SERV ALMOX PATRIMONIO | MOVEIS - MAQUINAS - EQUIP INSERVÍVEIS | 2029715 | . | 9729/9735 | 31/03/2011 00:00:00 | 327.37 | 311.0015
MOVEIS / UTENSÍLIOS | MOVEIS / UTENSÍLIOS | CADEIRA FIXA REFEITORIO INTERLIGAVEL | GIROFLEX | O2S1200000PFVNAZ | BOM 7619 | CRER - SERV ALMOX PATRIMONIO | BENS USADOS SERVIVEIS | 2029716 | . | 9729/9735 | 31/03/2011 00:00:00 | 207.72 | 197.334
MOVEIS / UTENSÍLIOS | MOVEIS / UTENSÍLIOS | CADEIRA FIXA REFEITORIO INTERLIGAVEL | GIROFLEX | . | BOM 8170 ETQ | CRER - SERV REFEITORIO E PRODUCAO | REFEITORIO | 2029717 | . | 9729/9735 | 31/03/2011 00:00:00 | 327.37 | 311.0015
MOVEIS / UTENSÍLIOS | MOVEIS / UTENSÍLIOS | CADEIRA FIXA REFEITORIO INTERLIGAVEL | GIROFLEX | . | BOM 8199 ETQ | CRER - SERV REFEITORIO E PRODUCAO | REFEITORIO | 2029718 | . | 9729/9735 | 31/03/2011 00:00:00 | 327.37 | 311.0015
MOVEIS / UTENSÍLIOS | MOVEIS / UTENSÍLIOS | CADEIRA FIXA REFEITORIO INTERLIGAVEL | GIROFLEX | . | BOM 8130 ETQ | CRER - SERV REFEITORIO E PRODUCAO | REFEITORIO | 2029719 | . | 9729/9735 | 31/03/2011 00:00:00 | 327.37 | 311.0015
MOVEIS / UTENSÍLIOS | MOVEIS / UTENSÍLIOS | CADEIRA FIXA REFEITORIO INTERLIGAVEL | GIROFLEX | . | BOM 8141 ETQ | CRER - SERV REFEITORIO E PRODUCAO | REFEITORIO | 2029720 | . | 9729/9735 | 31/03/2011 00:00:00 | 327.37 | 311.0015
MOVEIS / UTENSÍLIOS | MOVEIS / UTENSÍLIOS | CADEIRA FIXA REFEITORIO INTERLIGAVEL | GIROFLEX | . | BOM 8138 | CRER - AREAS COMUNS | ESTOQUE TRANSITÓRIO 2021 | 2029721 | . | 9729/9735 | 31/03/2011 00:00:00 | 327.37 | 311.0015
MOVEIS / UTENSÍLIOS | MOVEIS / UTENSÍLIOS | CADEIRA FIXA REFEITORIO INTERLIGAVEL | GIROFLEX | . | BOM 8144 | CRER - SERV ALMOX PATRIMONIO | BENS USADOS SERVIVEIS | 2029722 | . | 9729/9735 | 31/03/2011 00:00:00 | 327.37 | 311.0015
MOVEIS / UTENSÍLIOS | MOVEIS / UTENSÍLIOS | CADEIRA FIXA REFEITORIO INTERLIGAVEL | GIROFLEX | . | BOM 8151 ETQ | CRER - SERV REFEITORIO E PRODUCAO | REFEITORIO | 2029723 | . | 9729/9735 | 31/03/2011 00:00:00 | 327.37 | 311.0015
MOVEIS / UTENSÍLIOS | MOVEIS / UTENSÍLIOS | CADEIRA FIXA REFEITORIO INTERLIGAVEL | GIROFLEX | . | BOM 8150 | CRER - SERV ALMOX PATRIMONIO | BENS USADOS SERVIVEIS | 2029724 | . | 9729/9735 | 31/03/2011 00:00:00 | 327.37 | 311.0015
MOVEIS / UTENSÍLIOS | MOVEIS / UTENSÍLIOS | CADEIRA FIXA REFEITORIO INTERLIGAVEL | GIROFLEX | . | BOM 8132 | CRER - AUDITORIO | COPA DO AUDITORIO | 2029725 | . | 9729/9735 | 31/03/2011 00:00:00 | 327.37 | 311.0015
MOVEIS / UTENSÍLIOS | MOVEIS / UTENSÍLIOS | CADEIRA FIXA REFEITORIO INTERLIGAVEL | GIROFLEX | . | BOM 8182 | CRER - GER OFICINA ORTOPEDICA | COPA - 741 | 2029726 | . | 9729/9735 | 31/03/2011 00:00:00 | 327.37 | 311.0015
MOVEIS / UTENSÍLIOS | MOVEIS / UTENSÍLIOS | CADEIRA FIXA REFEITORIO INTERLIGAVEL | GIROFLEX | . | BOM 8153 ETQ | CRER - SERV REFEITORIO E PRODUCAO | REFEITORIO | 2029727 | . | 9729/9735 | 31/03/2011 00:00:00 | 327.37 | 311.0015
MOVEIS / UTENSÍLIOS | MOVEIS / UTENSÍLIOS | CADEIRA FIXA REFEITORIO INTERLIGAVEL | GIROFLEX | . | BOM 8190 | CRER - AREAS COMUNS | HALL DE ESPERA CONSULTAS | 2029728 | . | 9729/9735 | 31/03/2011 00:00:00 | 327.37 | 311.0015
MOVEIS / UTENSÍLIOS | MOVEIS / UTENSÍLIOS | CADEIRA FIXA REFEITORIO INTERLIGAVEL | GIROFLEX | . | BOM 8156 | CRER - SERV LABORATORIO TECNOL ASSIST | SERV LABORATORIO TECNOL ASSIST - 517 | 2029729 | . | 9729/9735 | 31/03/2011 00:00:00 | 327.37 | 311.0015
MOVEIS / UTENSÍLIOS | MOVEIS / UTENSÍLIOS | CADEIRA FIXA REFEITORIO INTERLIGAVEL | GIROFLEX | . | BOM 8131 ETQ | CRER - SERV REFEITORIO E PRODUCAO | REFEITORIO | 2029730 | . | 9729/9735 | 31/03/2011 00:00:00 | 327.37 | 311.0015
MOVEIS / UTENSÍLIOS | MOVEIS / UTENSÍLIOS | CADEIRA FIXA REFEITORIO INTERLIGAVEL | GIROFLEX | . | BOM 8109 | CRER - AUDITORIO | COPA DO AUDITORIO | 2029731 | . | 9729/9735 | 31/03/2011 00:00:00 | 327.37 | 311.0015
MOVEIS / UTENSÍLIOS | MOVEIS / UTENSÍLIOS | CADEIRA FIXA REFEITORIO INTERLIGAVEL | GIROFLEX | . | BOM 8111 | CRER - SERV ALMOX PATRIMONIO | BENS USADOS SERVIVEIS | 2029732 | . | 9729/9735 | 31/03/2011 00:00:00 | 327.37 | 311.0015
MOVEIS / UTENSÍLIOS | MOVEIS / UTENSÍLIOS | CADEIRA FIXA REFEITORIO INTERLIGAVEL | GIROFLEX | . | BOM 8118 | CRER - SERV PROCESSAMENTO DE ROUPAS | AREA SUJA - 380 | 2029733 | . | 9729/9735 | 31/03/2011 00:00:00 | 327.37 | 311.0015
MOVEIS / UTENSÍLIOS | MOVEIS / UTENSÍLIOS | CADEIRA FIXA REFEITORIO INTERLIGAVEL | GIROFLEX | . | BOM 8119 ETQ | CRER - SERV REFEITORIO E PRODUCAO | REFEITORIO | 2029734 | . | 9729/9735 | 31/03/2011 00:00:00 | 327.37 | 311.0015
MOVEIS / UTENSÍLIOS | MOVEIS / UTENSÍLIOS | CADEIRA FIXA REFEITORIO INTERLIGAVEL | GIROFLEX | . | BOM 8106 | CRER - SERV ALMOX PATRIMONIO | BENS USADOS SERVIVEIS | 2029735 | . | 9729/9735 | 31/03/2011 00:00:00 | 327.37 | 311.0015
MOVEIS / UTENSÍLIOS | MOVEIS / UTENSÍLIOS | CADEIRA FIXA REFEITORIO INTERLIGAVEL | GIROFLEX | . | BOM 8121 | CRER - SERV ALMOX PATRIMONIO | BENS USADOS SERVIVEIS | 2029736 | . | 9729/9735 | 31/03/2011 00:00:00 | 327.37 | 311.0015
MOVEIS / UTENSÍLIOS | MOVEIS / UTENSÍLIOS | CADEIRA FIXA REFEITORIO INTERLIGAVEL | GIROFLEX | . | BOM 8129 ETQ | CRER - SERV REFEITORIO E PRODUCAO | REFEITORIO | 2029737 | . | 9729/9735 | 31/03/2011 00:00:00 | 327.37 | 311.0015
MOVEIS / UTENSÍLIOS | MOVEIS / UTENSÍLIOS | CADEIRA FIXA REFEITORIO INTERLIGAVEL | GIROFLEX | . | BOM 8191 | CRER - GER OFICINA ORTOPEDICA | COPA - 741 | 2029738 | . | 9729/9735 | 31/03/2011 00:00:00 | 327.37 | 311.0015
MOVEIS / UTENSÍLIOS | MOVEIS / UTENSÍLIOS | CADEIRA FIXA REFEITORIO INTERLIGAVEL | GIROFLEX | . | BOM 8146 | CRER - AREAS COMUNS | ESTOQUE TRANSITÓRIO 2019/2020 | 2029739 | . | 9729/9735 | 31/03/2011 00:00:00 | 327.37 | 311.0015
MOVEIS / UTENSÍLIOS | MOVEIS / UTENSÍLIOS | CADEIRA FIXA REFEITORIO INTERLIGAVEL | GIROFLEX | . | BOM 8127 | CRER - SERV ALMOX PATRIMONIO | BENS USADOS SERVIVEIS | 2029740 | . | 9729/9735 | 31/03/2011 00:00:00 | 327.37 | 311.0015
MOVEIS / UTENSÍLIOS | MOVEIS / UTENSÍLIOS | CADEIRA FIXA REFEITORIO INTERLIGAVEL | GIROFLEX | . | BOM 8168 | CRER - GER OFICINA ORTOPEDICA | COPA - 741 | 2029741 | . | 9729/9735 | 31/03/2011 00:00:00 | 327.37 | 311.0015
MOVEIS / UTENSÍLIOS | MOVEIS / UTENSÍLIOS | CADEIRA FIXA REFEITORIO INTERLIGAVEL | GIROFLEX | . | BOM 8142 ETQ | CRER - SERV REFEITORIO E PRODUCAO | REFEITORIO | 2029742 | . | 9729/9735 | 31/03/2011 00:00:00 | 327.37 | 311.0015
MOVEIS / UTENSÍLIOS | MOVEIS / UTENSÍLIOS | CADEIRA FIXA REFEITORIO INTERLIGAVEL | GIROFLEX | . | BOM 8160 | CRER - SERV LABORATORIO TECNOL ASSIST | SERV LABORATORIO TECNOL ASSIST - 517 | 2029743 | . | 9729/9735 | 31/03/2011 00:00:00 | 327.37 | 311.0015
MOVEIS / UTENSÍLIOS | MOVEIS / UTENSÍLIOS | CADEIRA FIXA REFEITORIO INTERLIGAVEL | GIROFLEX | . | BOM 8164 | CRER - SERV LABORATORIO TECNOL ASSIST | SERV LABORATORIO TECNOL ASSIST - 517 | 2029744 | . | 9729/9735 | 31/03/2011 00:00:00 | 327.37 | 311.0015
MOVEIS / UTENSÍLIOS | MOVEIS / UTENSÍLIOS | CADEIRA FIXA REFEITORIO INTERLIGAVEL | GIROFLEX | . | BOM 8167 | CRER - SERV LABORATORIO TECNOL ASSIST | SERV LABORATORIO TECNOL ASSIST - 517 | 2029745 | . | 9729/9735 | 31/03/2011 00:00:00 | 327.37 | 311.0015
MOVEIS / UTENSÍLIOS | MOVEIS / UTENSÍLIOS | CADEIRA FIXA REFEITORIO INTERLIGAVEL | GIROFLEX | . | BOM 8172 ETQ | CRER - SERV REFEITORIO E PRODUCAO | REFEITORIO | 2029746 | . | 9729/9735 | 31/03/2011 00:00:00 | 327.37 | 311.0015
MOVEIS / UTENSÍLIOS | MOVEIS / UTENSÍLIOS | CADEIRA FIXA REFEITORIO INTERLIGAVEL | GIROFLEX | . | BOM 8187 | CRER - SERV ALMOX PATRIMONIO | BENS USADOS SERVIVEIS | 2029747 | . | 9729/9735 | 31/03/2011 00:00:00 | 327.37 | 311.0015
MOVEIS / UTENSÍLIOS | MOVEIS / UTENSÍLIOS | CADEIRA FIXA REFEITORIO INTERLIGAVEL | GIROFLEX | . | BOM 8195 | CRER - SERV HIDROTERAPIA | GINASIO DE HIDROTERAPIA - 553 | 2029748 | . | 9729/9735 | 31/03/2011 00:00:00 | 327.37 | 311.0015
MOVEIS / UTENSÍLIOS | MOVEIS / UTENSÍLIOS | CADEIRA FIXA REFEITORIO INTERLIGAVEL | GIROFLEX | . | BOM 8173 ETQ | CRER - SERV REFEITORIO E PRODUCAO | REFEITORIO | 2029749 | . | 9729/9735 | 31/03/2011 00:00:00 | 327.37 | 311.0015
MOVEIS / UTENSÍLIOS | MOVEIS / UTENSÍLIOS | CADEIRA FIXA REFEITORIO INTERLIGAVEL | GIROFLEX | . | BOM 8200 | CRER - SUPERV ANALISES CLINICAS | RECEPÇÃO DE LABORATÓRIO | 2029750 | . | 9729/9735 | 31/03/2011 00:00:00 | 327.37 | 311.0015
MOVEIS / UTENSÍLIOS | MOVEIS / UTENSÍLIOS | CADEIRA FIXA REFEITORIO INTERLIGAVEL | GIROFLEX | . | BOM 8147 | CRER - SERV ALMOX PATRIMONIO | BENS USADOS SERVIVEIS | 2029751 | . | 9729/9735 | 31/03/2011 00:00:00 | 327.37 | 311.0015
MOVEIS / UTENSÍLIOS | MOVEIS / UTENSÍLIOS | CADEIRA FIXA REFEITORIO INTERLIGAVEL | GIROFLEX | . | BOM 8148 | CRER - SERV ALMOX PATRIMONIO | BENS USADOS SERVIVEIS | 2029752 | . | 9729/9735 | 31/03/2011 00:00:00 | 327.37 | 311.0015
MOVEIS / UTENSÍLIOS | MOVEIS / UTENSÍLIOS | CADEIRA FIXA REFEITORIO INTERLIGAVEL | GIROFLEX | . | BOM 8157 | CRER - UTI ADULTO | CIRCULAÇÃO INTERNA UTI | 2029753 | . | 9729/9735 | 31/03/2011 00:00:00 | 327.37 | 311.0015
MOVEIS / UTENSÍLIOS | MOVEIS / UTENSÍLIOS | CADEIRA FIXA REFEITORIO INTERLIGAVEL | GIROFLEX | . | BOM 8194 | CRER - SUPERV ANALISES CLINICAS | RECEPÇÃO DE LABORATÓRIO | 2029754 | . | 9729/9735 | 31/03/2011 00:00:00 | 327.37 | 311.0015
MOVEIS / UTENSÍLIOS | MOVEIS / UTENSÍLIOS | CADEIRA FIXA REFEITORIO INTERLIGAVEL | GIROFLEX | . | BOM 8159 ETQ | CRER - SERV REFEITORIO E PRODUCAO | REFEITORIO | 2307338 | . | 9729/9735 | 31/03/2011 00:00:00 | 327.37 | 311.0015
MOVEIS / UTENSÍLIOS | MOVEIS / UTENSÍLIOS | CADEIRA FIXA REFEITORIO INTERLIGAVEL | GIROFLEX | . | BOM 8110 ETQ | CRER - SERV REFEITORIO E PRODUCAO | REFEITORIO | 2307339 | . | 9729/9735 | 31/03/2011 00:00:00 | 327.37 | 311.0015
MOVEIS / UTENSÍLIOS | MOVEIS / UTENSÍLIOS | CADEIRA FIXA REFEITORIO INTERLIGAVEL | GIROFLEX | . | BOM 8105 | CRER - GER OFICINA ORTOPEDICA | COPA - 741 | 2308080 | . | 9729/9735 | 31/03/2011 00:00:00 | 327.37 | 311.0015
MOVEIS / UTENSÍLIOS | MOVEIS / UTENSÍLIOS | CADEIRA FIXA REFEITORIO INTERLIGAVEL | GIROFLEX | . | BOM 8115 | CRER - SERV ALMOX PATRIMONIO | BENS USADOS SERVIVEIS | 2308081 | . | 9729/9735 | 31/03/2011 00:00:00 | 327.37 | 311.0015
MOVEIS / UTENSÍLIOS | MOVEIS / UTENSÍLIOS | CADEIRA FIXA REFEITORIO INTERLIGAVEL | GIROFLEX | . | BOM 8116 ETQ | CRER - SERV REFEITORIO E PRODUCAO | REFEITORIO | 2308082 | . | 9729/9735 | 31/03/2011 00:00:00 | 327.37 | 311.0015
MOVEIS / UTENSÍLIOS | MOVEIS / UTENSÍLIOS | CADEIRA FIXA REFEITORIO INTERLIGAVEL | GIROFLEX | . | BOM 8135 | CRER - SUPERV ANALISES CLINICAS | RECEPÇÃO DE LABORATÓRIO | 2308083 | . | 9729/9735 | 31/03/2011 00:00:00 | 327.37 | 311.0015
MOVEIS / UTENSÍLIOS | MOVEIS / UTENSÍLIOS | CADEIRA FIXA REFEITORIO INTERLIGAVEL | GIROFLEX | . | BOM 8136 ETQ | CRER - SERV REFEITORIO E PRODUCAO | REFEITORIO | 2308084 | . | 9729/9735 | 31/03/2011 00:00:00 | 327.37 | 311.0015
MOVEIS / UTENSÍLIOS | MOVEIS / UTENSÍLIOS | CADEIRA FIXA REFEITORIO INTERLIGAVEL | GIROFLEX | . | BOM 8186 | CRER - UTI ADULTO | COPA - 68 | 2308085 | . | 9729/9735 | 31/03/2011 00:00:00 | 327.37 | 311.0015
MOVEIS / UTENSÍLIOS | MOVEIS / UTENSÍLIOS | CADEIRA FIXA REFEITORIO INTERLIGAVEL | GIROFLEX | . | BOM 8149 | CRER - GER OFICINA ORTOPEDICA | COPA - 741 | 2308086 | . | 9729/9735 | 31/03/2011 00:00:00 | 327.37 | 311.0015
MOVEIS / UTENSÍLIOS | MOVEIS / UTENSÍLIOS | CADEIRA FIXA REFEITORIO INTERLIGAVEL | GIROFLEX | . | BOM 8165 | CRER - SERV LABORATORIO TECNOL ASSIST | SERV LABORATORIO TECNOL ASSIST - 517 | 2308087 | . | 9729/9735 | 31/03/2011 00:00:00 | 327.37 | 311.0015
MOVEIS / UTENSÍLIOS | MOVEIS / UTENSÍLIOS | CADEIRA FIXA REFEITORIO INTERLIGAVEL | GIROFLEX | . | BOM 8158 ETQ | CRER - SERV REFEITORIO E PRODUCAO | REFEITORIO | 2308088 | . | 9729/9735 | 31/03/2011 00:00:00 | 327.37 | 311.0015
MOVEIS / UTENSÍLIOS | MOVEIS / UTENSÍLIOS | CADEIRA FIXA REFEITORIO INTERLIGAVEL | GIROFLEX | . | BOM 8134 | CRER - SERV RECEPCAO | RECEPÇÃO CENTRAL | 2308089 | C2S1200000 PF PR | 9729/9735 | 31/03/2011 00:00:00 | 327.37 | 311.0015
MOVEIS / UTENSÍLIOS | MOVEIS / UTENSÍLIOS | CADEIRA FIXA REFEITORIO INTERLIGAVEL | GIROFLEX | . | BOM 8145 ETQ | CRER - SERV REFEITORIO E PRODUCAO | REFEITORIO | 2308090 | . | 9729/9735 | 31/03/2011 00:00:00 | 327.37 | 311.0015
MOVEIS / UTENSÍLIOS | MOVEIS / UTENSÍLIOS | CADEIRA FIXA REFEITORIO INTERLIGAVEL | GIROFLEX | . | BOM 8162 | CRER - SERV LABORATORIO TECNOL ASSIST | SERV LABORATORIO TECNOL ASSIST - 517 | 2308091 | . | 9729/9735 | 31/03/2011 00:00:00 | 327.37 | 311.0015
MOVEIS / UTENSÍLIOS | MOVEIS / UTENSÍLIOS | CADEIRA FIXA REFEITORIO INTERLIGAVEL | GIROFLEX | . | BOM 8169 | CRER - SERV LABORATORIO TECNOL ASSIST | SERV LABORATORIO TECNOL ASSIST - 517 | 2308092 | . | 9729/9735 | 31/03/2011 00:00:00 | 327.37 | 311.0015
MOVEIS / UTENSÍLIOS | MOVEIS / UTENSÍLIOS | CADEIRA FIXA REFEITORIO INTERLIGAVEL | GIROFLEX | . | BOM 8171 ETQ | CRER - SERV REFEITORIO E PRODUCAO | REFEITORIO | 2308093 | . | 9729/9735 | 31/03/2011 00:00:00 | 327.37 | 311.0015
MOVEIS / UTENSÍLIOS | MOVEIS / UTENSÍLIOS | CADEIRA FIXA REFEITORIO INTERLIGAVEL | GIROFLEX | . | BOM 8196 ETQ | CRER - SERV REFEITORIO E PRODUCAO | REFEITORIO | 2308094 | . | 9729/9735 | 31/03/2011 00:00:00 | 327.37 | 311.0015
MOVEIS / UTENSÍLIOS | MOVEIS / UTENSÍLIOS | CADEIRA FIXA REFEITORIO INTERLIGAVEL | GIROFLEX | . | BOM 8197 | CRER - SERV HIDROTERAPIA | GINASIO DE HIDROTERAPIA - 553 | 2308095 | . | 9729/9735 | 31/03/2011 00:00:00 | 327.37 | 311.0015
MOVEIS / UTENSÍLIOS | MOVEIS / UTENSÍLIOS | CADEIRA FIXA S/ BRACO | GIROFLEX | . | BOM 8233 | CRER - SERV RECEPCAO | RECEPÇÃO CENTRAL | 2029772 | . | 9729/9735 | 31/03/2011 00:00:00 | 207.72 | 197.334
MOVEIS / UTENSÍLIOS | MOVEIS / UTENSÍLIOS | CADEIRA FIXA S/ BRACO | ALBERFLEX | . | BOM 783 | CRER - SERV EQUOTERAPIA | APOIO TECNICO SALA 716 | 2029775 | . | 5662 | 03/11/2004 00:00:00 | 216 | 205.2
MOVEIS / UTENSÍLIOS | MOVEIS / UTENSÍLIOS | CADEIRA FIXA S/ BRACO | CORETO | 20PFT 10W I | BOM 786 | CRER - SECRETARIA GERAL | SECRETARIA GERAL - 671 | 2029776 | . | 5662 | 03/11/2004 00:00:00 | 290 | 275.5
MOVEIS / UTENSÍLIOS | MOVEIS / UTENSÍLIOS | CADEIRA FIXA S/ BRACO | GIROFLEX | O2S1200000PFVNAZ | BOM 7628 | CRER - SERV ALMOX PATRIMONIO | BENS USADOS SERVIVEIS | 2029779 | . | 9729/9735 | 31/03/2011 00:00:00 | 207.72 | 197.334
MOVEIS / UTENSÍLIOS | MOVEIS / UTENSÍLIOS | CADEIRA FIXA S/ BRACO | ALBERFLEX | . | BOM 1316 | CRER - AUDITORIO | SALA DE COMANDOS - 676/ 677 | 2029780 | . | 125.189 | 24/03/2006 00:00:00 | 195 | 185.25
MOVEIS / UTENSÍLIOS | MOVEIS / UTENSÍLIOS | CADEIRA FIXA S/ BRACO | GIROFLEX | . | BOM 8232 | CRER - SERV ALMOX PATRIMONIO | BENS USADOS SERVIVEIS | 2029786 | . | 9729/9735 | 31/03/2011 00:00:00 | 207.72 | 197.334
MOVEIS / UTENSÍLIOS | MOVEIS / UTENSÍLIOS | CADEIRA FIXA S/ BRACO | ALBERFLEX | . | BOM 1320 | CRER - GER OFICINA ORTOPEDICA | SALA DA GERENCIA - 736 | 2029787 | . | 125.189 | 24/03/2006 00:00:00 | 195 | 185.25
MOVEIS / UTENSÍLIOS | MOVEIS / UTENSÍLIOS | CADEIRA FIXA S/ BRACO | ALBERFLEX | . | BOM 1315 | CRER - SERV TERAPIA OCUPACIONAL | SALA AVD - 586 | 2029788 | . | 125.189 | 24/03/2006 00:00:00 | 195 | 185.25
MOVEIS / UTENSÍLIOS | MOVEIS / UTENSÍLIOS | CADEIRA FIXA S/ BRACO | CORETO | 20CGR 10 W I | BOM 788 | CRER - SECRETARIA GERAL | SECRETARIA GERAL - 671 | 2029791 | . | 5662 | 03/11/2004 00:00:00 | 290 | 275.5
MOVEIS / UTENSÍLIOS | MOVEIS / UTENSÍLIOS | CADEIRA FIXA S/ BRACO | ALBERFLEX | . | BOM 1321 | CRER - SERV RECEPCAO | SALA ADMINISTRATIVA RECEPÇÃO DE EXAMES - 786 | 2029793 | . | 125.189 | 24/03/2006 00:00:00 | 195 | 185.25
MOVEIS / UTENSÍLIOS | MOVEIS / UTENSÍLIOS | CADEIRA FIXA S/ BRACO | ALBERFLEX | . | BOM 1319 | CRER - SERV TERAPIA OCUPACIONAL | SALA AVD - 586 | 2029794 | . | 125.189 | 24/03/2006 00:00:00 | 195 | 185.25
MOVEIS / UTENSÍLIOS | MOVEIS / UTENSÍLIOS | CADEIRA FIXA S/ BRACO | GIROFLEX | . | BOM 10800 | CRER - SERV CONC PROTESES AUDITIVAS | CONSULTORIO 18 AP. AUDITIVOS 1 - 238 | 2029796 | . | 9729/9735 | 31/03/2011 00:00:00 | 207.72 | 197.334
MOVEIS / UTENSÍLIOS | MOVEIS / UTENSÍLIOS | CADEIRA FIXA S/ BRACO | GIROFLEX | REMBUS | BOM 5188 | CRER - AREAS COMUNS | ESTOQUE TRANSITÓRIO 2021 | 2029797 | . | 9729/9735 | 31/03/2011 00:00:00 | 332.25 | 315.6375
MOVEIS / UTENSÍLIOS | MOVEIS / UTENSÍLIOS | CADEIRA FIXA S/ BRACO INTERLIGAVEL | GIROFLEX | . | BOM 11316 | CRER - SUPERV ANALISES CLINICAS | RECEPÇÃO DE LABORATÓRIO | 2029799 | . |  | 07/02/2019 00:00:00 | 0 | 0
MOVEIS / UTENSÍLIOS | MOVEIS / UTENSÍLIOS | CADEIRA FLEXORA | TECHNOGYM | LEG CURL | BOM 8640 ETQ | CRER - SERV PROGRAMA AGIR + SAUDE | ACADEMIA - 537 | 324465 | MB351200783 | 2323 | 24/01/2013 00:00:00 | 10930.27 | 10383.7565
MOVEIS / UTENSÍLIOS | MOVEIS / UTENSÍLIOS | CADEIRA GIRATORIA | GIROFLEX | . | BOM 8209 | CRER - SUPERV TECNOL DA INFORMACAO | SUPERV TECNOL DA INFORMACAO - 662 | 2304987 | . | 9729/9735 | 31/03/2011 00:00:00 | 797.01 | 757.1595
MOVEIS / UTENSÍLIOS | MOVEIS / UTENSÍLIOS | CADEIRA GIRATORIA | ALBERFLEX | . | BOM 2318 | CRER - SERV CONTR INFEC HOSPITALAR | C.C. INFECCAO HOSPITALAR- CCIH - 455 | 2304995 | . | 159.630 | 16/01/2009 00:00:00 | 455.81 | 433.0195
MOVEIS / UTENSÍLIOS | MOVEIS / UTENSÍLIOS | CADEIRA GIRATORIA | GIROFLEX | . | BOM 1800 | CRER - SERV REABILITACAO VISUAL | GERÊNCIA DE REABILITAÇÃO FÍSICA E VISUAL (GERVI) - 687 | 2305048 | 0 | 083686 | 31/07/2007 00:00:00 | 435.63 | 413.8485
MOVEIS / UTENSÍLIOS | MOVEIS / UTENSÍLIOS | CADEIRA GIRATORIA | GIROFLEX | . | BOM 1246 | CRER - SUPERV FATURAMENTO | SUPERV DE FATURAMENTO - 688 | 2305049 | 55L66S4001 | 046362 | 17/12/2005 00:00:00 | 421.2 | 400.14
MOVEIS / UTENSÍLIOS | MOVEIS / UTENSÍLIOS | CADEIRA GIRATORIA | GIROFLEX | . | BOM 1245 | CRER - SERV ALMOXARIFADO A | ALMOXARIFADO A | 2305050 | 55L66S4001 | 046362 | 17/12/2005 00:00:00 | 421.2 | 400.14
MOVEIS / UTENSÍLIOS | MOVEIS / UTENSÍLIOS | CADEIRA GIRATORIA | GIROFLEX | . | BOM 1257 | CRER - SERV APOIO DIAGN TRATAM | LAUDOS GRAFICOS RESIDENTES R1/R2 - 904 | 2305051 | 54L66S4001 | 046362 | 17/12/2005 00:00:00 | 382.73 | 363.5935
MOVEIS / UTENSÍLIOS | MOVEIS / UTENSÍLIOS | CADEIRA GIRATORIA | GIROFLEX | . | BOM 1256 | CRER - AREAS COMUNS | ESTOQUE TRANSITÓRIO 2021 | 2305061 | 55L66S4001 | 046362 | 17/12/2005 00:00:00 | 421.2 | 400.14
MOVEIS / UTENSÍLIOS | MOVEIS / UTENSÍLIOS | CADEIRA GIRATORIA | GIROFLEX | . | BOM 1248 | CRER - SERV ELETRONEUROMIOGRAFIA | NEUROMODULAÇAO 02 - 844 | 2305062 | 55L66S4001 | 046362 | 17/12/2005 00:00:00 | 421.2 | 400.14
MOVEIS / UTENSÍLIOS | MOVEIS / UTENSÍLIOS | CADEIRA GIRATORIA | GIROFLEX | . | BOM 1258 | CRER - SERV APOIO DIAGN TRATAM | SALA MAMOGRAFIA - 642 | 2305063 | 54L66S4001 | 046362 | 17/12/2005 00:00:00 | 382.73 | 363.5935
MOVEIS / UTENSÍLIOS | MOVEIS / UTENSÍLIOS | CADEIRA GIRATORIA | GIROFLEX | REMBUS | BOM 662 | CRER - SERV CURATIVOS | POSTO DE ENFERMAGEM | 2305068 | 54L66S400 | 12275 | 04/08/2004 00:00:00 | 480.65 | 456.6175
MOVEIS / UTENSÍLIOS | MOVEIS / UTENSÍLIOS | CADEIRA GIRATORIA | GIROFLEX | . | BOM 489 | CRER - AREAS COMUNS | ESTOQUE TRANSITÓRIO 2021 | 2305070 | 54L66S4000 | 5494 | 15/04/2004 00:00:00 | 493.53 | 468.8535
MOVEIS / UTENSÍLIOS | MOVEIS / UTENSÍLIOS | CADEIRA GIRATORIA | GIROFLEX REMBUS | REMBUS | BOM | CRER - MANUTENCAO | SUPERV DE MANUTENCAO - 358 | 775716 | 0 | 094875 | 12/02/2008 00:00:00 | 493.21 | 468.5495
MOVEIS / UTENSÍLIOS | MOVEIS / UTENSÍLIOS | CADEIRA GIRATORIA | GIROFLEX | REMBUS | BOM | CRER - SERV CONC PROTESES AUDITIVAS | CONSULTORIO 18 AP. AUDITIVOS 1 - 238 | 775720 | 0 | 094875 | 12/02/2008 00:00:00 | 493.21 | 468.5495
MOVEIS / UTENSÍLIOS | MOVEIS / UTENSÍLIOS | CADEIRA GIRATORIA | ALBERFLEX | . | BOM | CRER - SUPERV DESENVOLVIMENTO RH | SUPERV DESENV DE RH - SUDRH - 138 | 775743 | . | 159.630 | 16/01/2009 00:00:00 | 455.82 | 433.029
MOVEIS / UTENSÍLIOS | MOVEIS / UTENSÍLIOS | CADEIRA GIRATORIA / BRAcO | GIROFLEX | . | BOM 2047 | CRER - SUPERV TECNOL DA INFORMACAO | SUPERV TECNOL DA INFORMACAO - 662 | 775713 | 0 | 094875 | 12/02/2008 00:00:00 | 493.21 | 468.5495
MOVEIS / UTENSÍLIOS | MOVEIS / UTENSÍLIOS | CADEIRA GIRATORIA C/ BRACO | GIROFLEX | S4L66S4201 | BOM 4992 | CRER - CENTRAL AGEND E CONFIRMACOES | CENTRAL AGENDAMENTOS - 141 | 02036477 | . | 9729/9735 | 31/03/2011 00:00:00 | 797.01 | 757.1595
MOVEIS / UTENSÍLIOS | MOVEIS / UTENSÍLIOS | CADEIRA GIRATORIA C/ BRACO | GIROFLEX | S4L66S4201 | BOM 4997 | CRER - SUPERV DE CENTRO CIRURGICO | POSTO DE ENFERMAGEM | 02036506 | . | 9729/9735 | 31/03/2011 00:00:00 | 797.01 | 757.1595
MOVEIS / UTENSÍLIOS | MOVEIS / UTENSÍLIOS | CADEIRA GIRATORIA C/ BRACO | GIROFLEX | . | BOM 5107 ETQ | CRER - GER DE QUALIDADE | GERÊNCIA DE QUALIDADE - 683 | 02036612 | . | 9729/9735 | 31/03/2011 00:00:00 | 797.01 | 757.1595
MOVEIS / UTENSÍLIOS | MOVEIS / UTENSÍLIOS | CADEIRA GIRATORIA C/ BRACO | GIROFLEX | . | BOM 8062 | CRER - SERV ALMOX PATRIMONIO | BENS USADOS SERVIVEIS | 2008604 | . | 9729/9735 | 31/03/2011 00:00:00 | 797.01 | 757.1595
MOVEIS / UTENSÍLIOS | MOVEIS / UTENSÍLIOS | CADEIRA GIRATORIA C/ BRACO | ALBERFLEX | . | BOM 780 | CRER - GINASIO DE ORTOPEDIA | SALA DE EVOLUÇÃO - 540 | 2036465 | . | 5662 | 03/11/2004 00:00:00 | 559 | 531.05
MOVEIS / UTENSÍLIOS | MOVEIS / UTENSÍLIOS | CADEIRA GIRATORIA C/ BRACO | ALBERFLEX | . | BOM 781 | CRER - SERV ALMOXARIFADO CAF | CENTRAL DE PAGAMENTOS ALMOXARIFADO - 146 | 2036466 | . | 5662 | 03/11/2004 00:00:00 | 559 | 531.05
MOVEIS / UTENSÍLIOS | MOVEIS / UTENSÍLIOS | CADEIRA GIRATORIA C/ BRACO | GIROFLEX | . | BOM 5647 | CRER - SERV RECEPCAO | RECEPÇAO DE EXAMES | 2036467 | . | 9729/9735 | 31/03/2011 00:00:00 | 797.01 | 757.1595
MOVEIS / UTENSÍLIOS | MOVEIS / UTENSÍLIOS | CADEIRA GIRATORIA C/ BRACO | GIROFLEX | . | BOM 8058 ETQ | CRER - SERV PROGRAMA AGIR + SAUDE | ACADEMIA - 537 | 2036468 | . | 9729/9735 | 31/03/2011 00:00:00 | 797.01 | 757.1595
MOVEIS / UTENSÍLIOS | MOVEIS / UTENSÍLIOS | CADEIRA GIRATORIA C/ BRACO | GIROFLEX | . | BOM 5636 | CRER - SERV FONOTERAPIA | CONSULTORIO FONO 31 - 606 | 2036469 | . | 9729/9735 | 31/03/2011 00:00:00 | 797.01 | 757.1595
MOVEIS / UTENSÍLIOS | MOVEIS / UTENSÍLIOS | CADEIRA GIRATORIA C/ BRACO | GIROFLEX | REMBUS | BOM 7790 ETQ | CRER - SERV RECEPCAO | RECEPÇAO DE EXAMES | 2036470 | . | 9729/9735 | 31/03/2011 00:00:00 | 623.58 | 592.401
MOVEIS / UTENSÍLIOS | MOVEIS / UTENSÍLIOS | CADEIRA GIRATORIA C/ BRACO | GIROFLEX | . | BOM 5979 | CRER - CENTRAL AGEND E CONFIRMACOES | CENTRAL AGENDAMENTOS - 141 | 2036471 | . | 9729/9735 | 31/03/2011 00:00:00 | 797.01 | 757.1595
MOVEIS / UTENSÍLIOS | MOVEIS / UTENSÍLIOS | CADEIRA GIRATORIA C/ BRACO | GIROFLEX | . | BOM 5108 | CRER - POSTO 1 - SERV INTERNACAO | POSTO DE ENFERMAGEM | 2036475 | . | 9729/9735 | 31/03/2011 00:00:00 | 797.01 | 757.1595
MOVEIS / UTENSÍLIOS | MOVEIS / UTENSÍLIOS | CADEIRA GIRATORIA C/ BRACO | GIROFLEX | REMBUS | BOM 3396 | CRER - SUPERV DE CENTRO CIRURGICO | POSTO DE ENFERMAGEM | 2036480 | . | 9729/9735 | 31/03/2011 00:00:00 | 797.01 | 757.1595
MOVEIS / UTENSÍLIOS | MOVEIS / UTENSÍLIOS | CADEIRA GIRATORIA C/ BRACO | GIROFLEX | S4L66S4201 | BOM 4991 | CRER - SUPERV NUTRICAO E DIETETICA | SUPERV NUTRICAO E DIETETICA - 396 | 2036481 | . | 9729/9735 | 31/03/2011 00:00:00 | 797.01 | 757.1595
MOVEIS / UTENSÍLIOS | MOVEIS / UTENSÍLIOS | CADEIRA GIRATORIA C/ BRACO | GIROFLEX | S4L66S4201 | BOM 5000 | CRER - CENTRAL AGEND E CONFIRMACOES | CENTRAL AGENDAMENTOS - 141 | 2036483 | . | 9729/9735 | 31/03/2011 00:00:00 | 797.01 | 757.1595
MOVEIS / UTENSÍLIOS | MOVEIS / UTENSÍLIOS | CADEIRA GIRATORIA C/ BRACO | GIROFLEX | REMBUS | BOM 5894 | CRER - SERV APOIO DIAGN TRATAM | ENFERMAGEM APOIO ADM - 627 | 2036484 | . | 9729/9735 | 31/03/2011 00:00:00 | 797.01 | 757.1595
MOVEIS / UTENSÍLIOS | MOVEIS / UTENSÍLIOS | CADEIRA GIRATORIA C/ BRACO | GIROFLEX | . | BOM 7094 | CRER - AREAS COMUNS | ESTOQUE TRANSITÓRIO 2021 | 2036486 | . | 9729/9735 | 31/03/2011 00:00:00 | 797.01 | 757.1595
MOVEIS / UTENSÍLIOS | MOVEIS / UTENSÍLIOS | CADEIRA GIRATORIA C/ BRACO | GIROFLEX | 54L66S4201 | BOM 3394 | CRER - AREAS COMUNS | ESTOQUE TRANSITÓRIO 2019/2020 | 2036487 | . | 9729/9735 | 31/03/2011 00:00:00 | 797.01 | 757.1595
MOVEIS / UTENSÍLIOS | MOVEIS / UTENSÍLIOS | CADEIRA GIRATORIA C/ BRACO | GIROFLEX | . | BOM 5472 | CRER - SERV RECEPCAO | RECEPÇAO DE EXAMES | 2036489 | . | 9729/9735 | 31/03/2011 00:00:00 | 797.01 | 757.1595
MOVEIS / UTENSÍLIOS | MOVEIS / UTENSÍLIOS | CADEIRA GIRATORIA C/ BRACO | GIROFLEX | . | BOM 5001 | CRER - AREAS COMUNS | ESTOQUE TRANSITÓRIO 2021 | 2036490 | . | 9729/9735 | 31/03/2011 00:00:00 | 797.01 | 757.1595
MOVEIS / UTENSÍLIOS | MOVEIS / UTENSÍLIOS | CADEIRA GIRATORIA C/ BRACO | GIROFLEX | . | BOM 7841 | CRER - AREAS COMUNS | ESTOQUE TRANSITÓRIO 2021 | 2036491 | . | 9729/9735 | 31/03/2011 00:00:00 | 797.01 | 757.1595
MOVEIS / UTENSÍLIOS | MOVEIS / UTENSÍLIOS | CADEIRA GIRATORIA C/ BRACO | GIROFLEX | . | BOM 1556 ETQ | CRER - AMBULATORIO | CONSULTORIO 31 ( PORTA 225 ) | 2036493 | . | 063288 | 12/09/2006 00:00:00 | 524.52 | 498.294
MOVEIS / UTENSÍLIOS | MOVEIS / UTENSÍLIOS | CADEIRA GIRATORIA C/ BRACO | GIROFLEX | . | BOM 1596 | CRER - SERV RECEPCAO | RECEPÇÃO CENTRAL | 2036494 | . | 063288 | 12/09/2006 00:00:00 | 524.52 | 498.294
MOVEIS / UTENSÍLIOS | MOVEIS / UTENSÍLIOS | CADEIRA GIRATORIA C/ BRACO | GIROFLEX | . | BOM 8065 | CRER - POSTO 1 - SERV INTERNACAO | POSTO DE ENFERMAGEM | 2036496 | . | 9729/9735 | 31/03/2011 00:00:00 | 797.01 | 757.1595
MOVEIS / UTENSÍLIOS | MOVEIS / UTENSÍLIOS | CADEIRA GIRATORIA C/ BRACO | GIROFLEX | . | BOM 8069 | CRER - SERV TERAPIA OCUPACIONAL | CONSULTORIO DE PNEUMOLOGIA | 2036497 | . | 9729/9735 | 31/03/2011 00:00:00 | 797.01 | 757.1595
MOVEIS / UTENSÍLIOS | MOVEIS / UTENSÍLIOS | CADEIRA GIRATORIA C/ BRACO | GIROFLEX | . | BOM 7892 | CRER - SERV RECEPCAO | RECEPCAO 2° ANDAR BLOCO H | 2036498 | . | 9729/9735 | 31/03/2011 00:00:00 | 797.01 | 757.1595
MOVEIS / UTENSÍLIOS | MOVEIS / UTENSÍLIOS | CADEIRA GIRATORIA C/ BRACO | GIROFLEX | . | BOM 5625 | CRER - SERV ALMOXARIFADO CAF | CAF FARMACIA - 393 | 2036499 | . | 9729/9735 | 31/03/2011 00:00:00 | 797.01 | 757.1595
MOVEIS / UTENSÍLIOS | MOVEIS / UTENSÍLIOS | CADEIRA GIRATORIA C/ BRACO | GIROFLEX | . | BOM 9954 | CRER - GER OFICINA ORTOPEDICA | RECEPCAO OFICINA ORTOPEDICA | 2036500 | . | 9729/9735 | 31/03/2011 00:00:00 | 797.01 | 757.1595
MOVEIS / UTENSÍLIOS | MOVEIS / UTENSÍLIOS | CADEIRA GIRATORIA C/ BRACO | GIROFLEX | . | BOM 5506 | CRER - SUPERV ANALISES CLINICAS | SALA DE COLETA - CIENTIFICA LAB - 788 | 2036505 | . | 9729/9735 | 31/03/2011 00:00:00 | 797.01 | 757.1595
MOVEIS / UTENSÍLIOS | MOVEIS / UTENSÍLIOS | CADEIRA GIRATORIA C/ BRACO | GIROFLEX | . | BOM 5637 | CRER - SERV REABILITACAO INTELECTUAL | CONSULTORIO INTELECTUAL - 580 | 2036507 | . | 9729/9735 | 31/03/2011 00:00:00 | 797.01 | 757.1595
MOVEIS / UTENSÍLIOS | MOVEIS / UTENSÍLIOS | CADEIRA GIRATORIA C/ BRACO | GIROFLEX | . | BOM 3917 | CRER - SERV ALMOX PATRIMONIO | BENS USADOS SERVIVEIS | 2036508 | . | 9729/9735 | 31/03/2011 00:00:00 | 797.01 | 757.1595
MOVEIS / UTENSÍLIOS | MOVEIS / UTENSÍLIOS | CADEIRA GIRATORIA C/ BRACO | GIROFLEX | . | BOM 2815 | CRER - SERV DE ADMISSAO E ALTA | SERV DE ADMISSAO E ALTA | 2036510 | . | 9729/9735 | 31/03/2011 00:00:00 | 797.01 | 757.1595
MOVEIS / UTENSÍLIOS | MOVEIS / UTENSÍLIOS | CADEIRA GIRATORIA C/ BRACO | GIROFLEX | . | BOM 3737 | CRER - SERV RECEPCAO | RECEPÇAO DE EXAMES | 2036511 | . | 9729/9735 | 31/03/2011 00:00:00 | 797.01 | 757.1595
MOVEIS / UTENSÍLIOS | MOVEIS / UTENSÍLIOS | CADEIRA GIRATORIA C/ BRACO | GIROFLEX | . | BOM 5643 | CRER - SERV RECEPCAO | RECEPÇÃO CENTRAL | 2036512 | . | 9729/9735 | 31/03/2011 00:00:00 | 797.01 | 757.1595
MOVEIS / UTENSÍLIOS | MOVEIS / UTENSÍLIOS | CADEIRA GIRATORIA C/ BRACO | GIROFLEX | . | BOM 5645 | CRER - GINASIO NEURO E FISIO ADULTO | CONSULTORIO MEDICO DNM - 563 | 2036513 | . | 9729/9735 | 31/03/2011 00:00:00 | 797.01 | 757.1595
MOVEIS / UTENSÍLIOS | MOVEIS / UTENSÍLIOS | CADEIRA GIRATORIA C/ BRACO | GIROFLEX | . | BOM 5981 | CRER - SERV APOIO DIAGN TRATAM | LAUDOS GRAFICOS RESIDENTES R1/R2 - 904 | 2036514 | . | 9729/9735 | 31/03/2011 00:00:00 | 797.01 | 757.1595
MOVEIS / UTENSÍLIOS | MOVEIS / UTENSÍLIOS | CADEIRA GIRATORIA C/ BRACO | GIROFLEX | REMBUS | BOM 3621 | CRER - GINASIO DE ORTOPEDIA | SALA DE EVOLUÇÃO - 540 | 2036515 | . | 9729/9735 | 31/03/2011 00:00:00 | 797.01 | 757.1595
MOVEIS / UTENSÍLIOS | MOVEIS / UTENSÍLIOS | CADEIRA GIRATORIA C/ BRACO | GIROFLEX | S4L66S4201 | BOM 4993 | CRER - SUPERV TECNOL DA INFORMACAO | SUPERV TECNOL DA INFORMACAO - 662 | 2036516 | . | 9729/9735 | 31/03/2011 00:00:00 | 797.01 | 757.1595
MOVEIS / UTENSÍLIOS | MOVEIS / UTENSÍLIOS | CADEIRA GIRATORIA C/ BRACO | GIROFLEX | S4L66S4201 | BOM 4998 | CRER - UTI ADULTO | POSTO DE ENFERMAGEM 01 | 2036517 | . | 9729/9735 | 31/03/2011 00:00:00 | 797.01 | 757.1595
MOVEIS / UTENSÍLIOS | MOVEIS / UTENSÍLIOS | CADEIRA GIRATORIA C/ BRACO | GIROFLEX | S4L66S4201 | BOM 5015 | CRER - SERV RECEPCAO | RECEPÇÃO CENTRAL | 2036519 | . | 9729/9735 | 31/03/2011 00:00:00 | 797.01 | 757.1595
MOVEIS / UTENSÍLIOS | MOVEIS / UTENSÍLIOS | CADEIRA GIRATORIA C/ BRACO | GIROFLEX | S4L66S4201 | BOM 5025 ETQ | CRER - SUPERV NUTRICAO E DIETETICA | SUPERV NUTRICAO E DIETETICA - 396 | 2036520 | . | 9729/9735 | 31/03/2011 00:00:00 | 797.01 | 757.1595
MOVEIS / UTENSÍLIOS | MOVEIS / UTENSÍLIOS | CADEIRA GIRATORIA C/ BRACO | GIROFLEX | 54L66S4201 | BOM 5687 | CRER - SERV ALMOX PATRIMONIO | BENS USADOS SERVIVEIS | 2036522 | . | 9729/9735 | 31/03/2011 00:00:00 | 797.01 | 757.1595
MOVEIS / UTENSÍLIOS | MOVEIS / UTENSÍLIOS | CADEIRA GIRATORIA C/ BRACO | GIROFLEX | REMBUS | BOM 5156 | CRER - SERV CONTROLE FINANCEIRO | SERV CONTAS A PAGAR E RECEBER - 667 | 2036523 | . | 9729/9735 | 31/03/2011 00:00:00 | 623.58 | 592.401
MOVEIS / UTENSÍLIOS | MOVEIS / UTENSÍLIOS | CADEIRA GIRATORIA C/ BRACO | GIROFLEX | 54L66S4201 | BOM 2895 | CRER - SERV APOIO DIAGN TRATAM | SALA DE COMANDOS RESSONANCIA E TOMOGRAFIA - 619 | 2036526 | . | 9729/9735 | 31/03/2011 00:00:00 | 797.01 | 757.1595
MOVEIS / UTENSÍLIOS | MOVEIS / UTENSÍLIOS | CADEIRA GIRATORIA C/ BRACO | GIROFLEX | . | BOM 7946 | CRER - SUPERV DE HOTELARIA HOSPITALAR | SUPERV DE HIGIENIZAÇÃO - 366 | 2036527 | . | 9729/9735 | 31/03/2011 00:00:00 | 797.01 | 757.1595
MOVEIS / UTENSÍLIOS | MOVEIS / UTENSÍLIOS | CADEIRA GIRATORIA C/ BRACO | GIROFLEX | . | BOM 1588 | CRER - SERV DE ELETROCARDIOGRAMA | ELETROCARDIOGRAMA - 859 | 2036529 | . | 063288 | 12/09/2006 00:00:00 | 524.52 | 498.294
MOVEIS / UTENSÍLIOS | MOVEIS / UTENSÍLIOS | CADEIRA GIRATORIA C/ BRACO | GIROFLEX | . | BOM 8056 | CRER - SERV ALMOX PATRIMONIO | BENS USADOS SERVIVEIS | 2036530 | . | 9729/9735 | 31/03/2011 00:00:00 | 797.01 | 757.1595
MOVEIS / UTENSÍLIOS | MOVEIS / UTENSÍLIOS | CADEIRA GIRATORIA C/ BRACO | GIROFLEX | . | BOM 10029 | CRER - AREAS COMUNS | ESTOQUE TRANSITÓRIO 2021 | 2036533 | . | 9729/9735 | 31/03/2011 00:00:00 | 797.01 | 757.1595
MOVEIS / UTENSÍLIOS | MOVEIS / UTENSÍLIOS | CADEIRA GIRATORIA C/ BRACO | GIROFLEX | . | BOM 3764 | CRER - SERV ALMOX PATRIMONIO | BENS USADOS SERVIVEIS | 2036534 | . | 9729/9735 | 31/03/2011 00:00:00 | 797.01 | 757.1595
MOVEIS / UTENSÍLIOS | MOVEIS / UTENSÍLIOS | CADEIRA GIRATORIA C/ BRACO | GIROFLEX | REMBUS | BOM 9527 ETQ | CRER - GER DE QUALIDADE | GERÊNCIA DE QUALIDADE - 683 | 2036535 | . | 9729/9735 | 31/03/2011 00:00:00 | 623.58 | 592.401
MOVEIS / UTENSÍLIOS | MOVEIS / UTENSÍLIOS | CADEIRA GIRATORIA C/ BRACO | GIROFLEX | . | BOM 5497 | CRER - SERV DE ADMISSAO E ALTA | SERV DE ADMISSAO E ALTA | 2036536 | . | 9729/9735 | 31/03/2011 00:00:00 | 797.01 | 757.1595
MOVEIS / UTENSÍLIOS | MOVEIS / UTENSÍLIOS | CADEIRA GIRATORIA C/ BRACO | GIROFLEX | . | BOM 8061 | CRER - AREAS COMUNS | ESTOQUE TRANSITÓRIO 2021 | 2036537 | . | 9729/9735 | 31/03/2011 00:00:00 | 797.01 | 757.1595
MOVEIS / UTENSÍLIOS | MOVEIS / UTENSÍLIOS | CADEIRA GIRATORIA C/ BRACO | GIROFLEX | . | BOM 516 | CRER - SERV ALMOX PATRIMONIO | BENS USADOS SERVIVEIS | 2036538 | . | 5495 | 15/04/2004 00:00:00 | 573.26 | 544.597
MOVEIS / UTENSÍLIOS | MOVEIS / UTENSÍLIOS | CADEIRA GIRATORIA C/ BRACO | GIROFLEX | S4L66S4201 | BOM 5020 ETQ | CRER - SERV LABORATORIO TECNOL ASSIST | SERV LABORATORIO TECNOL ASSIST - 517 | 2036541 | . | 9729/9735 | 31/03/2011 00:00:00 | 797.01 | 757.1595
MOVEIS / UTENSÍLIOS | MOVEIS / UTENSÍLIOS | CADEIRA GIRATORIA C/ BRACO | GIROFLEX | . | BOM 6052 ETQ | CRER - SERV ALMOX PATRIMONIO | BENS USADOS SERVIVEIS | 2036542 | . | 9729/9735 | 31/03/2011 00:00:00 | 797.01 | 757.1595
MOVEIS / UTENSÍLIOS | MOVEIS / UTENSÍLIOS | CADEIRA GIRATORIA C/ BRACO | GIROFLEX | . | BOM 6050 | CRER - SERV DE ELETROENCEFALOGRAMA | ELETROENCEFALOGRAMA (425) | 2036543 | . | 9729/9735 | 31/03/2011 00:00:00 | 797.01 | 757.1595
MOVEIS / UTENSÍLIOS | MOVEIS / UTENSÍLIOS | CADEIRA GIRATORIA C/ BRACO | GIROFLEX | . | BOM 2889 | CRER - SERV APOIO DIAGN TRATAM | LAUDOS GRAFICOS RESIDENTES R1/R2 - 904 | 2036544 | . | 9729/9735 | 31/03/2011 00:00:00 | 797.01 | 757.1595
MOVEIS / UTENSÍLIOS | MOVEIS / UTENSÍLIOS | CADEIRA GIRATORIA C/ BRACO | GIROFLEX | . | BOM 5641 | CRER - SERV ULTRASSONOGRAFIA | ULTRASSONOGRAFIA 03 | 2036545 | . | 9729/9735 | 31/03/2011 00:00:00 | 797.01 | 757.1595
MOVEIS / UTENSÍLIOS | MOVEIS / UTENSÍLIOS | CADEIRA GIRATORIA C/ BRACO | GIROFLEX | 54L6654201PFVNPR | BOM 5196 | CRER - AMBULATORIO | CONSULTORIO 14 (PORTA 24) | 2036547 | . | 9729/9735 | 31/03/2011 00:00:00 | 797.01 | 757.1595
MOVEIS / UTENSÍLIOS | MOVEIS / UTENSÍLIOS | CADEIRA GIRATORIA C/ BRACO | GIROFLEX | GIRATORIA C/ BRACOS | BOM 2816 | CRER - SERV SEG HIG MED TRABALHO | SERV SEG HIG MED TRABALHO - 131 | 2036548 | . | 9729/9735 | 31/03/2011 00:00:00 | 797.01 | 757.1595
MOVEIS / UTENSÍLIOS | MOVEIS / UTENSÍLIOS | CADEIRA GIRATORIA C/ BRACO | GIROFLEX | . | BOM 7788 | CRER - POSTO 1 - SERV INTERNACAO | POSTO DE ENFERMAGEM | 2036549 | . | 9729/9735 | 31/03/2011 00:00:00 | 797.01 | 757.1595
MOVEIS / UTENSÍLIOS | MOVEIS / UTENSÍLIOS | CADEIRA GIRATORIA C/ BRACO | GIROFLEX | REMBUS | BOM 6022 | CRER - CENTRAL AGEND E CONFIRMACOES | CENTRAL AGENDAMENTOS - 141 | 2036550 | . | 9729/9735 | 31/03/2011 00:00:00 | 623.58 | 592.401
MOVEIS / UTENSÍLIOS | MOVEIS / UTENSÍLIOS | CADEIRA GIRATORIA C/ BRACO | GIROFLEX | . | BOM 5949 | CRER - SUPERV ENSINO PESQUISA | SALA DE ESTUDOS - 896 | 2036551 | . | 9729/9735 | 31/03/2011 00:00:00 | 797.01 | 757.1595
MOVEIS / UTENSÍLIOS | MOVEIS / UTENSÍLIOS | CADEIRA GIRATORIA C/ BRACO | GIROFLEX | . | BOM 8921 | CRER - POSTO 2 - SERV INTERNACAO | POSTO DE ENFERMAGEM | 2036553 | . | 9729/9735 | 31/03/2011 00:00:00 | 797.01 | 757.1595
MOVEIS / UTENSÍLIOS | MOVEIS / UTENSÍLIOS | CADEIRA GIRATORIA C/ BRACO | GIROFLEX | . | BOM 5950 | CRER - SUPERV ENSINO PESQUISA | SALA DE INFORMATICA - 897 | 2036554 | . | 9729/9735 | 31/03/2011 00:00:00 | 797.01 | 757.1595
MOVEIS / UTENSÍLIOS | MOVEIS / UTENSÍLIOS | CADEIRA GIRATORIA C/ BRACO | GIROFLEX | . | INSERVIVEL 7833 | CRER - SERV ALMOX PATRIMONIO | BENS USADOS SERVIVEIS | 2036555 | . | 9729/9735 | 31/03/2011 00:00:00 | 797.01 | 757.1595
MOVEIS / UTENSÍLIOS | MOVEIS / UTENSÍLIOS | CADEIRA GIRATORIA C/ BRACO | GIROFLEX | . | BOM 7821 | CRER - CENTRAL AGEND E CONFIRMACOES | CENTRAL AGENDAMENTOS - 141 | 2036556 | . | 9729/9735 | 31/03/2011 00:00:00 | 797.01 | 757.1595
MOVEIS / UTENSÍLIOS | MOVEIS / UTENSÍLIOS | CADEIRA GIRATORIA C/ BRACO | GIROFLEX | . | BOM 5475 | CRER - SERV ALMOX PATRIMONIO | BENS USADOS SERVIVEIS | 2036557 | . | 9729/9735 | 31/03/2011 00:00:00 | 797.01 | 757.1595
MOVEIS / UTENSÍLIOS | MOVEIS / UTENSÍLIOS | CADEIRA GIRATORIA C/ BRACO | GIROFLEX | . | BOM 1632 ETQ | CRER - POSTO 3 - SERV INTERNACAO | POSTO DE ENFERMAGEM | 2036558 | 0 | 063288 | 12/09/2006 00:00:00 | 524.52 | 498.294
MOVEIS / UTENSÍLIOS | MOVEIS / UTENSÍLIOS | CADEIRA GIRATORIA C/ BRACO | GIROFLEX | . | BOM 8053 ETQ | CRER - SERV DE ELETROCARDIOGRAMA | ELETROCARDIOGRAMA - 859 | 2036559 | . | 9729/9735 | 31/03/2011 00:00:00 | 797.01 | 757.1595
MOVEIS / UTENSÍLIOS | MOVEIS / UTENSÍLIOS | CADEIRA GIRATORIA C/ BRACO | GIROFLEX | S4L66S4201 | BOM 4996 | CRER - AREAS COMUNS | ESTOQUE TRANSITÓRIO 2021 | 2036561 | . | 9729/9735 | 31/03/2011 00:00:00 | 797.01 | 757.1595
MOVEIS / UTENSÍLIOS | MOVEIS / UTENSÍLIOS | CADEIRA GIRATORIA C/ BRACO | GIROFLEX | . | BOM 8218 | CRER - SERV PROGRAMA AGIR + SAUDE | ACADEMIA - 537 | 2036565 | . | 9729/9735 | 31/03/2011 00:00:00 | 797.01 | 757.1595
MOVEIS / UTENSÍLIOS | MOVEIS / UTENSÍLIOS | CADEIRA GIRATORIA C/ BRACO | GIROFLEX | . | BOM 11617 | CRER - SERV DE ADMISSAO E ALTA | SERV DE ADMISSAO E ALTA | 2036566 | . | 9729/9735 | 31/03/2011 00:00:00 | 797.01 | 757.1595
MOVEIS / UTENSÍLIOS | MOVEIS / UTENSÍLIOS | CADEIRA GIRATORIA C/ BRACO | GIROFLEX | 54L66S4201 PF VN PR | BOM 9563 ETQ | CRER - SERV SEG HIG MED TRABALHO | SERV SEG HIG MED TRABALHO - 131 | 2036567 | . | 40432 | 30/04/2014 00:00:00 | 561.29 | 533.2255
MOVEIS / UTENSÍLIOS | MOVEIS / UTENSÍLIOS | CADEIRA GIRATORIA C/ BRACO | GIROFLEX | . | BOM 8048 | CRER - AMBULATORIO | CONSULTORIO 21 OTORRINO - 232 | 2036568 | . | 9729/9735 | 31/03/2011 00:00:00 | 797.01 | 757.1595
MOVEIS / UTENSÍLIOS | MOVEIS / UTENSÍLIOS | CADEIRA GIRATORIA C/ BRACO | GIROFLEX | . | BOM 7862 | CRER - SERV RAIO - X | RAIO-X - 641 | 2036569 | . | 9729/9735 | 31/03/2011 00:00:00 | 797.01 | 757.1595
MOVEIS / UTENSÍLIOS | MOVEIS / UTENSÍLIOS | CADEIRA GIRATORIA C/ BRACO | GIROFLEX | . | BOM 5524 ETQ | CRER - LABORATORIO DE CITOGENETICA E GENETICA MOLECULAR | SALA 821 | 2036570 | . | 9729/9735 | 31/03/2011 00:00:00 | 797.01 | 757.1595
MOVEIS / UTENSÍLIOS | MOVEIS / UTENSÍLIOS | CADEIRA GIRATORIA C/ BRACO | GIROFLEX | . | BOM 5639 ETQ | CRER - SERV SEG HIG MED TRABALHO | SERV SEG HIG MED TRABALHO - 131 | 2036571 | . | 9729/9735 | 31/03/2011 00:00:00 | 797.01 | 757.1595
MOVEIS / UTENSÍLIOS | MOVEIS / UTENSÍLIOS | CADEIRA GIRATORIA C/ BRACO | GIROFLEX | . | BOM 10037 ETQ | CRER - POSTO 2 - SERV INTERNACAO | POSTO DE ENFERMAGEM | 2036572 | . | 9729/9735 | 31/03/2011 00:00:00 | 797.01 | 757.1595
MOVEIS / UTENSÍLIOS | MOVEIS / UTENSÍLIOS | CADEIRA GIRATORIA C/ BRACO | GIROFLEX | REMBUS | BOM 2896 | CRER - SERV ALMOX PATRIMONIO | BENS USADOS SERVIVEIS | 2036574 | . | 9729/9735 | 31/03/2011 00:00:00 | 797.01 | 757.1595
MOVEIS / UTENSÍLIOS | MOVEIS / UTENSÍLIOS | CADEIRA GIRATORIA C/ BRACO | GIROFLEX | . | BOM 7857 ETQ | CRER - POSTO 3 - SERV INTERNACAO | POSTO DE ENFERMAGEM | 2036575 | . | 9729/9735 | 31/03/2011 00:00:00 | 797.01 | 757.1595
MOVEIS / UTENSÍLIOS | MOVEIS / UTENSÍLIOS | CADEIRA GIRATORIA C/ BRACO | GIROFLEX | . | BOM 5638 | CRER - UTI ADULTO | POSTO DE ENFERMAGEM 01 | 2036576 | . | 9729/9735 | 31/03/2011 00:00:00 | 797.01 | 757.1595
MOVEIS / UTENSÍLIOS | MOVEIS / UTENSÍLIOS | CADEIRA GIRATORIA C/ BRACO | GIROFLEX | . | BOM 5966 | CRER - SERV TERAPIA OCUPACIONAL | SALA DE FABRICACAO DE ORTESES - 555 | 2036577 | . | 9729/9735 | 31/03/2011 00:00:00 | 797.01 | 757.1595
MOVEIS / UTENSÍLIOS | MOVEIS / UTENSÍLIOS | CADEIRA GIRATORIA C/ BRACO | GIROFLEX | . | BOM 1646 | CRER - SERV OFICINA TERAPEUTICA | ARTETERAPIA - 509 | 2036578 | . | 069292 | 09/12/2006 00:00:00 | 900.07 | 855.0665
MOVEIS / UTENSÍLIOS | MOVEIS / UTENSÍLIOS | CADEIRA GIRATORIA C/ BRACO | GIROFLEX | S4L66S4201 | BOM 4995 ETQ | CRER - SERV ALMOX PATRIMONIO | BENS USADOS SERVIVEIS | 2036579 | . | 9729/9735 | 31/03/2011 00:00:00 | 797.01 | 757.1595
MOVEIS / UTENSÍLIOS | MOVEIS / UTENSÍLIOS | CADEIRA GIRATORIA C/ BRACO | GIROFLEX | S4L66S4201 | BOM 4987 | CRER - SERV RECEPCAO | RECEPÇÃO CENTRAL | 2036580 | . | 9729/9735 | 31/03/2011 00:00:00 | 797.01 | 757.1595
MOVEIS / UTENSÍLIOS | MOVEIS / UTENSÍLIOS | CADEIRA GIRATORIA C/ BRACO | GIROFLEX | S4L66S4201 | BOM 5016 | CRER - SERV ALMOX PATRIMONIO | BENS USADOS SERVIVEIS | 2036582 | . | 9729/9735 | 31/03/2011 00:00:00 | 797.01 | 757.1595
MOVEIS / UTENSÍLIOS | MOVEIS / UTENSÍLIOS | CADEIRA GIRATORIA C/ BRACO | GIROFLEX | REMBUS | BOM 6546 | CRER - AREAS COMUNS | AGIR | 2036583 | . | 9729/9735 | 31/03/2011 00:00:00 | 797.01 | 757.1595
MOVEIS / UTENSÍLIOS | MOVEIS / UTENSÍLIOS | CADEIRA GIRATORIA C/ BRACO | GIROFLEX | . | BOM 3736 | CRER - SERV RECEPCAO | RECEPÇAO DE EXAMES | 2036584 | . | 9729/9735 | 31/03/2011 00:00:00 | 797.01 | 757.1595
MOVEIS / UTENSÍLIOS | MOVEIS / UTENSÍLIOS | CADEIRA GIRATORIA C/ BRACO | GIROFLEX | . | BOM 7843 | CRER - SUPERV DE CENTRO CIRURGICO | POSTO DE ENFERMAGEM | 2036585 | . | 9729/9735 | 31/03/2011 00:00:00 | 797.01 | 757.1595
MOVEIS / UTENSÍLIOS | MOVEIS / UTENSÍLIOS | CADEIRA GIRATORIA C/ BRACO | GIROFLEX | 54L664201 | BOM 7002 | CRER - CENTRAL AGEND E CONFIRMACOES | CENTRAL AGENDAMENTOS - 141 | 2036587 | . | 9729/9735 | 31/03/2011 00:00:00 | 797.01 | 757.1595
MOVEIS / UTENSÍLIOS | MOVEIS / UTENSÍLIOS | CADEIRA GIRATORIA C/ BRACO | GIROFLEX | . | BOM 10786 | CRER - SERV RECEPCAO | RECEPÇAO DE EXAMES | 2036588 | . | 9729/9735 | 31/03/2011 00:00:00 | 797.01 | 757.1595
MOVEIS / UTENSÍLIOS | MOVEIS / UTENSÍLIOS | CADEIRA GIRATORIA C/ BRACO | GIROFLEX | . | BOM 3923 | CRER - SERV ALMOX PATRIMONIO | BENS USADOS SERVIVEIS | 2036589 | . | 9729/9735 | 31/03/2011 00:00:00 | 797.01 | 757.1595
MOVEIS / UTENSÍLIOS | MOVEIS / UTENSÍLIOS | CADEIRA GIRATORIA C/ BRACO | GIROFLEX | . | BOM 10790 ETQ | CRER - SERV ALMOX PATRIMONIO | BENS USADOS SERVIVEIS | 2036591 | . | 9729/9735 | 31/03/2011 00:00:00 | 797.01 | 757.1595
MOVEIS / UTENSÍLIOS | MOVEIS / UTENSÍLIOS | CADEIRA GIRATORIA C/ BRACO | GIROFLEX | . | BOM 10792 ETQ | CRER - SERV ALMOX PATRIMONIO | BENS USADOS SERVIVEIS | 2036592 | . | 9729/9735 | 31/03/2011 00:00:00 | 797.01 | 757.1595
MOVEIS / UTENSÍLIOS | MOVEIS / UTENSÍLIOS | CADEIRA GIRATORIA C/ BRACO | GIROFLEX | . | BOM 1587 ETQ | CRER - SERV PROGRAMA AGIR + SAUDE | ACADEMIA - 537 | 2036594 | . | 063288 | 12/09/2006 00:00:00 | 524.52 | 498.294
MOVEIS / UTENSÍLIOS | MOVEIS / UTENSÍLIOS | CADEIRA GIRATORIA C/ BRACO | GIROFLEX | . | BOM 1589 | CRER - SERV FABRICACAO ORTESES | SERV FABRICACAO ORTESES | 2036595 | . | 063288 | 12/09/2006 00:00:00 | 524.52 | 498.294
MOVEIS / UTENSÍLIOS | MOVEIS / UTENSÍLIOS | CADEIRA GIRATORIA C/ BRACO | GIROFLEX | . | BOM 1592 | CRER - GINASIO INFANTO JUVENIL | GINÁSIO INFANTO JUVENIL - SALA 529 | 2036596 | . | 063288 | 12/09/2006 00:00:00 | 524.52 | 498.294
MOVEIS / UTENSÍLIOS | MOVEIS / UTENSÍLIOS | CADEIRA GIRATORIA C/ BRACO | GIROFLEX | . | BOM 1593 | CRER - SERV FABRICACAO CALCADOS | SERV FABRICACAO CALCADOS | 2036597 | . | 063288 | 12/09/2006 00:00:00 | 524.52 | 498.294
MOVEIS / UTENSÍLIOS | MOVEIS / UTENSÍLIOS | CADEIRA GIRATORIA C/ BRACO | GIROFLEX | . | BOM 8054 | CRER - SERV APOIO DIAGN TRATAM | SALA DE COMANDOS RESSONANCIA E TOMOGRAFIA - 619 | 2036599 | . | 9729/9735 | 31/03/2011 00:00:00 | 797.01 | 757.1595
MOVEIS / UTENSÍLIOS | MOVEIS / UTENSÍLIOS | CADEIRA GIRATORIA C/ BRACO | GIROFLEX | . | BOM 8066 | CRER - GINASIO NEURO E FISIO ADULTO | SALA DE EVOLUÇÃO - 557 | 2036601 | . | 9729/9735 | 31/03/2011 00:00:00 | 797.01 | 757.1595
MOVEIS / UTENSÍLIOS | MOVEIS / UTENSÍLIOS | CADEIRA GIRATORIA C/ BRACO | GIROFLEX | . | BOM 8202 | CRER - SERV SOCIAL | SERVICO SOCIAL 1 - 235 | 2036602 | . | 9729/9735 | 31/03/2011 00:00:00 | 797.01 | 757.1595
MOVEIS / UTENSÍLIOS | MOVEIS / UTENSÍLIOS | CADEIRA GIRATORIA C/ BRACO | GIROFLEX | . | BOM 8206 | CRER - SERV ALMOX PATRIMONIO | BENS USADOS SERVIVEIS | 2036603 | . | 9729/9735 | 31/03/2011 00:00:00 | 797.01 | 757.1595
MOVEIS / UTENSÍLIOS | MOVEIS / UTENSÍLIOS | CADEIRA GIRATORIA C/ BRACO | GIROFLEX | . | BOM 5596 | CRER - SERV TERAPIA OCUPACIONAL | SALA AVD - 586 | 2036604 | . | 9729/9735 | 31/03/2011 00:00:00 | 797.01 | 757.1595
MOVEIS / UTENSÍLIOS | MOVEIS / UTENSÍLIOS | CADEIRA GIRATORIA C/ BRACO | GIROFLEX | . | BOM 10032 | CRER - SERV RECEPCAO | RECEPÇÃO CENTRAL | 2036605 | . | 9729/9735 | 31/03/2011 00:00:00 | 797.01 | 757.1595
MOVEIS / UTENSÍLIOS | MOVEIS / UTENSÍLIOS | CADEIRA GIRATORIA C/ BRACO | GIROFLEX | . | BOM 10034 | CRER - SERV RECEPCAO | RECEPÇÃO CENTRAL | 2036606 | . | 9729/9735 | 31/03/2011 00:00:00 | 797.01 | 757.1595
MOVEIS / UTENSÍLIOS | MOVEIS / UTENSÍLIOS | CADEIRA GIRATORIA C/ BRACO | GIROFLEX | . | BOM 3771 | CRER - SERV DE ELETROENCEFALOGRAMA | ELETROENCEFALOGRAMA (425) | 2036608 | . | 9729/9735 | 31/03/2011 00:00:00 | 797.01 | 757.1595
MOVEIS / UTENSÍLIOS | MOVEIS / UTENSÍLIOS | CADEIRA GIRATORIA C/ BRACO | GIROFLEX | . | BOM 7867 | CRER - UTI ADULTO | CIRCULAÇÃO INTERNA UTI | 2036609 | . | 9729/9735 | 31/03/2011 00:00:00 | 797.01 | 757.1595
MOVEIS / UTENSÍLIOS | MOVEIS / UTENSÍLIOS | CADEIRA GIRATORIA C/ BRACO | GIROFLEX | 54L664201 | BOM 8691 | CRER - LABORATORIO DE CITOGENETICA E GENETICA MOLECULAR | SALA 821 | 2036610 | . | 9729/9735 | 31/03/2011 00:00:00 | 797.01 | 757.1595
MOVEIS / UTENSÍLIOS | MOVEIS / UTENSÍLIOS | CADEIRA GIRATORIA C/ BRACO | GIROFLEX | . | BOM 5790 ETQ | CRER - SERV LABORATORIO TECNOL ASSIST | SERV LABORATORIO TECNOL ASSIST - 517 | 2036611 | . | 9729/9735 | 31/03/2011 00:00:00 | 797.01 | 757.1595
MOVEIS / UTENSÍLIOS | MOVEIS / UTENSÍLIOS | CADEIRA GIRATORIA C/ BRACO | GIROFLEX | . | BOM 8070 | CRER - POSTO 3 - SERV INTERNACAO | POSTO DE ENFERMAGEM | 2036613 | . | 9729/9735 | 31/03/2011 00:00:00 | 797.01 | 757.1595
MOVEIS / UTENSÍLIOS | MOVEIS / UTENSÍLIOS | CADEIRA GIRATORIA C/ BRACO | GIROFLEX | . | BOM 5548 | CRER - AMBULATORIO | CONSULTORIO 17 (PORTA 27) | 2036614 | . | 9729/9735 | 31/03/2011 00:00:00 | 797.01 | 757.1595
MOVEIS / UTENSÍLIOS | MOVEIS / UTENSÍLIOS | CADEIRA GIRATORIA C/ BRACO | GIROFLEX | . | BOM 403 | CRER - SERV RECEPCAO | SALA ADMINISTRATIVA RECEPÇÃO DE EXAMES - 786 | 2036615 | . | 1197 | 09/02/2004 00:00:00 | 456.3 | 433.485
MOVEIS / UTENSÍLIOS | MOVEIS / UTENSÍLIOS | CADEIRA GIRATORIA C/ BRACO | GIROFLEX | . | BOM 10035 | CRER - SERV RECEPCAO | RECEPÇÃO CENTRAL | 2036616 | . | 9729/9735 | 31/03/2011 00:00:00 | 797.01 | 757.1595
MOVEIS / UTENSÍLIOS | MOVEIS / UTENSÍLIOS | CADEIRA GIRATORIA C/ BRACO | GIROFLEX | . | BOM 7050 ETQ | CRER - SERV APOIO DIAGN TRATAM | SALA DE COMANDOS RESSONANCIA E TOMOGRAFIA - 619 | 2036617 | . | 9729/9735 | 31/03/2011 00:00:00 | 797.01 | 757.1595
MOVEIS / UTENSÍLIOS | MOVEIS / UTENSÍLIOS | CADEIRA GIRATORIA C/ BRACO | GIROFLEX | . | BOM 6038 | CRER - CENTRAL AGEND E CONFIRMACOES | CENTRAL AGENDAMENTOS - 141 | 2036618 | . | 9729/9735 | 31/03/2011 00:00:00 | 797.01 | 757.1595
MOVEIS / UTENSÍLIOS | MOVEIS / UTENSÍLIOS | CADEIRA GIRATORIA C/ BRACO | GIROFLEX | . | BOM 6047 | CRER - UTI ADULTO | CIRCULAÇÃO INTERNA UTI | 2036619 | . | 9729/9735 | 31/03/2011 00:00:00 | 797.01 | 757.1595
MOVEIS / UTENSÍLIOS | MOVEIS / UTENSÍLIOS | CADEIRA GIRATORIA C/ BRACO | GIROFLEX | S4L66S4201 | BOM 4988 | CRER - SERV RECEPCAO | RECEPÇÃO CENTRAL | 2036620 | . | 9729/9735 | 31/03/2011 00:00:00 | 797.01 | 757.1595
MOVEIS / UTENSÍLIOS | MOVEIS / UTENSÍLIOS | CADEIRA GIRATORIA C/ BRACO | GIROFLEX | S4L66S4201 | BOM 5013 | CRER - FARMACIA CENTRAL | FARMACIA - 394 | 2036621 | . | 9729/9735 | 31/03/2011 00:00:00 | 797.01 | 757.1595
MOVEIS / UTENSÍLIOS | MOVEIS / UTENSÍLIOS | CADEIRA GIRATORIA C/ BRACO | GIROFLEX | S4L66S4201 | BOM 5019 | CRER - SERV CURATIVOS | POSTO DE ENFERMAGEM | 2036622 | . | 9729/9735 | 31/03/2011 00:00:00 | 797.01 | 757.1595
MOVEIS / UTENSÍLIOS | MOVEIS / UTENSÍLIOS | CADEIRA GIRATORIA C/ BRACO | GIROFLEX | REMBUS | BOM 5172 | CRER - GINASIO INFANTO JUVENIL | SALA EVOLUCAO - 530 | 2036623 | . | 9729/9735 | 31/03/2011 00:00:00 | 797.01 | 757.1595
MOVEIS / UTENSÍLIOS | MOVEIS / UTENSÍLIOS | CADEIRA GIRATORIA C/ BRACO | GIROFLEX | REMBUS | BOM 5170 ETQ | CRER - AMBULATORIO | CONSULTORIO 13 (PORTA 23) | 2036624 | . | 9729/9735 | 31/03/2011 00:00:00 | 797.01 | 757.1595
MOVEIS / UTENSÍLIOS | MOVEIS / UTENSÍLIOS | CADEIRA GIRATORIA C/ BRACO | GIROFLEX | 54L66S4201 PFVNAZ | BOM 5106 | CRER - SERV DE ADMISSAO E ALTA | SERV DE ADMISSAO E ALTA | 2036625 | . | 9729/9735 | 31/03/2011 00:00:00 | 797.01 | 757.1595
MOVEIS / UTENSÍLIOS | MOVEIS / UTENSÍLIOS | CADEIRA GIRATORIA C/ BRACO | GIROFLEX | 54L66S4201 PFVNAZ | BOM 5110 | CRER - OUVIDORIA | OUVIDORIA - 782 | 2036626 | . | 9729/9735 | 31/03/2011 00:00:00 | 797.01 | 757.1595
MOVEIS / UTENSÍLIOS | MOVEIS / UTENSÍLIOS | CADEIRA GIRATORIA C/ BRACO | GIROFLEX | . | BOM 7966 | CRER - SERV LABORATORIO TECNOL ASSIST | SERV LABORATORIO TECNOL ASSIST - 517 | 2036628 | . | 9729/9735 | 31/03/2011 00:00:00 | 797.01 | 757.1595
MOVEIS / UTENSÍLIOS | MOVEIS / UTENSÍLIOS | CADEIRA GIRATORIA C/ BRACO | GIROFLEX | REMBUS | BOM 3797 | CRER - AREAS COMUNS | ESTOQUE TRANSITÓRIO 2019/2020 | 2036629 | . | 9729/9735 | 31/03/2011 00:00:00 | 797.01 | 757.1595
MOVEIS / UTENSÍLIOS | MOVEIS / UTENSÍLIOS | CADEIRA GIRATORIA C/ BRACO | GIROFLEX | S4L66S4201 | BOM 5004 ETQ | CRER - SERV DE ADMISSAO E ALTA | SERV DE ADMISSAO E ALTA | 2036631 | . | 9729/9735 | 31/03/2011 00:00:00 | 797.01 | 757.1595
MOVEIS / UTENSÍLIOS | MOVEIS / UTENSÍLIOS | CADEIRA GIRATORIA C/ BRACO | GIROFLEX | . | BOM 1591 | CRER - SUPERV DE CENTRO CIRURGICO | POSTO DE ENFERMAGEM | 2036632 | . | 063288 | 12/09/2006 00:00:00 | 524.52 | 498.294
MOVEIS / UTENSÍLIOS | MOVEIS / UTENSÍLIOS | CADEIRA GIRATORIA C/ BRACO | GIROFLEX | . | BOM 1557 | CRER - AREAS COMUNS | ESTOQUE TRANSITÓRIO 2021 | 2036633 | . | 063288 | 12/09/2006 00:00:00 | 524.52 | 498.294
MOVEIS / UTENSÍLIOS | MOVEIS / UTENSÍLIOS | CADEIRA GIRATORIA C/ BRACO | GIROFLEX | . | BOM 8067 | CRER - MANUTENCAO | EMP. TERC. AR CONDICIONADO - FLAVIS - 843 | 2036635 | . | 9729/9735 | 31/03/2011 00:00:00 | 797.01 | 757.1595
MOVEIS / UTENSÍLIOS | MOVEIS / UTENSÍLIOS | CADEIRA GIRATORIA C/ BRACO | GIROFLEX | . | BOM 8072 | CRER - GINASIO DE ORTOPEDIA | SALA DE EVOLUÇÃO - 540 | 2036636 | . | 9729/9735 | 31/03/2011 00:00:00 | 797.01 | 757.1595
MOVEIS / UTENSÍLIOS | MOVEIS / UTENSÍLIOS | CADEIRA GIRATORIA C/ BRACO | GIROFLEX | . | BOM 5776 | CRER - SERV SEG HIG MED TRABALHO | SERV SEG HIG MED TRABALHO - 131 | 2036637 | . | 9729/9735 | 31/03/2011 00:00:00 | 797.01 | 757.1595
MOVEIS / UTENSÍLIOS | MOVEIS / UTENSÍLIOS | CADEIRA GIRATORIA C/ BRACO | GIROFLEX | . | BOM 5778 | CRER - AMBULATORIO | CONSULTORIO 11 (PORTA 21) | 2036638 | . | 9729/9735 | 31/03/2011 00:00:00 | 797.01 | 757.1595
MOVEIS / UTENSÍLIOS | MOVEIS / UTENSÍLIOS | CADEIRA GIRATORIA C/ BRACO | GIROFLEX | . | BOM 8049 | CRER - SERV ALMOX SAT CENT CIR | ALMOX SAT CENTR CIRURGICO - 161 | 2036642 | . | 9729/9735 | 31/03/2011 00:00:00 | 797.01 | 757.1595
MOVEIS / UTENSÍLIOS | MOVEIS / UTENSÍLIOS | CADEIRA GIRATORIA C/ BRACO | GIROFLEX | . | BOM 3323 | CRER - UTI ADULTO | POSTO DE ENFERMAGEM 02 | 2036643 | . | 9729/9735 | 31/03/2011 00:00:00 | 797.01 | 757.1595
MOVEIS / UTENSÍLIOS | MOVEIS / UTENSÍLIOS | CADEIRA GIRATORIA C/ BRACO | GIROFLEX | . | BOM 499 ETQ | CRER - SERV ALMOX PATRIMONIO | BENS USADOS SERVIVEIS | 2036644 | . | 5495 | 15/04/2004 00:00:00 | 448.41 | 425.9895
MOVEIS / UTENSÍLIOS | MOVEIS / UTENSÍLIOS | CADEIRA GIRATORIA C/ BRACO | GIROFLEX | . | BOM 5582 | CRER - SERV LABORATORIO DE MARCHA | LABORATORIO DE MARCHA | 2036645 | . | 9729/9735 | 31/03/2011 00:00:00 | 797.01 | 757.1595
MOVEIS / UTENSÍLIOS | MOVEIS / UTENSÍLIOS | CADEIRA GIRATORIA C/ BRACO | GIROFLEX | . | BOM 5644 | CRER - AREAS COMUNS | ESTOQUE TRANSITÓRIO 2019/2020 | 2036646 | . | 9729/9735 | 31/03/2011 00:00:00 | 797.01 | 757.1595
MOVEIS / UTENSÍLIOS | MOVEIS / UTENSÍLIOS | CADEIRA GIRATORIA C/ BRACO | GIROFLEX | . | BOM 6049 ETQ | CRER - SERV LABORATORIO TECNOL ASSIST | SERV LABORATORIO TECNOL ASSIST - 517 | 2036647 | . | 9729/9735 | 31/03/2011 00:00:00 | 797.01 | 757.1595
MOVEIS / UTENSÍLIOS | MOVEIS / UTENSÍLIOS | CADEIRA GIRATORIA C/ BRACO | GIROFLEX | . | BOM 5109 ETQ | CRER - POSTO 2 - SERV INTERNACAO | POSTO DE ENFERMAGEM | 2036648 | . | 9729/9735 | 31/03/2011 00:00:00 | 797.01 | 757.1595
MOVEIS / UTENSÍLIOS | MOVEIS / UTENSÍLIOS | CADEIRA GIRATORIA C/ BRACO | GIROFLEX | . | BOM 6048 | CRER - UTI ADULTO | POSTO DE ENFERMAGEM 02 | 2036649 | . | 9729/9735 | 31/03/2011 00:00:00 | 797.01 | 757.1595
MOVEIS / UTENSÍLIOS | MOVEIS / UTENSÍLIOS | CADEIRA GIRATORIA C/ BRACO | GIROFLEX | VINIL PRETO | BOM 2888 | CRER - SERV HIDROTERAPIA | APOIO ADMINISTRATIVO - PORTA 543 | 2036650 | . | 9729/9735 | 31/03/2011 00:00:00 | 797.01 | 757.1595
MOVEIS / UTENSÍLIOS | MOVEIS / UTENSÍLIOS | CADEIRA GIRATORIA C/ BRACO | GIROFLEX | . | BOM 5642 ETQ | CRER - SERV RECEPCAO | RECEPÇÃO CENTRAL | 2036652 | . | 9729/9735 | 31/03/2011 00:00:00 | 797.01 | 757.1595
MOVEIS / UTENSÍLIOS | MOVEIS / UTENSÍLIOS | CADEIRA GIRATORIA C/ BRACO | GIROFLEX | . | BOM 5982 | CRER - AMBULATORIO | CONSULTORIO 10 (PORTA 20) | 2036653 | . | 9729/9735 | 31/03/2011 00:00:00 | 797.01 | 757.1595
MOVEIS / UTENSÍLIOS | MOVEIS / UTENSÍLIOS | CADEIRA GIRATORIA C/ BRACO | GIROFLEX | REMBUS | BOM 3798 | CRER - CENTRAL AGEND E CONFIRMACOES | CENTRAL AGENDAMENTOS - 141 | 2036654 | . | 9729/9735 | 31/03/2011 00:00:00 | 797.01 | 757.1595
MOVEIS / UTENSÍLIOS | MOVEIS / UTENSÍLIOS | CADEIRA GIRATORIA C/ BRACO | GIROFLEX | S4L66S4201 | BOM 4989 | CRER - AREAS COMUNS | ESTOQUE TRANSITÓRIO 2021 | 2036655 | . | 9729/9735 | 31/03/2011 00:00:00 | 797.01 | 757.1595
MOVEIS / UTENSÍLIOS | MOVEIS / UTENSÍLIOS | CADEIRA GIRATORIA C/ BRACO | GIROFLEX | S4L66S4201 | BOM 4999 | CRER - NUCLEO INTERNO DE REGULACAO | NUCLEO INTERNO DE REGULACAO - 254 | 2036656 | . | 9729/9735 | 31/03/2011 00:00:00 | 797.01 | 757.1595
MOVEIS / UTENSÍLIOS | MOVEIS / UTENSÍLIOS | CADEIRA GIRATORIA C/ BRACO | GIROFLEX | S4L66S4201 | BOM 5002 | CRER - FARMACIA CENTRAL | FARMACIA - 392 | 2036657 | . | 9729/9735 | 31/03/2011 00:00:00 | 797.01 | 757.1595
MOVEIS / UTENSÍLIOS | MOVEIS / UTENSÍLIOS | CADEIRA GIRATORIA C/ BRACO | GIROFLEX | S4L66S4201 | BOM 5009 | CRER - SUPERV FORMALIZACAO PESSOAL | FORMALIZACAO DE PESSOAL- SEPES - 136 | 2036659 | . | 9729/9735 | 31/03/2011 00:00:00 | 797.01 | 757.1595
MOVEIS / UTENSÍLIOS | MOVEIS / UTENSÍLIOS | CADEIRA GIRATORIA C/ BRACO | GIROFLEX | REMBUS | BOM 5168 | CRER - LABORATORIO DE CITOGENETICA E GENETICA MOLECULAR | SALA 821 | 2036660 | . | 9729/9735 | 31/03/2011 00:00:00 | 797.01 | 757.1595
MOVEIS / UTENSÍLIOS | MOVEIS / UTENSÍLIOS | CADEIRA GIRATORIA C/ BRACO | GIROFLEX | S4L66S4201 | BOM 5012 | CRER - SERV DE ADMISSAO E ALTA | SERV DE ADMISSAO E ALTA | 2036661 | . | 9729/9735 | 31/03/2011 00:00:00 | 797.01 | 757.1595
MOVEIS / UTENSÍLIOS | MOVEIS / UTENSÍLIOS | CADEIRA GIRATORIA C/ BRACO | GIROFLEX | S4L66S4201 | BOM 5014 | CRER - SERV ALMOXARIFADO B | ALMOXARIFADO B | 2036662 | . | 9729/9735 | 31/03/2011 00:00:00 | 797.01 | 757.1595
MOVEIS / UTENSÍLIOS | MOVEIS / UTENSÍLIOS | CADEIRA GIRATORIA C/ BRACO | GIROFLEX | S4L66S4201 | BOM 5018 | CRER - SERV RECEPCAO | RECEPÇÃO CENTRAL | 2036664 | . | 9729/9735 | 31/03/2011 00:00:00 | 797.01 | 757.1595
MOVEIS / UTENSÍLIOS | MOVEIS / UTENSÍLIOS | CADEIRA GIRATORIA C/ BRACO | GIROFLEX | REMBUS | BOM 6898 | CRER - AREAS COMUNS | HALL DE ESPERA CONSULTAS | 2036665 | . | 9729/9735 | 31/03/2011 00:00:00 | 797.01 | 757.1595
MOVEIS / UTENSÍLIOS | MOVEIS / UTENSÍLIOS | CADEIRA GIRATORIA C/ BRACO | GIROFLEX | . | BOM 6834 ETQ | CRER - SERV RECEPCAO | RECEPÇAO DE EXAMES | 2036666 | . | 9729/9735 | 31/03/2011 00:00:00 | 797.01 | 757.1595
MOVEIS / UTENSÍLIOS | MOVEIS / UTENSÍLIOS | CADEIRA GIRATORIA C/ BRACO | GIROFLEX | . | BOM 3392 ETQ | CRER - GER DE QUALIDADE | GERÊNCIA DE QUALIDADE - 683 | 2036667 | . | 9729/9735 | 31/03/2011 00:00:00 | 797.01 | 757.1595
MOVEIS / UTENSÍLIOS | MOVEIS / UTENSÍLIOS | CADEIRA GIRATORIA C/ BRACO | GIROFLEX | . | BOM 7111 | CRER - SERV ALMOX PATRIMONIO | BENS USADOS SERVIVEIS | 2036668 | . | 9729/9735 | 31/03/2011 00:00:00 | 797.01 | 757.1595
MOVEIS / UTENSÍLIOS | MOVEIS / UTENSÍLIOS | CADEIRA GIRATORIA C/ BRACO | GIROFLEX | 54L664201 | BOM 5160 | CRER - SERV ALMOXARIFADO CAF | CAF | 2036669 | . | 9729/9735 | 31/03/2011 00:00:00 | 797.01 | 757.1595
MOVEIS / UTENSÍLIOS | MOVEIS / UTENSÍLIOS | CADEIRA GIRATORIA C/ BRACO | GIROFLEX | . | BOM 8201 | CRER - POSTO 1 - SERV INTERNACAO | POSTO DE ENFERMAGEM | 2036671 | . | 9729/9735 | 31/03/2011 00:00:00 | 797.01 | 757.1595
MOVEIS / UTENSÍLIOS | MOVEIS / UTENSÍLIOS | CADEIRA GIRATORIA C/ BRACO | GIROFLEX | . | BOM 1558 | CRER - SERV CURATIVOS | POSTO DE ENFERMAGEM | 2036672 | . | 063288 | 12/09/2006 00:00:00 | 562.65 | 534.5175
MOVEIS / UTENSÍLIOS | MOVEIS / UTENSÍLIOS | CADEIRA GIRATORIA C/ BRACO | GIROFLEX | . | BOM 8071 | CRER - AMBULATORIO | CONSULTORIO 21 OTORRINO - 232 | 2036674 | . | 9729/9735 | 31/03/2011 00:00:00 | 797.01 | 757.1595
MOVEIS / UTENSÍLIOS | MOVEIS / UTENSÍLIOS | CADEIRA GIRATORIA C/ BRACO | GIROFLEX | . | BOM 8208 | CRER - AMBULATORIO | CONSULTORIO 30 ( PORTA 229 ) | 2036675 | . | 9729/9735 | 31/03/2011 00:00:00 | 797.01 | 757.1595
MOVEIS / UTENSÍLIOS | MOVEIS / UTENSÍLIOS | CADEIRA GIRATORIA C/ BRACO | GIROFLEX | . | BOM 5470 | CRER - AREAS COMUNS | ESTOQUE TRANSITÓRIO 2021 | 2036676 | . | 9729/9735 | 31/03/2011 00:00:00 | 797.01 | 757.1595
MOVEIS / UTENSÍLIOS | MOVEIS / UTENSÍLIOS | CADEIRA GIRATORIA C/ BRACO | GIROFLEX | . | BOM 6952 | CRER - AMBULATORIO | CONSULTORIO 08 ( PORTA 18 ) | 2036677 | . | 9729/9735 | 31/03/2011 00:00:00 | 797.01 | 757.1595
MOVEIS / UTENSÍLIOS | MOVEIS / UTENSÍLIOS | CADEIRA GIRATORIA C/ BRACO | GIROFLEX | S4L66S4201 | BOM 5008 | CRER - AREAS COMUNS | ESTOQUE TRANSITÓRIO 2021 | 2036678 | . | 9729/9735 | 31/03/2011 00:00:00 | 797.01 | 757.1595
MOVEIS / UTENSÍLIOS | MOVEIS / UTENSÍLIOS | CADEIRA GIRATORIA C/ BRACO | GIROFLEX | 54L66S4201 PF VN PR | BOM 9564 | CRER - GINASIO NEURO E FISIO ADULTO | SALA DE EVOLUÇÃO - 557 | 2036679 | . | 40432 | 30/04/2014 00:00:00 | 561.29 | 533.2255
MOVEIS / UTENSÍLIOS | MOVEIS / UTENSÍLIOS | CADEIRA GIRATORIA C/ BRACO | GIROFLEX | . | BOM 7095 | CRER - AREAS COMUNS | ESTOQUE TRANSITÓRIO 2021 | 2036680 | . | 9729/9735 | 31/03/2011 00:00:00 | 797.01 | 757.1595
MOVEIS / UTENSÍLIOS | MOVEIS / UTENSÍLIOS | CADEIRA GIRATORIA C/ BRACO | GIROFLEX | 54L66S4201 PF VN PR | BOM 9565 | CRER - AMBULATORIO | CONSULTORIO 19 (PORTA 29) | 2036681 | . | 40432 | 30/04/2014 00:00:00 | 561.29 | 533.2255
MOVEIS / UTENSÍLIOS | MOVEIS / UTENSÍLIOS | CADEIRA GIRATORIA C/ BRACO | GIROFLEX | 54L66S4201 PF VN PR | BOM 9566 | CRER - SERV ALMOX PATRIMONIO | BENS USADOS SERVIVEIS | 2036682 | . | 40432 | 30/04/2014 00:00:00 | 561.29 | 533.2255
MOVEIS / UTENSÍLIOS | MOVEIS / UTENSÍLIOS | CADEIRA GIRATORIA C/ BRACO | GIROFLEX | . | BOM 7861 | CRER - GINASIO INFANTO JUVENIL | SALA EVOLUCAO - 530 | 2036683 | . | 9729/9735 | 31/03/2011 00:00:00 | 797.01 | 757.1595
MOVEIS / UTENSÍLIOS | MOVEIS / UTENSÍLIOS | CADEIRA GIRATORIA C/ BRACO | GIROFLEX | S4L66S4201 | BOM 5003 | CRER - SERV FONOTERAPIA | CONSULTORIO FONO 27 - 224 | 2036684 | . | 9729/9735 | 31/03/2011 00:00:00 | 797.01 | 757.1595
MOVEIS / UTENSÍLIOS | MOVEIS / UTENSÍLIOS | CADEIRA GIRATORIA C/ BRACO | GIROFLEX | . | BOM 5563 | CRER - SERV ALMOX PATRIMONIO | BENS USADOS SERVIVEIS | 2036685 | . | 9729/9735 | 31/03/2011 00:00:00 | 797.01 | 757.1595
MOVEIS / UTENSÍLIOS | MOVEIS / UTENSÍLIOS | CADEIRA GIRATORIA C/ BRACO | GIROFLEX | . | BOM 5533 | CRER - SUPERV PRONTUARIO PACIENTE | SUPERV PRONTUARIO PACIENTE - 768 | 2036688 | . | 9729/9735 | 31/03/2011 00:00:00 | 797.01 | 757.1595
MOVEIS / UTENSÍLIOS | MOVEIS / UTENSÍLIOS | CADEIRA GIRATORIA C/ BRACO | GIROFLEX | . | BOM 3346 | CRER - CENTRAL AGEND E CONFIRMACOES | CENTRAL AGENDAMENTOS - 141 | 2036689 | . | 9729/9735 | 31/03/2011 00:00:00 | 797.01 | 757.1595
MOVEIS / UTENSÍLIOS | MOVEIS / UTENSÍLIOS | CADEIRA GIRATORIA C/ BRACO | GIROFLEX | . | BOM 5640 | CRER - AMBULATORIO | CONSULTORIO 34 ( PORTA 231 ) | 2036690 | . | 9729/9735 | 31/03/2011 00:00:00 | 797.01 | 757.1595
MOVEIS / UTENSÍLIOS | MOVEIS / UTENSÍLIOS | CADEIRA GIRATORIA C/ BRACO | GIROFLEX | REMBUS | BOM 3377 | CRER - AMBULATORIO | CONSULTORIO 12 (PORTA 22) | 2036691 | . | 9729/9735 | 31/03/2011 00:00:00 | 623.58 | 592.401
MOVEIS / UTENSÍLIOS | MOVEIS / UTENSÍLIOS | CADEIRA GIRATORIA C/ BRACO | GIROFLEX | S4L66S4201 | BOM 5006 | CRER - AMBULATORIO | CONSULTORIO 07 ( PORTA 17 ) | 2036694 | . | 9729/9735 | 31/03/2011 00:00:00 | 797.01 | 757.1595
MOVEIS / UTENSÍLIOS | MOVEIS / UTENSÍLIOS | CADEIRA GIRATORIA C/ BRACO | GIROFLEX | . | BOM 8204 | CRER - SUPERV TECNOL DA INFORMACAO | SUPERV TECNOL DA INFORMACAO - 662 | 2036695 | . | 9729/9735 | 31/03/2011 00:00:00 | 797.01 | 757.1595
MOVEIS / UTENSÍLIOS | MOVEIS / UTENSÍLIOS | CADEIRA GIRATORIA C/ BRACO | GIROFLEX | REMBUS | BOM 7911 | CRER - SERV SEG HIG MED TRABALHO | SERV SEG HIG MED TRABALHO - 131 | 2036699 | . | 9729/9735 | 31/03/2011 00:00:00 | 623.58 | 592.401
MOVEIS / UTENSÍLIOS | MOVEIS / UTENSÍLIOS | CADEIRA GIRATORIA C/ BRACO | ALBERFLEX | . | BOM 782 | CRER - AREAS COMUNS | ESTOQUE TRANSITÓRIO 2019/2020 | 2036700 | 0 | 5662 | 03/11/2004 00:00:00 | 559 | 531.05
MOVEIS / UTENSÍLIOS | MOVEIS / UTENSÍLIOS | CADEIRA GIRATORIA C/ BRACO | GIROFLEX | . | BOM 7900 ETQ | CRER - SUPERV TECNOL DA INFORMACAO | SUPERV TECNOL DA INFORMACAO - 662 | 2036701 | . | 9729/9735 | 31/03/2011 00:00:00 | 797.01 | 757.1595
MOVEIS / UTENSÍLIOS | MOVEIS / UTENSÍLIOS | CADEIRA GIRATORIA C/ BRACO | GIROFLEX | . | BOM 509 | CRER - POSTO 1 - SERV INTERNACAO | POSTO DE ENFERMAGEM | 2036702 | . | 5494 | 15/04/2004 00:00:00 | 766.76 | 728.422
MOVEIS / UTENSÍLIOS | MOVEIS / UTENSÍLIOS | CADEIRA GIRATORIA C/ BRACO | GIROFLEX | . | BOM 7968 | CRER - SERV RECEPCAO | RECEPÇÃO CENTRAL | 2036703 | . | 9729/9735 | 31/03/2011 00:00:00 | 797.01 | 757.1595
MOVEIS / UTENSÍLIOS | MOVEIS / UTENSÍLIOS | CADEIRA GIRATORIA C/ BRACO | GIROFLEX | 54L66S4000 | BOM 498 | CRER - SERV ULTRASSONOGRAFIA | ULTRASSONOGRAFIA 03 | 2036704 | . | 5494 | 15/04/2004 00:00:00 | 493.53 | 468.8535
MOVEIS / UTENSÍLIOS | MOVEIS / UTENSÍLIOS | CADEIRA GIRATORIA C/ BRACO | GIROFLEX | . | BOM 1559 | CRER - SERV ALMOX PATRIMONIO | BENS USADOS SERVIVEIS | 2036706 | . | 063288 | 12/09/2006 00:00:00 | 562.65 | 534.5175
MOVEIS / UTENSÍLIOS | MOVEIS / UTENSÍLIOS | CADEIRA GIRATORIA C/ BRACO | GIROFLEX | . | BOM 8211 ETQ | CRER - SUPERV NUTRICAO E DIETETICA | SUPERV NUTRICAO E DIETETICA - 396 | 2036707 | 54L66S4201 | 9729/9735 | 31/03/2011 00:00:00 | 797.01 | 757.1595
MOVEIS / UTENSÍLIOS | MOVEIS / UTENSÍLIOS | CADEIRA GIRATORIA C/ BRACO | GIROFLEX | . | BOM 8063 | CRER - SERV ALMOX PATRIMONIO | BENS USADOS SERVIVEIS | 2036708 | . | 9729/9735 | 31/03/2011 00:00:00 | 797.01 | 757.1595
MOVEIS / UTENSÍLIOS | MOVEIS / UTENSÍLIOS | CADEIRA GIRATORIA C/ BRACO | GIROFLEX | . | BOM 8210 | CRER - AREAS COMUNS | ESTOQUE TRANSITÓRIO 2019/2020 | 2036713 | . | 9729/9735 | 31/03/2011 00:00:00 | 797.01 | 757.1595
MOVEIS / UTENSÍLIOS | MOVEIS / UTENSÍLIOS | CADEIRA GIRATORIA C/ BRACO | GIROFLEX | . | BOM 10030 ETQ | CRER - GER DE QUALIDADE | GERÊNCIA DE QUALIDADE - 683 | 2036719 | . | 9729/9735 | 31/03/2011 00:00:00 | 797.01 | 757.1595
MOVEIS / UTENSÍLIOS | MOVEIS / UTENSÍLIOS | CADEIRA GIRATORIA C/ BRACO | GIROFLEX | . | BOM 5473 | CRER - GER OFICINA ORTOPEDICA | RECEPCAO OFICINA ORTOPEDICA | 2036722 | . | 9729/9735 | 31/03/2011 00:00:00 | 797.01 | 757.1595
MOVEIS / UTENSÍLIOS | MOVEIS / UTENSÍLIOS | CADEIRA GIRATORIA C/ BRACO | GIROFLEX | . | BOM 5609 | CRER - MANUTENCAO | SUPERV DE MANUTENCAO - 358 | 2036723 | . | 9729/9735 | 31/03/2011 00:00:00 | 797.01 | 757.1595
MOVEIS / UTENSÍLIOS | MOVEIS / UTENSÍLIOS | CADEIRA GIRATORIA C/ BRACO | GIROFLEX | . | BOM 3918 | CRER - SERV ALMOX PATRIMONIO | BENS USADOS SERVIVEIS | 2036724 | . | 9729/9735 | 31/03/2011 00:00:00 | 797.01 | 757.1595
MOVEIS / UTENSÍLIOS | MOVEIS / UTENSÍLIOS | CADEIRA GIRATORIA C/ BRACO | GIROFLEX | . | BOM 5799 | CRER - CENTRAL AGEND E CONFIRMACOES | CENTRAL AGENDAMENTOS - 141 | 2036725 | . | 9729/9735 | 31/03/2011 00:00:00 | 797.01 | 757.1595
MOVEIS / UTENSÍLIOS | MOVEIS / UTENSÍLIOS | CADEIRA GIRATORIA C/ BRACO | GIROFLEX | . | BOM 488 | CRER - SERV FABRICACAO CALCADOS | SERV FABRICACAO CALCADOS | 2036727 | . | 5494 | 15/04/2004 00:00:00 | 493.53 | 468.8535
MOVEIS / UTENSÍLIOS | MOVEIS / UTENSÍLIOS | CADEIRA GIRATORIA C/ BRACO | GIROFLEX | . | BOM 421 | CRER - CENTRAL AGEND E CONFIRMACOES | CENTRAL AGENDAMENTOS - 141 | 2036728 | . | 1197 | 09/02/2004 00:00:00 | 456.3 | 433.485
MOVEIS / UTENSÍLIOS | MOVEIS / UTENSÍLIOS | CADEIRA GIRATORIA C/ BRACO | GIROFLEX | . | BOM 5540 | CRER - POSTO 2 - SERV INTERNACAO | POSTO DE ENFERMAGEM | 2036729 | . | 9729/9735 | 31/03/2011 00:00:00 | 797.01 | 757.1595
MOVEIS / UTENSÍLIOS | MOVEIS / UTENSÍLIOS | CADEIRA GIRATORIA C/ BRACO | GIROFLEX | . | BOM 5648 | CRER - LABORATORIO DE CITOGENETICA E GENETICA MOLECULAR | SALA 821 | 2036730 | . | 9729/9735 | 31/03/2011 00:00:00 | 797.01 | 757.1595
MOVEIS / UTENSÍLIOS | MOVEIS / UTENSÍLIOS | CADEIRA GIRATORIA C/ BRACO | GIROFLEX | . | BOM 7786 | CRER - SERV TERAPIA OCUPACIONAL | CONSULTORIO DE PNEUMOLOGIA | 2036731 | . | 9729/9735 | 31/03/2011 00:00:00 | 797.01 | 757.1595
MOVEIS / UTENSÍLIOS | MOVEIS / UTENSÍLIOS | CADEIRA GIRATORIA C/ BRACO | GIROFLEX | . | BOM 2912 | CRER - SERV DE EXAMES DE AUDIOLOGIA | CONSULTORIO 28 - 223 | 2036732 | . | 9729/9735 | 31/03/2011 00:00:00 | 797.01 | 757.1595
MOVEIS / UTENSÍLIOS | MOVEIS / UTENSÍLIOS | CADEIRA GIRATORIA C/ BRACO | GIROFLEX | . | BOM 3537 | CRER - SERV RECEPCAO | RECEPÇÃO CENTRAL | 2036733 | . | 9729/9735 | 31/03/2011 00:00:00 | 797.01 | 757.1595
MOVEIS / UTENSÍLIOS | MOVEIS / UTENSÍLIOS | CADEIRA GIRATORIA C/ BRACO | GIROFLEX | . | BOM 3558 | CRER - SERV RECEPCAO | RECEPÇÃO CENTRAL | 2036734 | . | 9729/9735 | 31/03/2011 00:00:00 | 797.01 | 757.1595
MOVEIS / UTENSÍLIOS | MOVEIS / UTENSÍLIOS | CADEIRA GIRATORIA C/ BRACO | GIROFLEX | REMBUS | BOM 3799 | CRER - SERV APOIO DIAGN TRATAM | LAUDOS GRAFICOS RESIDENTES R1/R2 - 904 | 2036737 | . | 9729/9735 | 31/03/2011 00:00:00 | 797.01 | 757.1595
MOVEIS / UTENSÍLIOS | MOVEIS / UTENSÍLIOS | CADEIRA GIRATORIA C/ BRACO | GIROFLEX | . | BOM 3922 | CRER - UTI ADULTO | POSTO DE ENFERMAGEM 02 | 2036738 | . | 9729/9735 | 31/03/2011 00:00:00 | 797.01 | 757.1595
MOVEIS / UTENSÍLIOS | MOVEIS / UTENSÍLIOS | CADEIRA GIRATORIA C/ BRACO | GIROFLEX | S4L66S4201 | BOM 4994 | CRER - SERV ALMOX PATRIMONIO | BENS USADOS SERVIVEIS | 2036739 | . | 9729/9735 | 31/03/2011 00:00:00 | 797.01 | 757.1595
MOVEIS / UTENSÍLIOS | MOVEIS / UTENSÍLIOS | CADEIRA GIRATORIA C/ BRACO | GIROFLEX | S4L66S4201 | BOM 5007 | CRER - UTI ADULTO | SUPERVISAO UTI - 66 | 2036740 | . | 9729/9735 | 31/03/2011 00:00:00 | 797.01 | 757.1595
MOVEIS / UTENSÍLIOS | MOVEIS / UTENSÍLIOS | CADEIRA GIRATORIA C/ BRACO | GIROFLEX | 54L6654201PFVNPR | BOM 5195 | CRER - SERV ULTRASSONOGRAFIA | ULTRASSONOGRAFIA 02 - 847 | 2036744 | . | 9729/9735 | 31/03/2011 00:00:00 | 797.01 | 757.1595
MOVEIS / UTENSÍLIOS | MOVEIS / UTENSÍLIOS | CADEIRA GIRATORIA C/ BRACO | GIROFLEX | REMBUS | BOM 6896 | CRER - CENTRAL AGEND E CONFIRMACOES | CENTRAL AGENDAMENTOS - 141 | 2036745 | . | 9729/9735 | 31/03/2011 00:00:00 | 797.01 | 757.1595
MOVEIS / UTENSÍLIOS | MOVEIS / UTENSÍLIOS | CADEIRA GIRATORIA C/ BRACO | GIROFLEX | 54L66S4201 | BOM 7051 | CRER - SERV APOIO DIAGN TRATAM | ENFERMAGEM APOIO ADM - 627 | 2305493 | . | 9729/9735 | 31/03/2011 00:00:00 | 797.01 | 757.1595
MOVEIS / UTENSÍLIOS | MOVEIS / UTENSÍLIOS | CADEIRA GIRATORIA C/ BRACO | GIROFLEX | . | BOM 1555 | CRER - AREAS COMUNS | ESTOQUE TRANSITÓRIO 2021 | 2305495 | . | 063288 | 12/09/2006 00:00:00 | 524.52 | 498.294
MOVEIS / UTENSÍLIOS | MOVEIS / UTENSÍLIOS | CADEIRA GIRATORIA C/ BRACO | GIROFLEX | 450X100X65MM | BOM 1595 | CRER - SERV REABILITACAO VISUAL | SERV ESTIMULAÇÃO VISUAL - 875 | 2305496 | . | 063288 | 12/09/2006 00:00:00 | 524.52 | 498.294
MOVEIS / UTENSÍLIOS | MOVEIS / UTENSÍLIOS | CADEIRA GIRATORIA C/ BRACO | GIROFLEX | . | BOM 8057 | CRER - SUPERV TECNOL DA INFORMACAO | SUPERV TECNOL DA INFORMACAO - 662 | 2305497 | . | 9729/9735 | 31/03/2011 00:00:00 | 797.01 | 757.1595
MOVEIS / UTENSÍLIOS | MOVEIS / UTENSÍLIOS | CADEIRA GIRATORIA C/ BRACO | GIROFLEX | . | BOM 1586 | CRER - SERV ALMOX PATRIMONIO | BENS USADOS SERVIVEIS | 2305500 | . | 063288 | 12/09/2006 00:00:00 | 524.52 | 498.294
MOVEIS / UTENSÍLIOS | MOVEIS / UTENSÍLIOS | CADEIRA GIRATORIA C/ BRACO | GIROFLEX | . | BOM 7820 | CRER - SUPERV ANALISES CLINICAS | SALA DIGITACAO - - CIENTIFICA LAB - 831 | 2305501 | . | 9729/9735 | 31/03/2011 00:00:00 | 797.01 | 757.1595
MOVEIS / UTENSÍLIOS | MOVEIS / UTENSÍLIOS | CADEIRA GIRATORIA C/ BRACO | GIROFLEX | . | BOM 1308 ETQ | CRER - SERV APOIO DIAGN TRATAM | SALA DE COMANDOS RESSONANCIA E TOMOGRAFIA - 619 | 2305504 | . | 050718 | 22/02/2006 00:00:00 | 421.01 | 399.9595
MOVEIS / UTENSÍLIOS | MOVEIS / UTENSÍLIOS | CADEIRA GIRATORIA C/ BRACO | GIROFLEX | . | BOM 1631 | CRER - SERV RECEPCAO | RECEPCAO 2° ANDAR BLOCO H | 2305508 | . | 063288 | 12/09/2006 00:00:00 | 524.52 | 498.294
MOVEIS / UTENSÍLIOS | MOVEIS / UTENSÍLIOS | CADEIRA GIRATORIA C/ BRACO | GIROFLEX | . | BOM 5798 | CRER - GINASIO DE ORTOPEDIA | SALA DE EVOLUÇÃO - 540 | 2305703 | . | 9729/9735 | 31/03/2011 00:00:00 | 797.01 | 757.1595
MOVEIS / UTENSÍLIOS | MOVEIS / UTENSÍLIOS | CADEIRA GIRATORIA C/ BRACO | GIROFLEX | S4L66S4201 | BOM 5011 | CRER - POSTO 1 - SERV INTERNACAO | POSTO DE ENFERMAGEM | 2305706 | . | 9729/9735 | 31/03/2011 00:00:00 | 797.01 | 757.1595
MOVEIS / UTENSÍLIOS | MOVEIS / UTENSÍLIOS | CADEIRA GIRATORIA C/ BRACO | GIROFLEX | . | BOM 7962 | CRER - AMBULATORIO | CONSULTORIO 09 (PORTA 19) | 2305708 | 54L66S4201 | 9729/9735 | 31/03/2011 00:00:00 | 797.01 | 757.1595
MOVEIS / UTENSÍLIOS | MOVEIS / UTENSÍLIOS | CADEIRA GIRATORIA C/ BRACO | GIROFLEX | REMBUS | BOM | CRER - SERV APOIO DIAGN TRATAM | LAUDOS GRAFICOS RESIDENTES R1/R2 - 904 | 2305709 | . | 9729/9735 | 31/03/2011 00:00:00 | 797.01 | 757.1595
MOVEIS / UTENSÍLIOS | MOVEIS / UTENSÍLIOS | CADEIRA GIRATORIA C/ BRACO | GIROFLEX | . | BOM 8052 | CRER - SUPERV NUTRICAO E DIETETICA | SUPERV NUTRICAO E DIETETICA - 396 | 2305710 | . | 9729/9735 | 31/03/2011 00:00:00 | 797.01 | 757.1595
MOVEIS / UTENSÍLIOS | MOVEIS / UTENSÍLIOS | CADEIRA GIRATORIA C/ BRACO | GIROFLEX | . | BOM 1579 | CRER - GINASIO INFANTO JUVENIL | GINÁSIO INFANTO JUVENIL - SALA 529 | 2307997 | . | 063288 | 12/09/2006 00:00:00 | 524.52 | 498.294
MOVEIS / UTENSÍLIOS | MOVEIS / UTENSÍLIOS | CADEIRA GIRATORIA C/ BRACO | GIROFLEX | . | BOM 1560 | CRER - SUPERV TECNOL DA INFORMACAO | SUPERV TECNOL DA INFORMACAO - 662 | 2307998 | . | 063288 | 12/09/2006 00:00:00 | 524.52 | 498.294
MOVEIS / UTENSÍLIOS | MOVEIS / UTENSÍLIOS | CADEIRA GIRATORIA C/ BRACO | GIROFLEX | REMBUS | BOM 7842 ETQ | CRER - POSTO 2 - SERV INTERNACAO | POSTO DE ENFERMAGEM | 2307999 | . | 9729/9735 | 31/03/2011 00:00:00 | 623.58 | 592.401
MOVEIS / UTENSÍLIOS | MOVEIS / UTENSÍLIOS | CADEIRA GIRATORIA C/ BRACO | GIROFLEX | . | BOM 8051 | CRER - AREAS COMUNS | ESTOQUE TRANSITÓRIO 2021 | 2308000 | . | 9729/9735 | 31/03/2011 00:00:00 | 797.01 | 757.1595
MOVEIS / UTENSÍLIOS | MOVEIS / UTENSÍLIOS | CADEIRA GIRATORIA C/ BRACO | GIROFLEX | . | BOM 8068 | CRER - SUPERV ENSINO PESQUISA | SALA DE INFORMATICA - 897 | 2308104 | . | 9729/9735 | 31/03/2011 00:00:00 | 797.01 | 757.1595
MOVEIS / UTENSÍLIOS | MOVEIS / UTENSÍLIOS | CADEIRA GIRATORIA C/ BRACO | GIROFLEX | . | BOM 8045 | CRER - POSTO 1 - SERV INTERNACAO | POSTO DE ENFERMAGEM | 2308110 | . | 9729/9735 | 31/03/2011 00:00:00 | 797.01 | 757.1595
MOVEIS / UTENSÍLIOS | MOVEIS / UTENSÍLIOS | CADEIRA GIRATORIA C/ BRACO | GIROFLEX | REMBUS | BOM 1585 | CRER - GER OFICINA ORTOPEDICA | RECEPCAO OFICINA ORTOPEDICA | 2308111 | . | 063288 | 12/09/2006 00:00:00 | 524.52 | 498.294
MOVEIS / UTENSÍLIOS | MOVEIS / UTENSÍLIOS | CADEIRA GIRATORIA C/ BRACO | GIROFLEX | 54L66S4201 PF VN PR | BOM 9560 | CRER - SERV APOIO DIAGN TRATAM | LAUDOS GRAFICOS MEDICOS STAFF - 903 | 2308112 | . | 40432 | 30/04/2014 00:00:00 | 561.29 | 533.2255
MOVEIS / UTENSÍLIOS | MOVEIS / UTENSÍLIOS | CADEIRA GIRATORIA C/ BRACO | GIROFLEX | 54L664201 | BOM 2755 | CRER - SERV APOIO DIAGN TRATAM | GER. DE APOIO DIAGNOSTICO - 617 | 2308373 | . | 9729/9735 | 31/03/2011 00:00:00 | 797.01 | 757.1595
MOVEIS / UTENSÍLIOS | MOVEIS / UTENSÍLIOS | CADEIRA GIRATORIA C/ BRACO | GIROFLEX | 54L66S4201 PF VN PR | BOM 9567 | CRER - SERV DE EXAMES DE AUDIOLOGIA | EXAMES AUDIOLOGICOS - 236 | 2308374 | . | 40432 | 30/04/2014 00:00:00 | 561.29 | 533.2255
MOVEIS / UTENSÍLIOS | MOVEIS / UTENSÍLIOS | CADEIRA GIRATORIA C/ BRACO | GIROFLEX | . | BOM 3340 | CRER - AREAS COMUNS | ESTOQUE TRANSITÓRIO 2021 | 2308571 | . | 9729/9735 | 31/03/2011 00:00:00 | 797.01 | 757.1595
MOVEIS / UTENSÍLIOS | MOVEIS / UTENSÍLIOS | CADEIRA GIRATORIA C/ BRACO | GIROFLEX | . | BOM 8047 ETQ | CRER - CENTRAL AGEND E CONFIRMACOES | CENTRAL DE CONFIRMAÇÕES - 142 | 2308603 | . | 9729/9735 | 31/03/2011 00:00:00 | 797.01 | 757.1595
MOVEIS / UTENSÍLIOS | MOVEIS / UTENSÍLIOS | CADEIRA GIRATORIA C/ BRACO | GIROFLEX | . | BOM 8050 | CRER - SERV RECEPCAO | RECEPÇAO DE EXAMES | 2308604 | . | 9729/9735 | 31/03/2011 00:00:00 | 797.01 | 757.1595
MOVEIS / UTENSÍLIOS | MOVEIS / UTENSÍLIOS | CADEIRA GIRATORIA C/ BRACO | GIROFLEX | . | BOM 3770 | CRER - SERV DE ADMISSAO E ALTA | CENTRAL DE AGENDAMENTO - 214 | 2308605 | . | 9729/9735 | 31/03/2011 00:00:00 | 797.01 | 757.1595
MOVEIS / UTENSÍLIOS | MOVEIS / UTENSÍLIOS | CADEIRA GIRATORIA C/ BRACO | GIROFLEX | . | BOM 5603 | CRER - SERV TERAPIA OCUPACIONAL | GINASIO TO ADULTO - 562 | 2308606 | . | 9729/9735 | 31/03/2011 00:00:00 | 797.01 | 757.1595
MOVEIS / UTENSÍLIOS | MOVEIS / UTENSÍLIOS | CADEIRA GIRATORIA C/ BRACO | GIROFLEX | . | BOM 5178 | CRER - SUPERV ENSINO PESQUISA | SALA DE ESTUDOS 03 - 900 | 2308607 | . | 9729/9735 | 31/03/2011 00:00:00 | 797.01 | 757.1595
MOVEIS / UTENSÍLIOS | MOVEIS / UTENSÍLIOS | CADEIRA GIRATORIA C/ BRACO | GIROFLEX | . | BOM 5791 | CRER - AREAS COMUNS | ESTOQUE TRANSITÓRIO 2021 | 2308608 | . | 9729/9735 | 31/03/2011 00:00:00 | 797.01 | 757.1595
MOVEIS / UTENSÍLIOS | MOVEIS / UTENSÍLIOS | CADEIRA GIRATORIA C/ BRACO | GIROFLEX | . | BOM 8722 ETQ | CRER - SERV ULTRASSONOGRAFIA | ULTRASSONOGRAFIA 03 | 2308609 | . | 9729/9735 | 31/03/2011 00:00:00 | 797.01 | 757.1595
MOVEIS / UTENSÍLIOS | MOVEIS / UTENSÍLIOS | CADEIRA GIRATORIA C/ BRACO | GIROFLEX | S4L66S4201 | BOM 5017 ETQ | CRER - POSTO 2 - SERV INTERNACAO | POSTO DE ENFERMAGEM | 2308610 | . | 9729/9735 | 31/03/2011 00:00:00 | 797.01 | 757.1595
MOVEIS / UTENSÍLIOS | MOVEIS / UTENSÍLIOS | CADEIRA GIRATORIA C/ BRACO | GIROFLEX | REMBUS | BOM 3796 ETQ | CRER - CENTRAL AGEND E CONFIRMACOES | CENTRAL DE CONFIRMAÇÕES - 142 | 2308614 | . | 9729/9735 | 31/03/2011 00:00:00 | 797.01 | 757.1595
MOVEIS / UTENSÍLIOS | MOVEIS / UTENSÍLIOS | CADEIRA GIRATORIA C/ BRACO | GIROFLEX | S4L66S4201 | BOM 4990 | CRER - POSTO 1 - SERV INTERNACAO | POSTO DE ENFERMAGEM | 2308615 | . | 9729/9735 | 31/03/2011 00:00:00 | 797.01 | 757.1595
MOVEIS / UTENSÍLIOS | MOVEIS / UTENSÍLIOS | CADEIRA GIRATORIA C/ BRACO | GIROFLEX | . | BOM 7970 | CRER - SERV ALMOX PATRIMONIO | BENS USADOS SERVIVEIS | 2308944 | . | 9729/9735 | 31/03/2011 00:00:00 | 797.01 | 757.1595
MOVEIS / UTENSÍLIOS | MOVEIS / UTENSÍLIOS | CADEIRA GIRATORIA C/ BRACO | GIROFLEX | . | BOM 7965 ETQ | CRER - POSTO 3 - SERV INTERNACAO | POSTO DE ENFERMAGEM | 2309048 | . | 9729/9735 | 31/03/2011 00:00:00 | 797.01 | 757.1595
MOVEIS / UTENSÍLIOS | MOVEIS / UTENSÍLIOS | CADEIRA GIRATORIA C/ BRACO | GIROFLEX | . | BOM | CRER - GER OFICINA ORTOPEDICA | APOIO ADMINISTRATIVO - GEOF | 5474 | . | 9729/9735 | 31/03/2011 00:00:00 | 797.01 | 757.1595
MOVEIS / UTENSÍLIOS | MOVEIS / UTENSÍLIOS | CADEIRA GIRATORIA C/ BRACO | GIROFLEX | . | BOM | CRER - SERV RECEPCAO | RECEPÇÃO CENTRAL | 5555 | . | 9729/9735 | 31/03/2011 00:00:00 | 797.01 | 757.1595
MOVEIS / UTENSÍLIOS | MOVEIS / UTENSÍLIOS | CADEIRA GIRATORIA C/ BRACO | GIROFLEX | . | BOM | CRER - SERV LABORATORIO TECNOL ASSIST | SERV LABORATORIO TECNOL ASSIST - 517 | 5646 | . | 9729/9735 | 31/03/2011 00:00:00 | 797.01 | 757.1595
MOVEIS / UTENSÍLIOS | MOVEIS / UTENSÍLIOS | CADEIRA GIRATORIA C/ BRACO | GIROFLEX | PFVNAZ | BOM | CRER - CENTRAL AGEND E CONFIRMACOES | CENTRAL AGENDAMENTOS - 141 | 5690 | . | 9729/9735 | 31/03/2011 00:00:00 | 797.01 | 757.1595
MOVEIS / UTENSÍLIOS | MOVEIS / UTENSÍLIOS | CADEIRA GIRATORIA C/ BRACO | GIROFLEX | . | BOM | CRER - SUPERV DE HOTELARIA HOSPITALAR | SUPERV DE HIGIENIZAÇÃO - 366 | 5782 | . | 9729/9735 | 31/03/2011 00:00:00 | 797.01 | 757.1595
MOVEIS / UTENSÍLIOS | MOVEIS / UTENSÍLIOS | CADEIRA GIRATORIA C/ BRACO | GIROFLEX | . | BOM | CRER - SERV REABILITACAO VISUAL | CONSULTORIO 304 - 872 | 6051 | . | 9729/9735 | 31/03/2011 00:00:00 | 797.01 | 757.1595
MOVEIS / UTENSÍLIOS | MOVEIS / UTENSÍLIOS | CADEIRA GIRATORIA C/ BRACO | GIROFLEX | 54L66S4201 | BOM | CRER - SERV PROCESSAMENTO DE ROUPAS | ROUPARIA - 370 | 6946 | . | 9729/9735 | 31/03/2011 00:00:00 | 797.01 | 757.1595
MOVEIS / UTENSÍLIOS | MOVEIS / UTENSÍLIOS | CADEIRA GIRATORIA C/ BRACO | GIROFLEX | . | BOM | CRER - SERV ALMOXARIFADO CAF | CAF | 7692 | . | 9729/9735 | 31/03/2011 00:00:00 | 797.01 | 757.1595
MOVEIS / UTENSÍLIOS | MOVEIS / UTENSÍLIOS | CADEIRA GIRATORIA C/ BRACO | GIROFLEX | . | BOM | CRER - SERV DE ADMISSAO E ALTA | CENTRAL DE AGENDAMENTO - 214 | 7693 | . | 9729/9735 | 31/03/2011 00:00:00 | 797.01 | 757.1595
MOVEIS / UTENSÍLIOS | MOVEIS / UTENSÍLIOS | CADEIRA GIRATORIA C/ BRAcO | GIROFLEX | . | BOM | CRER - SUPERV ENSINO PESQUISA | SALA DOS PRECEPTORES / COREMU - 902 | 775570 | 0 | 083686 | 31/07/2007 00:00:00 | 435.63 | 413.8485
MOVEIS / UTENSÍLIOS | MOVEIS / UTENSÍLIOS | CADEIRA GIRATORIA C/ BRACO | GIROFLEX | . | BOM | CRER - SERV RECEPCAO | RECEPÇÃO CENTRAL | 7832 | . | 9729/9735 | 31/03/2011 00:00:00 | 797.01 | 757.1595
MOVEIS / UTENSÍLIOS | MOVEIS / UTENSÍLIOS | CADEIRA GIRATORIA C/ BRACO | GIROFLEX | . | BOM | CRER - SERV ALMOX PATRIMONIO | BENS USADOS SERVIVEIS | 7961 | . | 9729/9735 | 31/03/2011 00:00:00 | 797.01 | 757.1595
MOVEIS / UTENSÍLIOS | MOVEIS / UTENSÍLIOS | CADEIRA GIRATORIA C/ BRACO | GIROFLEX | . | BOM | CRER - AREAS COMUNS | ESTOQUE TRANSITÓRIO 2021 | 7973 | . | 9729/9735 | 31/03/2011 00:00:00 | 797.01 | 757.1595
MOVEIS / UTENSÍLIOS | MOVEIS / UTENSÍLIOS | CADEIRA GIRATORIA C/ BRACO | GIROFLEX | . | BOM | CRER - SUPERV DE CENTRO CIRURGICO | POSTO DE ENFERMAGEM | 8060 | . | 9729/9735 | 31/03/2011 00:00:00 | 797.01 | 757.1595
MOVEIS / UTENSÍLIOS | MOVEIS / UTENSÍLIOS | CADEIRA GIRATORIA C/ BRACO | GIROFLEX | . | BOM | CRER - AREAS COMUNS | ESTOQUE TRANSITÓRIO 2021 | 8216 | . | 9729/9735 | 31/03/2011 00:00:00 | 797.01 | 757.1595
MOVEIS / UTENSÍLIOS | MOVEIS / UTENSÍLIOS | CADEIRA GIRATORIA C/ BRACO | GIROFLEX | . | BOM | CRER - NUCLEO INTERNO DE REGULACAO | NUCLEO INTERNO DE REGULACAO - 254 | 8217 | . | 9729/9735 | 31/03/2011 00:00:00 | 797.01 | 757.1595
MOVEIS / UTENSÍLIOS | MOVEIS / UTENSÍLIOS | CADEIRA GIRATORIA C/ BRACO | GIROFLEX | 54L66S4201 PF VN PR | BOM | CRER - SERV BERA | SERV BERA - 643 | 9528 | . | 40432 | 30/04/2014 00:00:00 | 561.29 | 533.2255
MOVEIS / UTENSÍLIOS | MOVEIS / UTENSÍLIOS | CADEIRA GIRATORIA C/ BRACO | GIROFLEX | 54L66S4201 PF VN PR | BOM | CRER - SERV APOIO DIAGN TRATAM | SALA DE COMANDOS RESSONANCIA E TOMOGRAFIA - 619 | 9562 | . | 40432 | 30/04/2014 00:00:00 | 561.29 | 533.2255
MOVEIS / UTENSÍLIOS | MOVEIS / UTENSÍLIOS | CADEIRA GIRATORIA C/ BRACO | GIROFLEX | 54L66S4201 PF VN PR | BOM | CRER - AMBULATORIO | CONSULTORIO 16 (PORTA 26) | 9568 | . | 40432 | 30/04/2014 00:00:00 | 561.29 | 533.2255
MOVEIS / UTENSÍLIOS | MOVEIS / UTENSÍLIOS | CADEIRA GIRATORIA C/ BRACO | GIROFLEX | 54L66S4201 PF VN PR | NÃO LOCALIZADO INVENTÁRIO 2021 | CRER - AMBULATORIO | CONSULTORIO 22 OTORRINO - 230 | 9569 | . | 40432 | 30/04/2014 00:00:00 | 561.29 | 533.2255
MOVEIS / UTENSÍLIOS | MOVEIS / UTENSÍLIOS | CADEIRA GIRATORIA C/ BRACO | GIROFLEX | 54L66S4201 PF VN PR | BOM | CRER - SERV RECEPCAO | RECEPÇÃO CENTRAL | 9570 | . | 40432 | 30/04/2014 00:00:00 | 561.29 | 533.2255
MOVEIS / UTENSÍLIOS | MOVEIS / UTENSÍLIOS | CADEIRA GIRATORIA C/ BRACO | GIROFLEX | . | BOM | CRER - AREAS COMUNS | ESTOQUE TRANSITÓRIO 2019/2020 | 9577 | . | 9729/9735 | 31/03/2011 00:00:00 | 797.01 | 757.1595
MOVEIS / UTENSÍLIOS | MOVEIS / UTENSÍLIOS | CADEIRA GIRATORIA C/ BRACO ENCOSTO MEDIO | FLEXFORM | GIRATORIA COM BRACO | BOM | CRER - UTI ADULTO | SUPERVISAO UTI - 66 | 1888766 | . | 129375 | 12/02/2019 00:00:00 | 692.97 | 658.3215
MOVEIS / UTENSÍLIOS | MOVEIS / UTENSÍLIOS | CADEIRA GIRATORIA C/ BRACO ENCOSTO MEDIO | FLEXFORM | GIRATORIA COM BRACO | BOM | CRER - AGENCIA TRANSFUSIONAL | AGENCIA TRANSFUSIONAL | 1888775 | . | 129375 | 12/02/2019 00:00:00 | 692.97 | 658.3215
MOVEIS / UTENSÍLIOS | MOVEIS / UTENSÍLIOS | CADEIRA GIRATORIA C/ BRACO ENCOSTO MEDIO | FLEXFORM | GIRATORIA COM BRACO | BOM | CRER - SUPERV ATEND ENFERM PAC INTERN | SUPERV ATEND PACIENTE INTERNAD - 453 | 1888776 | . | 129375 | 12/02/2019 00:00:00 | 692.97 | 658.3215
MOVEIS / UTENSÍLIOS | MOVEIS / UTENSÍLIOS | CADEIRA GIRATORIA C/ BRACO ENCOSTO MEDIO | FLEXFORM | GIRATORIA COM BRACO | BOM | CRER - AGENCIA TRANSFUSIONAL | AGENCIA TRANSFUSIONAL | 1888777 | . | 129375 | 12/02/2019 00:00:00 | 692.97 | 658.3215
MOVEIS / UTENSÍLIOS | MOVEIS / UTENSÍLIOS | CADEIRA GIRATORIA C/ BRACO ENCOSTO MEDIO | FLEXFORM | GIRATORIA COM BRACO | BOM | CRER - POSTO 4 - SERV INTERNACAO | POSTO DE ENFERMAGEM | 1888778 | . | 129375 | 12/02/2019 00:00:00 | 692.97 | 658.3215
MOVEIS / UTENSÍLIOS | MOVEIS / UTENSÍLIOS | CADEIRA GIRATORIA C/ BRACO ENCOSTO MEDIO | FLEXFORM | GIRATORIA COM BRACO | BOM | CRER - POSTO 4 - SERV INTERNACAO | POSTO DE ENFERMAGEM | 1888779 | . | 129375 | 12/02/2019 00:00:00 | 692.97 | 658.3215
MOVEIS / UTENSÍLIOS | MOVEIS / UTENSÍLIOS | CADEIRA GIRATORIA C/ BRACO ENCOSTO MEDIO | FLEXFORM | GIRATORIA COM BRACO | BOM | CRER - POSTO 4 - SERV INTERNACAO | POSTO DE ENFERMAGEM | 1888780 | . | 129375 | 12/02/2019 00:00:00 | 692.97 | 658.3215
MOVEIS / UTENSÍLIOS | MOVEIS / UTENSÍLIOS | CADEIRA GIRATORIA C/ BRACO ENCOSTO MEDIO | FLEXFORM | GIRATORIA COM BRACO | BOM | CRER - POSTO 4 - SERV INTERNACAO | POSTO DE ENFERMAGEM | 1888781 | . | 129375 | 12/02/2019 00:00:00 | 692.97 | 658.3215
MOVEIS / UTENSÍLIOS | MOVEIS / UTENSÍLIOS | CADEIRA GIRATORIA C/ BRACO ENCOSTO MEDIO | FLEXFORM | GIRATORIA COM BRACO | BOM | CRER - POSTO 4 - SERV INTERNACAO | POSTO DE ENFERMAGEM | 1888782 | . | 129375 | 12/02/2019 00:00:00 | 692.97 | 658.3215
MOVEIS / UTENSÍLIOS | MOVEIS / UTENSÍLIOS | CADEIRA GIRATORIA C/ BRACO ENCOSTO MEDIO | FLEXFORM | GIRATORIA COM BRACO | BOM | CRER - POSTO 4 - SERV INTERNACAO | POSTO DE ENFERMAGEM | 1888783 | . | 129375 | 12/02/2019 00:00:00 | 692.97 | 658.3215
MOVEIS / UTENSÍLIOS | MOVEIS / UTENSÍLIOS | CADEIRA GIRATORIA C/ BRACO ENCOSTO MEDIO | FLEXFORM | GIRATORIA COM BRACO | BOM | CRER - POSTO 4 - SERV INTERNACAO | POSTO DE ENFERMAGEM | 1888784 | . | 129375 | 12/02/2019 00:00:00 | 692.97 | 658.3215
MOVEIS / UTENSÍLIOS | MOVEIS / UTENSÍLIOS | CADEIRA GIRATORIA C/ BRACO ENCOSTO MEDIO | FLEXFORM | GIRATORIA COM BRACO | BOM | CRER - SERV ALMOXARIFADO B | ALMOXARIFADO B | 1888785 | . | 129375 | 12/02/2019 00:00:00 | 692.97 | 658.3215
MOVEIS / UTENSÍLIOS | MOVEIS / UTENSÍLIOS | CADEIRA GIRATORIA C/ BRACO ENCOSTO MEDIO | FLEXFORM | GIRATORIA COM BRACO | BOM | CRER - SERV TRANSP PACT INTERNO CRER | SERVIÇO DE TRANSPORTE DO PACIENTE INTERNADO | 1888786 | . | 129375 | 12/02/2019 00:00:00 | 692.97 | 658.3215
MOVEIS / UTENSÍLIOS | MOVEIS / UTENSÍLIOS | CADEIRA GIRATORIA C/ BRACO ENCOSTO MEDIO | FLEXFORM | GIRATORIA COM BRACO | BOM | CRER - GER ATEND PACIENTE INTERNADO | GER ATEND PACIENTE INTERNADO - 683 | 1888787 | . | 129375 | 12/02/2019 00:00:00 | 692.97 | 658.3215
MOVEIS / UTENSÍLIOS | MOVEIS / UTENSÍLIOS | CADEIRA GIRATORIA C/ BRACO ENCOSTO MEDIO | FLEXFORM | GIRATORIA COM BRACO | BOM | CRER - SUPERV FORMALIZACAO PESSOAL | SUPERV FORMALIZACAO PESSOAL - 137 | 1888788 | . | 129375 | 12/02/2019 00:00:00 | 692.97 | 658.3215
MOVEIS / UTENSÍLIOS | MOVEIS / UTENSÍLIOS | CADEIRA GIRATORIA C/ BRACO ENCOSTO MEDIO | FLEXFORM | GIRATORIA COM BRACO | BOM | CRER - SECRETARIA GERAL | SECRETARIA GERAL - 671 | 1888789 | . | 129375 | 12/02/2019 00:00:00 | 692.97 | 658.3215
MOVEIS / UTENSÍLIOS | MOVEIS / UTENSÍLIOS | CADEIRA GIRATORIA C/ BRACO ENCOSTO MEDIO | FLEXFORM | GIRATORIA COM BRACO | BOM | CRER - SERV PATRIMONIO | SERV PATRIMONIO - 360 | 1888790 | . | 129375 | 12/02/2019 00:00:00 | 692.97 | 658.3215
MOVEIS / UTENSÍLIOS | MOVEIS / UTENSÍLIOS | CADEIRA GIRATORIA C/ BRACO ENCOSTO MEDIO | FLEXFORM | GIRATORIA COM BRACO | BOM | CRER - SERV ALMOXARIFADO CAF | CAF FARMACIA - 393 | 1888791 | . | 129375 | 12/02/2019 00:00:00 | 692.97 | 658.3215
MOVEIS / UTENSÍLIOS | MOVEIS / UTENSÍLIOS | CADEIRA GIRATORIA C/ BRACO ENCOSTO MEDIO | FLEXFORM | GIRATORIA COM BRACO | BOM | CRER - SERV HIGIENIZACAO | SALA ENCARREGADOS LIMP ART - 504 | 1888792 | . | 129375 | 12/02/2019 00:00:00 | 692.97 | 658.3215
MOVEIS / UTENSÍLIOS | MOVEIS / UTENSÍLIOS | CADEIRA GIRATORIA C/ BRACO ENCOSTO MEDIO | FLEXFORM | GIRATORIA COM BRACO | BOM | CRER - SERV SEG HIG MED TRABALHO | SERV SEG HIG MED TRABALHO - 131 | 1888793 | . | 129375 | 12/02/2019 00:00:00 | 692.97 | 658.3215
MOVEIS / UTENSÍLIOS | MOVEIS / UTENSÍLIOS | CADEIRA GIRATORIA C/ BRACO ENCOSTO MEDIO | FLEXFORM | GIRATORIA COM BRACO | BOM | CRER - SERV ALMOX SAT CENT CIR | ALMOX SAT CENTR CIRURGICO - 161 | 1888794 | . | 129375 | 12/02/2019 00:00:00 | 692.97 | 658.3215
MOVEIS / UTENSÍLIOS | MOVEIS / UTENSÍLIOS | CADEIRA GIRATORIA C/ BRACO ENCOSTO MEDIO | FLEXFORM | GIRATORIA COM BRACO | BOM | CRER - GER.DE ATEND.CLINICO | GER ATEND CLINICO - GEAC - 683 | 1888795 | . | 129375 | 12/02/2019 00:00:00 | 692.97 | 658.3215
MOVEIS / UTENSÍLIOS | MOVEIS / UTENSÍLIOS | CADEIRA GIRATORIA C/ BRACO ENCOSTO MEDIO | FLEXFORM | GIRATORIA COM BRACO | BOM | CRER - DIRETORIA ADMINISTRATIVA FINAN | DIRETORIA ADM FINANCEIRA - 669 | 1888796 | . | 129375 | 12/02/2019 00:00:00 | 692.97 | 658.3215
MOVEIS / UTENSÍLIOS | MOVEIS / UTENSÍLIOS | CADEIRA GIRATORIA C/ BRACO ENCOSTO MEDIO | FLEXFORM | GIRATORIA COM BRACO | BOM | CRER - GER DE ENFERMAGEM | GERENCIA DE ENFERMAGEM | 1888797 | . | 129375 | 12/02/2019 00:00:00 | 692.97 | 658.3215
MOVEIS / UTENSÍLIOS | MOVEIS / UTENSÍLIOS | CADEIRA GIRATORIA C/ BRACO ENCOSTO MEDIO | FLEXFORM | GIRATORIA COM BRACO | BOM | CRER - FARMACIA CENTRAL | SUPERVISAO DE FARMACIA - 391 | 1888798 | . | 129375 | 12/02/2019 00:00:00 | 692.97 | 658.3215
MOVEIS / UTENSÍLIOS | MOVEIS / UTENSÍLIOS | CADEIRA GIRATORIA C/ BRACO ENCOSTO MEDIO | FLEXFORM | GIRATORIA COM BRACO | BOM | CRER - POSTO 4 - SERV INTERNACAO | POSTO DE ENFERMAGEM | 1888799 | . | 129375 | 12/02/2019 00:00:00 | 692.97 | 658.3215
MOVEIS / UTENSÍLIOS | MOVEIS / UTENSÍLIOS | CADEIRA GIRATORIA C/ BRACO ENCOSTO MEDIO | FLEXFORM | GIRATORIA COM BRACO | BOM | CRER - SERV SEG HIG MED TRABALHO | SERV SEG HIG MED TRABALHO - 131 | 1888800 | . | 129375 | 12/02/2019 00:00:00 | 692.97 | 658.3215
MOVEIS / UTENSÍLIOS | MOVEIS / UTENSÍLIOS | CADEIRA GIRATORIA C/ BRACO ENCOSTO MEDIO | FLEXFORM | GIRATORIA COM BRACO | BOM | CRER - SERV ALMOXARIFADO CAF | CAF FARMACIA - 393 | 1888801 | . | 129375 | 12/02/2019 00:00:00 | 692.97 | 658.3215
MOVEIS / UTENSÍLIOS | MOVEIS / UTENSÍLIOS | CADEIRA GIRATORIA C/ BRACO ENCOSTO MEDIO | FLEXFORM | GIRATORIA COM BRACO | BOM | CRER - CENTRAL AGEND E CONFIRMACOES | CENTRAL DE CONFIRMAÇÕES - 142 | 1888802 | . | 129375 | 12/02/2019 00:00:00 | 692.97 | 658.3215
MOVEIS / UTENSÍLIOS | MOVEIS / UTENSÍLIOS | CADEIRA GIRATORIA C/ BRACO ENCOSTO MEDIO | FLEXFORM | GIRATORIA COM BRACO | BOM | CRER - CENTRAL AGEND E CONFIRMACOES | CENTRAL DE CONFIRMAÇÕES - 142 | 1888803 | . | 129375 | 12/02/2019 00:00:00 | 692.97 | 658.3215
MOVEIS / UTENSÍLIOS | MOVEIS / UTENSÍLIOS | CADEIRA GIRATORIA C/ BRACO ENCOSTO MEDIO | FLEXFORM | GIRATORIA COM BRACO | BOM | CRER - CENTRAL AGEND E CONFIRMACOES | CENTRAL DE CONFIRMAÇÕES - 142 | 1888804 | . | 129375 | 12/02/2019 00:00:00 | 692.97 | 658.3215
MOVEIS / UTENSÍLIOS | MOVEIS / UTENSÍLIOS | CADEIRA GIRATORIA C/ BRACO ENCOSTO MEDIO | FLEXFORM | GIRATORIA COM BRACO | BOM | CRER - CENTRAL AGEND E CONFIRMACOES | CENTRAL DE CONFIRMAÇÕES - 142 | 1888805 | . | 129375 | 12/02/2019 00:00:00 | 692.97 | 658.3215
MOVEIS / UTENSÍLIOS | MOVEIS / UTENSÍLIOS | CADEIRA GIRATORIA C/ BRACO ENCOSTO MEDIO | FLEXFORM | GIRATORIA COM BRACO | BOM | CRER - CENTRAL AGEND E CONFIRMACOES | CENTRAL DE CONFIRMAÇÕES - 142 | 1888806 | . | 129375 | 12/02/2019 00:00:00 | 692.97 | 658.3215
MOVEIS / UTENSÍLIOS | MOVEIS / UTENSÍLIOS | CADEIRA GIRATORIA C/ BRACO ENCOSTO MEDIO | FLEXFORM | GIRATORIA COM BRACO | BOM | CRER - CENTRAL AGEND E CONFIRMACOES | CENTRAL DE CONFIRMAÇÕES - 142 | 1888807 | . | 129375 | 12/02/2019 00:00:00 | 692.97 | 658.3215
MOVEIS / UTENSÍLIOS | MOVEIS / UTENSÍLIOS | CADEIRA GIRATORIA C/ BRACO ENCOSTO MEDIO | FLEXFORM | GIRATORIA COM BRACO | BOM | CRER - SUPERV RECEP E TELEF | SUPERV RECEP E TELEFONIA | 1888808 | . | 129375 | 12/02/2019 00:00:00 | 692.97 | 658.3215
MOVEIS / UTENSÍLIOS | MOVEIS / UTENSÍLIOS | CADEIRA GIRATORIA C/ BRACO ENCOSTO MEDIO | FLEXFORM | GIRATORIA COM BRACO | BOM | CRER - CENTRAL AGEND E CONFIRMACOES | CENTRAL DE CONFIRMAÇÕES - 142 | 1888809 | . | 129375 | 12/02/2019 00:00:00 | 692.97 | 658.3215
MOVEIS / UTENSÍLIOS | MOVEIS / UTENSÍLIOS | CADEIRA GIRATORIA C/ BRACO ENCOSTO MEDIO | FLEXFORM | GIRATORIA COM BRACO | BOM | CRER - CENTRAL AGEND E CONFIRMACOES | CENTRAL DE CONFIRMAÇÕES - 142 | 1888810 | . | 129375 | 12/02/2019 00:00:00 | 692.97 | 658.3215
MOVEIS / UTENSÍLIOS | MOVEIS / UTENSÍLIOS | CADEIRA GIRATORIA C/ BRACO ENCOSTO MEDIO | FLEXFORM | GIRATORIA COM BRACO | BOM | CRER - SERV PATRIMONIO | SERV PATRIMONIO - 360 | 1888811 | . | 129375 | 12/02/2019 00:00:00 | 692.97 | 658.3215
MOVEIS / UTENSÍLIOS | MOVEIS / UTENSÍLIOS | CADEIRA GIRATORIA C/ BRACO ENCOSTO MEDIO | FLEXFORM | GIRATORIA COM BRACO | BOM | CRER - CENTRAL AGEND E CONFIRMACOES | CENTRAL DE CONFIRMAÇÕES - 142 | 1888812 | . | 129375 | 12/02/2019 00:00:00 | 692.97 | 658.3215
MOVEIS / UTENSÍLIOS | MOVEIS / UTENSÍLIOS | CADEIRA GIRATORIA C/ BRACO ENCOSTO MEDIO | FLEXFORM | GIRATORIA COM BRACO | BOM | CRER - CENTRAL AGEND E CONFIRMACOES | CENTRAL AGENDAMENTOS - 141 | 1888813 | . | 129375 | 12/02/2019 00:00:00 | 692.97 | 658.3215
MOVEIS / UTENSÍLIOS | MOVEIS / UTENSÍLIOS | CADEIRA GIRATORIA C/ BRACO ENCOSTO MEDIO | FLEXFORM | GIRATORIA COM BRACO | BOM | CRER - CENTRAL AGEND E CONFIRMACOES | CENTRAL DE CONFIRMAÇÕES - 142 | 1888814 | . | 129375 | 12/02/2019 00:00:00 | 692.97 | 658.3215
MOVEIS / UTENSÍLIOS | MOVEIS / UTENSÍLIOS | CADEIRA GIRATORIA C/ BRACO ENCOSTO MEDIO | FLEXFORM | GIRATORIA COM BRACO | BOM | CRER - CENTRAL AGEND E CONFIRMACOES | CENTRAL DE CONFIRMAÇÕES - 142 | 1888815 | . | 129375 | 12/02/2019 00:00:00 | 692.97 | 658.3215
MOVEIS / UTENSÍLIOS | MOVEIS / UTENSÍLIOS | CADEIRA GIRATORIA C/ BRACO ENCOSTO MEDIO | FLEXFORM | GIRATORIA COM BRACO | BOM | CRER - CENTRAL AGEND E CONFIRMACOES | CENTRAL DE CONFIRMAÇÕES - 142 | 1888816 | . | 129375 | 12/02/2019 00:00:00 | 692.97 | 658.3215
MOVEIS / UTENSÍLIOS | MOVEIS / UTENSÍLIOS | CADEIRA GIRATORIA C/ BRACO ENCOSTO MEDIO | FLEXFORM | GIRATORIA COM BRACO | BOM | CRER - CENTRAL AGEND E CONFIRMACOES | CENTRAL DE CONFIRMAÇÕES - 142 | 1888817 | . | 129375 | 12/02/2019 00:00:00 | 692.97 | 658.3215
MOVEIS / UTENSÍLIOS | MOVEIS / UTENSÍLIOS | CADEIRA GIRATORIA C/ BRACO ENCOSTO MEDIO | FLEXFORM | GIRATORIA COM BRACO | BOM | CRER - CENTRAL AGEND E CONFIRMACOES | CENTRAL DE CONFIRMAÇÕES - 142 | 1888818 | . | 129375 | 12/02/2019 00:00:00 | 692.97 | 658.3215
MOVEIS / UTENSÍLIOS | MOVEIS / UTENSÍLIOS | CADEIRA GIRATORIA C/ BRACO ENCOSTO MEDIO | FLEXFORM | GIRATORIA COM BRACO | BOM | CRER - CENTRAL AGEND E CONFIRMACOES | CENTRAL DE CONFIRMAÇÕES - 142 | 1888819 | . | 129375 | 12/02/2019 00:00:00 | 692.97 | 658.3215
MOVEIS / UTENSÍLIOS | MOVEIS / UTENSÍLIOS | CADEIRA GIRATORIA C/ BRACO ENCOSTO MEDIO | FLEXFORM | GIRATORIA COM BRACO | BOM | CRER - CENTRAL AGEND E CONFIRMACOES | CENTRAL DE CONFIRMAÇÕES - 142 | 1888820 | . | 129375 | 12/02/2019 00:00:00 | 692.97 | 658.3215
MOVEIS / UTENSÍLIOS | MOVEIS / UTENSÍLIOS | CADEIRA GIRATORIA C/ BRACO ENCOSTO MEDIO | FLEXFORM | GIRATORIA COM BRACO | BOM | CRER - CENTRAL AGEND E CONFIRMACOES | CENTRAL DE CONFIRMAÇÕES - 142 | 1888821 | . | 129375 | 12/02/2019 00:00:00 | 692.97 | 658.3215
MOVEIS / UTENSÍLIOS | MOVEIS / UTENSÍLIOS | CADEIRA GIRATORIA C/ BRACO ENCOSTO MEDIO | FLEXFORM | GIRATORIA COM BRACO | BOM | CRER - CENTRAL AGEND E CONFIRMACOES | CENTRAL DE CONFIRMAÇÕES - 142 | 1888822 | . | 129375 | 12/02/2019 00:00:00 | 692.97 | 658.3215
MOVEIS / UTENSÍLIOS | MOVEIS / UTENSÍLIOS | CADEIRA GIRATORIA C/ BRACO ENCOSTO MEDIO | FLEXFORM | GIRATORIA COM BRACO | BOM | CRER - SERV PATRIMONIO | SERV PATRIMONIO - 360 | 1888823 | . | 129375 | 12/02/2019 00:00:00 | 692.97 | 658.3215
MOVEIS / UTENSÍLIOS | MOVEIS / UTENSÍLIOS | CADEIRA GIRATORIA C/ BRACO ENCOSTO MEDIO | FLEXFORM | GIRATORIA COM BRACO | BOM | CRER - CENTRAL AGEND E CONFIRMACOES | CENTRAL DE CONFIRMAÇÕES - 142 | 1888824 | . | 129375 | 12/02/2019 00:00:00 | 692.97 | 658.3215
MOVEIS / UTENSÍLIOS | MOVEIS / UTENSÍLIOS | CADEIRA GIRATORIA C/ BRACO ENCOSTO MEDIO | FLEXFORM | GIRATORIA COM BRACO | BOM | CRER - CENTRAL AGEND E CONFIRMACOES | CENTRAL DE CONFIRMAÇÕES - 142 | 1888825 | . | 129375 | 12/02/2019 00:00:00 | 692.97 | 658.3215
MOVEIS / UTENSÍLIOS | MOVEIS / UTENSÍLIOS | CADEIRA GIRATORIA C/ BRACO ENCOSTO MEDIO | FLEXFORM | GIRATORIA COM BRACO | BOM | CRER - CENTRAL AGEND E CONFIRMACOES | CENTRAL DE CONFIRMAÇÕES - 142 | 1888826 | . | 129375 | 12/02/2019 00:00:00 | 692.97 | 658.3215
MOVEIS / UTENSÍLIOS | MOVEIS / UTENSÍLIOS | CADEIRA GIRATORIA C/ BRACO ENCOSTO MEDIO | FLEXFORM | GIRATORIA COM BRACO | BOM | CRER - CENTRAL AGEND E CONFIRMACOES | CENTRAL DE CONFIRMAÇÕES - 142 | 1888827 | . | 129375 | 12/02/2019 00:00:00 | 692.97 | 658.3215
MOVEIS / UTENSÍLIOS | MOVEIS / UTENSÍLIOS | CADEIRA GIRATORIA C/ BRACO ENCOSTO MEDIO | FLEXFORM | GIRATORIA COM BRACO | BOM | CRER - CENTRAL AGEND E CONFIRMACOES | CENTRAL DE CONFIRMAÇÕES - 142 | 1888828 | . | 129375 | 12/02/2019 00:00:00 | 692.97 | 658.3215
MOVEIS / UTENSÍLIOS | MOVEIS / UTENSÍLIOS | CADEIRA GIRATORIA C/ BRACO ENCOSTO MEDIO | FLEXFORM | GIRATORIA COM BRACO | BOM | CRER - CENTRAL AGEND E CONFIRMACOES | CENTRAL DE CONFIRMAÇÕES - 142 | 1888829 | . | 129375 | 12/02/2019 00:00:00 | 692.97 | 658.3215
MOVEIS / UTENSÍLIOS | MOVEIS / UTENSÍLIOS | CADEIRA GIRATORIA C/ BRACO ENCOSTO MEDIO | FLEXFORM | GIRATORIA COM BRACO | BOM | CRER - CENTRAL AGEND E CONFIRMACOES | CENTRAL DE CONFIRMAÇÕES - 142 | 1888830 | . | 129375 | 12/02/2019 00:00:00 | 692.97 | 658.3215
MOVEIS / UTENSÍLIOS | MOVEIS / UTENSÍLIOS | CADEIRA GIRATORIA C/ BRACO ENCOSTO MEDIO | FLEXFORM | GIRATORIA COM BRACO | BOM | CRER - CENTRAL AGEND E CONFIRMACOES | CENTRAL DE CONFIRMAÇÕES - 142 | 1888831 | . | 129375 | 12/02/2019 00:00:00 | 692.97 | 658.3215
MOVEIS / UTENSÍLIOS | MOVEIS / UTENSÍLIOS | CADEIRA GIRATORIA C/ BRACO ENCOSTO MEDIO | FLEXFORM | GIRATORIA COM BRACO | BOM | CRER - SERV REABILITACAO VISUAL | GERÊNCIA DE REABILITAÇÃO FÍSICA E VISUAL (GERVI) - 687 | 1888832 | . | 129375 | 12/02/2019 00:00:00 | 692.97 | 658.3215
MOVEIS / UTENSÍLIOS | MOVEIS / UTENSÍLIOS | CADEIRA GIRATORIA C/ BRACO ENCOSTO MEDIO | FLEXFORM | GIRATORIA COM BRACO | BOM | CRER - AREAS COMUNS | ESTOQUE TRANSITÓRIO 2019/2020 | 1888833 | . | 129375 | 12/02/2019 00:00:00 | 692.97 | 658.3215
MOVEIS / UTENSÍLIOS | MOVEIS / UTENSÍLIOS | CADEIRA GIRATORIA C/ BRACO ENCOSTO MEDIO | FLEXFORM | GIRATORIA COM BRACO | BOM | CRER - SUPERV REAB AMBULATORIAL | APOIO ADMINISTRATIVO DMR - 556 | 1888834 | . | 129375 | 12/02/2019 00:00:00 | 692.97 | 658.3215
MOVEIS / UTENSÍLIOS | MOVEIS / UTENSÍLIOS | CADEIRA GIRATORIA C/ BRACO ENCOSTO MEDIO | FLEXFORM | GIRATORIA COM BRACO | BOM | CRER - SERV REABILITACAO VISUAL | GERÊNCIA DE REABILITAÇÃO FÍSICA E VISUAL (GERVI) - 687 | 1888836 | . | 129375 | 12/02/2019 00:00:00 | 692.97 | 658.3215
MOVEIS / UTENSÍLIOS | MOVEIS / UTENSÍLIOS | CADEIRA GIRATORIA C/ BRACO ENCOSTO MEDIO | FLEXFORM | GIRATORIA COM BRACO | BOM | CRER - SUPERV REAB AMBULATORIAL | SUPERVISÃO DE REABILITAÇÃO AMBULATORIAL - 561 | 1888837 | . | 129375 | 12/02/2019 00:00:00 | 692.97 | 658.3215
MOVEIS / UTENSÍLIOS | MOVEIS / UTENSÍLIOS | CADEIRA GIRATORIA C/ BRACO ENCOSTO MEDIO | FLEXFORM | GIRATORIA COM BRACO | BOM | CRER - GER.DE ATEND.CLINICO | APOIO ADMINISTRATIVO GEAC / AMBULATORIO - 2 | 1888838 | . | 129375 | 12/02/2019 00:00:00 | 692.97 | 658.3215
MOVEIS / UTENSÍLIOS | MOVEIS / UTENSÍLIOS | CADEIRA GIRATORIA C/ BRACO ENCOSTO MEDIO | FLEXFORM | GIRATORIA COM BRACO | BOM | CRER - SECRETARIA GERAL | APOIO ADMINISTRATIVO SEGER - 685 | 1888839 | . | 129375 | 12/02/2019 00:00:00 | 692.97 | 658.3215
MOVEIS / UTENSÍLIOS | MOVEIS / UTENSÍLIOS | CADEIRA GIRATORIA C/ BRACO ENCOSTO MEDIO | FLEXFORM | GIRATORIA COM BRACO | BOM | CRER - SUPERV ANALISES CLINICAS | SALA MICROSCOPIA E LIBERAÇÃO DE LAUDOS - CIENTIFICA | 1888840 | . | 129375 | 12/02/2019 00:00:00 | 692.97 | 658.3215
MOVEIS / UTENSÍLIOS | MOVEIS / UTENSÍLIOS | CADEIRA GIRATORIA C/ BRACO ENCOSTO MEDIO | FLEXFORM | GIRATORIA COM BRACO | BOM | CRER - SERV PATRIMONIO | SERV PATRIMONIO - 360 | 1888841 | . | 129375 | 12/02/2019 00:00:00 | 692.97 | 658.3215
MOVEIS / UTENSÍLIOS | MOVEIS / UTENSÍLIOS | CADEIRA GIRATORIA C/ BRACO ENCOSTO MEDIO | FLEXFORM | GIRATORIA COM BRACO | BOM | CRER - SUPERV NUTRICAO E DIETETICA | SUPERV NUTRICAO E DIETETICA - 396 | 1888842 | . | 129375 | 12/02/2019 00:00:00 | 692.97 | 658.3215
MOVEIS / UTENSÍLIOS | MOVEIS / UTENSÍLIOS | CADEIRA GIRATORIA C/ BRACO ENCOSTO MEDIO | FLEXFORM | GIRATORIA COM BRACO | BOM | CRER - SUPERV DE CENTRO CIRURGICO | SUPERVISÃO SUPCC - 174 | 1888843 | . | 129375 | 12/02/2019 00:00:00 | 692.97 | 658.3215
MOVEIS / UTENSÍLIOS | MOVEIS / UTENSÍLIOS | CADEIRA GIRATORIA C/ BRACO ENCOSTO MEDIO | FLEXFORM | GIRATORIA COM BRACO | BOM | CRER - SUPERV DE HOTELARIA HOSPITALAR | SUPERV DE HIGIENIZAÇÃO - 366 | 1888844 | . | 129375 | 12/02/2019 00:00:00 | 692.97 | 658.3215
MOVEIS / UTENSÍLIOS | MOVEIS / UTENSÍLIOS | CADEIRA GIRATORIA C/ BRACO ENCOSTO MEDIO | FLEXFORM | GIRATORIA COM BRACO | BOM | CRER - SERV SEG HIG MED TRABALHO | CONSULTORIO MEDICO - 130 | 1888845 | . | 129375 | 12/02/2019 00:00:00 | 692.97 | 658.3215
MOVEIS / UTENSÍLIOS | MOVEIS / UTENSÍLIOS | CADEIRA GIRATORIA C/ BRACO ENCOSTO MEDIO | FLEXFORM | GIRATORIA COM BRACO | BOM | CRER - SERV SEG HIG MED TRABALHO | SERV SEG HIG MED TRABALHO - 131 | 1888846 | . | 129375 | 12/02/2019 00:00:00 | 692.97 | 658.3215
MOVEIS / UTENSÍLIOS | MOVEIS / UTENSÍLIOS | CADEIRA GIRATORIA C/ BRACO ENCOSTO MEDIO | FLEXFORM | GIRATORIA COM BRACO | BOM | CRER - GER REAB AUDIT E INTEL | GER FONOAUDIOLOGIA - 604 | 1888847 | . | 129375 | 12/02/2019 00:00:00 | 692.97 | 658.3215
MOVEIS / UTENSÍLIOS | MOVEIS / UTENSÍLIOS | CADEIRA GIRATORIA C/ BRACO ENCOSTO MEDIO | FLEXFORM | GIRATORIA COM BRACO | BOM | CRER - GER REAB AUDIT E INTEL | GER FONOAUDIOLOGIA - 604 | 1888848 | . | 129375 | 12/02/2019 00:00:00 | 692.97 | 658.3215
MOVEIS / UTENSÍLIOS | MOVEIS / UTENSÍLIOS | CADEIRA GIRATORIA C/ BRACO ENCOSTO MEDIO | FLEXFORM | GIRATORIA COM BRACO | BOM | CRER - SERV ALMOXARIFADO CAF | CAF | 1888849 | . | 129375 | 12/02/2019 00:00:00 | 692.97 | 658.3215
MOVEIS / UTENSÍLIOS | MOVEIS / UTENSÍLIOS | CADEIRA GIRATORIA C/ BRACO ENCOSTO MEDIO | FLEXFORM | GIRATORIA COM BRACO | BOM | CRER - GER.DE ATEND.CLINICO | APOIO ADMINISTRATIVO GEAC / AMBULATORIO - 2 | 1888850 | . | 129375 | 12/02/2019 00:00:00 | 692.97 | 658.3215
MOVEIS / UTENSÍLIOS | MOVEIS / UTENSÍLIOS | CADEIRA GIRATORIA C/ BRACO ENCOSTO MEDIO | FLEXFORM | GIRATORIA COM BRACO | BOM | CRER - GER OFICINA ORTOPEDICA | APOIO ADMINISTRATIVO - GEOF | 1888851 | . | 129375 | 12/02/2019 00:00:00 | 692.97 | 658.3215
MOVEIS / UTENSÍLIOS | MOVEIS / UTENSÍLIOS | CADEIRA GIRATORIA C/ BRACO ENCOSTO MEDIO | FLEXFORM | GIRATORIA COM BRACO | BOM | CRER - GER OFICINA ORTOPEDICA | SALA DA GERENCIA - 736 | 1888852 | . | 129375 | 12/02/2019 00:00:00 | 692.97 | 658.3215
MOVEIS / UTENSÍLIOS | MOVEIS / UTENSÍLIOS | CADEIRA GIRATORIA C/ BRACO ENCOSTO MEDIO | FLEXFORM | GIRATORIA COM BRACO | BOM 11497 ETQ | CRER - GER DE QUALIDADE | GERÊNCIA DE QUALIDADE - 683 | 1888853 | . | 129375 | 12/02/2019 00:00:00 | 692.97 | 658.3215
MOVEIS / UTENSÍLIOS | MOVEIS / UTENSÍLIOS | CADEIRA GIRATORIA C/ BRACO ENCOSTO MEDIO | FLEXFORM | GIRATORIA COM BRACO | BOM | CRER - SUPERV ATEND ENFERM PAC INTERN | SUPERV ATEND PACIENTE INTERNAD - 453 | 1888854 | . | 129375 | 12/02/2019 00:00:00 | 692.97 | 658.3215
MOVEIS / UTENSÍLIOS | MOVEIS / UTENSÍLIOS | CADEIRA GIRATORIA C/ BRACO ENCOSTO MEDIO | FLEXFORM | GIRATORIA COM BRACO | BOM | CRER - GER ATEND PACIENTE INTERNADO | GER ATEND PACIENTE INTERNADO - 683 | 1888855 | . | 129375 | 12/02/2019 00:00:00 | 692.97 | 658.3215
MOVEIS / UTENSÍLIOS | MOVEIS / UTENSÍLIOS | CADEIRA GIRATORIA C/ BRACO ENCOSTO MEDIO | FLEXFORM | GIRATORIA COM BRACO | BOM | CRER - AREAS COMUNS | ESTOQUE TRANSITORIO | 1888856 | . | 129375 | 12/02/2019 00:00:00 | 692.97 | 658.3215
MOVEIS / UTENSÍLIOS | MOVEIS / UTENSÍLIOS | CADEIRA GIRATORIA C/ BRACO ENCOSTO MEDIO | FLEXFORM | GIRATORIA COM BRACO | BOM | CRER - SERV VIGILANCIA MONITORAMENTO | SALA DE MONITORAMENTO - 144 (INTERATIVA) | 1888857 | . | 129375 | 12/02/2019 00:00:00 | 692.97 | 658.3215
MOVEIS / UTENSÍLIOS | MOVEIS / UTENSÍLIOS | CADEIRA GIRATORIA C/ BRACO ENCOSTO MEDIO | FLEXFORM | GIRATORIA COM BRACO | BOM | CRER - SERV VIGILANCIA MONITORAMENTO | SALA DE MONITORAMENTO - 144 (INTERATIVA) | 1888858 | . | 129375 | 12/02/2019 00:00:00 | 692.97 | 658.3215
MOVEIS / UTENSÍLIOS | MOVEIS / UTENSÍLIOS | CADEIRA GIRATORIA C/ BRACO ENCOSTO MEDIO | FLEXFORM | GIRATORIA COM BRACO | BOM | CRER - SERV VIGILANCIA MONITORAMENTO | SALA DE MONITORAMENTO - 144 (INTERATIVA) | 1888859 | . | 129375 | 12/02/2019 00:00:00 | 692.97 | 658.3215
MOVEIS / UTENSÍLIOS | MOVEIS / UTENSÍLIOS | CADEIRA GIRATORIA C/ BRACO ENCOSTO MEDIO | FLEXFORM | GIRATORIA COM BRACO | BOM | CRER - SERV APOIO DIAGN TRATAM | SALA DE DIGITAÇÃO - 902 | 1888860 | . | 129375 | 12/02/2019 00:00:00 | 692.97 | 658.3215
MOVEIS / UTENSÍLIOS | MOVEIS / UTENSÍLIOS | CADEIRA GIRATORIA C/ BRACO ENCOSTO MEDIO | FLEXFORM | GIRATORIA COM BRACO | BOM | CRER - SERV APOIO DIAGN TRATAM | SALA DE DIGITAÇÃO - 902 | 1888861 | . | 129375 | 12/02/2019 00:00:00 | 692.97 | 658.3215
MOVEIS / UTENSÍLIOS | MOVEIS / UTENSÍLIOS | CADEIRA GIRATORIA C/ BRACO ENCOSTO MEDIO | FLEXFORM | GIRATORIA COM BRACO | BOM | CRER - SERV APOIO DIAGN TRATAM | SALA DE DIGITAÇÃO - 902 | 1888862 | . | 129375 | 12/02/2019 00:00:00 | 692.97 | 658.3215
MOVEIS / UTENSÍLIOS | MOVEIS / UTENSÍLIOS | CADEIRA GIRATORIA C/ BRACO ENCOSTO MEDIO | FLEXFORM | GIRATORIA COM BRACO | BOM | CRER - SERV APOIO DIAGN TRATAM | LAUDOS GRAFICOS MEDICOS STAFF - 903 | 1888863 | . | 129375 | 12/02/2019 00:00:00 | 692.97 | 658.3215
MOVEIS / UTENSÍLIOS | MOVEIS / UTENSÍLIOS | CADEIRA GIRATORIA C/ BRACO ENCOSTO MEDIO | FLEXFORM | GIRATORIA COM BRACO | BOM | CRER - SERV PATRIMONIO | SERV PATRIMONIO - 360 | 1888864 | . | 129375 | 12/02/2019 00:00:00 | 692.97 | 658.3215
MOVEIS / UTENSÍLIOS | MOVEIS / UTENSÍLIOS | CADEIRA GIRATORIA C/ BRACO ENCOSTO MEDIO | FLEXFORM | GIRATORIA COM BRACO | BOM | CRER - SUPERV DE CENTRO CIRURGICO | SUPERVISÃO SUPCC - 174 | 1888865 | . | 129375 | 12/02/2019 00:00:00 | 692.97 | 658.3215
MOVEIS / UTENSÍLIOS | MOVEIS / UTENSÍLIOS | CADEIRA GIRATORIA C/ BRACO FIXO ENCOSTO MEDIO | GIROFLEX | 36S66S6401 | BOM 5400 | CRER - SUPERV ENSINO PESQUISA | SALA DE ESTUDOS - 896 | 2036746 | . | 9729/9735 | 31/03/2011 00:00:00 | 1559.98 | 1481.981
MOVEIS / UTENSÍLIOS | MOVEIS / UTENSÍLIOS | CADEIRA GIRATORIA C/ BRACO FIXO ENCOSTO MEDIO | GIROFLEX | 36S66S6401 | BOM 5301 | CRER - SERV LABORATORIO TECNOL ASSIST | SERV LABORATORIO TECNOL ASSIST - 517 | 2036747 | . | 9729/9735 | 31/03/2011 00:00:00 | 1559.98 | 1481.981
MOVEIS / UTENSÍLIOS | MOVEIS / UTENSÍLIOS | CADEIRA GIRATORIA C/ BRACO FIXO ENCOSTO MEDIO | GIROFLEX | 36S66S6401 | BOM 5399 | CRER - SERV LABORATORIO TECNOL ASSIST | SERV LABORATORIO TECNOL ASSIST - 517 | 2036748 | . | 9729/9735 | 31/03/2011 00:00:00 | 1559.98 | 1481.981
MOVEIS / UTENSÍLIOS | MOVEIS / UTENSÍLIOS | CADEIRA GIRATORIA C/ BRACO FIXO ENCOSTO MEDIO | GIROFLEX | 36S66S6401 | BOM 5306 | CRER - SERV ALMOX PATRIMONIO | BENS USADOS SERVIVEIS | 2036749 | . | 9729/9735 | 31/03/2011 00:00:00 | 1559.98 | 1481.981
MOVEIS / UTENSÍLIOS | MOVEIS / UTENSÍLIOS | CADEIRA GIRATORIA C/ BRACO FIXO ENCOSTO MEDIO | GIROFLEX | 36S66S6401 | BOM | CRER - AMBULATORIO | SUPERVISÃO DE ATEND AMBULATORIAL - SUAME (PORTA 3) | 5398 | . | 9729/9735 | 31/03/2011 00:00:00 | 1559.98 | 1481.981
MOVEIS / UTENSÍLIOS | MOVEIS / UTENSÍLIOS | CADEIRA GIRATORIA C/ BRACOS | GIROFLEX | . | BOM 7800 | CRER - SERV ALMOX PATRIMONIO | BENS USADOS SERVIVEIS | 2036750 | 54L66S4201 | 9729/9735 | 31/03/2011 00:00:00 | 797.01 | 757.1595
MOVEIS / UTENSÍLIOS | MOVEIS / UTENSÍLIOS | CADEIRA GIRATORIA C/ BRACOS | GIROFLEX | . | BOM 3347 ETQ | CRER - AGENCIA TRANSFUSIONAL | AGENCIA TRANSFUSIONAL | 2036751 | 54L66S4201PFVNVI | 9729/9735 | 31/03/2011 00:00:00 | 797.01 | 757.1595
MOVEIS / UTENSÍLIOS | MOVEIS / UTENSÍLIOS | CADEIRA GIRATORIA C/ BRACOS | GIROFLEX | . | BOM 8213 | CRER - SERV RECEPCAO | RECEPÇAO DE EXAMES | 2036752 | 54L66S4201 | 9729/9735 | 31/03/2011 00:00:00 | 797.01 | 757.1595
MOVEIS / UTENSÍLIOS | MOVEIS / UTENSÍLIOS | CADEIRA GIRATORIA C/ BRACOS | GIROFLEX | . | BOM 1590 | CRER - SUPERV ENSINO PESQUISA | SALA DOS PRECEPTORES / COREMU - 902 | 2036753 | 54L66S4201 | 063288 | 12/09/2006 00:00:00 | 524.52 | 498.294
MOVEIS / UTENSÍLIOS | MOVEIS / UTENSÍLIOS | CADEIRA GIRATORIA C/ BRACOS | GIROFLEX | . | BOM 6070 | CRER - SERV RECEPCAO | RECEPÇAO DE EXAMES | 2036754 | . | 9729/9735 | 31/03/2011 00:00:00 | 797.01 | 757.1595
MOVEIS / UTENSÍLIOS | MOVEIS / UTENSÍLIOS | CADEIRA GIRATORIA C/ BRACOS | GIROFLEX | . | BOM 3772 | CRER - SERV ALMOX PATRIMONIO | BENS USADOS SERVIVEIS | 2036755 | 54L66S4201 | 9729/9735 | 31/03/2011 00:00:00 | 797.01 | 757.1595
MOVEIS / UTENSÍLIOS | MOVEIS / UTENSÍLIOS | CADEIRA GIRATORIA C/ BRACOS | GIROFLEX | . | BOM | CRER - SERV APOIO DIAGN TRATAM | SALA ENFERMAGEM - 623 | 775515 | 0 | 076834 | 11/04/2007 00:00:00 | 487.05 | 462.6975
MOVEIS / UTENSÍLIOS | MOVEIS / UTENSÍLIOS | CADEIRA GIRATORIA C/ BRACOS | GIROFLEX | . | BOM | CRER - SUPERV PRONTUARIO PACIENTE | SUPERV PRONTUARIO PACIENTE - 768 | 775572 | 0 | 083686 | 31/07/2007 00:00:00 | 435.63 | 413.8485
MOVEIS / UTENSÍLIOS | MOVEIS / UTENSÍLIOS | CADEIRA GIRATORIA C/ BRACOS | ALBERFLEX | . | BOM | CRER - SUPERV DESENVOLVIMENTO RH | SUPERV DESENV DE RH - SUDRH - 138 | 775740 | . | 159.630 | 16/01/2009 00:00:00 | 455.82 | 433.029
MOVEIS / UTENSÍLIOS | MOVEIS / UTENSÍLIOS | CADEIRA GIRATORIA C/ BRACOS | GIROFLEX | . | BOM | CRER - SERV RECEPCAO | RECEPÇÃO CENTRAL | 775820 | . | 115548/49 | 18/02/2009 00:00:00 | 538.19 | 511.2805
MOVEIS / UTENSÍLIOS | MOVEIS / UTENSÍLIOS | CADEIRA GIRATORIA EM COURVIN | GIROFLEX | CADEIRA GIRATORIA | BOM 654 ETQ | CRER - SERV ALMOX PATRIMONIO | BENS USADOS SERVIVEIS | 2036460 | 54L66S4001 | 12275 | 04/08/2004 00:00:00 | 437.1 | 415.245
MOVEIS / UTENSÍLIOS | MOVEIS / UTENSÍLIOS | CADEIRA GIRATORIA EM COURVIN | GIROFLEX | CADEIRA GIRATORIA | BOM 656 | CRER - SERV ALMOX PATRIMONIO | BENS USADOS SERVIVEIS | 2036758 | 54L66S4001 | 12275 | 04/08/2004 00:00:00 | 437.1 | 415.245
MOVEIS / UTENSÍLIOS | MOVEIS / UTENSÍLIOS | CADEIRA GIRATORIA EM COURVIN | GIROFLEX | CADEIRA GIRATORIA | BOM 653 | CRER - SERV ALMOX PATRIMONIO | BENS USADOS SERVIVEIS | 2036759 | 54L66S4001 | 12275 | 04/08/2004 00:00:00 | 437.1 | 415.245
MOVEIS / UTENSÍLIOS | MOVEIS / UTENSÍLIOS | CADEIRA GIRATORIA EM COURVIN | GIROFLEX | CADEIRA GIRATORIA | BOM 658 | CRER - SERV ALMOX PATRIMONIO | BENS USADOS SERVIVEIS | 2036760 | 54L66S4001 | 12275 | 04/08/2004 00:00:00 | 437.1 | 415.245
MOVEIS / UTENSÍLIOS | MOVEIS / UTENSÍLIOS | CADEIRA GIRATORIA EM COURVIN | GIROFLEX | CADEIRA GIRATORIA | BOM 657 ETQ | CRER - SERV APOIO DIAGN TRATAM | SALA ENFERMAGEM - 623 | 2308001 | 54L66S4001 | 12275 | 04/08/2004 00:00:00 | 437.1 | 415.245
MOVEIS / UTENSÍLIOS | MOVEIS / UTENSÍLIOS | CADEIRA GIRATORIA EM COURVIN | GIROFLEX | CADEIRA GIRATORIA EM COURVIN | BOM | CRER - AREAS COMUNS | ESTOQUE TRANSITORIO | 652 | 54L66S4001 | 12275 | 04/08/2004 00:00:00 | 437.1 | 415.245
MOVEIS / UTENSÍLIOS | MOVEIS / UTENSÍLIOS | CADEIRA GIRATORIA EM COURVIN | GIROFLEX | CADEIRA GIRATORIA | BOM | CRER - FARMACIA CENTRAL | FARMACIA - 392 | 655 | 54L66S4001 | 12275 | 04/08/2004 00:00:00 | 437.1 | 415.245
MOVEIS / UTENSÍLIOS | MOVEIS / UTENSÍLIOS | CADEIRA GIRATORIA EM COURVIN | GIROFLEX | CADEIRA GIRATORIA | BOM | CRER - FARMACIA CENTRAL | FARMACIA - 392 | 659 | 54L66S4001 | 12275 | 04/08/2004 00:00:00 | 437.1 | 415.245
MOVEIS / UTENSÍLIOS | MOVEIS / UTENSÍLIOS | CADEIRA GIRATORIA EM COURVIN | GIROFLEX | CADEIRA GIRATORIA | BOM | CRER - FARMACIA CENTRAL | FARMACIA - 392 | 660 | 54L66S4001 | 12275 | 04/08/2004 00:00:00 | 437.1 | 415.245
MOVEIS / UTENSÍLIOS | MOVEIS / UTENSÍLIOS | CADEIRA GIRATORIA EM TECIDO | GIROFLEX | REMBUS | BOM 665 ETQ | CRER - SERV RECEPCAO | RECEPÇAO DE EXAMES | 2036765 | 54L66S400 | 12275 | 04/08/2004 00:00:00 | 480.65 | 456.6175
MOVEIS / UTENSÍLIOS | MOVEIS / UTENSÍLIOS | CADEIRA GIRATORIA EM TECIDO | GIROFLEX | REMBUS | BOM 664 | CRER - SUPERV ENSINO PESQUISA | SALA DOS PRECEPTORES / COREMU - 902 | 2036768 | 54L66S400 | 12275 | 04/08/2004 00:00:00 | 480.65 | 456.6175
MOVEIS / UTENSÍLIOS | MOVEIS / UTENSÍLIOS | CADEIRA GIRATORIA EM TECIDO | GIROFLEX | REMBUS | BOM 663 | CRER - SUPERV FORMALIZACAO PESSOAL | FORMALIZACAO DE PESSOAL- SEPES - 136 | 2308343 | 54L566S400 | 12275 | 04/08/2004 00:00:00 | 480.65 | 456.6175
MOVEIS / UTENSÍLIOS | MOVEIS / UTENSÍLIOS | CADEIRA GIRATORIA MEDIA C/ BRACO | GIROFLEX | . | BOM 5952 | CRER - SERV DE PLANEJAMENTO | DEPARTAMENTO DE PLANEJAMENTO - 665 | 2036769 | . | 9729/9735 | 31/03/2011 00:00:00 | 797.01 | 757.1595
MOVEIS / UTENSÍLIOS | MOVEIS / UTENSÍLIOS | CADEIRA GIRATORIA MEDIA C/ BRACO | GIROFLEX | . | BOM 1645 | CRER - SUPERV TECNOL DA INFORMACAO | SUPERV TECNOL DA INFORMACAO - 662 | 2036770 | . | 069292 | 09/12/2006 00:00:00 | 900.07 | 855.0665
MOVEIS / UTENSÍLIOS | MOVEIS / UTENSÍLIOS | CADEIRA GIRATORIA MEDIA C/ BRACO | GIROFLEX | 54L66S4201 | BOM 6621 | CRER - SERV RAIO - X | RAIO-X - 641 | 2036772 | . | 9729/9735 | 31/03/2011 00:00:00 | 797.01 | 757.1595
MOVEIS / UTENSÍLIOS | MOVEIS / UTENSÍLIOS | CADEIRA GIRATORIA P/ IMPLANTE COCLEAR | YOSHI | . | BOM | CRER - AREAS COMUNS | ESTOQUE TRANSITORIO | 951956 | . | 1935 | 01/07/2011 00:00:00 | 4378 | 4159.1
MOVEIS / UTENSÍLIOS | MOVEIS / UTENSÍLIOS | CADEIRA GIRATORIA S/ BRACO | GIROFLEX | . | BOM 5513 | CRER - POSTO 1 - SERV INTERNACAO | POSTO DE ENFERMAGEM | 2036687 | . | 9729/9735 | 31/03/2011 00:00:00 | 797.01 | 757.1595
MOVEIS / UTENSÍLIOS | MOVEIS / UTENSÍLIOS | CADEIRA GIRATORIA S/ BRACO | GIROFLEX | . | BOM 495 | CRER - SERV PSICOLOGIA | SALA DE PSICOLOGIA 02 - 576 | 2036776 | . | 5494 | 15/04/2004 00:00:00 | 493.53 | 468.8535
MOVEIS / UTENSÍLIOS | MOVEIS / UTENSÍLIOS | CADEIRA GIRATORIA S/ BRACO | GIROFLEX | . | BOM 9131 | CRER - SUPERV PRONTUARIO PACIENTE | SUPERV PRONTUARIO PACIENTE - 768 | 2036777 | . | 5495 | 15/04/2004 00:00:00 | 448.41 | 425.9895
MOVEIS / UTENSÍLIOS | MOVEIS / UTENSÍLIOS | CADEIRA GIRATORIA S/ BRACO | GIROFLEX | . | BOM 502 | CRER - AMBULATORIO | CONSULTORIO 06 ( PORTA 16 ) | 2036778 | . | 5495 | 15/04/2004 00:00:00 | 448.41 | 425.9895
MOVEIS / UTENSÍLIOS | MOVEIS / UTENSÍLIOS | CADEIRA GIRATORIA S/ BRACO | GIROFLEX | REMBUS | BOM 5975 | CRER - SUPERV ENSINO PESQUISA | SALA DE INFORMATICA - 897 | 2036779 | . | 9729/9735 | 31/03/2011 00:00:00 | 623.58 | 592.401
MOVEIS / UTENSÍLIOS | MOVEIS / UTENSÍLIOS | CADEIRA GIRATORIA S/ BRACO | GIROFLEX | REMBUS | BOM 5280 | CRER - FARMACIA CENTRAL | SUPERVISAO DE FARMACIA - 391 | 2036780 | . | 9729/9735 | 31/03/2011 00:00:00 | 623.58 | 592.401
MOVEIS / UTENSÍLIOS | MOVEIS / UTENSÍLIOS | CADEIRA GIRATORIA S/ BRACO | GIROFLEX | REMBUS | BOM 3674 | CRER - SUPERV REAB AMBULATORIAL | SUPERVISÃO DE REABILITAÇÃO AMBULATORIAL - 561 | 2036781 | . | 9729/9735 | 31/03/2011 00:00:00 | 623.58 | 592.401
MOVEIS / UTENSÍLIOS | MOVEIS / UTENSÍLIOS | CADEIRA GIRATORIA S/ BRACO | GIROFLEX | REMBUS | BOM 5072 | CRER - SERV URODINAMICA | SERV DE UROLOGIA - 427 | 2036782 | . | 9729/9735 | 31/03/2011 00:00:00 | 623.58 | 592.401
MOVEIS / UTENSÍLIOS | MOVEIS / UTENSÍLIOS | CADEIRA GIRATORIA S/ BRACO | GIROFLEX | REMBUS | BOM 5203 | CRER - SERV OFICINA TERAPEUTICA | PROJETO HOJE - 513 | 2036783 | . | 9729/9735 | 31/03/2011 00:00:00 | 623.58 | 592.401
MOVEIS / UTENSÍLIOS | MOVEIS / UTENSÍLIOS | CADEIRA GIRATORIA S/ BRACO | GIROFLEX | REMBUS | BOM 5207 | CRER - UTI ADULTO | POSTO DE ENFERMAGEM 01 | 2036784 | . | 9729/9735 | 31/03/2011 00:00:00 | 623.58 | 592.401
MOVEIS / UTENSÍLIOS | MOVEIS / UTENSÍLIOS | CADEIRA GIRATORIA S/ BRACO | GIROFLEX | . | BOM 11308 | CRER - AREAS COMUNS | ESTOQUE TRANSITÓRIO 2021 | 2036785 | . |  | 05/02/2019 00:00:00 | 0 | 0
MOVEIS / UTENSÍLIOS | MOVEIS / UTENSÍLIOS | CADEIRA GIRATORIA S/ BRACO | GIROFLEX | REMBUS | BOM 5209 | CRER - GINASIO INFANTO JUVENIL | GINÁSIO INFANTO JUVENIL - SALA 529 | 2036786 | . | 9729/9735 | 31/03/2011 00:00:00 | 623.58 | 592.401
MOVEIS / UTENSÍLIOS | MOVEIS / UTENSÍLIOS | CADEIRA GIRATORIA S/ BRACO | GIROFLEX | REMBUS | BOM 5312 | CRER - SERV RECEPCAO | RECEPÇAO DE EXAMES | 2036787 | . | 9729/9735 | 31/03/2011 00:00:00 | 623.58 | 592.401
MOVEIS / UTENSÍLIOS | MOVEIS / UTENSÍLIOS | CADEIRA GIRATORIA S/ BRACO | GIROFLEX | REMBUS | BOM 5334 | CRER - SERV PSICOLOGIA | NEUROPSICOLOGIA SALA 02 - PORTA 886 | 2036790 | . | 9729/9735 | 31/03/2011 00:00:00 | 623.58 | 592.401
MOVEIS / UTENSÍLIOS | MOVEIS / UTENSÍLIOS | CADEIRA GIRATORIA S/ BRACO | GIROFLEX | REMBUS | BOM 7910 | CRER - SERV LABORATORIO TECNOL ASSIST | SERV LABORATORIO TECNOL ASSIST - 517 | 2036792 | . | 9729/9735 | 31/03/2011 00:00:00 | 623.58 | 592.401
MOVEIS / UTENSÍLIOS | MOVEIS / UTENSÍLIOS | CADEIRA GIRATORIA S/ BRACO | GIROFLEX | REMBUS | BOM 7915 | CRER - SUPERV FATURAMENTO | SUPERV DE FATURAMENTO - 688 | 2036793 | . | 9729/9735 | 31/03/2011 00:00:00 | 623.58 | 592.401
MOVEIS / UTENSÍLIOS | MOVEIS / UTENSÍLIOS | CADEIRA GIRATORIA S/ BRACO | GIROFLEX | REMBUS | BOM 7917 | CRER - SUPERV ENSINO PESQUISA | SALA DE INFORMATICA - 897 | 2036794 | . | 9729/9735 | 31/03/2011 00:00:00 | 623.58 | 592.401
MOVEIS / UTENSÍLIOS | MOVEIS / UTENSÍLIOS | CADEIRA GIRATORIA S/ BRACO | GIROFLEX | REMBUS | BOM 5471 | CRER - SERV ALMOX PATRIMONIO | BENS USADOS SERVIVEIS | 2036795 | . | 9729/9735 | 31/03/2011 00:00:00 | 623.58 | 592.401
MOVEIS / UTENSÍLIOS | MOVEIS / UTENSÍLIOS | CADEIRA GIRATORIA S/ BRACO | GIROFLEX | . | BOM 1311 | CRER - SUPERV TECNOL DA INFORMACAO | SUPERV TECNOL DA INFORMACAO - 662 | 2036796 | . | 050718 | 22/02/2006 00:00:00 | 421.01 | 399.9595
MOVEIS / UTENSÍLIOS | MOVEIS / UTENSÍLIOS | CADEIRA GIRATORIA S/ BRACO | GIROFLEX | REMBUS | BOM 5278 | CRER - POSTO 2 - SERV INTERNACAO | POSTO DE ENFERMAGEM | 2036797 | . | 9729/9735 | 31/03/2011 00:00:00 | 623.58 | 592.401
MOVEIS / UTENSÍLIOS | MOVEIS / UTENSÍLIOS | CADEIRA GIRATORIA S/ BRAcO | GIROFLEX | . | BOM 1232 ETQ | CRER - SERV DE ADMISSAO E ALTA | SERV DE ADMISSAO E ALTA | 2036799 | 54L66S4001 | 046362 | 17/12/2005 00:00:00 | 421.2 | 400.14
MOVEIS / UTENSÍLIOS | MOVEIS / UTENSÍLIOS | CADEIRA GIRATORIA S/ BRACO | GIROFLEX | . | BOM 10058 | CRER - SUPERV ANALISES CLINICAS | MICROBIOLOGIA - CIENTIFICA LAB - 812 | 2036800 | . | 9729/9735 | 31/03/2011 00:00:00 | 797.01 | 757.1595
MOVEIS / UTENSÍLIOS | MOVEIS / UTENSÍLIOS | CADEIRA GIRATORIA S/ BRACO | GIROFLEX | REMBUS | BOM 10433 ETQ | CRER - LABORATORIO DE CITOGENETICA E GENETICA MOLECULAR | SALA 821 | 2036801 | . | 9729/9735 | 31/03/2011 00:00:00 | 623.58 | 592.401
MOVEIS / UTENSÍLIOS | MOVEIS / UTENSÍLIOS | CADEIRA GIRATORIA S/ BRACO | GIROFLEX | 54L66S4001 PF VN PR | BOM 9576 | CRER - SUPERV TECNOL DA INFORMACAO | SUPERV TECNOL DA INFORMACAO - 662 | 2036802 | . | 40432 | 30/04/2014 00:00:00 | 479.91 | 455.9145
MOVEIS / UTENSÍLIOS | MOVEIS / UTENSÍLIOS | CADEIRA GIRATORIA S/ BRACO | GIROFLEX | . | BOM 3333 | CRER - UTI ADULTO | CIRCULAÇÃO INTERNA UTI | 2036803 | . | 9729/9735 | 31/03/2011 00:00:00 | 797.01 | 757.1595
MOVEIS / UTENSÍLIOS | MOVEIS / UTENSÍLIOS | CADEIRA GIRATORIA S/ BRACO | GIROFLEX | . | BOM 11303 | CRER - SERV CONTR INFEC HOSPITALAR | C.C. INFECCAO HOSPITALAR- CCIH - 455 | 2036805 | . |  | 07/02/2019 00:00:00 | 0 | 0
MOVEIS / UTENSÍLIOS | MOVEIS / UTENSÍLIOS | CADEIRA GIRATORIA S/ BRACO | GIROFLEX | . | BOM 11320 | CRER - SERV ALMOX PATRIMONIO | BENS USADOS SERVIVEIS | 2036807 | . |  | 06/02/2019 00:00:00 | 0 | 0
MOVEIS / UTENSÍLIOS | MOVEIS / UTENSÍLIOS | CADEIRA GIRATORIA S/ BRACO | GIROFLEX | . | BOM 497 | CRER - MANUTENCAO | SUPERV DE MANUTENCAO - 358 | 2036810 | . | 5494 | 15/04/2004 00:00:00 | 493.53 | 468.8535
MOVEIS / UTENSÍLIOS | MOVEIS / UTENSÍLIOS | CADEIRA GIRATORIA S/ BRACO | GIROFLEX | . | BOM 5498 | CRER - POSTO 2 - SERV INTERNACAO | POSTO DE ENFERMAGEM | 2036811 | . | 9729/9735 | 31/03/2011 00:00:00 | 797.01 | 757.1595
MOVEIS / UTENSÍLIOS | MOVEIS / UTENSÍLIOS | CADEIRA GIRATORIA S/ BRACO | GIROFLEX | . | BOM 415 | CRER - AMBULATORIO | CONSULTORIO 02 - 12 | 2036812 | . | 1197 | 09/02/2004 00:00:00 | 456.3 | 433.485
MOVEIS / UTENSÍLIOS | MOVEIS / UTENSÍLIOS | CADEIRA GIRATORIA S/ BRACO | GIROFLEX | REMBUS | BOM 5495 | CRER - NUCLEO EXCE OPERACIONAL | SUPERVISÃO DE EXCELÊNCIA OPERACIONAL | 2036813 | . | 9729/9735 | 31/03/2011 00:00:00 | 623.58 | 592.401
MOVEIS / UTENSÍLIOS | MOVEIS / UTENSÍLIOS | CADEIRA GIRATORIA S/ BRACO | GIROFLEX | . | BOM 500 | CRER - SERV RECEPCAO | RECEPÇAO DE EXAMES | 2036814 | . | 5495 | 15/04/2004 00:00:00 | 448.41 | 425.9895
MOVEIS / UTENSÍLIOS | MOVEIS / UTENSÍLIOS | CADEIRA GIRATORIA S/ BRACO | GIROFLEX | REMBUS | BOM 5500 | CRER - POSTO 2 - SERV INTERNACAO | POSTO DE ENFERMAGEM | 2036815 | . | 9729/9735 | 31/03/2011 00:00:00 | 623.58 | 592.401
MOVEIS / UTENSÍLIOS | MOVEIS / UTENSÍLIOS | CADEIRA GIRATORIA S/ BRACO | GIROFLEX | REMBUS | BOM 2890 | CRER - SERV REABILITACAO VISUAL | GERÊNCIA DE REABILITAÇÃO FÍSICA E VISUAL (GERVI) - 687 | 2036816 | . | 9729/9735 | 31/03/2011 00:00:00 | 623.58 | 592.401
MOVEIS / UTENSÍLIOS | MOVEIS / UTENSÍLIOS | CADEIRA GIRATORIA S/ BRACO | GIROFLEX | REMBUS | BOM 5974 | CRER - SUPERV ENSINO PESQUISA | SALA DE INFORMATICA - 897 | 2036817 | . | 9729/9735 | 31/03/2011 00:00:00 | 623.58 | 592.401
MOVEIS / UTENSÍLIOS | MOVEIS / UTENSÍLIOS | CADEIRA GIRATORIA S/ BRACO | GIROFLEX | REMBUS | BOM 5204 | CRER - SERV LABORATORIO TECNOL ASSIST | SERV LABORATORIO TECNOL ASSIST - 517 | 2036818 | . | 9729/9735 | 31/03/2011 00:00:00 | 623.58 | 592.401
MOVEIS / UTENSÍLIOS | MOVEIS / UTENSÍLIOS | CADEIRA GIRATORIA S/ BRACO | GIROFLEX | REMBUS | BOM 5206 | CRER - SERV ELETRONEUROMIOGRAFIA | NEUROMODULAÇAO 01 - 845 | 2036819 | . | 9729/9735 | 31/03/2011 00:00:00 | 623.58 | 592.401
MOVEIS / UTENSÍLIOS | MOVEIS / UTENSÍLIOS | CADEIRA GIRATORIA S/ BRACO | GIROFLEX | REMBUS | BOM 5210 | CRER - GER OFICINA ORTOPEDICA | RECEPCAO OFICINA ORTOPEDICA | 2036820 | . | 9729/9735 | 31/03/2011 00:00:00 | 623.58 | 592.401
MOVEIS / UTENSÍLIOS | MOVEIS / UTENSÍLIOS | CADEIRA GIRATORIA S/ BRACO | GIROFLEX | REMBUS | BOM 5214 | CRER - SERV ALMOX PATRIMONIO | BENS USADOS SERVIVEIS | 2036821 | . | 9729/9735 | 31/03/2011 00:00:00 | 623.58 | 592.401
MOVEIS / UTENSÍLIOS | MOVEIS / UTENSÍLIOS | CADEIRA GIRATORIA S/ BRACO | GIROFLEX | REMBUS | BOM 5332 | CRER - GINASIO INFANTO JUVENIL | GINÁSIO INFANTO JUVENIL - SALA 529 | 2036822 | . | 9729/9735 | 31/03/2011 00:00:00 | 623.58 | 592.401
MOVEIS / UTENSÍLIOS | MOVEIS / UTENSÍLIOS | CADEIRA GIRATORIA S/ BRACO | GIROFLEX | REMBUS | BOM 7922 ETQ | CRER - GER DE QUALIDADE | GERÊNCIA DE QUALIDADE - 683 | 2036823 | . | 9729/9735 | 31/03/2011 00:00:00 | 623.58 | 592.401
MOVEIS / UTENSÍLIOS | MOVEIS / UTENSÍLIOS | CADEIRA GIRATORIA S/ BRACO | GIROFLEX | . | BOM 1307 | CRER - SERV ELETRONEUROMIOGRAFIA | ELETRONEUROMIOGRAFIA - 846 | 2036824 | . | 050718 | 22/02/2006 00:00:00 | 421.01 | 399.9595
MOVEIS / UTENSÍLIOS | MOVEIS / UTENSÍLIOS | CADEIRA GIRATORIA S/ BRAcO | GIROFLEX | . | BOM 1231 | CRER - SERV ALMOX PATRIMONIO | BENS USADOS SERVIVEIS | 2036825 | 54L66S4001 | 046362 | 17/12/2005 00:00:00 | 421.2 | 400.14
MOVEIS / UTENSÍLIOS | MOVEIS / UTENSÍLIOS | CADEIRA GIRATORIA S/ BRACO | GIROFLEX | . | BOM 8207 ETQ | CRER - SERV DE EXAMES DE AUDIOLOGIA | SALA DE SWITCHS - 239 | 2036826 | . | 9729/9735 | 31/03/2011 00:00:00 | 797.01 | 757.1595
MOVEIS / UTENSÍLIOS | MOVEIS / UTENSÍLIOS | CADEIRA GIRATORIA S/ BRACO | GIROFLEX | REMBUS | BOM 7852 | CRER - SUPERV ENSINO PESQUISA | SALA DE INFORMATICA - 897 | 2036827 | . | 9729/9735 | 31/03/2011 00:00:00 | 623.58 | 592.401
MOVEIS / UTENSÍLIOS | MOVEIS / UTENSÍLIOS | CADEIRA GIRATORIA S/ BRACO | GIROFLEX | REMBUS | BOM 3717 | CRER - AREAS COMUNS | ESTOQUE TRANSITÓRIO 2021 | 2036828 | . | 9729/9735 | 31/03/2011 00:00:00 | 623.58 | 592.401
MOVEIS / UTENSÍLIOS | MOVEIS / UTENSÍLIOS | CADEIRA GIRATORIA S/ BRACO | GIROFLEX | . | BOM 11302 | CRER - MANUTENCAO | SUPERV DE MANUTENCAO - 358 | 2036832 | . |  | 06/02/2019 00:00:00 | 0 | 0
MOVEIS / UTENSÍLIOS | MOVEIS / UTENSÍLIOS | CADEIRA GIRATORIA S/ BRACO | GIROFLEX | REMBUS | BOM 7787 | CRER - SUPERV PRONTUARIO PACIENTE | SUPERV PRONTUARIO PACIENTE - 768 | 2036843 | . | 9729/9735 | 31/03/2011 00:00:00 | 623.58 | 592.401
MOVEIS / UTENSÍLIOS | MOVEIS / UTENSÍLIOS | CADEIRA GIRATORIA S/ BRACO | GIROFLEX | REMBUS | BOM 7789 ETQ | CRER - GER DE QUALIDADE | GERÊNCIA DE QUALIDADE - 683 | 2036844 | . | 9729/9735 | 31/03/2011 00:00:00 | 623.58 | 592.401
MOVEIS / UTENSÍLIOS | MOVEIS / UTENSÍLIOS | CADEIRA GIRATORIA S/ BRACO | GIROFLEX | REMBUS | BOM 5205 | CRER - SUPERV REAB AMBULATORIAL | SUPERVISÃO DE REABILITAÇÃO AMBULATORIAL - 561 | 2036845 | . | 9729/9735 | 31/03/2011 00:00:00 | 623.58 | 592.401
MOVEIS / UTENSÍLIOS | MOVEIS / UTENSÍLIOS | CADEIRA GIRATORIA S/ BRACO | GIROFLEX | REMBUS | BOM 5218 | CRER - SUPERV FATURAMENTO | SUPERV DE FATURAMENTO - 688 | 2036846 | . | 9729/9735 | 31/03/2011 00:00:00 | 623.58 | 592.401
MOVEIS / UTENSÍLIOS | MOVEIS / UTENSÍLIOS | CADEIRA GIRATORIA S/ BRACO | GIROFLEX | REMBUS | BOM 5241 | CRER - SUPERV FORMALIZACAO PESSOAL | FORMALIZACAO DE PESSOAL- SEPES - 136 | 2036847 | . | 9729/9735 | 31/03/2011 00:00:00 | 623.58 | 592.401
MOVEIS / UTENSÍLIOS | MOVEIS / UTENSÍLIOS | CADEIRA GIRATORIA S/ BRACO | GIROFLEX | REMBUS | BOM 5315 | CRER - OUVIDORIA | OUVIDORIA - 782 | 2036848 | . | 9729/9735 | 31/03/2011 00:00:00 | 623.58 | 592.401
MOVEIS / UTENSÍLIOS | MOVEIS / UTENSÍLIOS | CADEIRA GIRATORIA S/ BRACO | GIROFLEX | REMBUS | BOM 5336 | CRER - SERV REABILITACAO VISUAL | CONSULTORIO OFTALMOLOGICO - 873 | 2036849 | . | 9729/9735 | 31/03/2011 00:00:00 | 623.58 | 592.401
MOVEIS / UTENSÍLIOS | MOVEIS / UTENSÍLIOS | CADEIRA GIRATORIA S/ BRACO | GIROFLEX | REMBUS | BOM 7024 | CRER - SERV ALMOX PATRIMONIO | BENS USADOS SERVIVEIS | 2036850 | . | 9729/9735 | 31/03/2011 00:00:00 | 623.58 | 592.401
MOVEIS / UTENSÍLIOS | MOVEIS / UTENSÍLIOS | CADEIRA GIRATORIA S/ BRACO | GIROFLEX | REMBUS | BOM 5277 | CRER - AREAS COMUNS | HALL DE ESPERA CONSULTAS | 2036852 | . | 9729/9735 | 31/03/2011 00:00:00 | 623.58 | 592.401
MOVEIS / UTENSÍLIOS | MOVEIS / UTENSÍLIOS | CADEIRA GIRATORIA S/ BRACO | GIROFLEX | REMBUS | BOM 7919 | CRER - SUPERV REAB AMBULATORIAL | SUPERVISÃO DE REABILITAÇÃO AMBULATORIAL - 561 | 2036853 | . | 9729/9735 | 31/03/2011 00:00:00 | 623.58 | 592.401
MOVEIS / UTENSÍLIOS | MOVEIS / UTENSÍLIOS | CADEIRA GIRATORIA S/ BRACO | GIROFLEX | REMBUS | BOM 7925 ETQ | CRER - POSTO 3 - SERV INTERNACAO | POSTO DE ENFERMAGEM | 2036854 | . | 9729/9735 | 31/03/2011 00:00:00 | 623.58 | 592.401
MOVEIS / UTENSÍLIOS | MOVEIS / UTENSÍLIOS | CADEIRA GIRATORIA S/ BRACO | GIROFLEX | REMBUS | BOM 7652 | CRER - SERV ALMOX PATRIMONIO | BENS USADOS SERVIVEIS | 2036855 | . | 9729/9735 | 31/03/2011 00:00:00 | 623.58 | 592.401
MOVEIS / UTENSÍLIOS | MOVEIS / UTENSÍLIOS | CADEIRA GIRATORIA S/ BRACO | GIROFLEX | REMBUS | BOM 5654 | CRER - AREAS COMUNS | ESTOQUE TRANSITÓRIO 2021 | 2036856 | . | 9729/9735 | 31/03/2011 00:00:00 | 623.58 | 592.401
MOVEIS / UTENSÍLIOS | MOVEIS / UTENSÍLIOS | CADEIRA GIRATORIA S/ BRACO | GIROFLEX | . | BOM 8203 ETQ | CRER - SERV DE ELETROCARDIOGRAMA | ELETROCARDIOGRAMA - 859 | 2036857 | . | 9729/9735 | 31/03/2011 00:00:00 | 797.01 | 757.1595
MOVEIS / UTENSÍLIOS | MOVEIS / UTENSÍLIOS | CADEIRA GIRATORIA S/ BRACO | GIROFLEX | . | BOM 8215 | CRER - MANUTENCAO | BENS EM MANUTENCAO PLANTAO 03 (PORTA 397) | 2036858 | . | 9729/9735 | 31/03/2011 00:00:00 | 797.01 | 757.1595
MOVEIS / UTENSÍLIOS | MOVEIS / UTENSÍLIOS | CADEIRA GIRATORIA S/ BRACO | GIROFLEX | . | BOM 5589 | CRER - SUPERV ANALISES CLINICAS | SALA ADMINISTRATIVA -SUACS - 820 | 2036859 | . | 9729/9735 | 31/03/2011 00:00:00 | 797.01 | 757.1595
MOVEIS / UTENSÍLIOS | MOVEIS / UTENSÍLIOS | CADEIRA GIRATORIA S/ BRACO | GIROFLEX | REMBUS | BOM 9121 | CRER - GER REAB AUDIT E INTEL | GER FONOAUDIOLOGIA - 604 | 2036860 | . | 9729/9735 | 31/03/2011 00:00:00 | 623.58 | 592.401
MOVEIS / UTENSÍLIOS | MOVEIS / UTENSÍLIOS | CADEIRA GIRATORIA S/ BRACO | GIROFLEX | REMBUS | BOM 8622 | CRER - SERV ALMOX PATRIMONIO | BENS USADOS SERVIVEIS | 2036861 | . | 9729/9735 | 31/03/2011 00:00:00 | 623.58 | 592.401
MOVEIS / UTENSÍLIOS | MOVEIS / UTENSÍLIOS | CADEIRA GIRATORIA S/ BRACO | GIROFLEX | . | BOM 5036 | CRER - AREAS COMUNS | ESTOQUE TRANSITÓRIO 2021 | 2036862 | . | 9729/9735 | 31/03/2011 00:00:00 | 797.01 | 757.1595
MOVEIS / UTENSÍLIOS | MOVEIS / UTENSÍLIOS | CADEIRA GIRATORIA S/ BRACO | GIROFLEX | . | BOM 7865 | CRER - SERV ALMOX PATRIMONIO | BENS USADOS SERVIVEIS | 2036863 | . | 9729/9735 | 31/03/2011 00:00:00 | 797.01 | 757.1595
MOVEIS / UTENSÍLIOS | MOVEIS / UTENSÍLIOS | CADEIRA GIRATORIA S/ BRACO | GIROFLEX | . | BOM 3350 | CRER - SUPERV ANALISES CLINICAS | SALA ADMINISTRATIVA -SUACS - 820 | 2036864 | . | 9729/9735 | 31/03/2011 00:00:00 | 797.01 | 757.1595
MOVEIS / UTENSÍLIOS | MOVEIS / UTENSÍLIOS | CADEIRA GIRATORIA S/ BRACO | GIROFLEX | . | BOM 493 | CRER - SERV REABILITACAO VISUAL | GERÊNCIA DE REABILITAÇÃO FÍSICA E VISUAL (GERVI) - 687 | 2036874 | . | 5494 | 15/04/2004 00:00:00 | 493.53 | 468.8535
MOVEIS / UTENSÍLIOS | MOVEIS / UTENSÍLIOS | CADEIRA GIRATORIA S/ BRACO | GIROFLEX | . | BOM 420 | CRER - SUPERV PRONTUARIO PACIENTE | SUPERV PRONTUARIO PACIENTE - 768 | 2036875 | . | 1197 | 09/02/2004 00:00:00 | 456.3 | 433.485
MOVEIS / UTENSÍLIOS | MOVEIS / UTENSÍLIOS | CADEIRA GIRATORIA S/ BRACO | GIROFLEX | S4L66S4201 | BOM 7686 | CRER - SERV EQUOTERAPIA | CONSULTORIO PORTA 717 | 2036876 | . | 9729/9735 | 31/03/2011 00:00:00 | 797.01 | 757.1595
MOVEIS / UTENSÍLIOS | MOVEIS / UTENSÍLIOS | CADEIRA GIRATORIA S/ BRACO | GIROFLEX | REMBUS | BOM 5652 | CRER - SERV CURATIVOS | POSTO DE ENFERMAGEM | 2036877 | . | 9729/9735 | 31/03/2011 00:00:00 | 623.58 | 592.401
MOVEIS / UTENSÍLIOS | MOVEIS / UTENSÍLIOS | CADEIRA GIRATORIA S/ BRACO | GIROFLEX | REMBUS | BOM 5962 | CRER - SERV LABORATORIO TECNOL ASSIST | SERV LABORATORIO TECNOL ASSIST - 517 | 2036879 | . | 9729/9735 | 31/03/2011 00:00:00 | 623.58 | 592.401
MOVEIS / UTENSÍLIOS | MOVEIS / UTENSÍLIOS | CADEIRA GIRATORIA S/ BRACO | GIROFLEX | REMBUS | BOM 3765 | CRER - SUPERV ANALISES CLINICAS | SALA BIOQUIMICA E HEMATOLOGIA - CIENTIFICA LAB - 811 | 2036881 | . | 9729/9735 | 31/03/2011 00:00:00 | 623.58 | 592.401
MOVEIS / UTENSÍLIOS | MOVEIS / UTENSÍLIOS | CADEIRA GIRATORIA S/ BRACO | GIROFLEX | REMBUS | BOM 5216 | CRER - SUPERV FATURAMENTO | SUPERV DE FATURAMENTO - 688 | 2036882 | . | 9729/9735 | 31/03/2011 00:00:00 | 623.58 | 592.401
MOVEIS / UTENSÍLIOS | MOVEIS / UTENSÍLIOS | CADEIRA GIRATORIA S/ BRACO | GIROFLEX | REMBUS | BOM 5313 | CRER - AREAS COMUNS | ESTOQUE TRANSITÓRIO 2019/2020 | 2036883 | . | 9729/9735 | 31/03/2011 00:00:00 | 623.58 | 592.401
MOVEIS / UTENSÍLIOS | MOVEIS / UTENSÍLIOS | CADEIRA GIRATORIA S/ BRACO | GIROFLEX | REMBUS | BOM 5330 | CRER - SUPERV ENSINO PESQUISA | ADMINISTRATIVO BIBLIOTECA - 895 | 2036884 | . | 9729/9735 | 31/03/2011 00:00:00 | 623.58 | 592.401
MOVEIS / UTENSÍLIOS | MOVEIS / UTENSÍLIOS | CADEIRA GIRATORIA S/ BRACO | GIROFLEX | REMBUS | BOM 5337 | CRER - SERV APOIO DIAGN TRATAM | LAUDOS GRAFICOS RESIDENTES R3/R4 - 905 | 2036885 | . | 9729/9735 | 31/03/2011 00:00:00 | 623.58 | 592.401
MOVEIS / UTENSÍLIOS | MOVEIS / UTENSÍLIOS | CADEIRA GIRATORIA S/ BRACO | GIROFLEX | REMBUS | BOM 7920 | CRER - SUPERV FORMALIZACAO PESSOAL | FORMALIZACAO DE PESSOAL- SEPES - 136 | 2036886 | . | 9729/9735 | 31/03/2011 00:00:00 | 623.58 | 592.401
MOVEIS / UTENSÍLIOS | MOVEIS / UTENSÍLIOS | CADEIRA GIRATORIA S/ BRACO | GIROFLEX | REMBUS | BOM 5476 | CRER - FARMACIA CENTRAL | FARMACIA - 392 | 2036887 | . | 9729/9735 | 31/03/2011 00:00:00 | 623.58 | 592.401
MOVEIS / UTENSÍLIOS | MOVEIS / UTENSÍLIOS | CADEIRA GIRATORIA S/ BRACO | GIROFLEX | 54L66S4001 PF VN PR | BOM 9574 | CRER - SERV APOIO DIAGN TRATAM | LAUDOS GRAFICOS RESIDENTES R3/R4 - 905 | 2036888 | . | 40432 | 30/04/2014 00:00:00 | 479.91 | 455.9145
MOVEIS / UTENSÍLIOS | MOVEIS / UTENSÍLIOS | CADEIRA GIRATORIA S/ BRACO | GIROFLEX | . | BOM 11318 | CRER - SERV ELETRONEUROMIOGRAFIA | NEUROMODULAÇAO 02 - 844 | 2036889 | . |  | 06/02/2019 00:00:00 | 0 | 0
MOVEIS / UTENSÍLIOS | MOVEIS / UTENSÍLIOS | CADEIRA GIRATORIA S/ BRACO | GIROFLEX | . | BOM 11305 | CRER - AREAS COMUNS | ESTOQUE TRANSITÓRIO 2019/2020 | 2036892 | . |  | 07/02/2019 00:00:00 | 0 | 0
MOVEIS / UTENSÍLIOS | MOVEIS / UTENSÍLIOS | CADEIRA GIRATORIA S/ BRACO | GIROFLEX | REMBUS | BOM 3362 | CRER - SERV APOIO DIAGN TRATAM | SALA DE COMANDOS RESSONANCIA E TOMOGRAFIA - 619 | 2036895 | . | 9729/9735 | 31/03/2011 00:00:00 | 623.58 | 592.401
MOVEIS / UTENSÍLIOS | MOVEIS / UTENSÍLIOS | CADEIRA GIRATORIA S/ BRACO | GIROFLEX | . | BOM 11321 | CRER - AUDITORIO | SALA DE COMANDOS - 676/ 677 | 2036897 | . |  | 06/02/2019 00:00:00 | 0 | 0
MOVEIS / UTENSÍLIOS | MOVEIS / UTENSÍLIOS | CADEIRA GIRATORIA S/ BRACO | GIROFLEX | REMBUS | BOM 7803 | CRER - UTI ADULTO | POSTO DE ENFERMAGEM 01 | 2036898 | . | 9729/9735 | 31/03/2011 00:00:00 | 797.01 | 757.1595
MOVEIS / UTENSÍLIOS | MOVEIS / UTENSÍLIOS | CADEIRA GIRATORIA S/ BRACO | GIROFLEX | REMBUS | BOM 5960 | CRER - NUCLEO INTERNO DE REGULACAO | SUPERVISÃO NIR - 251 | 2036899 | . | 9729/9735 | 31/03/2011 00:00:00 | 623.58 | 592.401
MOVEIS / UTENSÍLIOS | MOVEIS / UTENSÍLIOS | CADEIRA GIRATORIA S/ BRACO | GIROFLEX | REMBUS | BOM 5965 | CRER - SERV ENGENHARIA CLINICA | SERV ENGENHARIA CLINICA ORBIS - 108 | 2036901 | . | 9729/9735 | 31/03/2011 00:00:00 | 623.58 | 592.401
MOVEIS / UTENSÍLIOS | MOVEIS / UTENSÍLIOS | CADEIRA GIRATORIA S/ BRACO | GIROFLEX | REMBUS | BOM 5973 | CRER - SUPERV ENSINO PESQUISA | SALA DE INFORMATICA - 897 | 2036902 | . | 9729/9735 | 31/03/2011 00:00:00 | 623.58 | 592.401
MOVEIS / UTENSÍLIOS | MOVEIS / UTENSÍLIOS | CADEIRA GIRATORIA S/ BRACO | GIROFLEX | REMBUS | BOM 5651 | CRER - SERV CRER EM CASA | SERV ATENDIMENTO DOMICILIAR - 524 | 2036904 | . | 9729/9735 | 31/03/2011 00:00:00 | 623.58 | 592.401
MOVEIS / UTENSÍLIOS | MOVEIS / UTENSÍLIOS | CADEIRA GIRATORIA S/ BRACO | GIROFLEX | REMBUS | BOM 7785 | CRER - GER DE QUALIDADE | GERÊNCIA DE QUALIDADE - 683 | 2036905 | . | 9729/9735 | 31/03/2011 00:00:00 | 623.58 | 592.401
MOVEIS / UTENSÍLIOS | MOVEIS / UTENSÍLIOS | CADEIRA GIRATORIA S/ BRACO | GIROFLEX | REMBUS | BOM 5281 | CRER - SERV APOIO DIAGN TRATAM | SALA DE COMANDOS RESSONANCIA E TOMOGRAFIA - 619 | 2036906 | . | 9729/9735 | 31/03/2011 00:00:00 | 623.58 | 592.401
MOVEIS / UTENSÍLIOS | MOVEIS / UTENSÍLIOS | CADEIRA GIRATORIA S/ BRACO | GIROFLEX | REMBUS | BOM 5957 | CRER - SERV APOIO DIAGN TRATAM | LAUDOS GRAFICOS RESIDENTES R1/R2 - 904 | 2036907 | . | 9729/9735 | 31/03/2011 00:00:00 | 623.58 | 592.401
MOVEIS / UTENSÍLIOS | MOVEIS / UTENSÍLIOS | CADEIRA GIRATORIA S/ BRACO | GIROFLEX | REMBUS | BOM 5961 | CRER - SUPERV ENSINO PESQUISA | SALA DE INFORMATICA - 897 | 2036908 | . | 9729/9735 | 31/03/2011 00:00:00 | 623.58 | 592.401
MOVEIS / UTENSÍLIOS | MOVEIS / UTENSÍLIOS | CADEIRA GIRATORIA S/ BRACO | GIROFLEX | REMBUS | BOM 5964 | CRER - SERV CRER EM CASA | SERV ATENDIMENTO DOMICILIAR - 524 | 2036909 | . | 9729/9735 | 31/03/2011 00:00:00 | 623.58 | 592.401
MOVEIS / UTENSÍLIOS | MOVEIS / UTENSÍLIOS | CADEIRA GIRATORIA S/ BRACO | GIROFLEX | 54L66S4201 PFVNAZ | BOM 5111 ETQ | CRER - GER DE QUALIDADE | GERÊNCIA DE QUALIDADE - 683 | 2036910 | . | 9729/9735 | 31/03/2011 00:00:00 | 797.01 | 757.1595
MOVEIS / UTENSÍLIOS | MOVEIS / UTENSÍLIOS | CADEIRA GIRATORIA S/ BRACO | GIROFLEX | REMBUS | BOM 5226 | CRER - SUPERV FATURAMENTO | SUPERV DE FATURAMENTO - 688 | 2036911 | . | 9729/9735 | 31/03/2011 00:00:00 | 623.58 | 592.401
MOVEIS / UTENSÍLIOS | MOVEIS / UTENSÍLIOS | CADEIRA GIRATORIA S/ BRACO | GIROFLEX | REMBUS | BOM 5314 | CRER - SUPERV REAB AMBULATORIAL | SUPERVISÃO DE REABILITAÇÃO AMBULATORIAL - 561 | 2036912 | . | 9729/9735 | 31/03/2011 00:00:00 | 623.58 | 592.401
MOVEIS / UTENSÍLIOS | MOVEIS / UTENSÍLIOS | CADEIRA GIRATORIA S/ BRACO | GIROFLEX | REMBUS | BOM 5323 | CRER - SUPERV REAB AMBULATORIAL | SUPERVISÃO DE REABILITAÇÃO AMBULATORIAL - 561 | 2036913 | . | 9729/9735 | 31/03/2011 00:00:00 | 623.58 | 592.401
MOVEIS / UTENSÍLIOS | MOVEIS / UTENSÍLIOS | CADEIRA GIRATORIA S/ BRACO | GIROFLEX | REMBUS | BOM 5333 | CRER - SERV RECEPCAO | RECEPÇÃO CENTRAL | 2036914 | . | 9729/9735 | 31/03/2011 00:00:00 | 623.58 | 592.401
MOVEIS / UTENSÍLIOS | MOVEIS / UTENSÍLIOS | CADEIRA GIRATORIA S/ BRACO | GIROFLEX | REMBUS | BOM 5335 | CRER - SERV APOIO DIAGN TRATAM | SALA DE COMANDOS RESSONANCIA E TOMOGRAFIA - 619 | 2036915 | . | 9729/9735 | 31/03/2011 00:00:00 | 623.58 | 592.401
MOVEIS / UTENSÍLIOS | MOVEIS / UTENSÍLIOS | CADEIRA GIRATORIA S/ BRACO | GIROFLEX | REMBUS | BOM 7912 | CRER - SUPERV PRONTUARIO PACIENTE | SUPERV PRONTUARIO PACIENTE - 768 | 2036916 | . | 9729/9735 | 31/03/2011 00:00:00 | 623.58 | 592.401
MOVEIS / UTENSÍLIOS | MOVEIS / UTENSÍLIOS | CADEIRA GIRATORIA S/ BRACO | GIROFLEX | REMBUS | BOM 5976 | CRER - SERV CRER EM CASA | SERV ATENDIMENTO DOMICILIAR - 524 | 2036917 | . | 9729/9735 | 31/03/2011 00:00:00 | 623.58 | 592.401
MOVEIS / UTENSÍLIOS | MOVEIS / UTENSÍLIOS | CADEIRA GIRATORIA S/ BRACO | GIROFLEX | REMBUS | BOM 7847 | CRER - SERV ALMOXARIFADO B | ALMOXARIFADO B | 2036918 | . | 9729/9735 | 31/03/2011 00:00:00 | 623.58 | 592.401
MOVEIS / UTENSÍLIOS | MOVEIS / UTENSÍLIOS | CADEIRA GIRATORIA S/ BRACO | GIROFLEX | . | BOM 1309 | CRER - SERV ALMOX PATRIMONIO | BENS USADOS SERVIVEIS | 2036919 | . | 050718 | 22/02/2006 00:00:00 | 421.01 | 399.9595
MOVEIS / UTENSÍLIOS | MOVEIS / UTENSÍLIOS | CADEIRA GIRATORIA S/ BRACO | GIROFLEX | . | BOM 1306 | CRER - LABORATORIO DE CITOGENETICA E GENETICA MOLECULAR | SALA 821 | 2036920 | . | 050718 | 22/02/2006 00:00:00 | 421.01 | 399.9595
MOVEIS / UTENSÍLIOS | MOVEIS / UTENSÍLIOS | CADEIRA GIRATORIA S/ BRACO | GIROFLEX | REMBUS | BOM 9051 | CRER - SUPERV PRONTUARIO PACIENTE | SUPERV PRONTUARIO PACIENTE - 768 | 2036921 | . | 9729/9735 | 31/03/2011 00:00:00 | 623.58 | 592.401
MOVEIS / UTENSÍLIOS | MOVEIS / UTENSÍLIOS | CADEIRA GIRATORIA S/ BRACO | GIROFLEX | REMBUS | BOM 5650 | CRER - SUPERV ORCAMENTO CUSTOS | SUPERV DE ORCAMENTO E CUSTOS - 693 | 2036922 | . | 9729/9735 | 31/03/2011 00:00:00 | 623.58 | 592.401
MOVEIS / UTENSÍLIOS | MOVEIS / UTENSÍLIOS | CADEIRA GIRATORIA S/ BRACO | GIROFLEX | REMBUS | BOM 8621 | CRER - SERV CONTR INFEC HOSPITALAR | C.C. INFECCAO HOSPITALAR- CCIH - 455 | 2036923 | . | 9729/9735 | 31/03/2011 00:00:00 | 623.58 | 592.401
MOVEIS / UTENSÍLIOS | MOVEIS / UTENSÍLIOS | CADEIRA GIRATORIA S/ BRACO | GIROFLEX | 54L66S4001 PF VN PR | BOM 9526 ETQ | CRER - GER DE QUALIDADE | GERÊNCIA DE QUALIDADE - 683 | 2036924 | . | 40432 | 30/04/2014 00:00:00 | 479.91 | 455.9145
MOVEIS / UTENSÍLIOS | MOVEIS / UTENSÍLIOS | CADEIRA GIRATORIA S/ BRACO | GIROFLEX | . | BOM 3345 | CRER - SERV ULTRASSONOGRAFIA | ULTRASSONOGRAFIA 01 - 848 | 2036926 | . | 9729/9735 | 31/03/2011 00:00:00 | 797.01 | 757.1595
MOVEIS / UTENSÍLIOS | MOVEIS / UTENSÍLIOS | CADEIRA GIRATORIA S/ BRACO | GIROFLEX | REMBUS | BOM 2781 | CRER - SERV ALMOX PATRIMONIO | BENS USADOS SERVIVEIS | 2036927 | . | 9729/9735 | 31/03/2011 00:00:00 | 623.58 | 592.401
MOVEIS / UTENSÍLIOS | MOVEIS / UTENSÍLIOS | CADEIRA GIRATORIA S/ BRACO | GIROFLEX | . | BOM 11319 | CRER - GINASIO NEURO E FISIO ADULTO | SALA DE EVOLUÇÃO - 557 | 2036929 | . |  | 06/02/2019 00:00:00 | 0 | 0
MOVEIS / UTENSÍLIOS | MOVEIS / UTENSÍLIOS | CADEIRA GIRATORIA S/ BRACO | GIROFLEX | . | BOM 494 | CRER - POSTO 3 - SERV INTERNACAO | POSTO DE ENFERMAGEM | 2036935 | . | 5494 | 15/04/2004 00:00:00 | 493.53 | 468.8535
MOVEIS / UTENSÍLIOS | MOVEIS / UTENSÍLIOS | CADEIRA GIRATORIA S/ BRACO | GIROFLEX | REMBUS | BOM 5499 | CRER - SERV ALMOXARIFADO CAF | CAF | 2036938 | . | 9729/9735 | 31/03/2011 00:00:00 | 623.58 | 592.401
MOVEIS / UTENSÍLIOS | MOVEIS / UTENSÍLIOS | CADEIRA GIRATORIA S/ BRACO | GIROFLEX | . | BOM 490 | CRER - GER ATEND PACIENTE INTERNADO | GER ATEND PACIENTE INTERNADO - 683 | 2036939 | . | 5494 | 15/04/2004 00:00:00 | 493.53 | 468.8535
MOVEIS / UTENSÍLIOS | MOVEIS / UTENSÍLIOS | CADEIRA GIRATORIA S/ BRACO | GIROFLEX | REMBUS | BOM 5958 | CRER - COORD ATEND ODONTOLOGICO PACIE | RECEPCAO | 2036940 | . | 9729/9735 | 31/03/2011 00:00:00 | 623.58 | 592.401
MOVEIS / UTENSÍLIOS | MOVEIS / UTENSÍLIOS | CADEIRA GIRATORIA S/ BRACO | GIROFLEX | REMBUS | BOM 5303 ETQ | CRER - SERV PROGRAMA AGIR + SAUDE | ACADEMIA - 537 | 2036941 | . | 9729/9735 | 31/03/2011 00:00:00 | 623.58 | 592.401
MOVEIS / UTENSÍLIOS | MOVEIS / UTENSÍLIOS | CADEIRA GIRATORIA S/ BRACO | GIROFLEX | REMBUS | BOM 5208 | CRER - SUPERV FORMALIZACAO PESSOAL | FORMALIZACAO DE PESSOAL- SEPES - 136 | 2036942 | . | 9729/9735 | 31/03/2011 00:00:00 | 623.58 | 592.401
MOVEIS / UTENSÍLIOS | MOVEIS / UTENSÍLIOS | CADEIRA GIRATORIA S/ BRACO | GIROFLEX | REMBUS | BOM 5211 | CRER - SERV ALMOX PATRIMONIO | BENS USADOS SERVIVEIS | 2036943 | . | 9729/9735 | 31/03/2011 00:00:00 | 623.58 | 592.401
MOVEIS / UTENSÍLIOS | MOVEIS / UTENSÍLIOS | CADEIRA GIRATORIA S/ BRACO | GIROFLEX | REMBUS | BOM 5215 | CRER - SUPERV FORMALIZACAO PESSOAL | FORMALIZACAO DE PESSOAL- SEPES - 136 | 2036944 | . | 9729/9735 | 31/03/2011 00:00:00 | 623.58 | 592.401
MOVEIS / UTENSÍLIOS | MOVEIS / UTENSÍLIOS | CADEIRA GIRATORIA S/ BRACO | GIROFLEX | REMBUS | BOM 5331 | CRER - SERV ALMOX PATRIMONIO | BENS USADOS SERVIVEIS | 2036945 | . | 9729/9735 | 31/03/2011 00:00:00 | 623.58 | 592.401
MOVEIS / UTENSÍLIOS | MOVEIS / UTENSÍLIOS | CADEIRA GIRATORIA S/ BRACO | GIROFLEX | REMBUS | BOM 5157 | CRER - SUPERV FORMALIZACAO PESSOAL | FORMALIZACAO DE PESSOAL- SEPES - 136 | 2036946 | . | 9729/9735 | 31/03/2011 00:00:00 | 623.58 | 592.401
MOVEIS / UTENSÍLIOS | MOVEIS / UTENSÍLIOS | CADEIRA GIRATORIA S/ BRACO | GIROFLEX | REMBUS | BOM 7918 | CRER - SERV TERAPIA OCUPACIONAL | GINASIO TO ADULTO - 562 | 2036947 | . | 9729/9735 | 31/03/2011 00:00:00 | 623.58 | 592.401
MOVEIS / UTENSÍLIOS | MOVEIS / UTENSÍLIOS | CADEIRA GIRATORIA S/ BRACO | GIROFLEX | REMBUS | BOM 7952 ETQ | CRER - SERV ELETRONEUROMIOGRAFIA | NEUROMODULAÇAO 02 - 844 | 2036948 | . | 9729/9735 | 31/03/2011 00:00:00 | 623.58 | 592.401
MOVEIS / UTENSÍLIOS | MOVEIS / UTENSÍLIOS | CADEIRA GIRATORIA S/ BRACO | GIROFLEX | REMBUS | BOM 5972 | CRER - FARMACIA CENTRAL | FARMACIA - 392 | 2036949 | . | 9729/9735 | 31/03/2011 00:00:00 | 623.58 | 592.401
MOVEIS / UTENSÍLIOS | MOVEIS / UTENSÍLIOS | CADEIRA GIRATORIA S/ BRACO | GIROFLEX | REMBUS | BOM 7846 | CRER - SERV ALMOX PATRIMONIO | BENS USADOS SERVIVEIS | 2036950 | . | 9729/9735 | 31/03/2011 00:00:00 | 623.58 | 592.401
MOVEIS / UTENSÍLIOS | MOVEIS / UTENSÍLIOS | CADEIRA GIRATORIA S/ BRAcO | GIROFLEX | . | BOM 1310 ETQ | CRER - GER DE QUALIDADE | GERÊNCIA DE QUALIDADE - 683 | 2036951 | 54L6684001 | 050718 | 22/02/2006 00:00:00 | 421.01 | 399.9595
MOVEIS / UTENSÍLIOS | MOVEIS / UTENSÍLIOS | CADEIRA GIRATORIA S/ BRACO | GIROFLEX | . | BOM 1594 | CRER - SERV ALMOX PATRIMONIO | BENS USADOS SERVIVEIS | 2036952 | . | 063288 | 12/09/2006 00:00:00 | 524.52 | 498.294
MOVEIS / UTENSÍLIOS | MOVEIS / UTENSÍLIOS | CADEIRA GIRATORIA S/ BRACO | GIROFLEX | . | BOM 1597 ETQ | CRER - POSTO 3 - SERV INTERNACAO | POSTO DE ENFERMAGEM | 2036953 | . | 063288 | 12/09/2006 00:00:00 | 524.52 | 498.294
MOVEIS / UTENSÍLIOS | MOVEIS / UTENSÍLIOS | CADEIRA GIRATORIA S/ BRACO | GIROFLEX | REMBUS | BOM 9133 | CRER - SERV ENGENHARIA CLINICA | ADMINISTRATIVO ORBIS - 107 | 2036954 | . | 9729/9735 | 31/03/2011 00:00:00 | 623.58 | 592.401
MOVEIS / UTENSÍLIOS | MOVEIS / UTENSÍLIOS | CADEIRA GIRATORIA S/ BRACO | GIROFLEX | . | BOM 11309 | CRER - SERV MUSICOTERAPIA | SALA DE MUSICOTERAPIA - 591 | 2036958 | . |  | 06/02/2019 00:00:00 | 0 | 0
MOVEIS / UTENSÍLIOS | MOVEIS / UTENSÍLIOS | CADEIRA GIRATORIA S/ BRACO | GIROFLEX | . | BOM 496 | CRER - SERV ALMOX PATRIMONIO | BENS USADOS SERVIVEIS | 2036963 | . | 5494 | 15/04/2004 00:00:00 | 493.53 | 468.8535
MOVEIS / UTENSÍLIOS | MOVEIS / UTENSÍLIOS | CADEIRA GIRATORIA S/ BRACO | GIROFLEX | . | BOM 491 | CRER - CME | MATERIAIS ESTERELIZADOS - 184 | 2036964 | . | 5494 | 15/04/2004 00:00:00 | 493.53 | 468.8535
MOVEIS / UTENSÍLIOS | MOVEIS / UTENSÍLIOS | CADEIRA GIRATORIA S/ BRACO | GIROFLEX | . | BOM 419 | CRER - MANUTENCAO | SUPERV DE MANUTENCAO - 358 | 2036965 | . | 1197 | 09/02/2004 00:00:00 | 456.3 | 433.485
MOVEIS / UTENSÍLIOS | MOVEIS / UTENSÍLIOS | CADEIRA GIRATORIA S/ BRACO | GIROFLEX | . | BOM 418 | CRER - UTI ADULTO | POSTO DE ENFERMAGEM 02 | 2036966 | . | 1197 | 09/02/2004 00:00:00 | 456.3 | 433.485
MOVEIS / UTENSÍLIOS | MOVEIS / UTENSÍLIOS | CADEIRA GIRATORIA S/ BRACO | GIROFLEX | . | BOM 492 | CRER - SERV ALMOX PATRIMONIO | BENS USADOS SERVIVEIS | 2036967 | . | 5494 | 15/04/2004 00:00:00 | 493.53 | 468.8535
MOVEIS / UTENSÍLIOS | MOVEIS / UTENSÍLIOS | CADEIRA GIRATORIA S/ BRACO | GIROFLEX | . | BOM 417 | CRER - SUPERV PRONTUARIO PACIENTE | ARQUIVO DE PRONTUARIOS - 767 | 2036968 | . | 1197 | 09/02/2004 00:00:00 | 456.3 | 433.485
MOVEIS / UTENSÍLIOS | MOVEIS / UTENSÍLIOS | CADEIRA GIRATORIA S/ BRAcO | ALBERFLEX | . | BOM 775746 | CRER - SERV REABILITACAO VISUAL | GERÊNCIA DE REABILITAÇÃO FÍSICA E VISUAL (GERVI) - 687 | 2036969 | . | 159.630 | 16/01/2009 00:00:00 | 577.08 | 548.226
MOVEIS / UTENSÍLIOS | MOVEIS / UTENSÍLIOS | CADEIRA GIRATORIA S/ BRACO | GIROFLEX | REMBUS | BOM 5302 | CRER - SERV LABORATORIO DE MARCHA | LABORATORIO DE MARCHA | 2036970 | . | 9729/9735 | 31/03/2011 00:00:00 | 623.58 | 592.401
MOVEIS / UTENSÍLIOS | MOVEIS / UTENSÍLIOS | CADEIRA GIRATORIA S/ BRACO | GIROFLEX | REMBUS | BOM 5305 | CRER - SUPERV PRONTUARIO PACIENTE | SUPERV PRONTUARIO PACIENTE - 768 | 2036971 | . | 9729/9735 | 31/03/2011 00:00:00 | 623.58 | 592.401
MOVEIS / UTENSÍLIOS | MOVEIS / UTENSÍLIOS | CADEIRA GIRATORIA S/ BRACO | GIROFLEX | REMBUS | BOM 5213 | CRER - SERV RECEPCAO | RECEPÇAO DE EXAMES | 2036972 | . | 9729/9735 | 31/03/2011 00:00:00 | 623.58 | 592.401
MOVEIS / UTENSÍLIOS | MOVEIS / UTENSÍLIOS | CADEIRA GIRATORIA S/ BRACO | GIROFLEX | REMBUS | BOM 5217 | CRER - SERV CONTR INFEC HOSPITALAR | C.C. INFECCAO HOSPITALAR- CCIH - 455 | 2036976 | . | 9729/9735 | 31/03/2011 00:00:00 | 623.58 | 592.401
MOVEIS / UTENSÍLIOS | MOVEIS / UTENSÍLIOS | CADEIRA GIRATORIA S/ BRACO | GIROFLEX | REMBUS | BOM 6900 | CRER - SERV DE ADMISSAO E ALTA | CENTRAL DE AGENDAMENTO - 214 | 2036977 | . | 9729/9735 | 31/03/2011 00:00:00 | 623.58 | 592.401
MOVEIS / UTENSÍLIOS | MOVEIS / UTENSÍLIOS | CADEIRA GIRATORIA S/ BRACO | GIROFLEX | REMBUS | BOM 7940 | CRER - SERV REABILITACAO VISUAL | CONSULTORIO INTELECTUAL - 578 | 2036978 | . | 9729/9735 | 31/03/2011 00:00:00 | 623.58 | 592.401
MOVEIS / UTENSÍLIOS | MOVEIS / UTENSÍLIOS | CADEIRA GIRATORIA S/ BRACO | GIROFLEX | REMBUS | BOM 5978 | CRER - SUPERV ENSINO PESQUISA | SALA DE INFORMATICA - 897 | 2036979 | . | 9729/9735 | 31/03/2011 00:00:00 | 623.58 | 592.401
MOVEIS / UTENSÍLIOS | MOVEIS / UTENSÍLIOS | CADEIRA GIRATORIA S/ BRACO | GIROFLEX | . | BOM 1305 | CRER - SERV ALMOX PATRIMONIO | BENS USADOS SERVIVEIS | 2036980 | . | 050718 | 22/02/2006 00:00:00 | 421.01 | 399.9595
MOVEIS / UTENSÍLIOS | MOVEIS / UTENSÍLIOS | CADEIRA GIRATORIA S/ BRACO | GIROFLEX | REMBUS | BOM 5463 | CRER - SERV DE COSTURA | SERV DE COSTURA CRER - 109 | 2036981 | . | 9729/9735 | 31/03/2011 00:00:00 | 623.58 | 592.401
MOVEIS / UTENSÍLIOS | MOVEIS / UTENSÍLIOS | CADEIRA GIRATORIA S/ BRACO | GIROFLEX | 54L66S4001 PF VN PR | BOM 4045 | CRER - GER DE QUALIDADE | ESTÚDIO FOTOGRÁFICO - 858 | 2036982 | . | 40432 | 30/04/2014 00:00:00 | 479.91 | 455.9145
MOVEIS / UTENSÍLIOS | MOVEIS / UTENSÍLIOS | CADEIRA GIRATORIA S/ BRACO | GIROFLEX | 54L66S4001 PF VN PR | BOM 9572 | CRER - SERV LABORATORIO DE MARCHA | SALA DE AVALIAÇÃO - 10 | 2036986 | . | 40432 | 30/04/2014 00:00:00 | 479.91 | 455.9145
MOVEIS / UTENSÍLIOS | MOVEIS / UTENSÍLIOS | CADEIRA GIRATORIA S/ BRACO | GIROFLEX | REMBUS | BOM 3715 | CRER - SERV ALMOX PATRIMONIO | BENS USADOS SERVIVEIS | 2036987 | . | 9729/9735 | 31/03/2011 00:00:00 | 623.58 | 592.401
MOVEIS / UTENSÍLIOS | MOVEIS / UTENSÍLIOS | CADEIRA GIRATORIA S/ BRACO | GIROFLEX | REMBUS | BOM 3391 | CRER - NUCLEO INTERNO DE REGULACAO | SUPERVISÃO NIR - 251 | 2036995 | . | 9729/9735 | 31/03/2011 00:00:00 | 797.01 | 757.1595
MOVEIS / UTENSÍLIOS | MOVEIS / UTENSÍLIOS | CADEIRA GIRATORIA S/ BRACO | GIROFLEX | . | BOM 2186 | CRER - CENTRAL AGEND E CONFIRMACOES | CENTRAL AGENDAMENTOS - 141 | 2036997 | . | 111241 | 27/11/2008 00:00:00 | 654.01 | 621.3095
MOVEIS / UTENSÍLIOS | MOVEIS / UTENSÍLIOS | CADEIRA GIRATORIA S/ BRACO | GIROFLEX | S4L66S4201 | BOM 5005 | CRER - SUPERV ENSINO PESQUISA | ADMINISTRATIVO BIBLIOTECA - 895 | 2036998 | . | 9729/9735 | 31/03/2011 00:00:00 | 797.01 | 757.1595
MOVEIS / UTENSÍLIOS | MOVEIS / UTENSÍLIOS | CADEIRA GIRATORIA S/ BRACO | GIROFLEX | REMBUS | BOM 5212 | CRER - GINASIO INFANTO JUVENIL | SALA EVOLUCAO - 530 | 2037000 | . | 9729/9735 | 31/03/2011 00:00:00 | 623.58 | 592.401
MOVEIS / UTENSÍLIOS | MOVEIS / UTENSÍLIOS | CADEIRA GIRATORIA S/ BRACO | GIROFLEX | REMBUS | BOM 5249 | CRER - SERV REABILITACAO VISUAL | CONSULTORIO 304 - 872 | 2037001 | . | 9729/9735 | 31/03/2011 00:00:00 | 623.58 | 592.401
MOVEIS / UTENSÍLIOS | MOVEIS / UTENSÍLIOS | CADEIRA GIRATORIA S/ BRACO | GIROFLEX | REMBUS | BOM 11304 | CRER - SERV DE ADMISSAO E ALTA | CENTRAL DE AGENDAMENTO - 214 | 2037002 | 54L66S4001PFVNZA | 9729/9735 | 31/03/2011 00:00:00 | 623.58 | 592.401
MOVEIS / UTENSÍLIOS | MOVEIS / UTENSÍLIOS | CADEIRA GIRATORIA S/ BRACO | GIROFLEX | REMBUS | BOM 7921 | CRER - SERV TERAPIA OCUPACIONAL | SALA DE FABRICACAO DE ORTESES - 555 | 2037003 | . | 9729/9735 | 31/03/2011 00:00:00 | 623.58 | 592.401
MOVEIS / UTENSÍLIOS | MOVEIS / UTENSÍLIOS | CADEIRA GIRATORIA S/ BRACO | GIROFLEX | REMBUS | BOM 7924 ETQ | CRER - SERV PROGRAMA AGIR + SAUDE | ACADEMIA - 537 | 2037004 | . | 9729/9735 | 31/03/2011 00:00:00 | 623.58 | 592.401
MOVEIS / UTENSÍLIOS | MOVEIS / UTENSÍLIOS | CADEIRA GIRATORIA S/ BRACO | GIROFLEX | REMBUS | BOM 7252 | CRER - SERV DE ADMISSAO E ALTA | CENTRAL DE AGENDAMENTO - 214 | 2306724 | . | 9729/9735 | 31/03/2011 00:00:00 | 623.58 | 592.401
MOVEIS / UTENSÍLIOS | MOVEIS / UTENSÍLIOS | CADEIRA GIRATORIA S/ BRACO | GIROFLEX | 54L66S4001 PF VN PR | BOM 9571 | CRER - SERV ALMOX PATRIMONIO | BENS USADOS SERVIVEIS | 2306725 | . | 40432 | 30/04/2014 00:00:00 | 479.91 | 455.9145
MOVEIS / UTENSÍLIOS | MOVEIS / UTENSÍLIOS | CADEIRA GIRATORIA S/ BRACO | GIROFLEX | . | BOM 484 | CRER - SERV ALMOX PATRIMONIO | BENS USADOS SERVIVEIS | 2306739 | . | 5494 | 15/04/2004 00:00:00 | 493.53 | 468.8535
MOVEIS / UTENSÍLIOS | MOVEIS / UTENSÍLIOS | CADEIRA GIRATORIA S/ BRACO | GIROFLEX | REMBUS | BOM 5501 | CRER - SERV APOIO DIAGN TRATAM | LAUDOS GRAFICOS MEDICOS STAFF - 903 | 2307468 | . | 9729/9735 | 31/03/2011 00:00:00 | 623.58 | 592.401
MOVEIS / UTENSÍLIOS | MOVEIS / UTENSÍLIOS | CADEIRA GIRATORIA S/ BRACO | GIROFLEX | . | BOM 9130 | CRER - POSTO 1 - SERV INTERNACAO | POSTO DE ENFERMAGEM | 2308002 | . | 1197 | 09/02/2004 00:00:00 | 456.3 | 433.485
MOVEIS / UTENSÍLIOS | MOVEIS / UTENSÍLIOS | CADEIRA GIRATORIA S/ BRACO | GIROFLEX | REMBUS | BOM 7963 | CRER - SERV ALMOX PATRIMONIO | BENS USADOS SERVIVEIS | 2308742 | . | 9729/9735 | 31/03/2011 00:00:00 | 623.58 | 592.401
MOVEIS / UTENSÍLIOS | MOVEIS / UTENSÍLIOS | CADEIRA GIRATORIA S/ BRACO | GIROFLEX | REMBUS | BOM 5279 | CRER - SERV OFICINA TERAPEUTICA | ARTETERAPIA - 509 | 2309051 | . | 9729/9735 | 31/03/2011 00:00:00 | 623.58 | 592.401
MOVEIS / UTENSÍLIOS | MOVEIS / UTENSÍLIOS | CADEIRA GIRATORIA S/ BRACO | GIROFLEX | REMBUS | BOM 3326 | CRER - CME | APOIO ADMINISTRATIVO - 195 | 2309052 | . | 9729/9735 | 31/03/2011 00:00:00 | 623.58 | 592.401
MOVEIS / UTENSÍLIOS | MOVEIS / UTENSÍLIOS | CADEIRA GIRATORIA S/ BRACO | GIROFLEX | REMBUS | BOM | CRER - SUPERV FATURAMENTO | SUPERV DE FATURAMENTO - 688 | 3716 | . | 9729/9735 | 31/03/2011 00:00:00 | 623.58 | 592.401
MOVEIS / UTENSÍLIOS | MOVEIS / UTENSÍLIOS | CADEIRA GIRATORIA S/ BRACO | GIROFLEX | . | BOM | CRER - SERV APOIO DIAGN TRATAM | LAUDOS GRAFICOS RESIDENTES R3/R4 - 905 | 5477 | . | 9729/9735 | 31/03/2011 00:00:00 | 797.01 | 757.1595
MOVEIS / UTENSÍLIOS | MOVEIS / UTENSÍLIOS | CADEIRA GIRATORIA S/ BRACO | GIROFLEX | . | BOM | CRER - SUPERV ENSINO PESQUISA | SALA DE INFORMATICA - 897 | 5951 | . | 9729/9735 | 31/03/2011 00:00:00 | 797.01 | 757.1595
MOVEIS / UTENSÍLIOS | MOVEIS / UTENSÍLIOS | CADEIRA GIRATORIA S/ BRACO | GIROFLEX | REMBUS | BOM | CRER - SERV LABORATORIO TECNOL ASSIST | SERV LABORATORIO TECNOL ASSIST - 517 | 5977 | . | 9729/9735 | 31/03/2011 00:00:00 | 623.58 | 592.401
MOVEIS / UTENSÍLIOS | MOVEIS / UTENSÍLIOS | CADEIRA GIRATORIA S/ BRACO | GIROFLEX | . | BOM | CRER - SERV ALMOX PATRIMONIO | BENS USADOS SERVIVEIS | 775696 | 0 | 092316 | 04/01/2008 00:00:00 | 493.22 | 468.559
MOVEIS / UTENSÍLIOS | MOVEIS / UTENSÍLIOS | CADEIRA GIRATORIA S/ BRAcO | GIROFLEX | . | BOM | CRER - SUPERV ORCAMENTO CUSTOS | SUPERV DE ORCAMENTO E CUSTOS - 693 | 775697 | 0 | 092316 | 04/01/2008 00:00:00 | 493.22 | 468.559
MOVEIS / UTENSÍLIOS | MOVEIS / UTENSÍLIOS | CADEIRA GIRATORIA S/ BRACO | GIROFLEX | . | BOM | CRER - SUPERV FATURAMENTO | SUPERV DE FATURAMENTO - 688 | 775704 | . | 093211 | 16/01/2008 00:00:00 | 493.21 | 468.5495
MOVEIS / UTENSÍLIOS | MOVEIS / UTENSÍLIOS | CADEIRA GIRATORIA S/ BRACO | GIROFLEX | . | BOM | CRER - SERV RECEPCAO | RECEPÇAO DE EXAMES | 775714 | 0 | 094875 | 12/02/2008 00:00:00 | 493.21 | 468.5495
MOVEIS / UTENSÍLIOS | MOVEIS / UTENSÍLIOS | CADEIRA GIRATORIA S/ BRAcO | ALBERFLEX | . | BOM | CRER - SERV CONTR INFEC HOSPITALAR | C.C. INFECCAO HOSPITALAR- CCIH - 455 | 775741 | . | 159.630 | 16/01/2009 00:00:00 | 455.82 | 433.029
MOVEIS / UTENSÍLIOS | MOVEIS / UTENSÍLIOS | CADEIRA GIRATORIA S/ BRACO | GIROFLEX | REMBUS | BOM | CRER - SERV APOIO DIAGN TRATAM | LAUDOS GRAFICOS RESIDENTES R3/R4 - 905 | 7967 | . | 9729/9735 | 31/03/2011 00:00:00 | 623.58 | 592.401
MOVEIS / UTENSÍLIOS | MOVEIS / UTENSÍLIOS | CADEIRA GIRATORIA S/ BRACO | GIROFLEX | 54L66S4001 PF VN PR | BOM | CRER - SERV EQUOTERAPIA | APOIO TECNICO SALA 716 | 9573 | . | 40432 | 30/04/2014 00:00:00 | 479.91 | 455.9145
MOVEIS / UTENSÍLIOS | MOVEIS / UTENSÍLIOS | CADEIRA GIRATORIA S/ BRACO | GIROFLEX | 54L66S4001 PF VN PR | BOM | CRER - SERV REABILITACAO INTELECTUAL | CONSULTORIO INTELECTUAL - 581 | 9575 | . | 40432 | 30/04/2014 00:00:00 | 479.91 | 455.9145
MOVEIS / UTENSÍLIOS | MOVEIS / UTENSÍLIOS | CADEIRA GIRATORIA S/ BRACOS | GIROFLEX | . | BOM | CRER - UTI ADULTO | POSTO DE ENFERMAGEM 02 | 1234 | 54L66S4001 | 046362 | 17/12/2005 00:00:00 | 421.2 | 400.14
MOVEIS / UTENSÍLIOS | MOVEIS / UTENSÍLIOS | CADEIRA GIRATORIA S/ BRACOS | GIROFLEX | . | BOM | CRER - SERV ULTRASSONOGRAFIA | ULTRASSONOGRAFIA 02 - 847 | 1235 | 54L66S4001 | 046362 | 17/12/2005 00:00:00 | 421.2 | 400.14
MOVEIS / UTENSÍLIOS | MOVEIS / UTENSÍLIOS | CADEIRA GIRATORIA S/ BRACOS | GIROFLEX | . | BOM | CRER - SERV ENGENHARIA CLINICA | SERV ENGENHARIA CLINICA ORBIS - 108 | 1244 | 55L66S4001 | 046362 | 17/12/2005 00:00:00 | 421.2 | 400.14
MOVEIS / UTENSÍLIOS | MOVEIS / UTENSÍLIOS | CADEIRA GIRATORIA S/ BRACOS | GIROFLEX | . | BOM | CRER - POSTO 3 - SERV INTERNACAO | POSTO DE ENFERMAGEM | 1247 | 55L66S4001 | 046362 | 17/12/2005 00:00:00 | 421.2 | 400.14
MOVEIS / UTENSÍLIOS | MOVEIS / UTENSÍLIOS | CADEIRA GIRATORIA S/ BRACOS | GIROFLEX | . | BOM 1233 ETQ | CRER - LABORATORIO DE CITOGENETICA E GENETICA MOLECULAR | SALA 823 | 2036455 | 54L66S4001 | 046362 | 17/12/2005 00:00:00 | 421.2 | 400.14
MOVEIS / UTENSÍLIOS | MOVEIS / UTENSÍLIOS | CADEIRA GIRATORIA S/ BRACOS | GIROFLEX | REMBUS | BOM | CRER - SERV RAIO - X | RAIO-X - 641 | 5304 | . | 9729/9735 | 31/03/2011 00:00:00 | 623.58 | 592.401
MOVEIS / UTENSÍLIOS | MOVEIS / UTENSÍLIOS | CADEIRA GIRATORIA S/ BRACOS | GIROFLEX | REMBUS | BOM | CRER - SERV CONTR INFEC HOSPITALAR | C.C. INFECCAO HOSPITALAR- CCIH - 455 | 5324 | 54L66S4001PFVNZA | 9729/9735 | 31/03/2011 00:00:00 | 623.58 | 592.401
MOVEIS / UTENSÍLIOS | MOVEIS / UTENSÍLIOS | CADEIRA GIRATORIA S/ BRACOS | GIROFLEX | REMBUS | BOM | CRER - SERV CONTR INFEC HOSPITALAR | C.C. INFECCAO HOSPITALAR- CCIH - 455 | 5496 | 54L66S4001PFVNZA | 9729/9735 | 31/03/2011 00:00:00 | 623.58 | 592.401
MOVEIS / UTENSÍLIOS | MOVEIS / UTENSÍLIOS | CADEIRA GIRATORIA S/ BRACOS | GIROFLEX | REMBUS | BOM | CRER - SUPERV ENSINO PESQUISA | SALA DOS TUTORES / COREMU - 908 | 5653 | 54L66S4001PFVNZA | 9729/9735 | 31/03/2011 00:00:00 | 623.58 | 592.401
MOVEIS / UTENSÍLIOS | MOVEIS / UTENSÍLIOS | CADEIRA GIRATORIA S/ BRACOS | GIROFLEX | REMBUS | BOM | CRER - SERV REFEITORIO E PRODUCAO | NUTRICAO - 403 | 5959 | 54L66S4001PFVNZA | 9729/9735 | 31/03/2011 00:00:00 | 623.58 | 592.401
MOVEIS / UTENSÍLIOS | MOVEIS / UTENSÍLIOS | CADEIRA GIRATORIA S/ BRACOS | GIROFLEX | REMBUS | BOM 5963 | CRER - SERV VIGILANCIA MONITORAMENTO | GUARITA (GRABALOS) | 5963 | 54L66S4001PFVNZA | 9729/9735 | 31/03/2011 00:00:00 | 623.58 | 592.401
MOVEIS / UTENSÍLIOS | MOVEIS / UTENSÍLIOS | CADEIRA GIRATORIA S/ BRACOS | GIROFLEX | . | BOM | CRER - POSTO 2 - SERV INTERNACAO | POSTO DE ENFERMAGEM | 775511 | 0 | 076834 | 11/04/2007 00:00:00 | 535.84 | 509.048
MOVEIS / UTENSÍLIOS | MOVEIS / UTENSÍLIOS | CADEIRA GIRATORIA S/ BRACOS | GIROFLEX | . | BOM | CRER - SUPERV PRONTUARIO PACIENTE | SUPERV PRONTUARIO PACIENTE - 768 | 775512 | 0 | 076834 | 11/04/2007 00:00:00 | 487.05 | 462.6975
MOVEIS / UTENSÍLIOS | MOVEIS / UTENSÍLIOS | CADEIRA GIRATORIA S/ BRACOS | GIROFLEX | . | BOM | CRER - SUPERV FORMALIZACAO PESSOAL | FORMALIZACAO DE PESSOAL- SEPES - 136 | 775513 | 0 | 076834 | 11/04/2007 00:00:00 | 487.05 | 462.6975
MOVEIS / UTENSÍLIOS | MOVEIS / UTENSÍLIOS | CADEIRA GIRATORIA S/ BRACOS | GIROFLEX | . | BOM | CRER - SUPERV ENSINO PESQUISA | ADMINISTRATIVO BIBLIOTECA - 895 | 775516 | 0 | 076834 | 11/04/2007 00:00:00 | 487.05 | 462.6975
MOVEIS / UTENSÍLIOS | MOVEIS / UTENSÍLIOS | CADEIRA GIRATORIA S/ BRACOS | GIROFLEX | . | BOM | CRER - UTI ADULTO | POSTO DE ENFERMAGEM 01 | 775517 | 0 | 076834 | 11/04/2007 00:00:00 | 487.05 | 462.6975
MOVEIS / UTENSÍLIOS | MOVEIS / UTENSÍLIOS | CADEIRA GIRATORIA S/ BRACOS | GIROFLEX | . | BOM | CRER - POSTO 1 - SERV INTERNACAO | POSTO DE ENFERMAGEM | 775571 | 0 | 083686 | 31/07/2007 00:00:00 | 435.63 | 413.8485
MOVEIS / UTENSÍLIOS | MOVEIS / UTENSÍLIOS | CADEIRA GIRATORIA S/ BRACOS | GIROFLEX | . | BOM | CRER - AREAS COMUNS | ESTOQUE TRANSITÓRIO 2021 | 775573 | 0 | 083686 | 31/07/2007 00:00:00 | 435.63 | 413.8485
MOVEIS / UTENSÍLIOS | MOVEIS / UTENSÍLIOS | CADEIRA GIRATORIA S/ BRACOS | GIROFLEX | . | BOM | CRER - MANUTENCAO | SUPERV DE MANUTENCAO - 358 | 775575 | 0 | 083686 | 31/07/2007 00:00:00 | 435.63 | 413.8485
MOVEIS / UTENSÍLIOS | MOVEIS / UTENSÍLIOS | CADEIRA GIRATORIA S/ BRACOS | GIROFLEX | . | BOM | CRER - AREAS COMUNS | ESTOQUE TRANSITÓRIO 2019/2020 | 775694 | 0 | 092316 | 04/01/2008 00:00:00 | 493.22 | 468.559
MOVEIS / UTENSÍLIOS | MOVEIS / UTENSÍLIOS | CADEIRA GIRATORIA S/ BRACOS | GIROFLEX | . | BOM | CRER - SUPERV FORMALIZACAO PESSOAL | FORMALIZACAO DE PESSOAL- SEPES - 136 | 775695 | 0 | 092316 | 04/01/2008 00:00:00 | 493.22 | 468.559
MOVEIS / UTENSÍLIOS | MOVEIS / UTENSÍLIOS | CADEIRA GIRATORIA S/ BRACOS | GIROFLEX | . | BOM | CRER - AUDITORIO | SALA DE COMANDOS - 676/ 677 | 775698 | 0 | 092316 | 04/01/2008 00:00:00 | 493.22 | 468.559
MOVEIS / UTENSÍLIOS | MOVEIS / UTENSÍLIOS | CADEIRA GIRATORIA S/ BRACOS | GIROFLEX | . | BOM | CRER - COORD ATEND ODONTOLOGICO PACIE | RECEPCAO | 775711 | 0 | 094875 | 12/02/2008 00:00:00 | 493.21 | 468.5495
MOVEIS / UTENSÍLIOS | MOVEIS / UTENSÍLIOS | CADEIRA GIRATORIA S/ BRACOS | GIROFLEX | . | BOM | CRER - SERV VIGILANCIA MONITORAMENTO | SALA DOS VIGILANTES (GRABALOS) | 775712 | 0 | 094875 | 12/02/2008 00:00:00 | 493.21 | 468.5495
MOVEIS / UTENSÍLIOS | MOVEIS / UTENSÍLIOS | CADEIRA GIRATORIA S/ BRAcOS | GIROFLEX | REMBUS | BOM | CRER - SERV ALMOXARIFADO CAF | SATELITE CAF INTERNACAO | 775715 | 0 | 094875 | 12/02/2008 00:00:00 | 493.21 | 468.5495
MOVEIS / UTENSÍLIOS | MOVEIS / UTENSÍLIOS | CADEIRA GIRATORIA S/ BRACOS | GIROFLEX | REMBUS | BOM | CRER - SERV ALMOX PATRIMONIO | BENS USADOS SERVIVEIS | 775717 | 0 | 094875 | 12/02/2008 00:00:00 | 493.21 | 468.5495
MOVEIS / UTENSÍLIOS | MOVEIS / UTENSÍLIOS | CADEIRA GIRATORIA S/ BRACOS | GIROFLEX | REMBUS | BOM | CRER - AMBULATORIO | CONSULTORIO 05 ( PORTA 15 ) | 775718 | 0 | 094875 | 12/02/2008 00:00:00 | 493.21 | 468.5495
MOVEIS / UTENSÍLIOS | MOVEIS / UTENSÍLIOS | CADEIRA GIRATORIA S/ BRACOS | GIROFLEX | REMBUS | BOM | CRER - SERV DE ADMISSAO E ALTA | SERV DE ADMISSAO E ALTA | 775719 | 0 | 094875 | 12/02/2008 00:00:00 | 493.21 | 468.5495
MOVEIS / UTENSÍLIOS | MOVEIS / UTENSÍLIOS | CADEIRA GIRATORIA S/ BRACOS | GIROFLEX | REMBUS | BOM | CRER - SERV ALMOX PATRIMONIO | BENS USADOS SERVIVEIS | 775721 | 0 | 094875 | 12/02/2008 00:00:00 | 493.21 | 468.5495
MOVEIS / UTENSÍLIOS | MOVEIS / UTENSÍLIOS | CADEIRA GIRATORIA S/ BRACOS | GIROFLEX | . | BOM | CRER - SERV ALMOX PATRIMONIO | BENS USADOS SERVIVEIS | 775722 | 0 | 094875 | 12/02/2008 00:00:00 | 493.21 | 468.5495
MOVEIS / UTENSÍLIOS | MOVEIS / UTENSÍLIOS | CADEIRA GIRATORIA S/ BRACOS | ALBERFLEX | . | BOM | CRER - SUPERV PRONTUARIO PACIENTE | SUPERV PRONTUARIO PACIENTE - 768 | 775742 | . | 159.630 | 16/01/2009 00:00:00 | 455.82 | 433.029
MOVEIS / UTENSÍLIOS | MOVEIS / UTENSÍLIOS | CADEIRA GIRATORIA S/ BRACOS | ALBERFLEX | . | BOM | CRER - SUPERV DESENVOLVIMENTO RH | SUPERV DESENV DE RH - SUDRH - 138 | 775744 | . | 159.630 | 16/01/2009 00:00:00 | 455.82 | 433.029
MOVEIS / UTENSÍLIOS | MOVEIS / UTENSÍLIOS | CADEIRA GIRATORIA S/ BRACOS | ALBERFLEX | . | BOM | CRER - SUPERV ORCAMENTO CUSTOS | SUPERV DE ORCAMENTO E CUSTOS - 693 | 775745 | . | 159.630 | 16/01/2009 00:00:00 | 455.82 | 433.029
MOVEIS / UTENSÍLIOS | MOVEIS / UTENSÍLIOS | CADEIRA GIRATORIA S/BRAcO | GIROFLEX | . | BOM | CRER - SUPERV NUTRICAO E DIETETICA | SUPERV NUTRICAO E DIETETICA - 396 | 775514 | 0 | 076834 | 11/04/2007 00:00:00 | 487.05 | 462.6975
MOVEIS / UTENSÍLIOS | MOVEIS / UTENSÍLIOS | CADEIRA HIDRAULICA SIMPLES S/ RECLINIO | FUTURAMA | . | BOM | CRER - SERV VOLUNTARIADO | DEPOSITO - 511 | 775530 | 0 | 5811 | 14/06/2007 00:00:00 | 333 | 316.35
MOVEIS / UTENSÍLIOS | MOVEIS / UTENSÍLIOS | CADEIRA MADEIRA MACICA C/ BRACO ADULTO | BILHARTE | . | BOM 220 | CRER - SERV OFICINA TERAPEUTICA | ARTETERAPIA - 509 | 2029801 | . |  | 30/08/2003 00:00:00 | 80 | 76
MOVEIS / UTENSÍLIOS | MOVEIS / UTENSÍLIOS | CADEIRA MADEIRA MACICA C/ BRACO ADULTO | BILHARTE | . | BOM 216 | CRER - SERV REABILITACAO INTELECTUAL | CONSULTORIO INTELECTUAL - 581 | 2029802 | . |  | 30/08/2003 00:00:00 | 80 | 76
MOVEIS / UTENSÍLIOS | MOVEIS / UTENSÍLIOS | CADEIRA MADEIRA MACICA C/ BRACO ADULTO | BILHARTE | . | BOM 238 | CRER - SERV REABILITACAO VISUAL | CONSULTORIO INTELECTUAL - 578 | 2029803 | . |  | 30/08/2003 00:00:00 | 80 | 76
MOVEIS / UTENSÍLIOS | MOVEIS / UTENSÍLIOS | CADEIRA MADEIRA MACICA C/ BRACO ADULTO | BILHARTE | . | BOM 225 | CRER - SERV OFICINA TERAPEUTICA | ARTETERAPIA - 509 | 2029804 | . |  | 30/08/2003 00:00:00 | 80 | 76
MOVEIS / UTENSÍLIOS | MOVEIS / UTENSÍLIOS | CADEIRA MADEIRA MACICA C/ BRACO ADULTO | BILHARTE | . | BOM 232 | CRER - SERV OFICINA TERAPEUTICA | ARTETERAPIA - 509 | 2029805 | . |  | 30/08/2003 00:00:00 | 80 | 76
MOVEIS / UTENSÍLIOS | MOVEIS / UTENSÍLIOS | CADEIRA MADEIRA MACICA C/ BRACO ADULTO | BILHARTE | . | BOM 235 | CRER - SERV OFICINA TERAPEUTICA | ARTETERAPIA - 509 | 2029806 | 0 |  | 30/08/2003 00:00:00 | 80 | 76
MOVEIS / UTENSÍLIOS | MOVEIS / UTENSÍLIOS | CADEIRA MADEIRA MACICA C/ BRACO ADULTO | BILHARTE | . | BOM 236 | CRER - SERV OFICINA TERAPEUTICA | ARTETERAPIA - 509 | 2029807 | . |  | 30/08/2003 00:00:00 | 80 | 76
MOVEIS / UTENSÍLIOS | MOVEIS / UTENSÍLIOS | CADEIRA MADEIRA MACICA C/ BRACO ADULTO | BILHARTE | . | BOM 226 | CRER - SERV OFICINA TERAPEUTICA | ARTETERAPIA - 509 | 2029808 | . |  | 30/08/2003 00:00:00 | 80 | 76
MOVEIS / UTENSÍLIOS | MOVEIS / UTENSÍLIOS | CADEIRA MADEIRA MACICA C/ BRACO ADULTO | BILHARTE | . | BOM 215 | CRER - SERV DE EXAMES DE AUDIOLOGIA | EXAMES AUDIOLOGICOS - 236 | 2029809 | . |  | 30/08/2003 00:00:00 | 80 | 76
MOVEIS / UTENSÍLIOS | MOVEIS / UTENSÍLIOS | CADEIRA MADEIRA MACICA C/ BRACO ADULTO | BILHARTE | . | BOM 228 | CRER - SERV OFICINA TERAPEUTICA | ARTETERAPIA - 509 | 2029810 | . |  | 30/08/2003 00:00:00 | 80 | 76
MOVEIS / UTENSÍLIOS | MOVEIS / UTENSÍLIOS | CADEIRA MADEIRA MACICA C/ BRACO ADULTO | BILHARTE | . | BOM 221 | CRER - SERV REABILITACAO VISUAL | CONSULTORIO 308 - 887 | 2029811 | . |  | 30/08/2003 00:00:00 | 80 | 76
MOVEIS / UTENSÍLIOS | MOVEIS / UTENSÍLIOS | CADEIRA MADEIRA MACICA C/ BRACO ADULTO | BILHARTE | . | BOM 217 | CRER - SERV OFICINA TERAPEUTICA | ARTETERAPIA - 509 | 2029812 | . |  | 30/08/2003 00:00:00 | 80 | 76
MOVEIS / UTENSÍLIOS | MOVEIS / UTENSÍLIOS | CADEIRA MADEIRA MACICA C/ BRACO ADULTO | BILHARTE | . | BOM 213 | CRER - SERV ALMOX PATRIMONIO | BENS USADOS SERVIVEIS | 2029813 | . |  | 30/08/2003 00:00:00 | 80 | 76
MOVEIS / UTENSÍLIOS | MOVEIS / UTENSÍLIOS | CADEIRA MADEIRA MACICA C/ BRACO ADULTO | BILHARTE | . | BOM 240 | CRER - SERV OFICINA TERAPEUTICA | ARTETERAPIA - 509 | 2029814 | . |  | 30/08/2003 00:00:00 | 80 | 76
MOVEIS / UTENSÍLIOS | MOVEIS / UTENSÍLIOS | CADEIRA MADEIRA MACICA C/ BRACO ADULTO | BILHARTE | . | BOM 219 | CRER - SERV OFICINA TERAPEUTICA | ARTETERAPIA - 509 | 2029815 | . |  | 30/08/2003 00:00:00 | 80 | 76
MOVEIS / UTENSÍLIOS | MOVEIS / UTENSÍLIOS | CADEIRA MADEIRA MACICA C/ BRACO ADULTO | BILHARTE | . | BOM 224 | CRER - SERV OFICINA TERAPEUTICA | ARTETERAPIA - 509 | 2029816 | . |  | 30/08/2003 00:00:00 | 80 | 76
MOVEIS / UTENSÍLIOS | MOVEIS / UTENSÍLIOS | CADEIRA MADEIRA MACICA C/ BRACO ADULTO | BILHARTE | . | BOM 10444 | CRER - SERV OFICINA TERAPEUTICA | ARTETERAPIA - 509 | 2029817 | . |  | 23/08/2016 00:00:00 | 0 | 0
MOVEIS / UTENSÍLIOS | MOVEIS / UTENSÍLIOS | CADEIRA MADEIRA MACICA C/ BRACO ADULTO | BILHARTE | . | BOM 231 | CRER - SERV REABILITACAO INTELECTUAL | CONSULTORIO INTELECTUAL - 580 | 2029818 | . |  | 30/08/2003 00:00:00 | 80 | 76
MOVEIS / UTENSÍLIOS | MOVEIS / UTENSÍLIOS | CADEIRA MADEIRA MACICA C/ BRACO ADULTO | BILHARTE | . | BOM 237 | CRER - GINASIO DE INTERNACAO | GINASIO DE PACIENTE INTERNO - 91 | 2029819 | . |  | 30/08/2003 00:00:00 | 80 | 76
MOVEIS / UTENSÍLIOS | MOVEIS / UTENSÍLIOS | CADEIRA MADEIRA MACICA C/ BRACO ADULTO | BILHARTE | . | BOM 218 | CRER - SERV OFICINA TERAPEUTICA | ARTETERAPIA - 509 | 2029820 | . |  | 30/08/2003 00:00:00 | 80 | 76
MOVEIS / UTENSÍLIOS | MOVEIS / UTENSÍLIOS | CADEIRA MADEIRA MACICA C/ BRACO INFANTIL | BILHARTE | . | NÃO LOCALIZADO INVENTÁRIO 2021 849 | CRER - SERV REABILITACAO VISUAL | CONSULTORIO INTELECTUAL - 578 | 2029823 | . |  | 30/08/2003 00:00:00 | 80 | 76
MOVEIS / UTENSÍLIOS | MOVEIS / UTENSÍLIOS | CADEIRA MADEIRA MACICA C/ BRACO INFANTIL | BILHARTE | . | BOM 230 | CRER - GINASIO NEURO E FISIO ADULTO | GINÁSIO NEURO E FISIO ADULTO - 567 | 2029824 | . |  | 30/08/2003 00:00:00 | 80 | 76
MOVEIS / UTENSÍLIOS | MOVEIS / UTENSÍLIOS | CADEIRA MADEIRA MACICA C/ BRACO INFANTIL | BILHARTE | . | BOM 227 | CRER - SERV FONOTERAPIA | CONSULTORIO FONO 31 - 606 | 2029825 | . |  | 30/08/2003 00:00:00 | 80 | 76
MOVEIS / UTENSÍLIOS | MOVEIS / UTENSÍLIOS | CADEIRA MADEIRA MACICA S/ BRACO ADULTO | ALASKA | . | BOM 844 ETQ | CRER - SERV ALMOX PATRIMONIO | BENS USADOS SERVIVEIS | 2029826 | . | 0300 | 09/12/2004 00:00:00 | 80 | 76
MOVEIS / UTENSÍLIOS | MOVEIS / UTENSÍLIOS | CADEIRA MADEIRA MACICA S/ BRACO ADULTO | BILHARTE | . | BOM 234 | CRER - SERV OFICINA TERAPEUTICA | PROJETO HOJE - 513 | 2029827 | . |  | 30/08/2003 00:00:00 | 80 | 76
MOVEIS / UTENSÍLIOS | MOVEIS / UTENSÍLIOS | CADEIRA MADEIRA MACICA S/ BRACO ADULTO | BILHARTE | . | BOM 852 | CRER - GINASIO DE INTERNACAO | GINASIO DE PACIENTE INTERNO - 91 | 2029828 | . | 0300 | 09/12/2004 00:00:00 | 80 | 76
MOVEIS / UTENSÍLIOS | MOVEIS / UTENSÍLIOS | CADEIRA MADEIRA MACICA S/ BRACO ADULTO | ALASKA | . | BOM 845 | CRER - GINASIO DE INTERNACAO | GINASIO DE PACIENTE INTERNO - 91 | 2029829 | . | 0300 | 09/12/2004 00:00:00 | 80 | 76
MOVEIS / UTENSÍLIOS | MOVEIS / UTENSÍLIOS | CADEIRA MADEIRA MACICA S/ BRACO ADULTO | ALASKA | . | BOM 841 | CRER - SERV DE EXAMES DE AUDIOLOGIA | CONSULTORIO 28 - 223 | 2029830 | . | 0300 | 09/12/2004 00:00:00 | 80 | 76
MOVEIS / UTENSÍLIOS | MOVEIS / UTENSÍLIOS | CADEIRA MADEIRA MACICA S/ BRACO ADULTO | ALASKA | . | BOM 833 | CRER - SERV ELETRONEUROMIOGRAFIA | NEUROMODULAÇAO 03 - 860 | 2029831 | . | 0300 | 09/12/2004 00:00:00 | 80 | 76
MOVEIS / UTENSÍLIOS | MOVEIS / UTENSÍLIOS | CADEIRA MADEIRA MACICA S/ BRACO ADULTO | ALASKA | . | BOM 836 | CRER - SERV ALMOX PATRIMONIO | BENS USADOS SERVIVEIS | 2029832 | . | 0300 | 09/12/2004 00:00:00 | 80 | 76
MOVEIS / UTENSÍLIOS | MOVEIS / UTENSÍLIOS | CADEIRA MADEIRA MACICA S/ BRACO ADULTO | BILHARTE | . | BOM 851 | CRER - SERV TERAPIA OCUPACIONAL | GINASIO TO ADULTO - 562 | 2029833 | . | 0300 | 09/12/2004 00:00:00 | 80 | 76
MOVEIS / UTENSÍLIOS | MOVEIS / UTENSÍLIOS | CADEIRA MADEIRA MACICA S/ BRACO ADULTO | ALASKA | . | BOM 835 | CRER - SERV TERAPIA OCUPACIONAL | GINASIO TO ADULTO - 562 | 2029834 | . | 0300 | 09/12/2004 00:00:00 | 80 | 76
MOVEIS / UTENSÍLIOS | MOVEIS / UTENSÍLIOS | CADEIRA MADEIRA MACICA S/ BRACO ADULTO | ALASKA | . | BOM 837 | CRER - SERV REABILITACAO INTELECTUAL | CLINICA INTELECTUAL - 579 | 2029835 | . | 0300 | 09/12/2004 00:00:00 | 80 | 76
MOVEIS / UTENSÍLIOS | MOVEIS / UTENSÍLIOS | CADEIRA MADEIRA MACICA S/ BRACO ADULTO | ALASKA | . | BOM 840 ETQ | CRER - SERV PROGRAMA AGIR + SAUDE | ACADEMIA - 537 | 2029836 | . | 0300 | 09/12/2004 00:00:00 | 80 | 76
MOVEIS / UTENSÍLIOS | MOVEIS / UTENSÍLIOS | CADEIRA MADEIRA MACICA S/ BRACO ADULTO | ALASKA | . | BOM 847 | CRER - SERV TERAPIA OCUPACIONAL | SALA AVD - 586 | 2029837 | . | 0300 | 09/12/2004 00:00:00 | 80 | 76
MOVEIS / UTENSÍLIOS | MOVEIS / UTENSÍLIOS | CADEIRA MADEIRA MACICA S/ BRACO ADULTO | ALASKA | . | BOM 834 | CRER - SERV REABILITACAO VISUAL | CONSULTORIO INTELECTUAL - 578 | 2029838 | . | 0300 | 09/12/2004 00:00:00 | 80 | 76
MOVEIS / UTENSÍLIOS | MOVEIS / UTENSÍLIOS | CADEIRA MADEIRA MACICA S/ BRACO ADULTO | BILHARTE | . | BOM 855 | CRER - SERV FONOTERAPIA | SALA DE GRUPO - 605 | 2029839 | . | 0300 | 09/12/2004 00:00:00 | 80 | 76
MOVEIS / UTENSÍLIOS | MOVEIS / UTENSÍLIOS | CADEIRA MADEIRA MACICA S/ BRACO ADULTO | ALASKA | . | BOM 846 | CRER - SERV TERAPIA OCUPACIONAL | GINASIO TO ADULTO - 562 | 2029840 | . | 0300 | 09/12/2004 00:00:00 | 80 | 76
MOVEIS / UTENSÍLIOS | MOVEIS / UTENSÍLIOS | CADEIRA MADEIRA MACICA S/ BRACO ADULTO | ALASKA | . | BOM 838 | CRER - SERV ELETRONEUROMIOGRAFIA | NEUROMODULAÇAO 02 - 844 | 2029841 | . | 0300 | 09/12/2004 00:00:00 | 80 | 76
MOVEIS / UTENSÍLIOS | MOVEIS / UTENSÍLIOS | CADEIRA MADEIRA MACICA S/ BRACO ADULTO | ALASKA | . | BOM 839 | CRER - AREAS COMUNS | ESTOQUE TRANSITÓRIO 2021 | 2029842 | . | 0300 | 09/12/2004 00:00:00 | 80 | 76
MOVEIS / UTENSÍLIOS | MOVEIS / UTENSÍLIOS | CADEIRA MADEIRA MACICA S/ BRACO ADULTO | BILHARTE | . | BOM 850 | CRER - SERV TERAPIA OCUPACIONAL | GINASIO TO ADULTO - 562 | 2029843 | . | 0300 | 09/12/2004 00:00:00 | 80 | 76
MOVEIS / UTENSÍLIOS | MOVEIS / UTENSÍLIOS | CADEIRA MADEIRA MACICA S/ BRACO ADULTO | ALASKA | . | BOM 843 | CRER - AREAS COMUNS | ESTOQUE TRANSITÓRIO 2019/2020 | 2029844 | . | 0300 | 09/12/2004 00:00:00 | 80 | 76
MOVEIS / UTENSÍLIOS | MOVEIS / UTENSÍLIOS | CADEIRA MADEIRA MACICA S/ BRACO ADULTO | SANTA CRUZ | . | BOM | CRER - GINASIO NEURO E FISIO ADULTO | GINÁSIO NEURO E FISIO ADULTO - 567 | 775791 | . | 520 | 25/11/2009 00:00:00 | 145 | 137.75
MOVEIS / UTENSÍLIOS | MOVEIS / UTENSÍLIOS | CADEIRA MADEIRA MACICA S/ BRACO ADULTO | SANTA CRUZ | . | BOM | CRER - SERV TERAPIA OCUPACIONAL | GINASIO TO ADULTO - 562 | 775792 | . | 520 | 25/11/2009 00:00:00 | 145 | 137.75
MOVEIS / UTENSÍLIOS | MOVEIS / UTENSÍLIOS | CADEIRA MADEIRA MACICA S/ BRACO ADULTO | SANTA CRUZ | . | BOM | CRER - AMBULATORIO | CONSULTORIO 31 ( PORTA 225 ) | 775794 | . | 520 | 25/11/2009 00:00:00 | 145 | 137.75
MOVEIS / UTENSÍLIOS | MOVEIS / UTENSÍLIOS | CADEIRA MADEIRA MACICA S/ BRACO ADULTO | SANTA CRUZ | . | BOM | CRER - SERV TERAPIA OCUPACIONAL | GINASIO TO ADULTO - 562 | 775795 | . | 520 | 25/11/2009 00:00:00 | 145 | 137.75
MOVEIS / UTENSÍLIOS | MOVEIS / UTENSÍLIOS | CADEIRA MADEIRA MACICA S/ BRACO ADULTO | SANTA CRUZ | . | BOM | CRER - SERV TERAPIA OCUPACIONAL | GINASIO TO ADULTO - 562 | 775796 | . | 520 | 25/11/2009 00:00:00 | 145 | 137.75
MOVEIS / UTENSÍLIOS | MOVEIS / UTENSÍLIOS | CADEIRA MADEIRA MACICA S/ BRACO INFANTIL | BILHARTE | . | BOM 241 | CRER - GINASIO NEURO E FISIO ADULTO | GINÁSIO NEURO E FISIO ADULTO - 567 | 2029845 | . |  | 30/08/2003 00:00:00 | 80 | 76
MOVEIS / UTENSÍLIOS | MOVEIS / UTENSÍLIOS | CADEIRA MADEIRA MACICA S/ BRACO INFANTIL | BILHARTE | . | BOM 848 | CRER - SERV EQUOTERAPIA | CONSULTORIO PORTA 717 | 2029846 | . |  | 30/08/2003 00:00:00 | 80 | 76
MOVEIS / UTENSÍLIOS | MOVEIS / UTENSÍLIOS | CADEIRA MADEIRA MACICA S/ BRACO INFANTIL | BILHARTE | INFANTIL | BOM 223 | CRER - SERV FONOTERAPIA | CONSULTORIO FONO 30 - 600 | 2029847 | . |  | 30/08/2003 00:00:00 | 80 | 76
MOVEIS / UTENSÍLIOS | MOVEIS / UTENSÍLIOS | CADEIRA MADEIRA MACICA S/ BRACO INFANTIL | BILHARTE | . | BOM 233 | CRER - SERV REABILITACAO VISUAL | CONSULTORIO INTELECTUAL - 578 | 2029848 | . |  | 30/08/2003 00:00:00 | 80 | 76
MOVEIS / UTENSÍLIOS | MOVEIS / UTENSÍLIOS | CADEIRA MADEIRA MACICA S/ BRACO INFANTIL | BILHARTE | . | BOM | CRER - GINASIO NEURO E FISIO ADULTO | GINÁSIO NEURO E FISIO ADULTO - 567 | 222 | . |  | 30/08/2003 00:00:00 | 80 | 76
MOVEIS / UTENSÍLIOS | MOVEIS / UTENSÍLIOS | CADEIRA MADEIRA MACICA S/ BRACO INFANTIL | BILHARTE | . | BOM | CRER - GINASIO NEURO E FISIO ADULTO | GINÁSIO NEURO E FISIO ADULTO - 567 | 229 | . |  | 30/08/2003 00:00:00 | 80 | 76
MOVEIS / UTENSÍLIOS | MOVEIS / UTENSÍLIOS | CADEIRA OTORRINO | JV | START REVOLUTION LX21 | BOM | CRER - AMBULATORIO | CONSULTORIO 22 OTORRINO - 230 | 1356 | 14659 | 004853 | 07/02/2006 00:00:00 | 3640.4 | 3458.38
MOVEIS / UTENSÍLIOS | MOVEIS / UTENSÍLIOS | CADEIRA P/ COLETA SANGUE C/ APOIO BRACO | METAL SOLUTION | AZUL 45X55X90CM | BOM | CRER - SUPERV ANALISES CLINICAS | SALA DE COLETA - CIENTIFICA LAB - 788 | 1772361 | . | 6170 | 03/10/2018 00:00:00 | 378.92 | 359.974
MOVEIS / UTENSÍLIOS | MOVEIS / UTENSÍLIOS | CADEIRA P/ COLETA SANGUE C/ APOIO BRACO | METAL SOLUTION | AZUL 45X55X90CM | BOM | CRER - SUPERV ANALISES CLINICAS | SALA DE COLETA - CIENTIFICA LAB - 788 | 1772362 | . | 6170 | 03/10/2018 00:00:00 | 378.92 | 359.974
MOVEIS / UTENSÍLIOS | MOVEIS / UTENSÍLIOS | CADEIRA P/ COLETA SANGUE C/ APOIO BRACO | AZA MOVEIS | . | BOM 6837 | CRER - SUPERV ANALISES CLINICAS | SALA DE COLETA - CIENTIFICA LAB - 788 | 2031290 | . | 183 | 10/05/2012 00:00:00 | 420 | 399
MOVEIS / UTENSÍLIOS | MOVEIS / UTENSÍLIOS | CADEIRA P/ COLETA SANGUE C/ APOIO BRACO | AZA MOVEIS | . | BOM 6839 | CRER - SUPERV ANALISES CLINICAS | SALA DE COLETA - CIENTIFICA LAB - 788 | 2031291 | . | 183 | 10/05/2012 00:00:00 | 420 | 399
MOVEIS / UTENSÍLIOS | MOVEIS / UTENSÍLIOS | CADEIRA P/ COLETA SANGUE C/ APOIO BRACO | AZA MOVEIS | . | BOM 6840 | CRER - SUPERV ANALISES CLINICAS | SALA DE COLETA - CIENTIFICA LAB - 788 | 2031292 | . | 183 | 10/05/2012 00:00:00 | 420 | 399
MOVEIS / UTENSÍLIOS | MOVEIS / UTENSÍLIOS | CADEIRA P/ COLETA SANGUE C/ APOIO BRACO | AZA MOVEIS | . | BOM 6838 | CRER - SUPERV ANALISES CLINICAS | SALA DE COLETA - CIENTIFICA LAB - 788 | 2031293 | . | 183 | 10/05/2012 00:00:00 | 420 | 399
MOVEIS / UTENSÍLIOS | MOVEIS / UTENSÍLIOS | CADEIRA TIPO CAIXA | GIROFLEXQ | CADEIRA TIPO CAIXA | BOM | CRER - SERV CONC PROTESES AUDITIVAS | PROTESES AUDITIVAS - 220 | 661 | 52L99X2000 | 12275 | 04/08/2004 00:00:00 | 435.43 | 413.6585
MOVEIS / UTENSÍLIOS | MOVEIS / UTENSÍLIOS | CADEIRA TIPO CAIXA GIRATORIA C/ BRACO FIXA | FLEXFORM | CADEITA TIPO B | BOM | CRER - LACTARIO | LACTARIO - 371 | 1888765 | . | 129375 | 12/02/2019 00:00:00 | 745.24 | 707.978
MOVEIS / UTENSÍLIOS | MOVEIS / UTENSÍLIOS | CADEIRA TIPO CAIXA GIRATORIA C/ BRACO FIXA | FLEXFORM | CADEITA TIPO B | BOM | CRER - AREAS COMUNS | ESTOQUE TRANSITÓRIO 2021 | 1888767 | . | 129375 | 12/02/2019 00:00:00 | 745.24 | 707.978
MOVEIS / UTENSÍLIOS | MOVEIS / UTENSÍLIOS | CADEIRA TIPO CAIXA GIRATORIA C/ BRACO FIXA | FLEXFORM | CADEITA TIPO B | BOM | CRER - SUPERV ANALISES CLINICAS | SALA MICROSCOPIA E LIBERAÇÃO DE LAUDOS - CIENTIFICA | 1888769 | . | 129375 | 12/02/2019 00:00:00 | 745.24 | 707.978
MOVEIS / UTENSÍLIOS | MOVEIS / UTENSÍLIOS | CADEIRA TIPO CAIXA GIRATORIA C/ BRACO FIXA | FLEXFORM | CADEITA TIPO B | BOM | CRER - SUPERV ANALISES CLINICAS | MICROBIOLOGIA - CIENTIFICA LAB - 812 | 1888770 | . | 129375 | 12/02/2019 00:00:00 | 745.24 | 707.978
MOVEIS / UTENSÍLIOS | MOVEIS / UTENSÍLIOS | CADEIRA TIPO CAIXA GIRATORIA C/ BRACO FIXA | FLEXFORM | CADEITA TIPO B | BOM | CRER - SUPERV ANALISES CLINICAS | SALA BIOQUIMICA E HEMATOLOGIA - CIENTIFICA LAB - 811 | 1888771 | . | 129375 | 12/02/2019 00:00:00 | 745.24 | 707.978
MOVEIS / UTENSÍLIOS | MOVEIS / UTENSÍLIOS | CADEIRA TIPO CAIXA GIRATORIA C/ BRACO FIXA | FLEXFORM | CADEITA TIPO B | BOM | CRER - AMBULATORIO | POSTO DE ENFERMAGEM | 1888772 | . | 129375 | 12/02/2019 00:00:00 | 745.24 | 707.978
MOVEIS / UTENSÍLIOS | MOVEIS / UTENSÍLIOS | CADEIRA TIPO CAIXA GIRATORIA C/ BRACO FIXA | FLEXFORM | CADEIRA TIPO B | BOM | CRER - SERV RECUP POS ANESTESIA GEAD | SERV DE RPA GEAD - 644 | 1888773 | . | 129375 | 12/02/2019 00:00:00 | 745.24 | 707.978
MOVEIS / UTENSÍLIOS | MOVEIS / UTENSÍLIOS | CADEIRA TIPO CAIXA GIRATORIA C/ BRACO FIXA | FLEXFORM | CADEITA TIPO B | BOM | CRER - AMBULATORIO | POSTO DE ENFERMAGEM | 1888774 | . | 129375 | 12/02/2019 00:00:00 | 745.24 | 707.978
MOVEIS / UTENSÍLIOS | MOVEIS / UTENSÍLIOS | CADEIRA TIPO CAIXA GIRATORIA C/ BRACO FIXA | FLEXFORM | CADEITA TIPO B | BOM 1888835 | CRER - SERV PROCESSAMENTO DE ROUPAS | AREA LIMPA - 369 | 2307521 | . | 129375 | 12/02/2019 00:00:00 | 745.24 | 707.978
MOVEIS / UTENSÍLIOS | MOVEIS / UTENSÍLIOS | CADEIRA TIPO CAIXA GIRATORIA C/ BRACO FIXA | FLEXFORM | CADEITA TIPO B | BOM 1888768 | CRER - AGENCIA TRANSFUSIONAL | AGENCIA TRANSFUSIONAL | 2308713 | . | 129375 | 12/02/2019 00:00:00 | 745.24 | 707.978
MOVEIS / UTENSÍLIOS | MOVEIS / UTENSÍLIOS | CADEIRA TIPO CAIXA GIRATORIA S/ BRACO FIXA | GIROFLEX | . | BOM 5784 | CRER - POSTO 1 - SERV INTERNACAO | SALA PREPARO MEDICAMENTOS - 470 | 2037009 | . | 9729/9735 | 31/03/2011 00:00:00 | 703.49 | 668.3155
MOVEIS / UTENSÍLIOS | MOVEIS / UTENSÍLIOS | CADEIRA TIPO CAIXA GIRATORIA S/ BRACO FIXA | GIROFLEX | . | BOM | CRER - SERV CONC PROTESES AUDITIVAS | PROTESES AUDITIVAS - 220 | 469 | . | 5494 | 15/04/2004 00:00:00 | 551.83 | 524.2385
MOVEIS / UTENSÍLIOS | MOVEIS / UTENSÍLIOS | CADEIRA TIPO CAIXA GIRATORIA S/ BRACO FIXA | GIROFLEX | 115CMX0,2 CM | BOM | CRER - SERV CONC PROTESES AUDITIVAS | PROTESES AUDITIVAS - 220 | 549 | . | 5496 | 15/04/2004 00:00:00 | 433.33 | 411.6635
MOVEIS / UTENSÍLIOS | MOVEIS / UTENSÍLIOS | CADEIRA TIPO CAIXA GIRATORIA S/ BRACO FIXA | GIROFLEX | . | BOM | CRER - SUPERV ANALISES CLINICAS | SALA DE DISTRIBUIÇÃO DE AMOSTRAS - CIENTIFICA LAB-81 | 550 | . | 5496 | 15/04/2004 00:00:00 | 433.33 | 411.6635
MOVEIS / UTENSÍLIOS | MOVEIS / UTENSÍLIOS | CADEIRA TIPO CAIXA GIRATORIA S/ BRACO FIXA | GIROFLEX | . | BOM | CRER - FARMACIA CENTRAL | FARMACIA - 392 | 775693 | . | 092316 | 04/01/2008 00:00:00 | 551.6 | 524.02
MOVEIS / UTENSÍLIOS | MOVEIS / UTENSÍLIOS | CADEIRA TIPO CAIXA GIRATORIA S/ BRACO FIXA | GIROFLEX | . | BOM | CRER - SERV ULTRASSONOGRAFIA | ULTRASSONOGRAFIA 02 - 847 | 8073 | . | 9729/9735 | 31/03/2011 00:00:00 | 703.49 | 668.3155
MOVEIS / UTENSÍLIOS | MOVEIS / UTENSÍLIOS | CADEIRA TIPO CAIXA GIRATORIA S/ BRACO FIXA | ALBERFLEX | . | BOM | CRER - AMBULATORIO | POSTO DE ENFERMAGEM | 952192 | . | 202 | 16/12/2015 00:00:00 | 800 | 760
MOVEIS / UTENSÍLIOS | MOVEIS / UTENSÍLIOS | CADEIRA TIPO CAIXA GIRATORIA S/ BRACO FIXA | ALBERFLEX | . | BOM | CRER - SERV PROCESSAMENTO DE ROUPAS | ROUPARIA - 370 | 952193 | . | 202 | 16/12/2015 00:00:00 | 800 | 760
MOVEIS / UTENSÍLIOS | MOVEIS / UTENSÍLIOS | CADEIRA TIPO CAIXA GIRATORIA S/ BRACO FIXA | ALBERFLEX | . | BOM | CRER - SERV ALMOX PATRIMONIO | BENS USADOS SERVIVEIS | 952194 | . | 202 | 16/12/2015 00:00:00 | 800 | 760
MOVEIS / UTENSÍLIOS | MOVEIS / UTENSÍLIOS | CADEIRA TIPO CAIXA GIRATORIA S/ BRACO | GIROFLEX | . | BOM 548 | CRER - SUPERV ANALISES CLINICAS | MICROBIOLOGIA - CIENTIFICA LAB - 812 | 2037010 | . | 5496 | 15/04/2004 00:00:00 | 433.33 | 411.6635
MOVEIS / UTENSÍLIOS | MOVEIS / UTENSÍLIOS | CADEIRA TIPO CAIXA GIRATORIA S/ BRACO | FLEXI BASE | . | BOM | CRER - SERV ULTRASSONOGRAFIA | ULTRASSONOGRAFIA 01 - 848 | 968088 | . | 4917 | 17/07/2013 00:00:00 | 350 | 332.5
MOVEIS / UTENSÍLIOS | MOVEIS / UTENSÍLIOS | CAMA BELICHE | META HOSPITALAR | MT ESPECIAL | BOM 5294 | CRER - UTI ADULTO | QUARTO DE PLANTAO FEM 1 - 73 | 2033385 | 234505 | 335 | 10/05/2011 00:00:00 | 1027.91 | 976.5145
MOVEIS / UTENSÍLIOS | MOVEIS / UTENSÍLIOS | CAMA BELICHE | LVM | . | BOM 581 | CRER - AREAS COMUNS | ESTOQUE TRANSITÓRIO 2021 | 2307366 | 0 | 1 | 14/05/2004 00:00:00 | 795 | 755.25
MOVEIS / UTENSÍLIOS | MOVEIS / UTENSÍLIOS | CAMA BELICHE | LVM | . | BOM | CRER - AREAS COMUNS | APARTAMENTO ADMINISTRATIVO 01 | 576 | 0 | 1 | 14/05/2004 00:00:00 | 795 | 755.25
MOVEIS / UTENSÍLIOS | MOVEIS / UTENSÍLIOS | CAMA BELICHE | LVM | . | BOM | CRER - POSTO 4 - SERV INTERNACAO | INTERNAÇÃO - POSTO 4 | 577 | 0 | 1 | 14/05/2004 00:00:00 | 795 | 755.25
MOVEIS / UTENSÍLIOS | MOVEIS / UTENSÍLIOS | CAMA BELICHE | LVM | . | BOM | CRER - POSTO 4 - SERV INTERNACAO | INTERNAÇÃO - POSTO 4 | 578 | 0 | 1 | 14/05/2004 00:00:00 | 795 | 755.25
MOVEIS / UTENSÍLIOS | MOVEIS / UTENSÍLIOS | CAMA BELICHE | LVM | . | BOM | CRER - POSTO 4 - SERV INTERNACAO | INTERNAÇÃO - POSTO 4 | 579 | 0 | 1 | 14/05/2004 00:00:00 | 795 | 755.25
MOVEIS / UTENSÍLIOS | MOVEIS / UTENSÍLIOS | CAMA DE SOLTEIRO MADEIRA TIPO PORTEIRA | CAMA | . | BOM 186 | CRER - SERV TERAPIA OCUPACIONAL | SALA AVD - 586 | 2307624 | 0 |  | 24/03/2003 00:00:00 | 150 | 142.5
MOVEIS / UTENSÍLIOS | MOVEIS / UTENSÍLIOS | CAMA ELASTICA 98 CM | ISP | DESMONTAVEL | BOM 5340 | CRER - GINASIO DE INTERNACAO | GINASIO DE PACIENTE INTERNO - 91 | 2034650 | . | 4498 | 20/10/2011 00:00:00 | 300 | 285
MOVEIS / UTENSÍLIOS | MOVEIS / UTENSÍLIOS | CAMA TIPO BELICHE | META HOSPITALAR | MT ESPECIAL | BOM 3297 | CRER - UTI ADULTO | QUARTO PLANTAO MASC 1 - 71 | 2033391 | 234505 | 335 | 10/05/2011 00:00:00 | 1027.91 | 976.5145
MOVEIS / UTENSÍLIOS | MOVEIS / UTENSÍLIOS | CAMA TIPO BELICHE | META HOSPITALAR | MT ESPECIAL | BOM 4048 | CRER - UTI ADULTO | QUARTO PLANTAO UTI MASC 1 - 57 | 2033392 | 234505 | 335 | 10/05/2011 00:00:00 | 1027.91 | 976.5145
MOVEIS / UTENSÍLIOS | MOVEIS / UTENSÍLIOS | CAMA TIPO BELICHE | META HOSPITALAR | MT ESPECIAL | BOM 5456 | CRER - AREAS COMUNS | APARTAMENTO ADMINISTRATIVO 01 | 2033393 | 234505 | 335 | 10/05/2011 00:00:00 | 1027.91 | 976.5145
MOVEIS / UTENSÍLIOS | MOVEIS / UTENSÍLIOS | CAMA TIPO BELICHE | META HOSPITALAR | MT ESPECIAL | BOM 4050 | CRER - UTI ADULTO | QUARTO PLANTAO UTI FEM 1 - 61 | 2033394 | 234505 | 335 | 10/05/2011 00:00:00 | 1027.91 | 976.5145
MOVEIS / UTENSÍLIOS | MOVEIS / UTENSÍLIOS | CAMA TIPO BELICHE | META HOSPITALAR | MT ESPECIAL | BOM 4051 | CRER - UTI ADULTO | QUARTO PLANTAO UTI FEM 1 - 61 | 2033395 | 234505 | 335 | 10/05/2011 00:00:00 | 1027.91 | 976.5145
MOVEIS / UTENSÍLIOS | MOVEIS / UTENSÍLIOS | CAMA TIPO BELICHE | META HOSPITALAR | MT ESPECIAL | BOM 5295 | CRER - UTI ADULTO | QUARTO DE PLANTAO FEM 1 - 73 | 2033396 | 234505 | 335 | 10/05/2011 00:00:00 | 1027.91 | 976.5145
MOVEIS / UTENSÍLIOS | MOVEIS / UTENSÍLIOS | CAMA TIPO BELICHE | META HOSPITALAR | MT ESPECIAL | BOM 3233 | CRER - UTI ADULTO | QUARTO PLANTAO MASC 2 - 78 | 2033397 | 234505 | 335 | 10/05/2011 00:00:00 | 1027.91 | 976.5145
MOVEIS / UTENSÍLIOS | MOVEIS / UTENSÍLIOS | CAMA TIPO BELICHE | META HOSPITALAR | MT ESPECIAL | BOM 3226 | CRER - UTI ADULTO | QUARTO PLANTAO MASC 1 - 71 | 2033398 | 234505 | 335 | 10/05/2011 00:00:00 | 1027.91 | 976.5145
MOVEIS / UTENSÍLIOS | MOVEIS / UTENSÍLIOS | CAMA TIPO BELICHE | META HOSPITALAR | MT ESPECIAL | BOM 4056 | CRER - UTI ADULTO | QUARTO DE PLANTAO UTI 2 FEM - 63 | 2033399 | 234505 | 335 | 10/05/2011 00:00:00 | 1027.91 | 976.5145
MOVEIS / UTENSÍLIOS | MOVEIS / UTENSÍLIOS | CAMA TIPO BELICHE | META HOSPITALAR | ME SPECIAL | BOM 7590 | CRER - UTI ADULTO | QUARTO DE PLANTAO FEM 2 - 76 | 2033400 | 234505 | 335 | 10/05/2011 00:00:00 | 1027.91 | 976.5145
MOVEIS / UTENSÍLIOS | MOVEIS / UTENSÍLIOS | CAMA TIPO BELICHE | META HOSPITALAR | MT ESPECIAL | BOM 7592 | CRER - UTI ADULTO | QUARTO DE PLANTAO FEM 2 - 76 | 2033401 | 234505 | 335 | 10/05/2011 00:00:00 | 1027.91 | 976.5145
MOVEIS / UTENSÍLIOS | MOVEIS / UTENSÍLIOS | CAMA TIPO BELICHE | META HOSPITALAR | MT ESPECIAL | BOM 7593 | CRER - UTI ADULTO | QUARTO DE PLANTAO FEM 2 - 76 | 2033402 | 234505 | 335 | 10/05/2011 00:00:00 | 1027.91 | 976.5145
MOVEIS / UTENSÍLIOS | MOVEIS / UTENSÍLIOS | CAMA TIPO BELICHE | META | MT ESPECIAL | BOM 10442 | CRER - UTI ADULTO | QUARTO PLANTAO MASC 1 - 71 | 2033403 | . | 335 | 10/05/2011 00:00:00 | 1027.91 | 976.5145
MOVEIS / UTENSÍLIOS | MOVEIS / UTENSÍLIOS | CAMA TIPO BELICHE | META HOSPITALAR | MT ESPECIAL | BOM 3300 | CRER - UTI ADULTO | QUARTO DE PLANTAO FEM 1 - 73 | 2033404 | 234505 | 335 | 10/05/2011 00:00:00 | 1027.91 | 976.5145
MOVEIS / UTENSÍLIOS | MOVEIS / UTENSÍLIOS | CAMA TIPO BELICHE | META HOSPITALAR | MT ESPECIAL | BOM 4053 | CRER - UTI ADULTO | QUARTO PLANTAO MASC. 2 - 59 | 2033405 | 234505 | 335 | 10/05/2011 00:00:00 | 1027.91 | 976.5145
MOVEIS / UTENSÍLIOS | MOVEIS / UTENSÍLIOS | CAMA TIPO BELICHE | META HOSPITALAR | MT ESPECIAL | BOM 5457 | CRER - UTI ADULTO | QUARTO DE PLANTAO FEM 2 - 76 | 2033406 | 234505 | 335 | 10/05/2011 00:00:00 | 1027.91 | 976.5145
MOVEIS / UTENSÍLIOS | MOVEIS / UTENSÍLIOS | CAMA TIPO BELICHE | META HOSPITALAR | MT ESPECIAL | BOM 3274 | CRER - UTI ADULTO | QUARTO PLANTAO MASC 1 - 71 | 2033407 | 234505 | 335 | 10/05/2011 00:00:00 | 1027.91 | 976.5145
MOVEIS / UTENSÍLIOS | MOVEIS / UTENSÍLIOS | CAMA TIPO BELICHE | META HOSPITALAR | MT ESPECIAL | BOM 3298 | CRER - UTI ADULTO | QUARTO DE PLANTAO FEM 1 - 73 | 2033408 | 234505 | 335 | 10/05/2011 00:00:00 | 1027.91 | 976.5145
MOVEIS / UTENSÍLIOS | MOVEIS / UTENSÍLIOS | CAMA TIPO BELICHE | META HOSPITALAR | MT ESPECIAL | BOM 3278 | CRER - UTI ADULTO | QUARTO DE PLANTAO FEM 1 - 73 | 2033409 | 234505 | 335 | 10/05/2011 00:00:00 | 1027.91 | 976.5145
MOVEIS / UTENSÍLIOS | MOVEIS / UTENSÍLIOS | CARRINHO DE GIRICA | BVC | 150-170 LITROS | BOM | CRER - SERV EQUOTERAPIA | PATIO | 2406776 | . | 510 | 30/07/2021 00:00:00 | 1478 | 1421.1844
MOVEIS / UTENSÍLIOS | MOVEIS / UTENSÍLIOS | CARRINHO DE GIRICA | BVC | 150-170 LITROS | BOM | CRER - SERV EQUOTERAPIA | PATIO | 2406777 | . | 510 | 30/07/2021 00:00:00 | 1478 | 1421.1844
MOVEIS / UTENSÍLIOS | MOVEIS / UTENSÍLIOS | CARRINHO DE SUPERMERCADO 200L | ROD CAR | 203 | BOM 1110 | CRER - SUPERV PRONTUARIO PACIENTE | SUPERV PRONTUARIO PACIENTE - 768 | 2034804 | 0 |  | 10/09/2002 00:00:00 | 207 | 196.65
MOVEIS / UTENSÍLIOS | MOVEIS / UTENSÍLIOS | CARRINHO DE SUPERMERCADO 200L | ROD CAR | 203 | BOM 1108 | CRER - SERV ALMOXARIFADO A | ALMOXARIFADO A | 2034805 | 0 |  | 10/08/2002 00:00:00 | 207 | 196.65
MOVEIS / UTENSÍLIOS | MOVEIS / UTENSÍLIOS | CARRINHO DE SUPERMERCADO 200L | ROD CAR | 203 | INSERVIVEL 1109 | CRER - SERV ALMOX PATRIMONIO | MOVEIS - MAQUINAS - EQUIP INSERVÍVEIS | 2034810 | 0 |  | 10/09/2002 00:00:00 | 207 | 196.65
MOVEIS / UTENSÍLIOS | MOVEIS / UTENSÍLIOS | CARRINHO P/ TRANSPORTE DE LIXO | PLAFI | . | BOM 1481 | CRER - SERV RESIDUOS HOSPITALARES | RESIDUOS SOLIDOS HOSPITALARES | 2033541 | 0 | 001286 | 14/07/2006 00:00:00 | 800 | 760
MOVEIS / UTENSÍLIOS | MOVEIS / UTENSÍLIOS | CARRINHO P/ TRANSPORTE LEVE | MARCON | TM-10 | BOM | CRER - MANUTENCAO | SALA DE MANUTENCAO | 209 | 0 |  | 19/03/2003 00:00:00 | 510 | 484.5
MOVEIS / UTENSÍLIOS | MOVEIS / UTENSÍLIOS | CARRINHO TIPO GIRICA 200L | FERRAGISTA MACHADO | . | INSERVIVEL | CRER - SERV ALMOX PATRIMONIO | MOVEIS - MAQUINAS - EQUIP INSERVÍVEIS | 775748 | . | 052094 | 10/02/2009 00:00:00 | 299 | 284.05
MOVEIS / UTENSÍLIOS | MOVEIS / UTENSÍLIOS | CARRINHO TIPO GIRICA 200L | FERRAGISTA MACHADO | . | INSERVIVEL | CRER - SERV ALMOX PATRIMONIO | MOVEIS - MAQUINAS - EQUIP INSERVÍVEIS | 775749 | . | 052094 | 10/02/2009 00:00:00 | 299 | 284.05
MOVEIS / UTENSÍLIOS | MOVEIS / UTENSÍLIOS | CARRO ABASTECEDOR 0,80X0,50X1M | KS METAIS | 0,80X0,50X1M | BOM | CRER - SERV ALMOXARIFADO CAF | CAF | 2319980 | . | 7886 | 04/01/2021 00:00:00 | 965 | 916.75
MOVEIS / UTENSÍLIOS | MOVEIS / UTENSÍLIOS | CARRO ABASTECEDOR 0,80X0,50X1M | KS METAIS | 0,80X0,50X1M | BOM | CRER - SERV ALMOXARIFADO B | ALMOXARIFADO B | 2319981 | . | 7886 | 04/01/2021 00:00:00 | 965 | 916.75
MOVEIS / UTENSÍLIOS | MOVEIS / UTENSÍLIOS | CARRO ABASTECEDOR 0,80X0,50X1M | KS METAIS | 0,80X0,50X1M | BOM | CRER - SERV ALMOXARIFADO A | ALMOXARIFADO A | 2319982 | . | 7886 | 04/01/2021 00:00:00 | 965 | 916.75
MOVEIS / UTENSÍLIOS | MOVEIS / UTENSÍLIOS | CARRO ABASTECEDOR 0,80X0,50X1M | KS METAIS | 0,80X0,50X1M | BOM | CRER - SERV ALMOXARIFADO CAF | CAF | 2319983 | . | 7886 | 04/01/2021 00:00:00 | 965 | 916.75
MOVEIS / UTENSÍLIOS | MOVEIS / UTENSÍLIOS | CARRO ABASTECEDOR 0,80X0,50X1M | KS METAIS | 0,80X0,50X1M | BOM | CRER - SERV ALMOXARIFADO CAF | CAF | 2319984 | . | 7886 | 04/01/2021 00:00:00 | 965 | 916.75
MOVEIS / UTENSÍLIOS | MOVEIS / UTENSÍLIOS | CARRO ABERTO P/ TRANSPORTE MATERIAL | ROTAL | . | BOM 816 | CRER - CME | PREPARO E ESTERELIZACAO - 186 | 2033142 | 0 | 016960 | 23/11/2004 00:00:00 | 1150 | 1092.5
MOVEIS / UTENSÍLIOS | MOVEIS / UTENSÍLIOS | CARRO ABERTO P/ TRANSPORTE MATERIAL | ROTAL | . | BOM 814 | CRER - CME | ESPURGO - 194 | 2033143 | 0 | 016960 | 23/11/2004 00:00:00 | 1150 | 1092.5
MOVEIS / UTENSÍLIOS | MOVEIS / UTENSÍLIOS | CARRO ABERTO P/ TRANSPORTE MATERIAL | ROTAL | . | BOM | CRER - CME | ESPURGO - 194 | 815 | 0 | 016960 | 23/11/2004 00:00:00 | 1150 | 1092.5
MOVEIS / UTENSÍLIOS | MOVEIS / UTENSÍLIOS | CARRO ARMAZEM C/ RODAS PNEUMATICAS | STOPCAR | . | BOM | CRER - SERV ALMOXARIFADO A | ALMOXARIFADO A | 821412 | 0 | 3876 | 08/04/2010 00:00:00 | 237 | 225.15
MOVEIS / UTENSÍLIOS | MOVEIS / UTENSÍLIOS | CARRO ARMAZEM TUBOLAR C/ RODAS PNEUMATICAS | STOP-CAR | T322 | BOM | CRER - AREAS COMUNS | CONDOMINIO | 1765427 | . | 6044 | 29/12/2009 00:00:00 | 360 | 342
MOVEIS / UTENSÍLIOS | MOVEIS / UTENSÍLIOS | CARRO ARMAZEM TUBOLAR C/ RODAS PNEUMATICAS | STOP-CAR | . | BOM | CRER - AREAS COMUNS | HUGOL | 1765654 | . | 7569 | 17/09/2010 00:00:00 | 399 | 379.05
MOVEIS / UTENSÍLIOS | MOVEIS / UTENSÍLIOS | CARRO CURATIVO | NICOVIDA | 0,75X0,45X0,85M | BOM | CRER - POSTO 3 - SERV INTERNACAO | POSTO DE ENFERMAGEM | 1913904 | . | 2144 | 26/06/2019 00:00:00 | 1500 | 1425
MOVEIS / UTENSÍLIOS | MOVEIS / UTENSÍLIOS | CARRO CURATIVO | NICOVIDA | 0,75X0,45X0,85M | BOM | CRER - POSTO 3 - SERV INTERNACAO | POSTO DE ENFERMAGEM | 1913905 | . | 2144 | 26/06/2019 00:00:00 | 1500 | 1425
MOVEIS / UTENSÍLIOS | MOVEIS / UTENSÍLIOS | CARRO CURATIVO INOX | META HOSPITALAR | MT 0630 | BOM 3266 | CRER - POSTO 1 - SERV INTERNACAO | INTERNAÇÃO - POSTO 1 | 02033145 | . | 375 | 20/06/2011 00:00:00 | 1289.39 | 1224.9205
MOVEIS / UTENSÍLIOS | MOVEIS / UTENSÍLIOS | CARRO CURATIVO INOX | META HOSPITALAR | MT 0630 | BOM 7608 | CRER - POSTO 2 - SERV INTERNACAO | POSTO DE ENFERMAGEM | 02033151 | . | 375 | 20/06/2011 00:00:00 | 1289.39 | 1224.9205
MOVEIS / UTENSÍLIOS | MOVEIS / UTENSÍLIOS | CARRO CURATIVO INOX | META HOSPITALAR | MT 0630 | BOM 8227 | CRER - SERV CURATIVOS | SALA DE CURATIVOS - 242 | 02033163 | . | 375 | 20/06/2011 00:00:00 | 1289.39 | 1224.9205
MOVEIS / UTENSÍLIOS | MOVEIS / UTENSÍLIOS | CARRO CURATIVO INOX | META HOSPITALAR | MT 0630 | BOM 3294 | CRER - UTI ADULTO | SALÃO DE LEITOS - UTI | 2033146 | . | 375 | 20/06/2011 00:00:00 | 1289.39 | 1224.9205
MOVEIS / UTENSÍLIOS | MOVEIS / UTENSÍLIOS | CARRO CURATIVO INOX | META HOSPITALAR | MT 0630 | BOM 8230 | CRER - SERV DE PLANEJAMENTO | DEPARTAMENTO DE PLANEJAMENTO - 665 | 2033147 | . | 375 | 20/06/2011 00:00:00 | 1289.39 | 1224.9205
MOVEIS / UTENSÍLIOS | MOVEIS / UTENSÍLIOS | CARRO CURATIVO INOX | META HOSPITALAR | MT 0630 | BOM 7520 | CRER - POSTO 4 - SERV INTERNACAO | POSTO DE ENFERMAGEM | 2033148 | . | 375 | 20/06/2011 00:00:00 | 1289.39 | 1224.9205
MOVEIS / UTENSÍLIOS | MOVEIS / UTENSÍLIOS | CARRO CURATIVO INOX | META HOSPITALAR | MT 0630 | BOM 8229 | CRER - SERV CURATIVOS | SALA DE CURATIVOS - 242 | 2033149 | . | 375 | 20/06/2011 00:00:00 | 1289.39 | 1224.9205
MOVEIS / UTENSÍLIOS | MOVEIS / UTENSÍLIOS | CARRO CURATIVO INOX | META HOSPITALAR | MT 0630 | BOM 3273 | CRER - UTI ADULTO | SALÃO DE LEITOS - UTI | 2033150 | . | 375 | 20/06/2011 00:00:00 | 1289.39 | 1224.9205
MOVEIS / UTENSÍLIOS | MOVEIS / UTENSÍLIOS | CARRO CURATIVO INOX | META HOSPITALAR | MT 0630 | BOM 3255 | CRER - POSTO 2 - SERV INTERNACAO | INTERNAÇÃO - POSTO 2 | 2033152 | . | 375 | 20/06/2011 00:00:00 | 1289.39 | 1224.9205
MOVEIS / UTENSÍLIOS | MOVEIS / UTENSÍLIOS | CARRO CURATIVO INOX | META HOSPITALAR | MT 0630 | BOM 3229 | CRER - POSTO 2 - SERV INTERNACAO | POSTO DE ENFERMAGEM | 2033153 | . | 375 | 20/06/2011 00:00:00 | 1289.39 | 1224.9205
MOVEIS / UTENSÍLIOS | MOVEIS / UTENSÍLIOS | CARRO CURATIVO INOX | META HOSPITALAR | MT 0630 | BOM 3249 | CRER - SERV CURATIVOS | SALA DE CURATIVOS - 242 | 2033154 | . | 375 | 20/06/2011 00:00:00 | 1289.39 | 1224.9205
MOVEIS / UTENSÍLIOS | MOVEIS / UTENSÍLIOS | CARRO CURATIVO INOX | META HOSPITALAR | MT 0630 | BOM 8228 | CRER - SERV CURATIVOS | SALA DE CURATIVOS - 242 | 2033155 | . | 375 | 20/06/2011 00:00:00 | 1289.39 | 1224.9205
MOVEIS / UTENSÍLIOS | MOVEIS / UTENSÍLIOS | CARRO CURATIVO INOX | ROTAL | . | BOM 1514 | CRER - SERV DE ELETROCARDIOGRAMA | ELETROCARDIOGRAMA - 859 | 2033156 | 0 | 024910 | 31/07/2006 00:00:00 | 590 | 560.5
MOVEIS / UTENSÍLIOS | MOVEIS / UTENSÍLIOS | CARRO CURATIVO INOX | META HOSPITALAR | MT 0630 | BOM 8226 | CRER - SERV CURATIVOS | SALA DE CURATIVOS - 242 | 2033157 | . | 375 | 20/06/2011 00:00:00 | 1289.39 | 1224.9205
MOVEIS / UTENSÍLIOS | MOVEIS / UTENSÍLIOS | CARRO CURATIVO INOX | META HOSPITALAR | MT 0630 | BOM 7794 | CRER - POSTO 1 - SERV INTERNACAO | POSTO DE ENFERMAGEM | 2033158 | . | 375 | 20/06/2011 00:00:00 | 1289.39 | 1224.9205
MOVEIS / UTENSÍLIOS | MOVEIS / UTENSÍLIOS | CARRO CURATIVO INOX | META HOSPITALAR | MT 0630 | BOM 8225 | CRER - POSTO 1 - SERV INTERNACAO | POSTO DE ENFERMAGEM | 2033159 | . | 375 | 20/06/2011 00:00:00 | 1289.39 | 1224.9205
MOVEIS / UTENSÍLIOS | MOVEIS / UTENSÍLIOS | CARRO CURATIVO INOX | META HOSPITALAR | MT 0630 | BOM 3259 | CRER - POSTO 2 - SERV INTERNACAO | INTERNAÇÃO - POSTO 2 | 2033160 | . | 375 | 20/06/2011 00:00:00 | 1289.39 | 1224.9205
MOVEIS / UTENSÍLIOS | MOVEIS / UTENSÍLIOS | CARRO CURATIVO INOX | META HOSPITALAR | MT 0630 | BOM 8224 | CRER - POSTO 2 - SERV INTERNACAO | POSTO DE ENFERMAGEM | 2033161 | . | 375 | 20/06/2011 00:00:00 | 1289.39 | 1224.9205
MOVEIS / UTENSÍLIOS | MOVEIS / UTENSÍLIOS | CARRO CURATIVO INOX | META HOSPITALAR | MT 0630 | BOM 8223 | CRER - UTI ADULTO | SALÃO DE LEITOS - UTI | 2033162 | . | 375 | 20/06/2011 00:00:00 | 1289.39 | 1224.9205
MOVEIS / UTENSÍLIOS | MOVEIS / UTENSÍLIOS | CARRO DE CARGA DOBRAVEL | MAGNA CART | 137KG | BOM 9629 | CRER - SERV CRER EM CASA | SERV ATENDIMENTO DOMICILIAR - 524 | 2033164 | . | 1618798 | 20/06/2014 00:00:00 | 399 | 379.05
MOVEIS / UTENSÍLIOS | MOVEIS / UTENSÍLIOS | CARRO DE CARGA DOBRAVEL | MAGNA CART | 137KG | BOM 9630 | CRER - SERV CRER EM CASA | SERV ATENDIMENTO DOMICILIAR - 524 | 2033165 | . | 1618798 | 20/06/2014 00:00:00 | 399 | 379.05
MOVEIS / UTENSÍLIOS | MOVEIS / UTENSÍLIOS | CARRO INOX P/ MATERIAIS | MERCEDES-IMEC | 611A | BOM 821395 | CRER - SUPERV DE CENTRO CIRURGICO | SALA DE PREPARO DOS CARRINHOS - 177 | 2308157 | . | 187 | 21/07/2011 00:00:00 | 1816 | 1725.2
MOVEIS / UTENSÍLIOS | MOVEIS / UTENSÍLIOS | CARRO INOX P/ MATERIAIS | MERCEDES IMEC | 611A | BOM | CRER - SUPERV DE CENTRO CIRURGICO | SALA DE PREPARO DOS CARRINHOS - 177 | 821391 | . | 187 | 09/12/2009 00:00:00 | 1816 | 1725.2
MOVEIS / UTENSÍLIOS | MOVEIS / UTENSÍLIOS | CARRO INOX P/ MATERIAIS | MERCEDES IMEC | 611A | BOM | CRER - SUPERV DE CENTRO CIRURGICO | SALA DE PREPARO DOS CARRINHOS - 177 | 821392 | . | 187 | 09/12/2009 00:00:00 | 1816 | 1725.2
MOVEIS / UTENSÍLIOS | MOVEIS / UTENSÍLIOS | CARRO INOX P/ MATERIAIS | MERCEDES IMEC | 611A | BOM | CRER - SUPERV DE CENTRO CIRURGICO | SALA DE PREPARO DOS CARRINHOS - 177 | 821393 | . | 187 | 21/07/2011 00:00:00 | 1816 | 1725.2
MOVEIS / UTENSÍLIOS | MOVEIS / UTENSÍLIOS | CARRO INOX P/ MATERIAIS | MERCEDES IMEC | 611A | BOM | CRER - SUPERV DE CENTRO CIRURGICO | SALA DE PREPARO DOS CARRINHOS - 177 | 821394 | . | 187 | 09/12/2009 00:00:00 | 1816 | 1725.2
MOVEIS / UTENSÍLIOS | MOVEIS / UTENSÍLIOS | CARRO INOX P/ MATERIAIS | MERCEDES IMEC | 611A | BOM | CRER - SUPERV DE CENTRO CIRURGICO | SALA DE PREPARO DOS CARRINHOS - 177 | 821396 | . | 187 | 21/07/2011 00:00:00 | 1816 | 1725.2
MOVEIS / UTENSÍLIOS | MOVEIS / UTENSÍLIOS | CARRO INOX P/ MATERIAIS | MERCEDES-IMEC | 611A | BOM | CRER - SUPERV DE CENTRO CIRURGICO | SALA DE PREPARO DOS CARRINHOS - 177 | 821397 | . | 187 | 21/07/2011 00:00:00 | 1816 | 1725.2
MOVEIS / UTENSÍLIOS | MOVEIS / UTENSÍLIOS | CARRO INOX P/ MATERIAIS | MERCEDES IMEC | 611A | BOM | CRER - SUPERV DE CENTRO CIRURGICO | SALA DE PREPARO DOS CARRINHOS - 177 | 821398 | . | 187 | 09/12/2009 00:00:00 | 1816 | 1725.2
MOVEIS / UTENSÍLIOS | MOVEIS / UTENSÍLIOS | CARRO INOX P/ MATERIAIS | MERCEDES-IMEC | 611A | BOM | CRER - CME | MATERIAIS ESTERELIZADOS - 184 | 821399 | . | 187 | 21/07/2011 00:00:00 | 1816 | 1725.2
MOVEIS / UTENSÍLIOS | MOVEIS / UTENSÍLIOS | CARRO INOX P/ MATERIAIS | MERCEDES IMEC | 611A | BOM | CRER - SUPERV DE CENTRO CIRURGICO | SALA DE PREPARO DOS CARRINHOS - 177 | 821400 | . | 187 | 21/07/2011 00:00:00 | 1816 | 1725.2
MOVEIS / UTENSÍLIOS | MOVEIS / UTENSÍLIOS | CARRO INOX P/ MATERIAIS | MERCEDES IMEC | 611A | BOM | CRER - SUPERV DE CENTRO CIRURGICO | SALA DE PREPARO DOS CARRINHOS - 177 | 821401 | . | 187 | 21/07/2011 00:00:00 | 1816 | 1725.2
MOVEIS / UTENSÍLIOS | MOVEIS / UTENSÍLIOS | CARRO INOX P/ MATERIAIS | MERCEDES-IMEC | 611A | BOM | CRER - SUPERV DE CENTRO CIRURGICO | SALA DE PREPARO DOS CARRINHOS - 177 | 821402 | . | 187 | 21/07/2011 00:00:00 | 1816 | 1725.2
MOVEIS / UTENSÍLIOS | MOVEIS / UTENSÍLIOS | CARRO INOX P/ MATERIAIS | MERCEDES-IMEC | 611A | BOM | CRER - SUPERV DE CENTRO CIRURGICO | SALA DE PREPARO DOS CARRINHOS - 177 | 821403 | . | 187 | 21/07/2011 00:00:00 | 1816 | 1725.2
MOVEIS / UTENSÍLIOS | MOVEIS / UTENSÍLIOS | CARRO INOX P/ MATERIAIS | MERCEDES-IMEC | 611A | BOM | CRER - SUPERV DE CENTRO CIRURGICO | SALA DE PREPARO DOS CARRINHOS - 177 | 821404 | . | 187 | 21/07/2011 00:00:00 | 1816 | 1725.2
MOVEIS / UTENSÍLIOS | MOVEIS / UTENSÍLIOS | CARRO INOX P/ MATERIAIS | MERCEDES-IMEC | 611A | BOM | CRER - SUPERV DE CENTRO CIRURGICO | SALA DE PREPARO DOS CARRINHOS - 177 | 821405 | . | 187 | 21/07/2011 00:00:00 | 1816 | 1725.2
MOVEIS / UTENSÍLIOS | MOVEIS / UTENSÍLIOS | CARRO INOX P/ MATERIAIS | MERCEDES IMEC | 611A | BOM | CRER - SUPERV DE CENTRO CIRURGICO | SALA DE PREPARO DOS CARRINHOS - 177 | 821406 | . | 187 | 21/07/2011 00:00:00 | 1816 | 1725.2
MOVEIS / UTENSÍLIOS | MOVEIS / UTENSÍLIOS | CARRO INOX P/ MATERIAIS | MERCEDES IMEC | 611A | BOM | CRER - SUPERV DE CENTRO CIRURGICO | SALA DE PREPARO DOS CARRINHOS - 177 | 821407 | . | 187 | 21/07/2011 00:00:00 | 1816 | 1725.2
MOVEIS / UTENSÍLIOS | MOVEIS / UTENSÍLIOS | CARRO INOX P/ MATERIAIS | MERCEDES IMEC | 611A | BOM | CRER - SUPERV DE CENTRO CIRURGICO | SALA DE PREPARO DOS CARRINHOS - 177 | 821408 | . | 187 | 21/07/2011 00:00:00 | 1816 | 1725.2
MOVEIS / UTENSÍLIOS | MOVEIS / UTENSÍLIOS | CARRO INOX P/ MATERIAIS | MERCEDES-IMEC | 611A | BOM | CRER - SUPERV DE CENTRO CIRURGICO | SALA DE PREPARO DOS CARRINHOS - 177 | 821409 | . | 187 | 21/07/2011 00:00:00 | 1816 | 1725.2
MOVEIS / UTENSÍLIOS | MOVEIS / UTENSÍLIOS | CARRO INOX P/ MATERIAIS | MERCEDES-IMEC | 611A | BOM | CRER - SUPERV DE CENTRO CIRURGICO | SALA DE PREPARO DOS CARRINHOS - 177 | 821410 | . | 187 | 21/07/2011 00:00:00 | 1816 | 1725.2
MOVEIS / UTENSÍLIOS | MOVEIS / UTENSÍLIOS | CARRO INOX P/ TRANSPORTE MATERIAIS | LANCO | C/ 2 PORTAS 1 PRATELEIRA | BOM 9103 ETQ | CRER - POSTO 2 - SERV INTERNACAO | POSTO DE ENFERMAGEM | 2033174 | . | 040272 | 27/09/2013 00:00:00 | 6298.34 | 5983.423
MOVEIS / UTENSÍLIOS | MOVEIS / UTENSÍLIOS | CARRO INOX P/ TRANSPORTE MATERIAIS | LANCO | C/ 2 PORTAS 1 PRATELEIRA | BOM 9106 ETQ | CRER - POSTO 3 - SERV INTERNACAO | POSTO DE ENFERMAGEM | 2033175 | . | 040272 | 27/09/2013 00:00:00 | 6298.34 | 5983.423
MOVEIS / UTENSÍLIOS | MOVEIS / UTENSÍLIOS | CARRO INOX P/ TRANSPORTE MATERIAIS | LANCO | C/ 2 PORTAS 1 PRATELEIRA | BOM 9108 | CRER - SERV CURATIVOS | SALA DE CURATIVOS - 242 | 2033176 | . | 040272 | 27/09/2013 00:00:00 | 6298.34 | 5983.423
MOVEIS / UTENSÍLIOS | MOVEIS / UTENSÍLIOS | CARRO INOX P/ TRANSPORTE MATERIAIS | LANCO | C/ 2 PORTAS 1 PRATELEIRA | BOM 9107 | CRER - SERV CURATIVOS | SALA DE CURATIVOS - 242 | 2033177 | . | 040272 | 27/09/2013 00:00:00 | 6298.34 | 5983.423
MOVEIS / UTENSÍLIOS | MOVEIS / UTENSÍLIOS | CARRO INOX P/ TRANSPORTE MATERIAIS | LANCO | C/ 2 PORTAS 1 PRATELEIRA | BOM 9101 | CRER - POSTO 1 - SERV INTERNACAO | POSTO DE ENFERMAGEM | 2033178 | . | 040272 | 27/09/2013 00:00:00 | 6298.34 | 5983.423
MOVEIS / UTENSÍLIOS | MOVEIS / UTENSÍLIOS | CARRO INOX P/ TRANSPORTE MATERIAIS | LANCO | C/ 2 PORTAS 1 PRATELEIRA | BOM 9105 ETQ | CRER - POSTO 3 - SERV INTERNACAO | SALA DE ULTILIDADES - 308 | 2033179 | . | 040272 | 27/09/2013 00:00:00 | 6298.34 | 5983.423
MOVEIS / UTENSÍLIOS | MOVEIS / UTENSÍLIOS | CARRO INOX P/ TRANSPORTE MATERIAIS | LANCO | C/ 2 PORTAS 1 PRATELEIRA | BOM 9102 | CRER - POSTO 1 - SERV INTERNACAO | INTERNAÇÃO - POSTO 1 | 2033180 | . | 040272 | 27/09/2013 00:00:00 | 6298.34 | 5983.423
MOVEIS / UTENSÍLIOS | MOVEIS / UTENSÍLIOS | CARRO INOX P/ TRANSPORTE MATERIAIS 02 PRATELEIRAS | AMEKANOX | . | BOM | CRER - UTI ADULTO | CIRCULAÇÃO INTERNA UTI | 969378 | . | 921 | 27/05/2013 00:00:00 | 5443.71 | 5171.5245
MOVEIS / UTENSÍLIOS | MOVEIS / UTENSÍLIOS | CARRO INOX P/ TRANSPORTE MATERIAIS 02 PRATELEIRAS | AMEKANOX | . | BOM | CRER - UTI ADULTO | EXPURGO - 52 / 53 | 969518 | . | 921 | 27/05/2013 00:00:00 | 5443.71 | 5171.5245
MOVEIS / UTENSÍLIOS | MOVEIS / UTENSÍLIOS | CARRO INOX P/ TRANSPORTE MATERIAIS C/ 02 PORTAS | AMEKANOX | . | BOM | CRER - SUPERV DE CENTRO CIRURGICO | CIRCULACAO - SUPCC | 969328 | . | 921 | 27/05/2013 00:00:00 | 4380.74 | 4161.703
MOVEIS / UTENSÍLIOS | MOVEIS / UTENSÍLIOS | CARRO INOX P/ TRANSPORTE MATERIAIS C/ 02 PORTAS | AMEKANOX | . | BOM | CRER - SUPERV DE CENTRO CIRURGICO | CIRCULACAO - SUPCC | 969517 | . | 921 | 27/05/2013 00:00:00 | 4380.74 | 4161.703
MOVEIS / UTENSÍLIOS | MOVEIS / UTENSÍLIOS | CARRO INOX P/ TRANSPORTE MATERIAIS C/ 2 PORTAS 1 P | LANCO | C/ 2 PORTAS 1 PRATELEIRA | BOM 9104 | CRER - POSTO 2 - SERV INTERNACAO | SALA ULTILIDADES PORTA ( 262 ) | 2033181 | . | 040272 | 27/09/2013 00:00:00 | 6298.34 | 5983.423
MOVEIS / UTENSÍLIOS | MOVEIS / UTENSÍLIOS | CARRO MACA DE BANHO | BK HOSPITALAR | OBESO | BOM | CRER - POSTO 3 - SERV INTERNACAO | POSTO DE ENFERMAGEM | 1921018 | 000192 | 4342 | 27/03/2009 00:00:00 | 3182.02 | 3022.919
MOVEIS / UTENSÍLIOS | MOVEIS / UTENSÍLIOS | CARRO MACA DE BANHO | BK HOSPITALAR | OBESO | BOM | CRER - POSTO 2 - SERV INTERNACAO | INTERNAÇÃO - POSTO 2 | 1921019 | 000193 | 4342 | 23/07/2019 00:00:00 | 3182.02 | 3022.919
MOVEIS / UTENSÍLIOS | MOVEIS / UTENSÍLIOS | CARRO MACA DE BANHO C/ DRENO | MOLDGLASS | . | BOM 9903 | CRER - POSTO 2 - SERV INTERNACAO | INTERNAÇÃO - POSTO 2 | 2033507 | . | 1464 | 23/09/2014 00:00:00 | 2100 | 1995
MOVEIS / UTENSÍLIOS | MOVEIS / UTENSÍLIOS | CARRO MACA DE BANHO C/ DRENO | MOLDGLASS | . | BOM 9904 | CRER - POSTO 1 - SERV INTERNACAO | POSTO DE ENFERMAGEM | 2033508 | . | 1464 | 23/09/2014 00:00:00 | 2100 | 1995
MOVEIS / UTENSÍLIOS | MOVEIS / UTENSÍLIOS | CARRO MACA DE BANHO C/ DRENO | MOLDGLASS | . | BOM 9905 | CRER - POSTO 3 - SERV INTERNACAO | POSTO DE ENFERMAGEM | 2033509 | . | 1464 | 23/09/2014 00:00:00 | 2100 | 1995
MOVEIS / UTENSÍLIOS | MOVEIS / UTENSÍLIOS | CARRO MACA DE BANHO C/ DRENO | MOLDGLASS | . | BOM 9906 | CRER - POSTO 3 - SERV INTERNACAO | POSTO DE ENFERMAGEM | 2033510 | . | 1464 | 23/09/2014 00:00:00 | 2100 | 1995
MOVEIS / UTENSÍLIOS | MOVEIS / UTENSÍLIOS | CARRO MACA DE BANHO C/ DRENO | MOLDGLASS | . | BOM | CRER - POSTO 2 - SERV INTERNACAO | INTERNAÇÃO - POSTO 2 | 952164 | . | 517 | 07/06/2011 00:00:00 | 1315 | 1249.25
MOVEIS / UTENSÍLIOS | MOVEIS / UTENSÍLIOS | CARRO MACA INOX | META HOSPITALAR | MT-0610 | BOM 2679 | CRER - UTI ADULTO | CIRCULAÇÃO INTERNA UTI | 2033472 | 2294-01 | 0472011 | 21/03/2011 00:00:00 | 2200 | 2090
MOVEIS / UTENSÍLIOS | MOVEIS / UTENSÍLIOS | CARRO MACA INOX | META HOSPITALAR | MT-0610 | BOM 2680 | CRER - SERV RECEPCAO | INATIVO - CENTRAL DE MACAS | 2033473 | 2294-01 | 0472011 | 21/03/2011 00:00:00 | 2200 | 2090
MOVEIS / UTENSÍLIOS | MOVEIS / UTENSÍLIOS | CARRO MACA INOX | META HOSPITALAR | MT-0610 | BOM 2673 | CRER - SUPERV DE CENTRO CIRURGICO | CIRCULACAO - SUPCC | 2033474 | 2294-01 | 336 | 11/05/2011 00:00:00 | 2200 | 2090
MOVEIS / UTENSÍLIOS | MOVEIS / UTENSÍLIOS | CARRO MACA INOX | META HOSPITALAR | MT-0610 | BOM 2707 | CRER - AREAS COMUNS | HUGOL | 2033475 | 2228-04 | 336 | 11/05/2011 00:00:00 | 2200 | 2090
MOVEIS / UTENSÍLIOS | MOVEIS / UTENSÍLIOS | CARRO MACA INOX | META HOSPITALAR | MT-0610 | BOM 4950 | CRER - POSTO 1 - SERV INTERNACAO | POSTO DE ENFERMAGEM | 2033477 | 2294-01 | 336 | 11/05/2011 00:00:00 | 2200 | 2090
MOVEIS / UTENSÍLIOS | MOVEIS / UTENSÍLIOS | CARRO MACA INOX | MHML | . | BOM 574 | CRER - SERV RECEPCAO | INATIVO - CENTRAL DE MACAS | 2033480 | 0 | 9286 | 23/04/2004 00:00:00 | 980 | 931
MOVEIS / UTENSÍLIOS | MOVEIS / UTENSÍLIOS | CARRO MACA INOX | META HOSPITALAR | MT-0610 | BOM 2683 | CRER - SERV RECEPCAO | INATIVO - CENTRAL DE MACAS | 2033481 | 2294-01 | 0472011 | 21/03/2011 00:00:00 | 2200 | 2090
MOVEIS / UTENSÍLIOS | MOVEIS / UTENSÍLIOS | CARRO MACA INOX | META HOSPITALAR | MT-0610 | BOM 2687 | CRER - POSTO 1 - SERV INTERNACAO | POSTO DE ENFERMAGEM | 2033482 | 2294-01 | 0472011 | 21/03/2011 00:00:00 | 2200 | 2090
MOVEIS / UTENSÍLIOS | MOVEIS / UTENSÍLIOS | CARRO MACA INOX | META HOSPITALAR | MT-0610 | BOM 2697 ETQ | CRER - POSTO 4 - SERV INTERNACAO | POSTO DE ENFERMAGEM | 2033483 | 2294-01 | 336 | 11/05/2011 00:00:00 | 2200 | 2090
MOVEIS / UTENSÍLIOS | MOVEIS / UTENSÍLIOS | CARRO MACA INOX | META HOSPITALAR | MT-0610 | BOM 2675 | CRER - POSTO 3 - SERV INTERNACAO | POSTO DE ENFERMAGEM | 2033486 | 2228-04 | 336 | 11/05/2011 00:00:00 | 2200 | 2090
MOVEIS / UTENSÍLIOS | MOVEIS / UTENSÍLIOS | CARRO MACA INOX | META HOSPITALAR | MT-0610 | BOM 4952 | CRER - AREAS COMUNS | ESTOQUE TRANSITÓRIO 2019/2020 | 2033487 | 2228-04 | 336 | 11/05/2011 00:00:00 | 2200 | 2090
MOVEIS / UTENSÍLIOS | MOVEIS / UTENSÍLIOS | CARRO MACA INOX | META HOSPITALAR | MT-0610 | BOM 2695 | CRER - SERV RECEPCAO | INATIVO - CENTRAL DE MACAS | 2033488 | 2294-01 | 0472011 | 21/03/2011 00:00:00 | 2200 | 2090
MOVEIS / UTENSÍLIOS | MOVEIS / UTENSÍLIOS | CARRO MACA INOX | META HOSPITALAR | MT-0610 | BOM 5750 | CRER - AREAS COMUNS | HUGOL | 2033489 | 2228-04 | 336 | 11/05/2011 00:00:00 | 2200 | 2090
MOVEIS / UTENSÍLIOS | MOVEIS / UTENSÍLIOS | CARRO MACA INOX | META HOSPITALAR | MT-0610 | NÃO LOCALIZADO INVENTÁRIO 2021 | CRER - AREAS COMUNS | ESTOQUE TRANSITORIO | 2033490 | . | 336 | 11/05/2011 00:00:00 | 2200 | 2090
MOVEIS / UTENSÍLIOS | MOVEIS / UTENSÍLIOS | CARRO MACA INOX | META HOSPITALAR | MT-0610 | BOM 2676 | CRER - AREAS COMUNS | BENS NAO LOCALIZADOS CONFORME INVENTARIO | 2033491 | 2294-01 | 0472011 | 21/03/2011 00:00:00 | 2200 | 2090
MOVEIS / UTENSÍLIOS | MOVEIS / UTENSÍLIOS | CARRO MACA INOX | META HOSPITALAR | MT-0610 | BOM 2700 | CRER - GER OFICINA ORTOPEDICA | SALA DE MEDIDAS 04 - 750 | 2033493 | 2294-01 | 0472011 | 21/03/2011 00:00:00 | 2200 | 2090
MOVEIS / UTENSÍLIOS | MOVEIS / UTENSÍLIOS | CARRO MACA INOX | META HOSPITALAR | MT-0610 | BOM 4956 | CRER - SERV BERA | SERV BERA - 643 | 2033494 | 2294-01 | 336 | 11/05/2011 00:00:00 | 2200 | 2090
MOVEIS / UTENSÍLIOS | MOVEIS / UTENSÍLIOS | CARRO MACA INOX | META HOSPITALAR | MT-0610 | BOM 2699 | CRER - SERV RECEPCAO | INATIVO - CENTRAL DE MACAS | 2033495 | 2294-01 | 336 | 11/05/2011 00:00:00 | 2200 | 2090
MOVEIS / UTENSÍLIOS | MOVEIS / UTENSÍLIOS | CARRO MACA INOX | METALKAR | . | BOM 1353 | CRER - SERV RECEPCAO | INATIVO - CENTRAL DE MACAS | 2033497 | 0 | 000049 | 28/04/2006 00:00:00 | 1460 | 1387
MOVEIS / UTENSÍLIOS | MOVEIS / UTENSÍLIOS | CARRO MACA INOX | META HOSPITALAR | MT-0610 | INSERVIVEL 4955 | CRER - AMBULATORIO | CONSULTORIO EMERGENCIA (PORTA 13) | 2033498 | 2228-04 | 336 | 11/05/2011 00:00:00 | 2200 | 2090
MOVEIS / UTENSÍLIOS | MOVEIS / UTENSÍLIOS | CARRO MACA INOX | META HOSPITALAR | MT-0610 | BOM 2694 | CRER - POSTO 1 - SERV INTERNACAO | POSTO DE ENFERMAGEM | 2033499 | 2294-01 | 0472011 | 21/03/2011 00:00:00 | 2200 | 2090
MOVEIS / UTENSÍLIOS | MOVEIS / UTENSÍLIOS | CARRO MACA INOX | META HOSPITALAR | MT-0610 | BOM 2705 | CRER - AREAS COMUNS | HUGOL | 2033500 | 2294-01 | 336 | 11/05/2011 00:00:00 | 2200 | 2090
MOVEIS / UTENSÍLIOS | MOVEIS / UTENSÍLIOS | CARRO MACA INOX | META HOSPITALAR | MT0610 | BOM 4945 | CRER - SERV RECEPCAO | INATIVO - CENTRAL DE MACAS | 2033501 | 2228-04 | 336 | 11/05/2011 00:00:00 | 2200 | 2090
MOVEIS / UTENSÍLIOS | MOVEIS / UTENSÍLIOS | CARRO MACA INOX | META HOSPITALAR | MT-0610 | BOM 2686 | CRER - AREAS COMUNS | BENS NAO LOCALIZADOS CONFORME INVENTARIO | 2033502 | 2228-04 | 336 | 11/05/2011 00:00:00 | 2200 | 2090
MOVEIS / UTENSÍLIOS | MOVEIS / UTENSÍLIOS | CARRO MACA INOX | METALKAR | . | BOM 1379 | CRER - SERV RECEPCAO | INATIVO - CENTRAL DE MACAS | 2033503 | 0 | 000033 | 01/03/2006 00:00:00 | 1480 | 1406
MOVEIS / UTENSÍLIOS | MOVEIS / UTENSÍLIOS | CARRO MACA INOX | META HOSPITALAR | MT-0610 | BOM 2685 | CRER - SERV RECEPCAO | INATIVO - CENTRAL DE MACAS | 2033504 | 2228-04 | 336 | 11/05/2011 00:00:00 | 2200 | 2090
MOVEIS / UTENSÍLIOS | MOVEIS / UTENSÍLIOS | CARRO MACA INOX | META HOSPITALAR | MT-0610 | BOM 2684 | CRER - SERV RECUP POS ANESTESIA GEAD | SERV DE RPA GEAD - 644 | 2033505 | 2294-01 | 0472011 | 21/03/2011 00:00:00 | 2200 | 2090
MOVEIS / UTENSÍLIOS | MOVEIS / UTENSÍLIOS | CARRO MACA INOX | META HOSPITALAR | MT-0610 | BOM 4954 | CRER - AREAS COMUNS | ESTOQUE TRANSITORIO | 2308158 | 2228-04 | 336 | 11/05/2011 00:00:00 | 2200 | 2090
MOVEIS / UTENSÍLIOS | MOVEIS / UTENSÍLIOS | CARRO MACA INOX | META HOSPITALAR | MT-0610 | BOM 2693 | CRER - SERV ELETRONEUROMIOGRAFIA | NEUROMODULAÇAO 02 - 844 | 2308182 | 2294-01 | 0472011 | 21/03/2011 00:00:00 | 2200 | 2090
MOVEIS / UTENSÍLIOS | MOVEIS / UTENSÍLIOS | CARRO MACA INOX | META HOSPITALAR | MT-0610 | BOM 2706 | CRER - AREAS COMUNS | HUGOL | 2308299 | 2294-01 | 336 | 11/05/2011 00:00:00 | 2200 | 2090
MOVEIS / UTENSÍLIOS | MOVEIS / UTENSÍLIOS | CARRO MACA INOX | META | MT-0610 | BOM | CRER - AREAS COMUNS | HUGOL | 2663 | 2294-01 | 0472011 | 21/03/2011 00:00:00 | 2200 | 2090
MOVEIS / UTENSÍLIOS | MOVEIS / UTENSÍLIOS | CARRO MACA INOX | META HOSPITALAR | MT0610 | BOM | CRER - SERV RECEPCAO | INATIVO - CENTRAL DE MACAS | 2681 | 2228-04 | 336 | 11/05/2011 00:00:00 | 2200 | 2090
MOVEIS / UTENSÍLIOS | MOVEIS / UTENSÍLIOS | CARRO MACA INOX | META HOSPITALAR | MT-0610 | BOM | CRER - SERV RECUP POS ANESTESIA GEAD | SERV DE RPA GEAD - 644 | 2698 | 2228-04 | 336 | 11/05/2011 00:00:00 | 2200 | 2090
MOVEIS / UTENSÍLIOS | MOVEIS / UTENSÍLIOS | CARRO MACA INOX | META HOSPITALAR | MT-0610 | BOM | CRER - POSTO 3 - SERV INTERNACAO | POSTO DE ENFERMAGEM | 2702 | 2228-04 | 336 | 11/05/2011 00:00:00 | 2200 | 2090
MOVEIS / UTENSÍLIOS | MOVEIS / UTENSÍLIOS | CARRO MACA INOX | META HOSPITALAR | MT-0610 | BOM | CRER - SERV RECEPCAO | INATIVO - CENTRAL DE MACAS | 2703 | 2228-04 | 336 | 11/05/2011 00:00:00 | 2200 | 2090
MOVEIS / UTENSÍLIOS | MOVEIS / UTENSÍLIOS | CARRO MACA INOX | META HOSPITALAR | MT-0610 | BOM | CRER - SERV RECEPCAO | INATIVO - CENTRAL DE MACAS | 5749 | 2228-04 | 336 | 11/05/2011 00:00:00 | 2200 | 2090
MOVEIS / UTENSÍLIOS | MOVEIS / UTENSÍLIOS | CARRO MACA INOX C/ CABECEIRA FIXA | META HOSPITALAR | . | BOM | CRER - SERV VIGILANCIA MONITORAMENTO | MORGUE - 134 | 775117 | . | 349 | 23/05/2011 00:00:00 | 2049.65 | 1947.1675
MOVEIS / UTENSÍLIOS | MOVEIS / UTENSÍLIOS | CARRO MACA INOX C/ CABECEIRA FIXA | META HOSPITALAR | . | BOM | CRER - SERV VIGILANCIA MONITORAMENTO | MORGUE - 134 | 775118 | . | 349 | 23/05/2011 00:00:00 | 2049.65 | 1947.1675
MOVEIS / UTENSÍLIOS | MOVEIS / UTENSÍLIOS | CARRO MACA INOX C/ SUPORTE P/ CILINDRO O2 | META HOSPITALAR | . | BOM | CRER - POSTO 1 - SERV INTERNACAO | POSTO DE ENFERMAGEM | 775119 | . | 349 | 17/09/2009 00:00:00 | 2395.31 | 2275.5445
MOVEIS / UTENSÍLIOS | MOVEIS / UTENSÍLIOS | CARRO MACA INOX C/ SUPORTE P/ CILINDRO O2 | META HOSPITALAR | . | BOM | CRER - SERV RECEPCAO | INATIVO - CENTRAL DE MACAS | 775120 | . | 349 | 23/05/2011 00:00:00 | 2395.31 | 2275.5445
MOVEIS / UTENSÍLIOS | MOVEIS / UTENSÍLIOS | CARRO MACA INOX C/ SUPORTE P/ CILINDRO O2 | META HOSPITALAR | . | BOM | CRER - POSTO 3 - SERV INTERNACAO | POSTO DE ENFERMAGEM | 775121 | . | 349 | 23/05/2011 00:00:00 | 2395.31 | 2275.5445
MOVEIS / UTENSÍLIOS | MOVEIS / UTENSÍLIOS | CARRO MACA INOX P/ OBESO | ORTOMED | INOX OBESO | BOM | CRER - SUPERV DE CENTRO CIRURGICO | CIRCULACAO - SUPCC | 1913902 | . | 5339 | 05/07/2019 00:00:00 | 5000 | 4750
MOVEIS / UTENSÍLIOS | MOVEIS / UTENSÍLIOS | CARRO MACA INOX P/ OBESO | ORTOMED | INOX OBESO | BOM | CRER - SUPERV DE CENTRO CIRURGICO | CIRCULACAO - SUPCC | 1913903 | . | 5339 | 05/07/2019 00:00:00 | 5000 | 4750
MOVEIS / UTENSÍLIOS | MOVEIS / UTENSÍLIOS | CARRO MACA INOX P/ OBESO | META HOSPITALAR | . | BOM 2719 | CRER - SUPERV DE CENTRO CIRURGICO | CIRCULACAO - SUPCC | 2033506 | . | 352 | 01/06/2011 00:00:00 | 4801.22 | 4561.159
MOVEIS / UTENSÍLIOS | MOVEIS / UTENSÍLIOS | CARRO MACA INOX P/ TRANSFERENCIA | ORTOMED | OM2052 | BOM | CRER - SUPERV DE CENTRO CIRURGICO | CIRCULACAO - SUPCC | 1890543 | . | 5058 | 19/03/2019 00:00:00 | 4800 | 4560
MOVEIS / UTENSÍLIOS | MOVEIS / UTENSÍLIOS | CARRO MACA INOX P/ TRANSFERENCIA | META HOSPITALAR | MT 0600 | BOM 775093 | CRER - SUPERV DE CENTRO CIRURGICO | RPA - 166 | 2308159 | 2294-05 | 342 | 12/08/2005 00:00:00 | 3302.11 | 3137.0045
MOVEIS / UTENSÍLIOS | MOVEIS / UTENSÍLIOS | CARRO MACA INOX P/ TRANSFERENCIA | META HOSPITALAR | MT 0600 | BOM | CRER - SUPERV DE CENTRO CIRURGICO | CIRCULACAO - SUPCC | 775094 | 2294-05 | 342 | 18/05/2011 00:00:00 | 3302.11 | 3137.0045
MOVEIS / UTENSÍLIOS | MOVEIS / UTENSÍLIOS | CARRO MACA INOX P/ TRANSFERENCIA | META HOSPITALAR | MT 0600 | BOM | CRER - SUPERV DE CENTRO CIRURGICO | RPA - 166 | 775095 | 2294-05 | 342 | 18/05/2011 00:00:00 | 3302.11 | 3137.0045
MOVEIS / UTENSÍLIOS | MOVEIS / UTENSÍLIOS | CARRO MACA INOX P/ TRANSFERENCIA | META HOSPITALAR | MT 0660 | BOM | CRER - SUPERV DE CENTRO CIRURGICO | CIRCULACAO - SUPCC | 775096 | 2294-05 | 342 | 18/05/2011 00:00:00 | 3302.11 | 3137.0045
MOVEIS / UTENSÍLIOS | MOVEIS / UTENSÍLIOS | CARRO P/ DISPENSACAO DE MEDICAMENTOS | LANCO | A 1150 X L 730 X P 570 MM 35 GAVETAS | BOM 3911 ETQ | CRER - POSTO 3 - SERV INTERNACAO | SALA PREPARO DE MEDICAMENTOS - 310 | 322551 | 82488 | 34649 | 29/09/2011 00:00:00 | 5754.95 | 5467.2025
MOVEIS / UTENSÍLIOS | MOVEIS / UTENSÍLIOS | CARRO P/ DISPENSACAO DE MEDICAMENTOS | LANCO | A 1150 X L 730 X P 570 MM 35 GAVETAS | BOM 3912 ETQ | CRER - POSTO 2 - SERV INTERNACAO | POSTO DE ENFERMAGEM | 322552 | 82489 | 34649 | 29/09/2011 00:00:00 | 5754.95 | 5467.2025
MOVEIS / UTENSÍLIOS | MOVEIS / UTENSÍLIOS | CARRO P/ DISPENSACAO DE MEDICAMENTOS | LANCO | 1230 A X 700 L X 570 P 28 GAVETAS | BOM | CRER - AMBULATORIO | CONSULTORIO EMERGENCIA (PORTA 13) | 951426 | . | 34401 | 29/08/2011 00:00:00 | 4162.2 | 3954.09
MOVEIS / UTENSÍLIOS | MOVEIS / UTENSÍLIOS | CARRO P/ DISPENSACAO DE MEDICAMENTOS | LANCO | A 970 X L 870 X P 510 | BOM | CRER - FARMACIA CENTRAL | FARMACIA - 392 | 951429 | . | 34401 | 29/08/2011 00:00:00 | 1928.76 | 1832.322
MOVEIS / UTENSÍLIOS | MOVEIS / UTENSÍLIOS | CARRO P/ DISPENSACAO DE MEDICAMENTOS | LANCO | A 970 X L 870 X P 510 | BOM | CRER - FARMACIA CENTRAL | FARMACIA - 392 | 951430 | . | 34401 | 29/08/2011 00:00:00 | 1928.76 | 1832.322
MOVEIS / UTENSÍLIOS | MOVEIS / UTENSÍLIOS | CARRO P/ DISPENSACAO DE MEDICAMENTOS | LANCO | A 970 X L 870 X P 510 | BOM | CRER - SERV TOMOGRAFIA | TOMOGRAFIA - 616 | 951431 | . | 34401 | 29/08/2011 00:00:00 | 1928.76 | 1832.322
MOVEIS / UTENSÍLIOS | MOVEIS / UTENSÍLIOS | CARRO P/ DISPENSACAO DE MEDICAMENTOS | LANCO | A 970 X L 870 X P 510 | BOM | CRER - FARMACIA CENTRAL | SUPERVISAO DE FARMACIA - 391 | 951432 | . | 34401 | 29/08/2011 00:00:00 | 1928.76 | 1832.322
MOVEIS / UTENSÍLIOS | MOVEIS / UTENSÍLIOS | CARRO P/ DISPENSACAO DE MEDICAMENTOS | LANCO | MODELO LT 6250M | BOM | CRER - UTI ADULTO | SALÃO DE LEITOS - UTI | 951433 | . | 34401 | 29/08/2011 00:00:00 | 4162.2 | 3954.09
MOVEIS / UTENSÍLIOS | MOVEIS / UTENSÍLIOS | CARRO P/ PEQUENOS PROCEDIMENTOS | LANCO | . | BOM 8629 | CRER - AREAS COMUNS | HOSPITAL DO SERVIDOR - HCAMP GOIANIA | 2033184 | . | 38343 | 23/01/2013 00:00:00 | 3000 | 2850
MOVEIS / UTENSÍLIOS | MOVEIS / UTENSÍLIOS | CARRO P/ PEQUENOS PROCEDIMENTOS | LANCO | . | BOM 8630 | CRER - AREAS COMUNS | HOSPITAL DO SERVIDOR - HCAMP GOIANIA | 2033185 | . | 38343 | 23/01/2013 00:00:00 | 3000 | 2850
MOVEIS / UTENSÍLIOS | MOVEIS / UTENSÍLIOS | CARRO P/ PEQUENOS PROCEDIMENTOS | LANCO | . | BOM 8627 | CRER - AREAS COMUNS | HOSPITAL DO SERVIDOR - HCAMP GOIANIA | 2033186 | . | 38343 | 23/01/2013 00:00:00 | 3000 | 2850
MOVEIS / UTENSÍLIOS | MOVEIS / UTENSÍLIOS | CARRO P/ PEQUENOS PROCEDIMENTOS | LANCO | . | BOM 8628 | CRER - AREAS COMUNS | HOSPITAL DO SERVIDOR - HCAMP GOIANIA | 2033187 | . | 38343 | 23/01/2013 00:00:00 | 3000 | 2850
MOVEIS / UTENSÍLIOS | MOVEIS / UTENSÍLIOS | CARRO P/ PEQUENOS PROCEDIMENTOS | LANCO | . | BOM | CRER - POSTO 4 - SERV INTERNACAO | POSTO DE ENFERMAGEM | 968920 | . | 39364 | 12/06/2013 00:00:00 | 3000 | 2850
MOVEIS / UTENSÍLIOS | MOVEIS / UTENSÍLIOS | CARRO P/ PEQUENOS PROCEDIMENTOS | LANCO | . | BOM | CRER - AREAS COMUNS | HOSPITAL DO SERVIDOR - HCAMP GOIANIA | 968921 | . | 39364 | 12/06/2013 00:00:00 | 3000 | 2850
MOVEIS / UTENSÍLIOS | MOVEIS / UTENSÍLIOS | CARRO PARA DETRITOS INOX 50 L | AMEKANOX | ACO INOX | INSERVIVEL 2523 | CRER - SERV ALMOX PATRIMONIO | MOVEIS - MAQUINAS - EQUIP INSERVÍVEIS | 2033188 | 0 | 110 | 07/04/2010 00:00:00 | 452.9 | 430.255
MOVEIS / UTENSÍLIOS | MOVEIS / UTENSÍLIOS | CARRO PARA TRANSP DE ROUPAS INOX C/ TAMPA | AMEKANOX | 1060X600X800MM | BOM | CRER - SERV PROCESSAMENTO DE ROUPAS | AREA LIMPA - 369 | 952181 | . | 1502 | 14/07/2015 00:00:00 | 2184.35 | 2075.1325
MOVEIS / UTENSÍLIOS | MOVEIS / UTENSÍLIOS | CARRO PARA TRANSP DE ROUPAS INOX C/ TAMPA | AMEKANOX | 1060X600X800MM | BOM | CRER - SERV PROCESSAMENTO DE ROUPAS | AREA LIMPA - 369 | 952182 | . | 1502 | 14/07/2015 00:00:00 | 2184.35 | 2075.1325
MOVEIS / UTENSÍLIOS | MOVEIS / UTENSÍLIOS | CARRO PARA TRANSP DE ROUPAS INOX C/ TAMPA | AMEKANOX | 1060X600X800MM | BOM | CRER - SERV PROCESSAMENTO DE ROUPAS | AREA LIMPA - 369 | 952184 | . | 1456 | 26/05/2015 00:00:00 | 2184.35 | 2075.1325
MOVEIS / UTENSÍLIOS | MOVEIS / UTENSÍLIOS | CARRO PARA TRANSP DE ROUPAS INOX C/ TAMPA | AMEKANOX | 1060X600X800MM | BOM | CRER - SERV PROCESSAMENTO DE ROUPAS | AREA LIMPA - 369 | 952185 | . | 1456 | 26/05/2015 00:00:00 | 2184.35 | 2075.1325
MOVEIS / UTENSÍLIOS | MOVEIS / UTENSÍLIOS | CARRO PARA TRANSP DE ROUPAS INOX C/ TAMPA | AMEKANOX | 1060X600X800MM | BOM | CRER - SERV PROCESSAMENTO DE ROUPAS | AREA LIMPA - 369 | 952186 | . | 1456 | 26/05/2015 00:00:00 | 2184.35 | 2075.1325
MOVEIS / UTENSÍLIOS | MOVEIS / UTENSÍLIOS | CARRO PARA TRANSP DE ROUPAS INOX C/ TAMPA | AMEKANOX | 1060X600X800MM | BOM | CRER - SERV PROCESSAMENTO DE ROUPAS | ROUPARIA - 370 | 952187 | . | 1456 | 26/05/2015 00:00:00 | 2184.35 | 2075.1325
MOVEIS / UTENSÍLIOS | MOVEIS / UTENSÍLIOS | CARRO PLATAFORMA 5. RODA | STOPCAR | . | BOM 9350 | CRER - MANUTENCAO | SALA DE MANUTENCAO | 2033698 | . | 000010907 | 12/02/2014 00:00:00 | 1080 | 1026
MOVEIS / UTENSÍLIOS | MOVEIS / UTENSÍLIOS | CARRO PLATAFORMA 5. RODA C/ 4 GRADES LATERAIS | PALAS | . | BOM | CRER - SERV ALMOX PATRIMONIO | GALPAO | 775231 | . | 215 | 24/10/2012 00:00:00 | 1471 | 1397.45
MOVEIS / UTENSÍLIOS | MOVEIS / UTENSÍLIOS | CARRO PLATAFORMA 5. RODA C/ GRADE REMOVIVEL | SOFTCAR | . | BOM | CRER - SERV ALMOXARIFADO B | ALMOXARIFADO B | 821411 | 0 | 3876 | 14/05/2007 00:00:00 | 765 | 726.75
MOVEIS / UTENSÍLIOS | MOVEIS / UTENSÍLIOS | CARRO PLATAFORMA INOX | INECOM | 300 KG | BOM | CRER - SERV ALMOXARIFADO N | ALMOXARIFADO DA NUTRICAO | 623089 | . | 791 | 01/10/2007 00:00:00 | 700 | 665
MOVEIS / UTENSÍLIOS | MOVEIS / UTENSÍLIOS | CARRO TRANSPORTE ABERTO | MOVEIS ANDRADE | 0,93X0,90X0,60M | INSERVIVEL | CRER - SERV ALMOX PATRIMONIO | MOVEIS - MAQUINAS - EQUIP INSERVÍVEIS | 1888528 | . | 3548 | 26/02/2019 00:00:00 | 1235 | 1173.25
MOVEIS / UTENSÍLIOS | MOVEIS / UTENSÍLIOS | CARRO TRANSPORTE ABERTO | MOVEIS ANDRADE | 0,93X0,90X0,60M | BOM | CRER - CME | ESPURGO - 194 | 1888529 | . | 3548 | 26/02/2019 00:00:00 | 1235 | 1173.25
MOVEIS / UTENSÍLIOS | MOVEIS / UTENSÍLIOS | CARRO TRANSPORTE ABERTO | NK TECH | 1,15X0,90X0,60M | BOM | CRER - CME | MATERIAIS ESTERELIZADOS - 184 | 1888867 | . | 6244 | 13/02/2019 00:00:00 | 1450 | 1377.5
MOVEIS / UTENSÍLIOS | MOVEIS / UTENSÍLIOS | CARRO TRANSPORTE ABERTO | NK TECH | 1,15X0,90X0,60M | BOM | CRER - CME | MATERIAIS ESTERELIZADOS - 184 | 1888868 | . | 6244 | 13/02/2019 00:00:00 | 1450 | 1377.5
MOVEIS / UTENSÍLIOS | MOVEIS / UTENSÍLIOS | CARRO TRANSPORTE FECHADO | MOVEIS ANDRADE | 1,2X0,90X0,70M | BOM ETQ | CRER - POSTO 4 - SERV INTERNACAO | POSTO DE ENFERMAGEM | 1919131 | . | 3679 | 08/02/2012 00:00:00 | 4635 | 4403.25
MOVEIS / UTENSÍLIOS | MOVEIS / UTENSÍLIOS | CARRO TRANSPORTE FECHADO | MOVEIS ANDRADE | 1,2X0,90X0,70M | BOM ETQ | CRER - POSTO 4 - SERV INTERNACAO | POSTO DE ENFERMAGEM | 1919132 | . | 3679 | 05/08/2019 00:00:00 | 4635 | 4403.25
MOVEIS / UTENSÍLIOS | MOVEIS / UTENSÍLIOS | CARRO TRANSPORTE FECHADO 2 PORTAS | MOVEIS ANDRADE | 1,2X0,90X0,70M | BOM | CRER - SERV APOIO DIAGN TRATAM | SALA ENFERMAGEM - 623 | 1888530 | . | 3548 | 26/02/2019 00:00:00 | 4635 | 4403.25
MOVEIS / UTENSÍLIOS | MOVEIS / UTENSÍLIOS | CARRO TRANSPORTE FECHADO 2 PORTAS | MOVEIS ANDRADE | 1,2X0,90X0,70M | BOM | CRER - SERV CRER EM CASA | SERV ATENDIMENTO DOMICILIAR - 524 | 1888531 | . | 3548 | 26/02/2019 00:00:00 | 4635 | 4403.25
MOVEIS / UTENSÍLIOS | MOVEIS / UTENSÍLIOS | CARRO TRANSPORTE INOX 02 PORTAS | AMEKANOX | 0,90X0,50X1,15M | BOM 2597 | CRER - CME | ESPURGO - 194 | 2033189 | 01 | 261 | 04/10/2010 00:00:00 | 1641.61 | 1559.5295
MOVEIS / UTENSÍLIOS | MOVEIS / UTENSÍLIOS | CARRO TRANSPORTE MATERIAL INOX C/ 04 PRATELEIRAS | AMEKANOX | . | BOM 2598 | CRER - CME | MATERIAIS ESTERELIZADOS - 184 | 2033190 | 0 | 261 | 04/10/2010 00:00:00 | 1344.2 | 1276.99
MOVEIS / UTENSÍLIOS | MOVEIS / UTENSÍLIOS | CARRO VERTICAL P/ ROUPA LIMPA | TTS | MAGIC LINE | BOM 5028 | CRER - SERV PROCESSAMENTO DE ROUPAS | SEPRO - POSTO 01 PORTA 452 | 2038161 | . | 3792 | 25/07/2011 00:00:00 | 4000 | 3800
MOVEIS / UTENSÍLIOS | MOVEIS / UTENSÍLIOS | CARRO VERTICAL P/ ROUPA LIMPA | TTS | MAGIC LINE | BOM 5030 | CRER - SERV PROCESSAMENTO DE ROUPAS | SEPRO - POSTO 02 PORTA 295 | 2038162 | . | 3792 | 25/07/2011 00:00:00 | 4000 | 3800
MOVEIS / UTENSÍLIOS | MOVEIS / UTENSÍLIOS | CARRO VERTICAL P/ ROUPA LIMPA | TTS | MAGIC LINE | BOM 5029 | CRER - SERV PROCESSAMENTO DE ROUPAS | SEPRO - POSTO 01 PORTA 452 | 2038165 | . | 3792 | 25/07/2011 00:00:00 | 4000 | 3800
MOVEIS / UTENSÍLIOS | MOVEIS / UTENSÍLIOS | CARRO VERTICAL P/ ROUPA LIMPA | TTS | MAGIC LINE | BOM 5031 | CRER - SERV PROCESSAMENTO DE ROUPAS | ROUPARIA - 370 | 2038166 | . | 3792 | 25/07/2011 00:00:00 | 4000 | 3800
MOVEIS / UTENSÍLIOS | MOVEIS / UTENSÍLIOS | CESTO PARA INSTRUMENTAIS | ALFA INOX | ACO INOX 304-18 | BOM | CRER - CME | PREPARO E ESTERELIZACAO - 186 | 968619 | . | 000358 | 18/11/2013 00:00:00 | 350 | 332.5
MOVEIS / UTENSÍLIOS | MOVEIS / UTENSÍLIOS | CESTO PARA INSTRUMENTAIS | ALFA INOX | ACO INOX 304-18 | BOM | CRER - CME | PREPARO E ESTERELIZACAO - 186 | 968620 | . | 000358 | 18/11/2013 00:00:00 | 350 | 332.5
MOVEIS / UTENSÍLIOS | MOVEIS / UTENSÍLIOS | CESTO PARA INSTRUMENTAIS | ALFA INOX | ACO INOX 304-18 | BOM | CRER - CME | PREPARO E ESTERELIZACAO - 186 | 968621 | . | 000358 | 18/11/2013 00:00:00 | 350 | 332.5
MOVEIS / UTENSÍLIOS | MOVEIS / UTENSÍLIOS | CESTO PARA INSTRUMENTAIS | ALFA INOX | ACO INOX 304-18 | BOM | CRER - CME | PREPARO E ESTERELIZACAO - 186 | 968622 | . | 000358 | 18/11/2013 00:00:00 | 350 | 332.5
MOVEIS / UTENSÍLIOS | MOVEIS / UTENSÍLIOS | CESTO PARA INSTRUMENTAIS | ALFA INOX | ACO INOX 304-18 | BOM | CRER - CME | PREPARO E ESTERELIZACAO - 186 | 968623 | . | 000358 | 18/11/2013 00:00:00 | 350 | 332.5
MOVEIS / UTENSÍLIOS | MOVEIS / UTENSÍLIOS | CESTO PARA INSTRUMENTAIS | ALFA INOX | ACO INOX 304-18 | BOM | CRER - CME | PREPARO E ESTERELIZACAO - 186 | 968624 | . | 000358 | 18/11/2013 00:00:00 | 350 | 332.5
MOVEIS / UTENSÍLIOS | MOVEIS / UTENSÍLIOS | CESTO PARA INSTRUMENTAIS | ALFA INOX | ACO INOX 304-18 | BOM | CRER - CME | PREPARO E ESTERELIZACAO - 186 | 968625 | . | 000358 | 18/11/2013 00:00:00 | 350 | 332.5
MOVEIS / UTENSÍLIOS | MOVEIS / UTENSÍLIOS | CESTO PARA INSTRUMENTAIS | ALFA INOX | ACO INOX 304-18 | BOM | CRER - CME | PREPARO E ESTERELIZACAO - 186 | 968626 | . | 000358 | 18/11/2013 00:00:00 | 350 | 332.5
MOVEIS / UTENSÍLIOS | MOVEIS / UTENSÍLIOS | CESTO PARA INSTRUMENTAIS | ALFA INOX | ACO INOX 304-18 | BOM | CRER - CME | PREPARO E ESTERELIZACAO - 186 | 968627 | . | 000358 | 18/11/2013 00:00:00 | 350 | 332.5
MOVEIS / UTENSÍLIOS | MOVEIS / UTENSÍLIOS | CESTO PARA INSTRUMENTAIS | ALFA INOX | ACO INOX 304-18 | BOM | CRER - CME | PREPARO E ESTERELIZACAO - 186 | 968628 | . | 000358 | 18/11/2013 00:00:00 | 350 | 332.5
MOVEIS / UTENSÍLIOS | MOVEIS / UTENSÍLIOS | CJ. 01 BALCAO DE ATENDIMENTO P/ 04 POSTOS LADO | GIROFLEX | KC2666AK | BOM 5198 | CRER - SUPERV TECNOL DA INFORMACAO | SUPERV TECNOL DA INFORMACAO - 662 | 2033926 | . | 9772 | 31/03/2011 00:00:00 | 3391.63 | 3222.0485
MOVEIS / UTENSÍLIOS | MOVEIS / UTENSÍLIOS | CJ. 01 PLATAFORMA DE TRABALHO P/ 06 POSTOS | GIROFLEX | . | BOM 7588 | CRER - GINASIO DE ORTOPEDIA | SALA DE EVOLUÇÃO - 540 | 2033927 | . | 9772 | 31/03/2011 00:00:00 | 2495.88 | 2371.086
MOVEIS / UTENSÍLIOS | MOVEIS / UTENSÍLIOS | CJ. BANCO BOBATH 06 PECAS | ARTNOBRE | . | BOM 2166 | CRER - GINASIO DE ORTOPEDIA | GINASIO DE ORTOPEDIA - 542 | 2031058 | . | 734 | 04/07/2008 00:00:00 | 390 | 370.5
MOVEIS / UTENSÍLIOS | MOVEIS / UTENSÍLIOS | CJ. BANCO BOBATH 06 PECAS | ARTNOBRE | . | BOM 2162 | CRER - SERV PROGRAMA AGIR + SAUDE | DEPOSITO - 535 | 2031059 | . | 734 | 04/07/2008 00:00:00 | 390 | 370.5
MOVEIS / UTENSÍLIOS | MOVEIS / UTENSÍLIOS | CJ. BANCO BOBATH 06 PECAS | ARTNOBRE | . | BOM 2163 | CRER - GINASIO NEURO E FISIO ADULTO | GINÁSIO NEURO E FISIO ADULTO - 567 | 2031060 | . | 734 | 04/07/2008 00:00:00 | 390 | 370.5
MOVEIS / UTENSÍLIOS | MOVEIS / UTENSÍLIOS | CJ. BANCO BOBATH 06 PECAS | ARTNOBRE | . | BOM 2165 | CRER - SERV TERAPIA OCUPACIONAL | SALA AVD - 586 | 2031061 | . | 734 | 04/07/2008 00:00:00 | 390 | 370.5
MOVEIS / UTENSÍLIOS | MOVEIS / UTENSÍLIOS | CJ. BANCO BOBATH 06 PECAS | SANTA CRUZ | . | BOM 4594 | CRER - GINASIO INFANTO JUVENIL | GINÁSIO INFANTO JUVENIL - SALA 529 | 322368 | . | 29 | 24/11/2011 00:00:00 | 550 | 522.5
MOVEIS / UTENSÍLIOS | MOVEIS / UTENSÍLIOS | CJ. BANCO BOBATH 06 PECAS | SANTA CRUZ | . | BOM 4595 | CRER - GINASIO INFANTO JUVENIL | GINÁSIO INFANTO JUVENIL - SALA 529 | 322369 | . | 29 | 24/11/2011 00:00:00 | 550 | 522.5
MOVEIS / UTENSÍLIOS | MOVEIS / UTENSÍLIOS | CJ. BANCO BOBATH 06 PECAS | SANTA CRUZ | . | BOM 4599 | CRER - SERV OFICINA TERAPEUTICA | ARTETERAPIA - 509 | 322371 | . | 29 | 24/11/2011 00:00:00 | 550 | 522.5
MOVEIS / UTENSÍLIOS | MOVEIS / UTENSÍLIOS | CJ. BANCO BOBATH 06 PECAS | SANTA CRUZ | . | BOM | CRER - SERV TERAPIA OCUPACIONAL | DEPOSITO - 559 | 951368 | . | 29 | 24/11/2011 00:00:00 | 550 | 522.5
MOVEIS / UTENSÍLIOS | MOVEIS / UTENSÍLIOS | CJ. BANCO BOBATH 06 PECAS | SANTA CRUZ | . | BOM | CRER - SERV OFICINA TERAPEUTICA | ARTETERAPIA - 509 | 951370 | . | 29 | 14/10/2010 00:00:00 | 550 | 522.5
MOVEIS / UTENSÍLIOS | MOVEIS / UTENSÍLIOS | CJ. BANCO BOBATH 06 PECAS | SANTA CRUZ | . | BOM | CRER - SERV DE EXAMES DE AUDIOLOGIA | EXAMES AUDIOLOGICOS - 236 | 951372 | . | 29 | 24/11/2011 00:00:00 | 550 | 522.5
MOVEIS / UTENSÍLIOS | MOVEIS / UTENSÍLIOS | CJ. BANCO BOBATH 06 PECAS | SANTA CRUZ | . | BOM | CRER - SERV FONOTERAPIA | CONSULTORIO - 608 | 951373 | . | 29 | 24/11/2011 00:00:00 | 550 | 522.5
MOVEIS / UTENSÍLIOS | MOVEIS / UTENSÍLIOS | CJ. DE 02 PLATAFORMAS DE TRABALHO P/ 08 POSTOS | GIROFLEX | . | BOM | CRER - SUPERV ENSINO PESQUISA | AUDITORIO 02 - 88 | 7587 | . | 9772 | 31/03/2011 00:00:00 | 10496.56 | 9971.732
MOVEIS / UTENSÍLIOS | MOVEIS / UTENSÍLIOS | CJ. DE 03 PLATAFORMAS DE TRABALHO P/ 6 POSTOS | GIROFLEX | . | BOM 5631 | CRER - SUPERV ENSINO PESQUISA | SALA DE ESTUDOS - 896 | 2033928 | . | 9772 | 31/03/2011 00:00:00 | 15500.94 | 14725.893
MOVEIS / UTENSÍLIOS | MOVEIS / UTENSÍLIOS | CJ. ESTACOES DE TRABALHO 35 POSTOS | GIROFLEX | . | BOM 7586 | CRER - SERV ALMOX PATRIMONIO | GALPAO | 2031472 | . | 9772 | 31/03/2011 00:00:00 | 20972.76 | 19924.122
MOVEIS / UTENSÍLIOS | MOVEIS / UTENSÍLIOS | CJ. MESA E CADEIRA ADULTO | SANTA CRUZ | . | BOM | CRER - CENTRAL AGEND E CONFIRMACOES | CENTRAL DE CONFIRMAÇÕES - 142 | 780321 | . | 38 | 15/05/2008 00:00:00 | 370 | 351.5
MOVEIS / UTENSÍLIOS | MOVEIS / UTENSÍLIOS | CJ. MESA E CADEIRA ADULTO | SANTA CRUZ | . | BOM | CRER - GINASIO DE INTERNACAO | GINASIO DE PACIENTE INTERNO - 91 | 780323 | . | 38 | 07/03/2012 00:00:00 | 370 | 351.5
MOVEIS / UTENSÍLIOS | MOVEIS / UTENSÍLIOS | CJ. MESA E CADEIRA ADULTO | SANTA CRUZ | . | BOM | CRER - SERV TERAPIA OCUPACIONAL | GINASIO TO ADULTO - 562 | 780324 | . | 38 | 07/03/2012 00:00:00 | 370 | 351.5
MOVEIS / UTENSÍLIOS | MOVEIS / UTENSÍLIOS | CJ. MESA E CADEIRA ADULTO | SANTA CRUZ | . | BOM | CRER - GINASIO INFANTO JUVENIL | GINÁSIO INFANTO JUVENIL - SALA 529 | 780325 | . | 38 | 07/03/2012 00:00:00 | 370 | 351.5
MOVEIS / UTENSÍLIOS | MOVEIS / UTENSÍLIOS | CJ. MESA E CADEIRA ADULTO | SANTA CRUZ | . | BOM | CRER - GINASIO DE INTERNACAO | GINASIO DE PACIENTE INTERNO - 91 | 780326 | . | 38 | 07/03/2012 00:00:00 | 370 | 351.5
MOVEIS / UTENSÍLIOS | MOVEIS / UTENSÍLIOS | CJ. MESA E CADEIRA ADULTO | SANTA CRUZ | . | BOM | CRER - SERV OFICINA TERAPEUTICA | PROJETO HOJE - 513 | 780327 | . | 38 | 07/03/2012 00:00:00 | 370 | 351.5
MOVEIS / UTENSÍLIOS | MOVEIS / UTENSÍLIOS | CJ. MESA E CADEIRA ADULTO | SANTA CRUZ | . | BOM | CRER - SERV FONOTERAPIA | SALA DE GRUPO - 605 | 780331 | . | 38 | 07/03/2012 00:00:00 | 370 | 351.5
MOVEIS / UTENSÍLIOS | MOVEIS / UTENSÍLIOS | CJ. MESA E CADEIRA ADULTO | SANTA CRUZ | . | BOM | CRER - SERV CLINICA DE AMPUTADOS | CLINICA DE AMPUTADOS - 745 | 780332 | . | 38 | 07/03/2012 00:00:00 | 370 | 351.5
MOVEIS / UTENSÍLIOS | MOVEIS / UTENSÍLIOS | CJ. MESA E CADEIRA ADULTO | SANTA CRUZ | . | BOM | CRER - SERV FONOTERAPIA | CONSULTORIO FONO 23 - 601 | 780333 | . | 38 | 07/03/2012 00:00:00 | 370 | 351.5
MOVEIS / UTENSÍLIOS | MOVEIS / UTENSÍLIOS | CJ. MESA E CADEIRA ADULTO | SANTA CRUZ | . | BOM | CRER - SERV OFICINA TERAPEUTICA | ARTETERAPIA - 509 | 780334 | . | 38 | 07/03/2012 00:00:00 | 370 | 351.5
MOVEIS / UTENSÍLIOS | MOVEIS / UTENSÍLIOS | CJ. MESA E CADEIRA ADULTO | SANTA CRUZ | . | BOM | CRER - GINASIO DE INTERNACAO | GINASIO DE PACIENTE INTERNO - 91 | 780335 | . | 38 | 07/03/2012 00:00:00 | 370 | 351.5
MOVEIS / UTENSÍLIOS | MOVEIS / UTENSÍLIOS | CJ. MESA E CADEIRA ADULTO | SANTA CRUZ | . | BOM | CRER - SERV TERAPIA OCUPACIONAL | GINASIO TO ADULTO - 562 | 780336 | . | 38 | 07/03/2012 00:00:00 | 370 | 351.5
MOVEIS / UTENSÍLIOS | MOVEIS / UTENSÍLIOS | CJ. MESA E CADEIRA ADULTO | SANTA CRUZ | . | BOM | CRER - SERV REABILITACAO VISUAL | CONSULTORIO INTELECTUAL - 578 | 780337 | . | 38 | 07/03/2012 00:00:00 | 370 | 351.5
MOVEIS / UTENSÍLIOS | MOVEIS / UTENSÍLIOS | CJ. MESA E CADEIRA ADULTO | SANTA CRUZ | . | BOM | CRER - SERV PSICOLOGIA | NEUROPSICOLOGIA SALA 01 - PORTA 877 | 780338 | . | 38 | 07/03/2012 00:00:00 | 370 | 351.5
MOVEIS / UTENSÍLIOS | MOVEIS / UTENSÍLIOS | CJ. MESA E CADEIRA ADULTO | SANTA CRUZ | . | BOM | CRER - SERV TERAPIA OCUPACIONAL | GINASIO TO ADULTO - 562 | 780339 | . | 38 | 07/03/2012 00:00:00 | 370 | 351.5
MOVEIS / UTENSÍLIOS | MOVEIS / UTENSÍLIOS | CJ. MESA E CADEIRA ADULTO | SANTA CRUZ | . | BOM | CRER - GINASIO DE INTERNACAO | GINASIO DE PACIENTE INTERNO - 91 | 780341 | . | 38 | 07/03/2012 00:00:00 | 370 | 351.5
MOVEIS / UTENSÍLIOS | MOVEIS / UTENSÍLIOS | CJ. MESA E CADEIRA ADULTO | SANTA CRUZ | . | BOM | CRER - GINASIO DE INTERNACAO | GINASIO DE PACIENTE INTERNO - 91 | 780342 | . | 38 | 07/03/2012 00:00:00 | 370 | 351.5
MOVEIS / UTENSÍLIOS | MOVEIS / UTENSÍLIOS | CJ. MESA E CADEIRA ADULTO | SANTA CRUZ | . | BOM | CRER - GINASIO DE INTERNACAO | GINASIO DE PACIENTE INTERNO - 91 | 780343 | . | 38 | 07/03/2012 00:00:00 | 370 | 351.5
MOVEIS / UTENSÍLIOS | MOVEIS / UTENSÍLIOS | CJ. MESA E CADEIRA ADULTO | SANTA CRUZ | . | BOM | CRER - GINASIO DE INTERNACAO | GINASIO DE PACIENTE INTERNO - 91 | 780344 | . | 38 | 07/03/2012 00:00:00 | 370 | 351.5
MOVEIS / UTENSÍLIOS | MOVEIS / UTENSÍLIOS | CJ. MESA E CADEIRA ADULTO | SANTA CRUZ | . | BOM | CRER - SERV TERAPIA OCUPACIONAL | GINASIO TO ADULTO - 562 | 780350 | . | 38 | 07/03/2012 00:00:00 | 370 | 351.5
MOVEIS / UTENSÍLIOS | MOVEIS / UTENSÍLIOS | CJ. MESA E CADEIRA ADULTO | SANTA CRUZ | . | BOM | CRER - GINASIO NEURO E FISIO ADULTO | GINÁSIO NEURO E FISIO ADULTO - 567 | 780353 | . | 38 | 07/03/2012 00:00:00 | 370 | 351.5
MOVEIS / UTENSÍLIOS | MOVEIS / UTENSÍLIOS | CJ. MESA E CADEIRA ADULTO | SANTA CRUZ | . | BOM | CRER - SERV ELETRONEUROMIOGRAFIA | NEUROMODULAÇAO 03 - 860 | 780354 | . | 38 | 07/03/2012 00:00:00 | 370 | 351.5
MOVEIS / UTENSÍLIOS | MOVEIS / UTENSÍLIOS | CJ. MESA E CADEIRA ADULTO | SANTA CRUZ | . | BOM | CRER - GINASIO DE INTERNACAO | GINASIO DE PACIENTE INTERNO - 91 | 780355 | . | 38 | 07/03/2012 00:00:00 | 370 | 351.5
MOVEIS / UTENSÍLIOS | MOVEIS / UTENSÍLIOS | CJ. MESA E CADEIRA ADULTO | SANTA CRUZ | . | BOM | CRER - SERV OFICINA TERAPEUTICA | ARTETERAPIA - 509 | 780356 | . | 38 | 07/03/2012 00:00:00 | 370 | 351.5
MOVEIS / UTENSÍLIOS | MOVEIS / UTENSÍLIOS | CJ. MESA E CADEIRA ADULTO | SANTA CRUZ | . | BOM | CRER - GINASIO NEURO E FISIO ADULTO | GINÁSIO NEURO E FISIO ADULTO - 567 | 780359 | . | 38 | 07/03/2012 00:00:00 | 370 | 351.5
MOVEIS / UTENSÍLIOS | MOVEIS / UTENSÍLIOS | CJ. MESA E CADEIRA INFANTIL | SANTA CRUZ | . | BOM | CRER - GINASIO DE INTERNACAO | GINASIO DE PACIENTE INTERNO - 91 | 780320 | . | 38 | 15/05/2008 00:00:00 | 283.33 | 269.1635
MOVEIS / UTENSÍLIOS | MOVEIS / UTENSÍLIOS | CJ. MESA E CADEIRA INFANTIL | SANTA CRUZ | . | BOM | CRER - SERV FONOTERAPIA | CONSULTORIO FONO 31 - 606 | 780322 | . | 38 | 07/03/2012 00:00:00 | 283.33 | 269.1635
MOVEIS / UTENSÍLIOS | MOVEIS / UTENSÍLIOS | CJ. MESA E CADEIRA INFANTIL | SANTA CRUZ | . | BOM | CRER - SERV REABILITACAO VISUAL | CONSULTORIO INTELECTUAL - 578 | 780328 | . | 38 | 07/03/2012 00:00:00 | 283.33 | 269.1635
MOVEIS / UTENSÍLIOS | MOVEIS / UTENSÍLIOS | CJ. MESA E CADEIRA INFANTIL | SANTA CRUZ | . | BOM 7405 | CRER - GINASIO INFANTO JUVENIL | GINÁSIO INFANTO JUVENIL - SALA 529 | 780329 | . | 38 | 07/03/2012 00:00:00 | 283.33 | 269.1635
MOVEIS / UTENSÍLIOS | MOVEIS / UTENSÍLIOS | CJ. MESA E CADEIRA INFANTIL | SANTA CRUZ | . | BOM | CRER - GINASIO NEURO E FISIO ADULTO | GINÁSIO NEURO E FISIO ADULTO - 567 | 780330 | . | 38 | 07/03/2012 00:00:00 | 283.33 | 269.1635
MOVEIS / UTENSÍLIOS | MOVEIS / UTENSÍLIOS | CJ. MESA E CADEIRA INFANTIL | SANTA CRUZ | . | BOM | CRER - SERV REABILITACAO INTELECTUAL | CONSULTORIO INTELECTUAL - 580 | 780340 | . | 38 | 07/03/2012 00:00:00 | 283.33 | 269.1635
MOVEIS / UTENSÍLIOS | MOVEIS / UTENSÍLIOS | CJ. MESA E CADEIRA INFANTIL | SANTA CRUZ | . | BOM | CRER - SERV FONOTERAPIA | CONSULTORIO FONO 30 - 600 | 780345 | . | 38 | 07/03/2012 00:00:00 | 283.33 | 269.1635
MOVEIS / UTENSÍLIOS | MOVEIS / UTENSÍLIOS | CJ. MESA E CADEIRA INFANTIL | SANTA CRUZ | . | NÃO LOCALIZADO INVENTÁRIO 2021 | CRER - SERV REABILITACAO INTELECTUAL | CONSULTORIO INTELECTUAL - 580 | 780346 | . | 38 | 07/03/2012 00:00:00 | 283.33 | 269.1635
MOVEIS / UTENSÍLIOS | MOVEIS / UTENSÍLIOS | CJ. MESA E CADEIRA INFANTIL | SANTA CRUZ | . | BOM 7434 | CRER - GINASIO INFANTO JUVENIL | GINÁSIO INFANTO JUVENIL - SALA 529 | 780347 | . | 38 | 07/03/2012 00:00:00 | 283.33 | 269.1635
MOVEIS / UTENSÍLIOS | MOVEIS / UTENSÍLIOS | CJ. MESA E CADEIRA INFANTIL | SANTA CRUZ | . | BOM | CRER - GINASIO NEURO E FISIO ADULTO | GINÁSIO NEURO E FISIO ADULTO - 567 | 780348 | . | 38 | 07/03/2012 00:00:00 | 283.33 | 269.1635
MOVEIS / UTENSÍLIOS | MOVEIS / UTENSÍLIOS | CJ. MESA E CADEIRA INFANTIL | SANTA CRUZ | . | BOM | CRER - GINASIO INFANTO JUVENIL | GINÁSIO INFANTO JUVENIL - SALA 529 | 780349 | . | 38 | 07/03/2012 00:00:00 | 283.33 | 269.1635
MOVEIS / UTENSÍLIOS | MOVEIS / UTENSÍLIOS | CJ. MESA E CADEIRA INFANTIL | SANTA CRUZ | . | BOM | CRER - SERV OFICINA TERAPEUTICA | PROJETO HOJE - 513 | 780351 | . | 38 | 07/03/2012 00:00:00 | 283.33 | 269.1635
MOVEIS / UTENSÍLIOS | MOVEIS / UTENSÍLIOS | CJ. MESA E CADEIRA INFANTIL | SANTA CRUZ | . | BOM | CRER - SERV EQUOTERAPIA | CONSULTORIO PORTA 717 | 780352 | . | 38 | 07/03/2012 00:00:00 | 283.33 | 269.1635
MOVEIS / UTENSÍLIOS | MOVEIS / UTENSÍLIOS | CJ. MESA E CADEIRA INFANTIL | SANTA CRUZ | . | BOM | CRER - GINASIO NEURO E FISIO ADULTO | GINÁSIO NEURO E FISIO ADULTO - 567 | 780357 | . | 38 | 07/03/2012 00:00:00 | 283.33 | 269.1635
MOVEIS / UTENSÍLIOS | MOVEIS / UTENSÍLIOS | CJ. MESA E CADEIRA INFANTIL | SANTA CRUZ | . | BOM | CRER - SERV REABILITACAO VISUAL | CONSULTORIO 308 - 887 | 780358 | . | 38 | 07/03/2012 00:00:00 | 283.33 | 269.1635
MOVEIS / UTENSÍLIOS | MOVEIS / UTENSÍLIOS | CLAVICULARIO | PONTUAL | 220 CHAVES | BOM | CRER - SERV ALMOX PATRIMONIO | BENS USADOS SERVIVEIS | 1387 | 0 | 18172 | 09/03/2006 00:00:00 | 475 | 451.25
MOVEIS / UTENSÍLIOS | MOVEIS / UTENSÍLIOS | CLAVICULARIO | PONTUAL | 36 DOSIMETROS | BOM | CRER - SERV APOIO DIAGN TRATAM | SALA ENFERMAGEM - 623 | 1913909 | . | 15935 | 10/07/2019 00:00:00 | 350 | 332.5
MOVEIS / UTENSÍLIOS | MOVEIS / UTENSÍLIOS | CLAVICULARIO | ALASKA | 1,05X0,60X0,15 M | BOM 1425 | CRER - SERV ALMOX PATRIMONIO | BENS USADOS SERVIVEIS | 2307536 | 0 | 0319 | 25/04/2006 00:00:00 | 420 | 399
MOVEIS / UTENSÍLIOS | MOVEIS / UTENSÍLIOS | CLAVICULARIO | PONTUAL | 1000 CHAVES | BOM | CRER - SERV HIGIENIZACAO | SALA ENCARREGADOS LIMP ART - 504 | 951006 | . | 996 | 02/05/2011 00:00:00 | 1750 | 1662.5
MOVEIS / UTENSÍLIOS | MOVEIS / UTENSÍLIOS | CLAVICULARIO | PONTUAL | 1000 CHAVES | BOM | CRER - MANUTENCAO | SALA DE MANUTENCAO | 951007 | . | 996 | 02/05/2011 00:00:00 | 1750 | 1662.5
MOVEIS / UTENSÍLIOS | MOVEIS / UTENSÍLIOS | CLAVICULARIO | PONTUAL | 220 CHAVES | BOM | CRER - SUPERV REAB AMBULATORIAL | APOIO ADMINISTRATIVO DMR - 556 | 951333 | 0 | 9318 | 26/01/2015 00:00:00 | 520 | 494
MOVEIS / UTENSÍLIOS | MOVEIS / UTENSÍLIOS | CLAVICULARIO | PONTUAL | 40 DOSIMETROS | BOM | CRER - COORD ATEND ODONTOLOGICO PACIE | RECEPCAO | 951499 | , | 9465 | 25/02/2015 00:00:00 | 380 | 361
MOVEIS / UTENSÍLIOS | MOVEIS / UTENSÍLIOS | CLAVICULARIO | PONTUAL | 40 DOSIMETROS | BOM | CRER - SERV APOIO DIAGN TRATAM | LAUDOS GRAFICOS MEDICOS STAFF - 903 | 951501 | , | 9465 | 25/02/2015 00:00:00 | 380 | 361
MOVEIS / UTENSÍLIOS | MOVEIS / UTENSÍLIOS | CLAVICULARIO | PONTUAL | 30 CHAVES | BOM | CRER - SUPERV DE CENTRO CIRURGICO | COPA - 163 | 968599 | . | 5301 | 13/03/2013 00:00:00 | 190 | 180.5
MOVEIS / UTENSÍLIOS | MOVEIS / UTENSÍLIOS | CLAVICULARIO | PONTUAL | 60 CHAVES | BOM | CRER - SERV APOIO DIAGN TRATAM | SALA DE IMPRESSÃO DE EXAMES - 618 | 968600 | . | 5301 | 13/03/2013 00:00:00 | 220 | 209
MOVEIS / UTENSÍLIOS | MOVEIS / UTENSÍLIOS | CLAVICULARIO | PONTUAL | 40 CHAVES | BOM | CRER - UTI ADULTO | CIRCULAÇÃO INTERNA UTI | 968601 | . | 5301 | 13/03/2013 00:00:00 | 200 | 190
MOVEIS / UTENSÍLIOS | MOVEIS / UTENSÍLIOS | COFRE DE ACO MECANICO | ACO COFRES | AC-05 | INSERVIVEL 2364 | CRER - SERV ALMOX PATRIMONIO | MOVEIS - MAQUINAS - EQUIP INSERVÍVEIS | 2035036 | . | 2791 | 05/08/2009 00:00:00 | 339.99 | 322.9905
MOVEIS / UTENSÍLIOS | MOVEIS / UTENSÍLIOS | CONEXAO P/ MESA DE REUNIAO | GIROFLEX | H6MN1188K.56213 | BOM | CRER - SUPERV ENSINO PESQUISA | SALA DE REUNIÃO - 913 | 003253 | . | 26522 | 20/07/2012 00:00:00 | 2860.72 | 2717.684
MOVEIS / UTENSÍLIOS | MOVEIS / UTENSÍLIOS | CONEXAO P/ MESA DE REUNIAO | GIROFLEX | H6MN1188K.56213 | BOM 003252 | CRER - SUPERV ENSINO PESQUISA | SALA DE REUNIÃO - 913 | 2033931 | . | 26522 | 20/07/2012 00:00:00 | 2860.72 | 2717.684
MOVEIS / UTENSÍLIOS | MOVEIS / UTENSÍLIOS | CONTAINER PRETO 1200L | ECO CLEAN | ECO STANDART PLUS 1200L | BOM | CRER - SERV HIGIENIZACAO | SERV HIGIENIZACAO | 2243994 | . | 383 | 21/01/2020 00:00:00 | 1890 | 1795.5
MOVEIS / UTENSÍLIOS | MOVEIS / UTENSÍLIOS | CONTAINER PRETO 1200L | ECO CLEAN | ECO STANDART PLUS 1200L | BOM | CRER - SERV HIGIENIZACAO | SERV HIGIENIZACAO | 2243995 | . | 383 | 21/01/2020 00:00:00 | 1890 | 1795.5
MOVEIS / UTENSÍLIOS | MOVEIS / UTENSÍLIOS | CONTAINER PRETO 1200L | ECO CLEAN | ECO STANDART PLUS 1200L | BOM | CRER - SERV HIGIENIZACAO | SERV HIGIENIZACAO | 2243996 | . | 383 | 21/01/2020 00:00:00 | 1890 | 1795.5
MOVEIS / UTENSÍLIOS | MOVEIS / UTENSÍLIOS | CONTAINER PRETO 1200L | ECO CLEAN | ECO STANDART PLUS 1200L | BOM | CRER - SERV HIGIENIZACAO | SERV HIGIENIZACAO | 2243997 | . | 383 | 28/07/2010 00:00:00 | 1890 | 1795.5
MOVEIS / UTENSÍLIOS | MOVEIS / UTENSÍLIOS | CONTAINER PRETO 1200L | ECO CLEAN | ECO STANDART PLUS 1200L | BOM | CRER - SERV HIGIENIZACAO | SERV HIGIENIZACAO | 2243998 | . | 383 | 21/01/2020 00:00:00 | 1890 | 1795.5
MOVEIS / UTENSÍLIOS | MOVEIS / UTENSÍLIOS | CONTAINER PRETO 1200L | ECO CLEAN | ECO STANDART PLUS 1200L | BOM | CRER - SERV HIGIENIZACAO | SERV HIGIENIZACAO | 2243999 | . | 383 | 21/01/2020 00:00:00 | 1890 | 1795.5
MOVEIS / UTENSÍLIOS | MOVEIS / UTENSÍLIOS | CONTEINER 1000L | JSN | BRANCO | BOM 9179 | CRER - SERV RESIDUOS HOSPITALARES | RESIDUOS SOLIDOS HOSPITALARES | 2037233 | . | 005054 | 22/11/2013 00:00:00 | 1350 | 1282.5
MOVEIS / UTENSÍLIOS | MOVEIS / UTENSÍLIOS | CONTEINER 1000L | JSN | BRANCO | BOM 9180 | CRER - SERV RESIDUOS HOSPITALARES | RESIDUOS SOLIDOS HOSPITALARES | 2037234 | . | 005054 | 22/11/2013 00:00:00 | 1350 | 1282.5
MOVEIS / UTENSÍLIOS | MOVEIS / UTENSÍLIOS | CONTEINER 1000L | JSN | COR BRANCO | BOM 9189 | CRER - SERV RESIDUOS HOSPITALARES | RESIDUOS SOLIDOS HOSPITALARES | 2037235 | . | 005054 | 22/11/2013 00:00:00 | 1350 | 1282.5
MOVEIS / UTENSÍLIOS | MOVEIS / UTENSÍLIOS | CONTEINER 1000L | JSN | BRANCO | BOM 9187 | CRER - SERV RESIDUOS HOSPITALARES | RESIDUOS SOLIDOS HOSPITALARES | 2037238 | . | 005054 | 22/11/2013 00:00:00 | 1350 | 1282.5
MOVEIS / UTENSÍLIOS | MOVEIS / UTENSÍLIOS | CONTEINER 1000L | JSN | BRANCO | BOM 9182 | CRER - SERV RESIDUOS HOSPITALARES | RESIDUOS SOLIDOS HOSPITALARES | 2037239 | . | 005054 | 22/11/2013 00:00:00 | 1350 | 1282.5
MOVEIS / UTENSÍLIOS | MOVEIS / UTENSÍLIOS | CONTEINER 330L COR BRANCA | . | . | BOM 10858 | CRER - SERV RESIDUOS HOSPITALARES | RESIDUOS SOLIDOS HOSPITALARES | 2037240 | . | 6771 | 07/07/2015 00:00:00 | 1170 | 1111.5
MOVEIS / UTENSÍLIOS | MOVEIS / UTENSÍLIOS | CONTEINER 330L COR BRANCA | . | . | BOM 10865 | CRER - SERV RESIDUOS HOSPITALARES | RESIDUOS SOLIDOS HOSPITALARES | 2037241 | . | 6771 | 07/07/2015 00:00:00 | 1170 | 1111.5
MOVEIS / UTENSÍLIOS | MOVEIS / UTENSÍLIOS | CONTEINER 330L COR BRANCA | . | . | BOM 10855 | CRER - SERV RESIDUOS HOSPITALARES | RESIDUOS SOLIDOS HOSPITALARES | 2037242 | . | 6771 | 07/07/2015 00:00:00 | 1170 | 1111.5
MOVEIS / UTENSÍLIOS | MOVEIS / UTENSÍLIOS | CONTEINER 330L COR BRANCA | . | . | BOM 10864 | CRER - SERV RESIDUOS HOSPITALARES | RESIDUOS SOLIDOS HOSPITALARES | 2037243 | . | 6771 | 07/07/2015 00:00:00 | 1170 | 1111.5
MOVEIS / UTENSÍLIOS | MOVEIS / UTENSÍLIOS | CONTEINER 330L COR BRANCA | . | . | BOM 10863 | CRER - AREAS COMUNS | HOSPITAL DO SERVIDOR - HCAMP GOIANIA | 2037244 | . | 6771 | 07/07/2015 00:00:00 | 1170 | 1111.5
MOVEIS / UTENSÍLIOS | MOVEIS / UTENSÍLIOS | CONTEINER 330L COR BRANCA | . | . | BOM 10862 | CRER - SERV RESIDUOS HOSPITALARES | RESIDUOS SOLIDOS HOSPITALARES | 2037245 | . | 6771 | 07/07/2015 00:00:00 | 1170 | 1111.5
MOVEIS / UTENSÍLIOS | MOVEIS / UTENSÍLIOS | CONTEINER 330L COR PRETA | . | . | BOM 10857 | CRER - SERV RESIDUOS HOSPITALARES | RESIDUOS SOLIDOS HOSPITALARES | 2037246 | . | 6771 | 07/07/2015 00:00:00 | 1170 | 1111.5
MOVEIS / UTENSÍLIOS | MOVEIS / UTENSÍLIOS | CONTEINER 330L COR PRETA | . | . | BOM 10856 | CRER - SERV RESIDUOS HOSPITALARES | RESIDUOS SOLIDOS HOSPITALARES | 2037247 | . | 6771 | 07/07/2015 00:00:00 | 1170 | 1111.5
MOVEIS / UTENSÍLIOS | MOVEIS / UTENSÍLIOS | CONTEINER 330L COR PRETA | . | . | BOM 10866 | CRER - SERV RESIDUOS HOSPITALARES | RESIDUOS SOLIDOS HOSPITALARES | 2037248 | . | 6771 | 07/07/2015 00:00:00 | 1170 | 1111.5
MOVEIS / UTENSÍLIOS | MOVEIS / UTENSÍLIOS | CONTEINER 330L COR PRETA | . | . | BOM 10859 | CRER - SERV RESIDUOS HOSPITALARES | RESIDUOS SOLIDOS HOSPITALARES | 2037249 | . | 6771 | 07/07/2015 00:00:00 | 1170 | 1111.5
MOVEIS / UTENSÍLIOS | MOVEIS / UTENSÍLIOS | CONTEINER 330L COR PRETA | . | . | BOM 10860 | CRER - SERV RESIDUOS HOSPITALARES | RESIDUOS SOLIDOS HOSPITALARES | 2037250 | . | 6771 | 07/07/2015 00:00:00 | 1170 | 1111.5
MOVEIS / UTENSÍLIOS | MOVEIS / UTENSÍLIOS | CONTEINER 330L COR PRETA | . | . | BOM 10861 | CRER - SERV RESIDUOS HOSPITALARES | RESIDUOS SOLIDOS HOSPITALARES | 2308190 | . | 6771 | 07/07/2015 00:00:00 | 1170 | 1111.5
MOVEIS / UTENSÍLIOS | MOVEIS / UTENSÍLIOS | CONTEINER DE 1000L | JSN | COR BRANCO | BOM 9186 | CRER - AREAS COMUNS | HOSPITAL DO SERVIDOR - HCAMP GOIANIA | 2037283 | . | 005054 | 22/11/2013 00:00:00 | 1350 | 1282.5
MOVEIS / UTENSÍLIOS | MOVEIS / UTENSÍLIOS | CONTEINER DE 1000L | JSN | COR BRANCO | BOM 9183 | CRER - SERV RESIDUOS HOSPITALARES | RESIDUOS SOLIDOS HOSPITALARES | 2037284 | . | 005054 | 22/11/2013 00:00:00 | 1350 | 1282.5
MOVEIS / UTENSÍLIOS | MOVEIS / UTENSÍLIOS | CONTEINER P/ LIXO 1000 L | JSN | COR BRANCO | INSERVIVEL 9181 | CRER - SERV ALMOX PATRIMONIO | MOVEIS - MAQUINAS - EQUIP INSERVÍVEIS | 2308193 | . | 005054 | 22/11/2013 00:00:00 | 1350 | 1282.5
MOVEIS / UTENSÍLIOS | MOVEIS / UTENSÍLIOS | CONTEINER P/ LIXO 120 L | MARFINITE | . | BOM 1692 | CRER - GER OFICINA ORTOPEDICA | SALA DE MAQUINAS | 2037289 | 0 | 10285 | 19/03/2007 00:00:00 | 155.08 | 147.326
MOVEIS / UTENSÍLIOS | MOVEIS / UTENSÍLIOS | CONTEINER P/ LIXO 120 L | MARFINITE | . | BOM 1717 | CRER - GER OFICINA ORTOPEDICA | SALA DE MOLDAGEM | 2037290 | 0 | 10453 | 08/05/2007 00:00:00 | 155.05 | 147.2975
MOVEIS / UTENSÍLIOS | MOVEIS / UTENSÍLIOS | CONTEINER P/ LIXO 120 L | CONTENUR | . | BOM 1146 | CRER - SERV FABRICACAO ORTESES LONGAS | FABRICAÇÃO DE ORTESES LONGAS | 2037291 | 0 | 479 | 14/09/2005 00:00:00 | 175.11 | 166.3545
MOVEIS / UTENSÍLIOS | MOVEIS / UTENSÍLIOS | CONTEINER P/ LIXO 240 L | CASA DAS LIXAS | BRANCO | BOM 1847 | CRER - SERV RESIDUOS HOSPITALARES | RESIDUOS SOLIDOS HOSPITALARES | 2037292 | 0 | 150 | 25/08/2007 00:00:00 | 395 | 375.25
MOVEIS / UTENSÍLIOS | MOVEIS / UTENSÍLIOS | CONTEINER P/ LIXO 240 L | TAURUS | BRANCO | BOM 1490 | CRER - SERV RESIDUOS HOSPITALARES | RESIDUOS SOLIDOS HOSPITALARES | 2037293 | 0 | 19050 | 26/07/2006 00:00:00 | 235 | 223.25
MOVEIS / UTENSÍLIOS | MOVEIS / UTENSÍLIOS | CONTEINER P/ LIXO 240 L | CONTENUR | . | BOM 1151 | CRER - SERV SEG HIG MED TRABALHO | SERV SEG HIG MED TRABALHO - 131 | 2037294 | 0 | 421 | 29/07/2005 00:00:00 | 287.97 | 273.5715
MOVEIS / UTENSÍLIOS | MOVEIS / UTENSÍLIOS | CONTEINER P/ LIXO 240 L | MARFINITE | . | BOM 1693 | CRER - SERV FABRICACAO PROTESES | FABRICAÇÃO DE PROTESES | 2037295 | 0 | 10285 | 19/03/2007 00:00:00 | 237.03 | 225.1785
MOVEIS / UTENSÍLIOS | MOVEIS / UTENSÍLIOS | CONTEINER P/ LIXO INFECTANTE 120 L | CASA DO CONDOMINIO | BRANCO | BOM | CRER - SERV RESIDUOS HOSPITALARES | RESIDUOS SOLIDOS HOSPITALARES | 1139 | 0 | 1661 | 05/07/2005 00:00:00 | 168.8 | 160.36
MOVEIS / UTENSÍLIOS | MOVEIS / UTENSÍLIOS | CUBA REDONDA 09 CM | . | . | BOM 99991343 | CRER - CME | MATERIAIS ESTERELIZADOS - 184 | 2030795 | . | 000640 | 29/04/2003 00:00:00 | 8.36 | 7.942
MOVEIS / UTENSÍLIOS | MOVEIS / UTENSÍLIOS | CUBA REDONDA 09 CM | . | . | BOM 99991355 | CRER - CME | MATERIAIS ESTERELIZADOS - 184 | 2030796 | . | 000640 | 29/04/2003 00:00:00 | 8.36 | 7.942
MOVEIS / UTENSÍLIOS | MOVEIS / UTENSÍLIOS | CUBA REDONDA 09 CM | . | . | BOM 99991364 | CRER - CME | MATERIAIS ESTERELIZADOS - 184 | 2030797 | . | 000640 | 29/04/2003 00:00:00 | 8.36 | 7.942
MOVEIS / UTENSÍLIOS | MOVEIS / UTENSÍLIOS | CUBA REDONDA 09 CM | . | . | BOM 99991367 | CRER - CME | MATERIAIS ESTERELIZADOS - 184 | 2030798 | . | 000640 | 29/04/2003 00:00:00 | 8.36 | 7.942
MOVEIS / UTENSÍLIOS | MOVEIS / UTENSÍLIOS | CUBA REDONDA 09 CM | . | . | BOM 99991360 | CRER - CME | MATERIAIS ESTERELIZADOS - 184 | 2030799 | . | 000640 | 29/04/2003 00:00:00 | 8.36 | 7.942
MOVEIS / UTENSÍLIOS | MOVEIS / UTENSÍLIOS | CUBA REDONDA 09 CM | . | . | BOM 99991366 | CRER - CME | MATERIAIS ESTERELIZADOS - 184 | 2030800 | . | 000640 | 29/04/2003 00:00:00 | 8.36 | 7.942
MOVEIS / UTENSÍLIOS | MOVEIS / UTENSÍLIOS | CUBA REDONDA 09 CM | . | . | BOM 99991368 | CRER - CME | MATERIAIS ESTERELIZADOS - 184 | 2030801 | . | 000640 | 29/04/2003 00:00:00 | 8.36 | 7.942
MOVEIS / UTENSÍLIOS | MOVEIS / UTENSÍLIOS | CUBA REDONDA 09 CM | . | . | BOM 99991375 | CRER - CME | MATERIAIS ESTERELIZADOS - 184 | 2030802 | . | 000640 | 29/04/2003 00:00:00 | 8.36 | 7.942
MOVEIS / UTENSÍLIOS | MOVEIS / UTENSÍLIOS | CUBA REDONDA 09 CM | . | . | BOM 99991376 | CRER - CME | MATERIAIS ESTERELIZADOS - 184 | 2030803 | . | 000640 | 29/04/2003 00:00:00 | 8.36 | 7.942
MOVEIS / UTENSÍLIOS | MOVEIS / UTENSÍLIOS | CUBA REDONDA 09 CM | . | . | BOM 99991349 | CRER - CME | MATERIAIS ESTERELIZADOS - 184 | 2030804 | . | 000640 | 29/04/2003 00:00:00 | 8.36 | 7.942
MOVEIS / UTENSÍLIOS | MOVEIS / UTENSÍLIOS | CUBA REDONDA 09 CM | . | . | BOM 99991352 | CRER - CME | MATERIAIS ESTERELIZADOS - 184 | 2030805 | . | 000640 | 29/04/2003 00:00:00 | 8.36 | 7.942
MOVEIS / UTENSÍLIOS | MOVEIS / UTENSÍLIOS | CUBA REDONDA 09 CM | . | . | BOM 99991362 | CRER - CME | MATERIAIS ESTERELIZADOS - 184 | 2030806 | . | 000640 | 29/04/2003 00:00:00 | 8.36 | 7.942
MOVEIS / UTENSÍLIOS | MOVEIS / UTENSÍLIOS | CUBA REDONDA 09 CM |  | . | BOM 99991379 | CRER - CME | MATERIAIS ESTERELIZADOS - 184 | 2030807 | . | 000640 | 29/04/2003 00:00:00 | 8.36 | 7.942
MOVEIS / UTENSÍLIOS | MOVEIS / UTENSÍLIOS | CUBA REDONDA 09 CM | . | . | BOM 99991381M | CRER - CME | MATERIAIS ESTERELIZADOS - 184 | 2030808 | . | 000640 | 29/04/2003 00:00:00 | 8.36 | 7.942
MOVEIS / UTENSÍLIOS | MOVEIS / UTENSÍLIOS | CUBA REDONDA 09 CM | . | . | BOM 99991371 | CRER - CME | MATERIAIS ESTERELIZADOS - 184 | 2030809 | . | 000640 | 29/04/2003 00:00:00 | 8.36 | 7.942
MOVEIS / UTENSÍLIOS | MOVEIS / UTENSÍLIOS | CUBA REDONDA 09 CM | . | . | BOM 99991374 | CRER - CME | MATERIAIS ESTERELIZADOS - 184 | 2030810 | . | 000640 | 29/04/2003 00:00:00 | 8.36 | 7.942
MOVEIS / UTENSÍLIOS | MOVEIS / UTENSÍLIOS | CUBA REDONDA 09 CM | . | . | BOM 99991380 | CRER - CME | MATERIAIS ESTERELIZADOS - 184 | 2030811 | . | 000640 | 29/04/2003 00:00:00 | 8.36 | 7.942
MOVEIS / UTENSÍLIOS | MOVEIS / UTENSÍLIOS | CUBA REDONDA 09 CM |  | . | BOM 999000001 | CRER - CME | MATERIAIS ESTERELIZADOS - 184 | 2030812 | . | 000640 | 29/04/2003 00:00:00 | 8.36 | 7.942
MOVEIS / UTENSÍLIOS | MOVEIS / UTENSÍLIOS | CUBA REDONDA 09 CM | . | . | BOM 99991369 | CRER - CME | MATERIAIS ESTERELIZADOS - 184 | 2030813 | . | 000640 | 29/04/2003 00:00:00 | 8.36 | 7.942
MOVEIS / UTENSÍLIOS | MOVEIS / UTENSÍLIOS | CUBA REDONDA 09 CM | . | . | BOM 99991346 | CRER - CME | MATERIAIS ESTERELIZADOS - 184 | 2030814 | . | 000640 | 29/04/2003 00:00:00 | 8.36 | 7.942
MOVEIS / UTENSÍLIOS | MOVEIS / UTENSÍLIOS | CUBA REDONDA 09 CM | . | . | BOM 99991348 | CRER - CME | MATERIAIS ESTERELIZADOS - 184 | 2030815 | . | 000640 | 29/04/2003 00:00:00 | 8.36 | 7.942
MOVEIS / UTENSÍLIOS | MOVEIS / UTENSÍLIOS | CUBA REDONDA 09 CM | . | . | BOM 99991354 | CRER - CME | MATERIAIS ESTERELIZADOS - 184 | 2030816 | . | 000640 | 29/04/2003 00:00:00 | 8.36 | 7.942
MOVEIS / UTENSÍLIOS | MOVEIS / UTENSÍLIOS | CUBA REDONDA 09 CM | . | . | BOM 99991358 | CRER - CME | MATERIAIS ESTERELIZADOS - 184 | 2030817 | . | 000640 | 29/04/2003 00:00:00 | 8.36 | 7.942
MOVEIS / UTENSÍLIOS | MOVEIS / UTENSÍLIOS | CUBA REDONDA 09 CM | . | . | BOM 99991377 | CRER - CME | MATERIAIS ESTERELIZADOS - 184 | 2030818 | . | 000640 | 29/04/2003 00:00:00 | 8.36 | 7.942
MOVEIS / UTENSÍLIOS | MOVEIS / UTENSÍLIOS | CUBA REDONDA 09 CM | . | . | BOM 99991370 | CRER - CME | MATERIAIS ESTERELIZADOS - 184 | 2030819 | . | 000640 | 29/04/2003 00:00:00 | 8.36 | 7.942
MOVEIS / UTENSÍLIOS | MOVEIS / UTENSÍLIOS | CUBA REDONDA 09 CM | . | . | BOM 99991372 | CRER - CME | MATERIAIS ESTERELIZADOS - 184 | 2030820 | . | 000640 | 29/04/2003 00:00:00 | 8.36 | 7.942
MOVEIS / UTENSÍLIOS | MOVEIS / UTENSÍLIOS | CUBA REDONDA 09 CM | . | . | BOM 99991373 | CRER - CME | MATERIAIS ESTERELIZADOS - 184 | 2030821 | . | 000640 | 29/04/2003 00:00:00 | 8.36 | 7.942
MOVEIS / UTENSÍLIOS | MOVEIS / UTENSÍLIOS | CUBA REDONDA 09 CM | . | . | BOM 99991344 | CRER - CME | MATERIAIS ESTERELIZADOS - 184 | 2030822 | . | 000640 | 29/04/2003 00:00:00 | 8.36 | 7.942
MOVEIS / UTENSÍLIOS | MOVEIS / UTENSÍLIOS | CUBA REDONDA 09 CM | . | . | BOM 99991363 | CRER - CME | MATERIAIS ESTERELIZADOS - 184 | 2030823 | . | 000640 | 29/04/2003 00:00:00 | 8.36 | 7.942
MOVEIS / UTENSÍLIOS | MOVEIS / UTENSÍLIOS | CUBA REDONDA 09 CM | . | . | BOM 99991382 | CRER - CME | MATERIAIS ESTERELIZADOS - 184 | 2030824 | . | 000640 | 29/04/2003 00:00:00 | 8.36 | 7.942
MOVEIS / UTENSÍLIOS | MOVEIS / UTENSÍLIOS | CUBA REDONDA 09 CM | . | . | BOM 99991365 | CRER - CME | MATERIAIS ESTERELIZADOS - 184 | 2030825 | . | 000640 | 29/04/2003 00:00:00 | 8.36 | 7.942
MOVEIS / UTENSÍLIOS | MOVEIS / UTENSÍLIOS | CUBA REDONDA 09 CM | . | . | BOM 99991345 | CRER - CME | MATERIAIS ESTERELIZADOS - 184 | 2030826 | . | 000640 | 29/04/2003 00:00:00 | 8.36 | 7.942
MOVEIS / UTENSÍLIOS | MOVEIS / UTENSÍLIOS | CUBA REDONDA 09 CM | . | . | BOM 99991350 | CRER - CME | MATERIAIS ESTERELIZADOS - 184 | 2030827 | . | 000640 | 29/04/2003 00:00:00 | 8.36 | 7.942
MOVEIS / UTENSÍLIOS | MOVEIS / UTENSÍLIOS | CUBA REDONDA 09 CM | . | . | BOM 99991351 | CRER - CME | MATERIAIS ESTERELIZADOS - 184 | 2030828 | . | 000640 | 29/04/2003 00:00:00 | 8.36 | 7.942
MOVEIS / UTENSÍLIOS | MOVEIS / UTENSÍLIOS | CUBA REDONDA 09 CM | . | . | BOM 99991356 | CRER - CME | MATERIAIS ESTERELIZADOS - 184 | 2030829 | . | 000640 | 29/04/2003 00:00:00 | 8.36 | 7.942
MOVEIS / UTENSÍLIOS | MOVEIS / UTENSÍLIOS | CUBA REDONDA 09 CM | . | . | BOM 99991359 | CRER - CME | MATERIAIS ESTERELIZADOS - 184 | 2030830 | . | 000640 | 29/04/2003 00:00:00 | 8.36 | 7.942
MOVEIS / UTENSÍLIOS | MOVEIS / UTENSÍLIOS | CUBA REDONDA 09 CM |  | . | BOM 99991378 | CRER - CME | MATERIAIS ESTERELIZADOS - 184 | 2030831 | . | 000640 | 29/04/2003 00:00:00 | 8.36 | 7.942
MOVEIS / UTENSÍLIOS | MOVEIS / UTENSÍLIOS | CUBA REDONDA 09 CM | . | . | BOM 99991347 | CRER - CME | MATERIAIS ESTERELIZADOS - 184 | 2030832 | . | 000640 | 29/04/2003 00:00:00 | 8.36 | 7.942
MOVEIS / UTENSÍLIOS | MOVEIS / UTENSÍLIOS | CUBA REDONDA 09 CM | . | . | BOM 99991353 | CRER - CME | MATERIAIS ESTERELIZADOS - 184 | 2030833 | . | 000640 | 29/04/2003 00:00:00 | 8.36 | 7.942
MOVEIS / UTENSÍLIOS | MOVEIS / UTENSÍLIOS | CUBA REDONDA 09 CM | . | . | BOM 99991357 | CRER - CME | MATERIAIS ESTERELIZADOS - 184 | 2030834 | . | 000640 | 29/04/2003 00:00:00 | 8.36 | 7.942
MOVEIS / UTENSÍLIOS | MOVEIS / UTENSÍLIOS | CUBA RIM INOX | FAMI- ITA | 26X12CM 700ML | BOM 003264 | CRER - CME | MATERIAIS ESTERELIZADOS - 184 | 2030842 | . | 15840 | 16/10/2012 00:00:00 | 23.5 | 22.325
MOVEIS / UTENSÍLIOS | MOVEIS / UTENSÍLIOS | CUBA RIM INOX | FAMI- ITA | 26X12CM 700ML | BOM 003265 | CRER - CME | MATERIAIS ESTERELIZADOS - 184 | 2030844 | . | 15840 | 16/10/2012 00:00:00 | 23.5 | 22.325
MOVEIS / UTENSÍLIOS | MOVEIS / UTENSÍLIOS | DESUMIDIFICADOR DE PAPEL A3 | SANTA CRUZ | . | BOM 2594 | CRER - SERV RECEPCAO | SALA ADMINISTRATIVA RECEPÇÃO DE EXAMES - 786 | 2033874 | 0 | 123/2010 | 01/09/2010 00:00:00 | 300 | 285
MOVEIS / UTENSÍLIOS | MOVEIS / UTENSÍLIOS | ESCADA 02 DEGRAUS INOX | META HOSPITALAR | MT 084 | BOM 4546 | CRER - AMBULATORIO | SALA RETIRADA DE GESSO (PORTA 244) | 2031294 | 2380-18 | 378 | 29/06/2011 00:00:00 | 280.93 | 266.8835
MOVEIS / UTENSÍLIOS | MOVEIS / UTENSÍLIOS | ESCADA 02 DEGRAUS INOX | META HOSPITALAR | . | BOM 5587 | CRER - AMBULATORIO | CONSULTORIO 15 (PORTA 25) | 2031295 | . | 378 | 29/06/2011 00:00:00 | 280.93 | 266.8835
MOVEIS / UTENSÍLIOS | MOVEIS / UTENSÍLIOS | ESCADA 02 DEGRAUS INOX | META HOSPITALAR | . | BOM 5568 | CRER - AMBULATORIO | CONSULTORIO 07 ( PORTA 17 ) | 2031299 | . | 378 | 29/06/2011 00:00:00 | 280.93 | 266.8835
MOVEIS / UTENSÍLIOS | MOVEIS / UTENSÍLIOS | ESCADA 02 DEGRAUS INOX | META | . | BOM 10421 | CRER - SERV CURATIVOS | SALA DE CURATIVOS - 242 | 2031300 | . | 378 | 29/06/2011 00:00:00 | 280.93 | 266.8835
MOVEIS / UTENSÍLIOS | MOVEIS / UTENSÍLIOS | ESCADA 02 DEGRAUS INOX | META HOSPITALAR | MT 0811 | BOM 3232 | CRER - UTI ADULTO | SALÃO DE LEITOS - UTI | 2031301 | 2380-12 | 378 | 29/06/2011 00:00:00 | 280.93 | 266.8835
MOVEIS / UTENSÍLIOS | MOVEIS / UTENSÍLIOS | ESCADA 02 DEGRAUS INOX | META HOSPITALAR | MT 0811 ARCUS | BOM 3608 | CRER - SUPERV DE CENTRO CIRURGICO | SALA DE EQUIPAMENTOS - 165 | 2031302 | 2380/12 | 378 | 29/06/2011 00:00:00 | 280.93 | 266.8835
MOVEIS / UTENSÍLIOS | MOVEIS / UTENSÍLIOS | ESCADA 02 DEGRAUS INOX | META HOSPITALAR | MT 0811 | INSERVIVEL 4874 | CRER - SERV ALMOX PATRIMONIO | MOVEIS - MAQUINAS - EQUIP INSERVÍVEIS | 2031303 | 2380-12 | 378 | 29/06/2011 00:00:00 | 280.93 | 266.8835
MOVEIS / UTENSÍLIOS | MOVEIS / UTENSÍLIOS | ESCADA 02 DEGRAUS INOX | META HOSPITALAR | . | BOM 5509 | CRER - AMBULATORIO | CONSULTORIO 18 (PORTA 28) | 2031306 | . | 378 | 29/06/2011 00:00:00 | 280.93 | 266.8835
MOVEIS / UTENSÍLIOS | MOVEIS / UTENSÍLIOS | ESCADA 02 DEGRAUS INOX | META HOSPITALAR | . | BOM 7600 | CRER - AMBULATORIO | CONSULTORIO 17 (PORTA 27) | 2031307 | . | 378 | 29/06/2011 00:00:00 | 280.93 | 266.8835
MOVEIS / UTENSÍLIOS | MOVEIS / UTENSÍLIOS | ESCADA 02 DEGRAUS INOX | META HOSPITALAR | MT 0811 | BOM 3239 | CRER - UTI ADULTO | SALÃO DE LEITOS - UTI | 2031308 | 2380-12 | 378 | 29/06/2011 00:00:00 | 280.93 | 266.8835
MOVEIS / UTENSÍLIOS | MOVEIS / UTENSÍLIOS | ESCADA 02 DEGRAUS INOX | META HOSPITALAR | MT 0811 | BOM 3433 | CRER - UTI ADULTO | ISOLAMENTO 01 | 2031309 | 2380-12 | 378 | 29/06/2011 00:00:00 | 280.93 | 266.8835
MOVEIS / UTENSÍLIOS | MOVEIS / UTENSÍLIOS | ESCADA 02 DEGRAUS INOX | META HOSPITALAR | MT 0811ARCUS | BOM 3656 | CRER - SUPERV DE CENTRO CIRURGICO | SALA DE EQUIPAMENTOS - 165 | 2031310 | 238012 | 378 | 29/06/2011 00:00:00 | 280.93 | 266.8835
MOVEIS / UTENSÍLIOS | MOVEIS / UTENSÍLIOS | ESCADA 02 DEGRAUS INOX | META HOSPITALAR | MT 084 | BOM 4283 | CRER - AMBULATORIO | SALA COLOCAÇÃO DE GESSO (PORTA 243) | 2031311 | 2380-18 | 378 | 29/06/2011 00:00:00 | 280.93 | 266.8835
MOVEIS / UTENSÍLIOS | MOVEIS / UTENSÍLIOS | ESCADA 02 DEGRAUS INOX | META HOSPITALAR | MT0811 ARCUS | BOM 9806 | CRER - SERV ELETRONEUROMIOGRAFIA | ELETRONEUROMIOGRAFIA - 846 | 2031312 | 4787-1 | 3991 | 09/09/2014 00:00:00 | 326.89 | 310.5455
MOVEIS / UTENSÍLIOS | MOVEIS / UTENSÍLIOS | ESCADA 02 DEGRAUS INOX | META HOSPITALAR | MT0811 ARCUS | BOM 9808 | CRER - SERV SEG HIG MED TRABALHO | SERV SEG HIG MED TRABALHO - 131 | 2031313 | 4787-1 | 3991 | 09/09/2014 00:00:00 | 326.89 | 310.5455
MOVEIS / UTENSÍLIOS | MOVEIS / UTENSÍLIOS | ESCADA 02 DEGRAUS INOX | META HOSPITALAR | MT 084 | BOM 3231 | CRER - POSTO 3 - SERV INTERNACAO | POSTO DE ENFERMAGEM | 2031317 | 2380-18 | 378 | 29/06/2011 00:00:00 | 280.93 | 266.8835
MOVEIS / UTENSÍLIOS | MOVEIS / UTENSÍLIOS | ESCADA 02 DEGRAUS INOX | META HOSPITALAR | MT 0851 ARCUS | INSERVIVEL 3034 | CRER - SERV ALMOX PATRIMONIO | MOVEIS - MAQUINAS - EQUIP INSERVÍVEIS | 2031320 | 238012 | 378 | 29/06/2011 00:00:00 | 280.93 | 266.8835
MOVEIS / UTENSÍLIOS | MOVEIS / UTENSÍLIOS | ESCADA 02 DEGRAUS INOX | META HOSPITALAR | . | BOM 5547 | CRER - AMBULATORIO | CONSULTORIO EMERGENCIA (PORTA 13) | 2031321 | . | 378 | 29/06/2011 00:00:00 | 280.93 | 266.8835
MOVEIS / UTENSÍLIOS | MOVEIS / UTENSÍLIOS | ESCADA 02 DEGRAUS INOX | META HOSPITALAR | MT 0811 | BOM 3271 | CRER - UTI ADULTO | SALÃO DE LEITOS - UTI | 2031323 | 2380-12 | 378 | 29/06/2011 00:00:00 | 280.93 | 266.8835
MOVEIS / UTENSÍLIOS | MOVEIS / UTENSÍLIOS | ESCADA 02 DEGRAUS INOX | META HOSPITALAR | MT 0811 | BOM 3252 | CRER - UTI ADULTO | CIRCULAÇÃO INTERNA UTI | 2031324 | 2380-12 | 378 | 29/06/2011 00:00:00 | 280.93 | 266.8835
MOVEIS / UTENSÍLIOS | MOVEIS / UTENSÍLIOS | ESCADA 02 DEGRAUS INOX | META HOSPITALAR | MT 0811 | INSERVIVEL 4751 | CRER - SERV ALMOX PATRIMONIO | MOVEIS - MAQUINAS - EQUIP INSERVÍVEIS | 2031325 | 2380-12 | 378 | 29/06/2011 00:00:00 | 280.93 | 266.8835
MOVEIS / UTENSÍLIOS | MOVEIS / UTENSÍLIOS | ESCADA 02 DEGRAUS INOX | META HOSPITALAR | . | BOM 5623 | CRER - AMBULATORIO | CONSULTORIO 12 (PORTA 22) | 2031330 | . | 378 | 29/06/2011 00:00:00 | 280.93 | 266.8835
MOVEIS / UTENSÍLIOS | MOVEIS / UTENSÍLIOS | ESCADA 02 DEGRAUS INOX | META HOSPITALAR | . | BOM 5538 | CRER - AMBULATORIO | CONSULTORIO 06 ( PORTA 16 ) | 2031331 | . | 378 | 29/06/2011 00:00:00 | 280.93 | 266.8835
MOVEIS / UTENSÍLIOS | MOVEIS / UTENSÍLIOS | ESCADA 02 DEGRAUS INOX | META HOSPITALAR | MT 0811 | INSERVIVEL 4700 | CRER - SERV ALMOX PATRIMONIO | MOVEIS - MAQUINAS - EQUIP INSERVÍVEIS | 2031332 | 2380-12 | 378 | 29/06/2011 00:00:00 | 280.93 | 266.8835
MOVEIS / UTENSÍLIOS | MOVEIS / UTENSÍLIOS | ESCADA 02 DEGRAUS INOX | META HOSPITALAR | MT 0811 | BOM 3125 | CRER - POSTO 1 - SERV INTERNACAO | INTERNAÇÃO - POSTO 1 | 2031333 | 2380-12 | 378 | 29/06/2011 00:00:00 | 280.93 | 266.8835
MOVEIS / UTENSÍLIOS | MOVEIS / UTENSÍLIOS | ESCADA 02 DEGRAUS INOX | META HOSPITALAR | . | BOM 7539 | CRER - SUPERV ANALISES CLINICAS | SALA DE COLETA - CIENTIFICA LAB - 788 | 2031334 | . | 378 | 29/06/2011 00:00:00 | 280.93 | 266.8835
MOVEIS / UTENSÍLIOS | MOVEIS / UTENSÍLIOS | ESCADA 02 DEGRAUS INOX | META HOSPITALAR | . | BOM 5574 | CRER - AMBULATORIO | CONSULTORIO 11 (PORTA 21) | 2031335 | . | 378 | 29/06/2011 00:00:00 | 280.93 | 266.8835
MOVEIS / UTENSÍLIOS | MOVEIS / UTENSÍLIOS | ESCADA 02 DEGRAUS INOX | META HOSPITALAR | . | BOM 5562 | CRER - POSTO 1 - SERV INTERNACAO | INTERNAÇÃO - POSTO 1 | 2031338 | . | 378 | 29/06/2011 00:00:00 | 280.93 | 266.8835
MOVEIS / UTENSÍLIOS | MOVEIS / UTENSÍLIOS | ESCADA 02 DEGRAUS INOX | META HOSPITALAR | MT 0811 | BOM 3062 | CRER - POSTO 3 - SERV INTERNACAO | INTERNAÇÃO - POSTO 3 | 2031345 | 2380-12 | 378 | 29/06/2011 00:00:00 | 280.93 | 266.8835
MOVEIS / UTENSÍLIOS | MOVEIS / UTENSÍLIOS | ESCADA 02 DEGRAUS INOX | META HOSPITALAR | MT 0811 | BOM 4615 | CRER - POSTO 3 - SERV INTERNACAO | INTERNAÇÃO - POSTO 3 | 2031348 | 2380-12 | 378 | 29/06/2011 00:00:00 | 280.93 | 266.8835
MOVEIS / UTENSÍLIOS | MOVEIS / UTENSÍLIOS | ESCADA 02 DEGRAUS INOX | META HOSPITALAR | MT 0811 | BOM 3546 | CRER - POSTO 3 - SERV INTERNACAO | INTERNAÇÃO - POSTO 3 | 2031351 | 2380-12 | 378 | 29/06/2011 00:00:00 | 280.93 | 266.8835
MOVEIS / UTENSÍLIOS | MOVEIS / UTENSÍLIOS | ESCADA 02 DEGRAUS INOX | MHML | . | BOM 479533 | CRER - SERV CURATIVOS | SALA DE CURATIVOS - 242 | 2031359 | 0 |  | 02/07/2004 00:00:00 | 86.62 | 82.289
MOVEIS / UTENSÍLIOS | MOVEIS / UTENSÍLIOS | ESCADA 02 DEGRAUS INOX | META HOSPITALAR | MT 0811 | BOM 3495 | CRER - POSTO 2 - SERV INTERNACAO | INTERNAÇÃO - POSTO 2 | 2031363 | 2380-12 | 378 | 29/06/2011 00:00:00 | 280.93 | 266.8835
MOVEIS / UTENSÍLIOS | MOVEIS / UTENSÍLIOS | ESCADA 02 DEGRAUS INOX | META HOSPITALAR | MT 0811 | BOM 3008 | CRER - POSTO 2 - SERV INTERNACAO | INTERNAÇÃO - POSTO 2 | 2031366 | 2380-12 | 378 | 29/06/2011 00:00:00 | 280.93 | 266.8835
MOVEIS / UTENSÍLIOS | MOVEIS / UTENSÍLIOS | ESCADA 02 DEGRAUS INOX | META HOSPITALAR | MT 0811 | BOM 3224 | CRER - POSTO 1 - SERV INTERNACAO | INTERNAÇÃO - POSTO 1 | 2031368 | 2380-12 | 378 | 29/06/2011 00:00:00 | 280.93 | 266.8835
MOVEIS / UTENSÍLIOS | MOVEIS / UTENSÍLIOS | ESCADA 02 DEGRAUS INOX | META HOSPITALAR | MT 0811 | BOM 3455 | CRER - POSTO 3 - SERV INTERNACAO | INTERNAÇÃO - POSTO 3 | 2031369 | 2380-12 | 378 | 29/06/2011 00:00:00 | 280.93 | 266.8835
MOVEIS / UTENSÍLIOS | MOVEIS / UTENSÍLIOS | ESCADA 02 DEGRAUS INOX | META HOSPITALAR | MT 0811 | BOM 3170 | CRER - POSTO 2 - SERV INTERNACAO | INTERNAÇÃO - POSTO 2 | 2031370 | 2380-12 | 378 | 29/06/2011 00:00:00 | 280.93 | 266.8835
MOVEIS / UTENSÍLIOS | MOVEIS / UTENSÍLIOS | ESCADA 02 DEGRAUS INOX | META HOSPITALAR | MT 0811 | BOM 3152 | CRER - POSTO 2 - SERV INTERNACAO | INTERNAÇÃO - POSTO 2 | 2031372 | 2380-12 | 378 | 29/06/2011 00:00:00 | 280.93 | 266.8835
MOVEIS / UTENSÍLIOS | MOVEIS / UTENSÍLIOS | ESCADA 02 DEGRAUS INOX | META HOSPITALAR | MT 0811 | BOM 3107 | CRER - POSTO 2 - SERV INTERNACAO | INTERNAÇÃO - POSTO 2 | 2031373 | 2380-12 | 378 | 29/06/2011 00:00:00 | 280.93 | 266.8835
MOVEIS / UTENSÍLIOS | MOVEIS / UTENSÍLIOS | ESCADA 02 DEGRAUS INOX | META HOSPITALAR | . | BOM 5593 | CRER - AMBULATORIO | CONSULTORIO 08 ( PORTA 18 ) | 2033633 | . | 378 | 29/06/2011 00:00:00 | 280.93 | 266.8835
MOVEIS / UTENSÍLIOS | MOVEIS / UTENSÍLIOS | ESCADA 02 DEGRAUS INOX | META HOSPITALAR | . | BOM 5615 | CRER - AMBULATORIO | CONSULTORIO 02 - 12 | 2033634 | . | 378 | 29/06/2011 00:00:00 | 280.93 | 266.8835
MOVEIS / UTENSÍLIOS | MOVEIS / UTENSÍLIOS | ESCADA 02 DEGRAUS INOX | META HOSPITALAR | MT 0811 | BOM 3245 | CRER - UTI ADULTO | SALÃO DE LEITOS - UTI | 2033635 | 2380-12 | 378 | 29/06/2011 00:00:00 | 280.93 | 266.8835
MOVEIS / UTENSÍLIOS | MOVEIS / UTENSÍLIOS | ESCADA 02 DEGRAUS INOX | META HOSPITALAR | MT0811 ARCUS | BOM 9811 | CRER - SERV LABORATORIO DE MARCHA | SALA DE AVALIAÇÃO - 10 | 2033636 | 4787-1 | 3991 | 09/09/2014 00:00:00 | 326.89 | 310.5455
MOVEIS / UTENSÍLIOS | MOVEIS / UTENSÍLIOS | ESCADA 02 DEGRAUS INOX | META HOSPITALAR | MT 0811 | BOM 3071 | CRER - POSTO 2 - SERV INTERNACAO | INTERNAÇÃO - POSTO 2 | 2033662 | 2380-12 | 378 | 29/06/2011 00:00:00 | 280.93 | 266.8835
MOVEIS / UTENSÍLIOS | MOVEIS / UTENSÍLIOS | ESCADA 02 DEGRAUS INOX | META HOSPITALAR | MT 0811 | BOM 4764 ETQ | CRER - POSTO 3 - SERV INTERNACAO | INTERNAÇÃO - POSTO 3 | 2033663 | 2380-12 | 378 | 29/06/2011 00:00:00 | 280.93 | 266.8835
MOVEIS / UTENSÍLIOS | MOVEIS / UTENSÍLIOS | ESCADA 02 DEGRAUS INOX | META HOSPITALAR | MT 0811 | BOM 3544 ETQ | CRER - POSTO 3 - SERV INTERNACAO | INTERNAÇÃO - POSTO 3 | 2033664 | 2380-12 | 378 | 29/06/2011 00:00:00 | 280.93 | 266.8835
MOVEIS / UTENSÍLIOS | MOVEIS / UTENSÍLIOS | ESCADA 02 DEGRAUS INOX | META HOSPITALAR | MT 0811 | BOM 3469 | CRER - POSTO 3 - SERV INTERNACAO | INTERNAÇÃO - POSTO 3 | 2033665 | 2380-12 | 378 | 29/06/2011 00:00:00 | 280.93 | 266.8835
MOVEIS / UTENSÍLIOS | MOVEIS / UTENSÍLIOS | ESCADA 02 DEGRAUS INOX | META HOSPITALAR | MT 0811 | BOM 3293 | CRER - UTI ADULTO | CIRCULAÇÃO INTERNA UTI | 2033666 | 2380-12 | 378 | 29/06/2011 00:00:00 | 280.93 | 266.8835
MOVEIS / UTENSÍLIOS | MOVEIS / UTENSÍLIOS | ESCADA 02 DEGRAUS INOX | META HOSPITALAR | MT 0811 | BOM 3225 | CRER - POSTO 3 - SERV INTERNACAO | INTERNAÇÃO - POSTO 3 | 2033667 | 2380-12 | 378 | 29/06/2011 00:00:00 | 280.93 | 266.8835
MOVEIS / UTENSÍLIOS | MOVEIS / UTENSÍLIOS | ESCADA 02 DEGRAUS INOX | META HOSPITALAR | MT 0811 | BOM 4703 | CRER - POSTO 2 - SERV INTERNACAO | INTERNAÇÃO - POSTO 2 | 2033673 | 2380-12 | 378 | 29/06/2011 00:00:00 | 280.93 | 266.8835
MOVEIS / UTENSÍLIOS | MOVEIS / UTENSÍLIOS | ESCADA 02 DEGRAUS INOX | META HOSPITALAR | MT 0811 | BOM 3143 | CRER - POSTO 2 - SERV INTERNACAO | INTERNAÇÃO - POSTO 2 | 2033676 | 2380-12 | 378 | 29/06/2011 00:00:00 | 280.93 | 266.8835
MOVEIS / UTENSÍLIOS | MOVEIS / UTENSÍLIOS | ESCADA 02 DEGRAUS INOX | META HOSPITALAR | MT 0811 | BOM 3017 | CRER - POSTO 2 - SERV INTERNACAO | INTERNAÇÃO - POSTO 2 | 2033677 | 2380-12 | 378 | 29/06/2011 00:00:00 | 280.93 | 266.8835
MOVEIS / UTENSÍLIOS | MOVEIS / UTENSÍLIOS | ESCADA 02 DEGRAUS INOX | META HOSPITALAR | . | BOM 7540 | CRER - POSTO 1 - SERV INTERNACAO | INTERNAÇÃO - POSTO 1 | 2033678 | . | 378 | 29/06/2011 00:00:00 | 280.93 | 266.8835
MOVEIS / UTENSÍLIOS | MOVEIS / UTENSÍLIOS | ESCADA 04 DEGRAUS METAL | CLASSIC | . | INSERVIVEL 10733 | CRER - SERV ALMOX PATRIMONIO | MOVEIS - MAQUINAS - EQUIP INSERVÍVEIS | 2033661 | 0 |  | 10/02/2002 00:00:00 | 63 | 59.85
MOVEIS / UTENSÍLIOS | MOVEIS / UTENSÍLIOS | ESCADA 05 DEGRAUS ALUMINIO | BTF | VERMELHA | INSERVIVEL 879 | CRER - SERV ALMOX PATRIMONIO | MOVEIS - MAQUINAS - EQUIP INSERVÍVEIS | 2035689 | 0 |  | 10/02/2002 00:00:00 | 63 | 59.85
MOVEIS / UTENSÍLIOS | MOVEIS / UTENSÍLIOS | ESCADA 05 DEGRAUS DOBRAVEL ALUMINIO | ALULEV | . | BOM 2623 | CRER - MANUTENCAO | SALA DE MANUTENCAO | 2033660 | . | 2018 | 29/11/2010 00:00:00 | 95 | 90.25
MOVEIS / UTENSÍLIOS | MOVEIS / UTENSÍLIOS | ESCADA 2 DEGRAUS INOX | MED SAUDE | . | BOM 12703 | CRER - POSTO 4 - SERV INTERNACAO | INTERNAÇÃO - POSTO 4 | 1908658 | . | 5386 | 10/05/2019 00:00:00 | 187.5 | 178.125
MOVEIS / UTENSÍLIOS | MOVEIS / UTENSÍLIOS | ESCADA 2 DEGRAUS INOX | MED SAUDE | . | BOM 12704 ETQ | CRER - POSTO 4 - SERV INTERNACAO | INTERNAÇÃO - POSTO 4 | 1908659 | . | 5386 | 10/05/2019 00:00:00 | 187.5 | 178.125
MOVEIS / UTENSÍLIOS | MOVEIS / UTENSÍLIOS | ESCADA 2 DEGRAUS INOX | MED SAUDE | . | BOM 12705 ETQ | CRER - POSTO 3 - SERV INTERNACAO | INTERNAÇÃO - POSTO 3 | 1908660 | . | 5386 | 10/05/2019 00:00:00 | 187.5 | 178.125
MOVEIS / UTENSÍLIOS | MOVEIS / UTENSÍLIOS | ESCADA 2 DEGRAUS INOX | MED SAUDE | . | BOM 12706 ETQ | CRER - POSTO 3 - SERV INTERNACAO | INTERNAÇÃO - POSTO 3 | 1908661 | . | 5386 | 10/05/2019 00:00:00 | 187.5 | 178.125
MOVEIS / UTENSÍLIOS | MOVEIS / UTENSÍLIOS | ESCADA 2 DEGRAUS INOX | MED SAUDE | . | BOM 12707 ETQ | CRER - POSTO 4 - SERV INTERNACAO | INTERNAÇÃO - POSTO 4 | 1908662 | . | 5386 | 10/05/2019 00:00:00 | 187.5 | 178.125
MOVEIS / UTENSÍLIOS | MOVEIS / UTENSÍLIOS | ESCADA 2 DEGRAUS INOX | MED SAUDE | . | BOM | CRER - POSTO 2 - SERV INTERNACAO | INTERNAÇÃO - POSTO 2 | 1908663 | . | 5386 | 10/05/2019 00:00:00 | 187.5 | 178.125
MOVEIS / UTENSÍLIOS | MOVEIS / UTENSÍLIOS | ESCADA 2 DEGRAUS INOX | MED SAUDE | . | BOM 12709 ETQ | CRER - GINASIO DE INTERNACAO | GINASIO DE PACIENTE INTERNO - 91 | 1908664 | . | 5386 | 10/05/2019 00:00:00 | 187.5 | 178.125
MOVEIS / UTENSÍLIOS | MOVEIS / UTENSÍLIOS | ESCADA 2 DEGRAUS INOX | MED SAUDE | . | BOM | CRER - POSTO 2 - SERV INTERNACAO | INTERNAÇÃO - POSTO 2 | 1908665 | . | 5386 | 10/05/2019 00:00:00 | 187.5 | 178.125
MOVEIS / UTENSÍLIOS | MOVEIS / UTENSÍLIOS | ESCADA 2 DEGRAUS INOX | MED SAUDE | . | BOM 12711 ETQ | CRER - POSTO 4 - SERV INTERNACAO | INTERNAÇÃO - POSTO 4 | 1908666 | . | 5386 | 10/05/2019 00:00:00 | 187.5 | 178.125
MOVEIS / UTENSÍLIOS | MOVEIS / UTENSÍLIOS | ESCADA 2 DEGRAUS INOX | MED SAUDE | . | BOM | CRER - POSTO 3 - SERV INTERNACAO | INTERNAÇÃO - POSTO 3 | 1908667 | . | 5386 | 10/05/2019 00:00:00 | 187.5 | 178.125
MOVEIS / UTENSÍLIOS | MOVEIS / UTENSÍLIOS | ESCADA 2 DEGRAUS INOX | MED SAUDE | . | BOM 12713 ETQ | CRER - POSTO 4 - SERV INTERNACAO | INTERNAÇÃO - POSTO 4 | 1908668 | . | 5386 | 10/05/2019 00:00:00 | 187.5 | 178.125
MOVEIS / UTENSÍLIOS | MOVEIS / UTENSÍLIOS | ESCADA 2 DEGRAUS INOX | MED SAUDE | . | BOM 12714 ETQ | CRER - POSTO 4 - SERV INTERNACAO | INTERNAÇÃO - POSTO 4 | 1908669 | . | 5386 | 10/05/2019 00:00:00 | 187.5 | 178.125
MOVEIS / UTENSÍLIOS | MOVEIS / UTENSÍLIOS | ESCADA 2 DEGRAUS INOX | MED SAUDE | . | BOM 12715 ETQ | CRER - POSTO 4 - SERV INTERNACAO | INTERNAÇÃO - POSTO 4 | 1908670 | . | 5386 | 10/05/2019 00:00:00 | 187.5 | 178.125
MOVEIS / UTENSÍLIOS | MOVEIS / UTENSÍLIOS | ESCADA 2 DEGRAUS INOX | MED SAUDE | . | BOM 12716 ETQ | CRER - POSTO 4 - SERV INTERNACAO | INTERNAÇÃO - POSTO 4 | 1908671 | . | 5386 | 10/05/2019 00:00:00 | 187.5 | 178.125
MOVEIS / UTENSÍLIOS | MOVEIS / UTENSÍLIOS | ESCADA 2 DEGRAUS INOX | MED SAUDE | . | BOM 12717 ETQ | CRER - POSTO 3 - SERV INTERNACAO | POSTO DE ENFERMAGEM | 1908672 | . | 5386 | 10/05/2019 00:00:00 | 187.5 | 178.125
MOVEIS / UTENSÍLIOS | MOVEIS / UTENSÍLIOS | ESCADA 2 DEGRAUS INOX | MED SAUDE | . | BOM 12718 ETQ | CRER - POSTO 3 - SERV INTERNACAO | INTERNAÇÃO - POSTO 3 | 1908673 | . | 5386 | 10/05/2019 00:00:00 | 187.5 | 178.125
MOVEIS / UTENSÍLIOS | MOVEIS / UTENSÍLIOS | ESCADA 2 DEGRAUS INOX | MED SAUDE | . | BOM 12719 ETQ | CRER - POSTO 4 - SERV INTERNACAO | INTERNAÇÃO - POSTO 4 | 1908674 | . | 5386 | 10/05/2019 00:00:00 | 187.5 | 178.125
MOVEIS / UTENSÍLIOS | MOVEIS / UTENSÍLIOS | ESCADA 2 DEGRAUS INOX | MED SAUDE | . | BOM 12720 ETQ | CRER - POSTO 4 - SERV INTERNACAO | INTERNAÇÃO - POSTO 4 | 1908675 | . | 5386 | 10/05/2019 00:00:00 | 187.5 | 178.125
MOVEIS / UTENSÍLIOS | MOVEIS / UTENSÍLIOS | ESCADA 2 DEGRAUS INOX | META HOSPITALAR | MT ARCUS | BOM 3897 | CRER - SUPERV DE CENTRO CIRURGICO | SALA DE EQUIPAMENTOS - 165 | 2031296 | 2380-12 | 378 | 29/06/2011 00:00:00 | 280.93 | 266.8835
MOVEIS / UTENSÍLIOS | MOVEIS / UTENSÍLIOS | ESCADA 2 DEGRAUS INOX | META HOSPITALAR | MT 0811 | BOM 3116 | CRER - POSTO 2 - SERV INTERNACAO | INTERNAÇÃO - POSTO 2 | 2031297 | 2380-12 | 378 | 29/06/2011 00:00:00 | 280.93 | 266.8835
MOVEIS / UTENSÍLIOS | MOVEIS / UTENSÍLIOS | ESCADA 2 DEGRAUS INOX | META HOSPITALAR | MT 0811 | INSERVIVEL 4728 | CRER - SERV ALMOX PATRIMONIO | MOVEIS - MAQUINAS - EQUIP INSERVÍVEIS | 2031298 | 2380-12 | 378 | 29/06/2011 00:00:00 | 280.93 | 266.8835
MOVEIS / UTENSÍLIOS | MOVEIS / UTENSÍLIOS | ESCADA 2 DEGRAUS INOX | META HOSPITALAR | . | BOM 3089 | CRER - AMBULATORIO | CONSULTORIO 13 (PORTA 23) | 2031304 | . | 378 | 29/06/2011 00:00:00 | 280.93 | 266.8835
MOVEIS / UTENSÍLIOS | MOVEIS / UTENSÍLIOS | ESCADA 2 DEGRAUS INOX | META HOSPITALAR | MT 0811 | BOM 3222 | CRER - SERV ULTRASSONOGRAFIA | ULTRASSONOGRAFIA 01 - 848 | 2031305 | 2380-12 | 378 | 29/06/2011 00:00:00 | 280.93 | 266.8835
MOVEIS / UTENSÍLIOS | MOVEIS / UTENSÍLIOS | ESCADA 2 DEGRAUS INOX | META HOSPITALAR | MT 0811 | BOM 3290 | CRER - SERV CONTR INFEC HOSPITALAR | C.C. INFECCAO HOSPITALAR- CCIH - 455 | 2031314 | 2380-12 | 378 | 29/06/2011 00:00:00 | 280.93 | 266.8835
MOVEIS / UTENSÍLIOS | MOVEIS / UTENSÍLIOS | ESCADA 2 DEGRAUS INOX | META HOSPITALAR | MT 0811 | BOM 3596 | CRER - POSTO 3 - SERV INTERNACAO | INTERNAÇÃO - POSTO 3 | 2031315 | 2380-12 | 378 | 29/06/2011 00:00:00 | 280.93 | 266.8835
MOVEIS / UTENSÍLIOS | MOVEIS / UTENSÍLIOS | ESCADA 2 DEGRAUS INOX | META HOSPITALAR | MT 0811 | BOM 3053 | CRER - POSTO 2 - SERV INTERNACAO | INTERNAÇÃO - POSTO 2 | 2031316 | 2380-12 | 378 | 29/06/2011 00:00:00 | 280.93 | 266.8835
MOVEIS / UTENSÍLIOS | MOVEIS / UTENSÍLIOS | ESCADA 2 DEGRAUS INOX | META HOSPITALAR | MT 0811 | BOM 3098 | CRER - POSTO 2 - SERV INTERNACAO | INTERNAÇÃO - POSTO 2 | 2031318 | 2380-12 | 378 | 29/06/2011 00:00:00 | 280.93 | 266.8835
MOVEIS / UTENSÍLIOS | MOVEIS / UTENSÍLIOS | ESCADA 2 DEGRAUS INOX | META HOSPITALAR | MT 0811 | BOM 3188 ETQ | CRER - POSTO 3 - SERV INTERNACAO | POSTO DE ENFERMAGEM | 2031319 | 2380-12 | 378 | 29/06/2011 00:00:00 | 280.93 | 266.8835
MOVEIS / UTENSÍLIOS | MOVEIS / UTENSÍLIOS | ESCADA 2 DEGRAUS INOX | META HOSPITALAR | MT 0811 | INSERVIVEL 4774 | CRER - SERV ALMOX PATRIMONIO | MOVEIS - MAQUINAS - EQUIP INSERVÍVEIS | 2031326 | 2380-12 | 378 | 29/06/2011 00:00:00 | 280.93 | 266.8835
MOVEIS / UTENSÍLIOS | MOVEIS / UTENSÍLIOS | ESCADA 2 DEGRAUS INOX | META HOSPITALAR | . | INSERVIVEL 7543 | CRER - SERV ALMOX PATRIMONIO | MOVEIS - MAQUINAS - EQUIP INSERVÍVEIS | 2031327 | . | 378 | 29/06/2011 00:00:00 | 280.93 | 266.8835
MOVEIS / UTENSÍLIOS | MOVEIS / UTENSÍLIOS | ESCADA 2 DEGRAUS INOX | META HOSPITALAR | . | BOM 5516 | CRER - AMBULATORIO | CONSULTORIO 32 ( PORTA 227) | 2031328 | . | 378 | 29/06/2011 00:00:00 | 280.93 | 266.8835
MOVEIS / UTENSÍLIOS | MOVEIS / UTENSÍLIOS | ESCADA 2 DEGRAUS INOX | META HOSPITALAR | MT 0811 | BOM 4714 | CRER - POSTO 2 - SERV INTERNACAO | INTERNAÇÃO - POSTO 2 | 2031329 | 2380-12 | 378 | 29/06/2011 00:00:00 | 280.93 | 266.8835
MOVEIS / UTENSÍLIOS | MOVEIS / UTENSÍLIOS | ESCADA 2 DEGRAUS INOX | META HOSPITALAR | MT 0811 | BOM 3593 ETQ | CRER - POSTO 3 - SERV INTERNACAO | INTERNAÇÃO - POSTO 3 | 2031336 | 2380-12 | 378 | 29/06/2011 00:00:00 | 280.93 | 266.8835
MOVEIS / UTENSÍLIOS | MOVEIS / UTENSÍLIOS | ESCADA 2 DEGRAUS INOX | META HOSPITALAR | MT 0811 | BOM 4721 | CRER - POSTO 2 - SERV INTERNACAO | INTERNAÇÃO - POSTO 2 | 2031337 | 2380-12 | 378 | 29/06/2011 00:00:00 | 280.93 | 266.8835
MOVEIS / UTENSÍLIOS | MOVEIS / UTENSÍLIOS | ESCADA 2 DEGRAUS INOX | META HOSPITALAR | MT0811 ARCUS | BOM 9809 | CRER - AMBULATORIO | CONSULTORIO 22 OTORRINO - 230 | 2031339 | 4787-1 | 3991 | 09/09/2014 00:00:00 | 326.89 | 310.5455
MOVEIS / UTENSÍLIOS | MOVEIS / UTENSÍLIOS | ESCADA 2 DEGRAUS INOX | META HOSPITALAR | MT- 0811ARGUS | BOM 7021 | CRER - SUPERV DE CENTRO CIRURGICO | SALA DE EQUIPAMENTOS - 165 | 2031341 | 238012 | 378 | 29/06/2011 00:00:00 | 280.93 | 266.8835
MOVEIS / UTENSÍLIOS | MOVEIS / UTENSÍLIOS | ESCADA 2 DEGRAUS INOX | META HOSPITALAR | MT 0811 | BOM 3134 | CRER - POSTO 2 - SERV INTERNACAO | INTERNAÇÃO - POSTO 2 | 2031342 | 2380-12 | 378 | 29/06/2011 00:00:00 | 280.93 | 266.8835
MOVEIS / UTENSÍLIOS | MOVEIS / UTENSÍLIOS | ESCADA 2 DEGRAUS INOX | META HOSPITALAR | MT 0811 | BOM 3080 | CRER - POSTO 2 - SERV INTERNACAO | INTERNAÇÃO - POSTO 2 | 2031343 | 2380-12 | 378 | 29/06/2011 00:00:00 | 280.93 | 266.8835
MOVEIS / UTENSÍLIOS | MOVEIS / UTENSÍLIOS | ESCADA 2 DEGRAUS INOX | META HOSPITALAR | MT0811 ARCUS | BOM 9804 | CRER - AMBULATORIO | CONSULTORIO 04 ( PORTA 14 ) | 2031346 | 4787-1 | 3991 | 09/09/2014 00:00:00 | 326.89 | 310.5455
MOVEIS / UTENSÍLIOS | MOVEIS / UTENSÍLIOS | ESCADA 2 DEGRAUS INOX | META HOSPITALAR | . | BOM 7541 | CRER - POSTO 1 - SERV INTERNACAO | INTERNAÇÃO - POSTO 1 | 2031347 | . | 378 | 29/06/2011 00:00:00 | 280.93 | 266.8835
MOVEIS / UTENSÍLIOS | MOVEIS / UTENSÍLIOS | ESCADA 2 DEGRAUS INOX | META | . | BOM 10424 | CRER - AREAS COMUNS | ESTOQUE TRANSITÓRIO 2021 | 2031349 | . | 378 | 29/06/2011 00:00:00 | 280.93 | 266.8835
MOVEIS / UTENSÍLIOS | MOVEIS / UTENSÍLIOS | ESCADA 2 DEGRAUS INOX | META HOSPITALAR | MT0811 ARCUS | BOM 9807 | CRER - AMBULATORIO | CONSULTORIO 09 (PORTA 19) | 2033637 | 4787-1 | 3991 | 09/09/2014 00:00:00 | 326.89 | 310.5455
MOVEIS / UTENSÍLIOS | MOVEIS / UTENSÍLIOS | ESCADA 2 DEGRAUS INOX | META HOSPITALAR | MT 0851 ARCUS | BOM 3486 | CRER - SUPERV DE CENTRO CIRURGICO | SALA DE EQUIPAMENTOS - 165 | 2033638 | 238012 | 378 | 29/06/2011 00:00:00 | 280.93 | 266.8835
MOVEIS / UTENSÍLIOS | MOVEIS / UTENSÍLIOS | ESCADA 2 DEGRAUS INOX | META HOSPITALAR | . | BOM 5601 | CRER - AMBULATORIO | CONSULTORIO 05 ( PORTA 15 ) | 2033639 | . | 378 | 29/06/2011 00:00:00 | 280.93 | 266.8835
MOVEIS / UTENSÍLIOS | MOVEIS / UTENSÍLIOS | ESCADA 2 DEGRAUS INOX | META HOSPITALAR | MT 0811 | BOM 4622 | CRER - POSTO 2 - SERV INTERNACAO | INTERNAÇÃO - POSTO 2 | 2033640 | 2380-12 | 378 | 29/06/2011 00:00:00 | 280.93 | 266.8835
MOVEIS / UTENSÍLIOS | MOVEIS / UTENSÍLIOS | ESCADA 2 DEGRAUS INOX | META HOSPITALAR | MT 0811 | BOM 4806 | CRER - POSTO 2 - SERV INTERNACAO | SALA PREPARO MEDICAMENTOS PORTA ( 263 ) | 2033641 | 2380-12 | 378 | 29/06/2011 00:00:00 | 280.93 | 266.8835
MOVEIS / UTENSÍLIOS | MOVEIS / UTENSÍLIOS | ESCADA 2 DEGRAUS INOX | META HOSPITALAR | MT 0811 | BOM 4739 | CRER - POSTO 1 - SERV INTERNACAO | INTERNAÇÃO - POSTO 1 | 2033642 | 2380-12 | 378 | 29/06/2011 00:00:00 | 280.93 | 266.8835
MOVEIS / UTENSÍLIOS | MOVEIS / UTENSÍLIOS | ESCADA 2 DEGRAUS INOX | META HOSPITALAR | MT 0811 | BOM 4747 | CRER - POSTO 3 - SERV INTERNACAO | INTERNAÇÃO - POSTO 3 | 2033643 | 2380-12 | 378 | 29/06/2011 00:00:00 | 280.93 | 266.8835
MOVEIS / UTENSÍLIOS | MOVEIS / UTENSÍLIOS | ESCADA 2 DEGRAUS INOX | META HOSPITALAR | MT 0811 | BOM 3044 | CRER - POSTO 2 - SERV INTERNACAO | INTERNAÇÃO - POSTO 2 | 2033644 | 2380-12 | 378 | 29/06/2011 00:00:00 | 280.93 | 266.8835
MOVEIS / UTENSÍLIOS | MOVEIS / UTENSÍLIOS | ESCADA 2 DEGRAUS INOX | META HOSPITALAR | . | BOM 7542 | CRER - GER DE ENFERMAGEM | GERENCIA DE ENFERMAGEM | 2033645 | . | 378 | 29/06/2011 00:00:00 | 280.93 | 266.8835
MOVEIS / UTENSÍLIOS | MOVEIS / UTENSÍLIOS | ESCADA 2 DEGRAUS INOX | META HOSPITALAR | MT 0811 | BOM 3285 | CRER - SUPERV DE CENTRO CIRURGICO | SALA DE EQUIPAMENTOS - 165 | 2033646 | 2380-12 | 378 | 29/06/2011 00:00:00 | 280.93 | 266.8835
MOVEIS / UTENSÍLIOS | MOVEIS / UTENSÍLIOS | ESCADA 2 DEGRAUS INOX | META HOSPITALAR | MT 0811 | BOM 3506 | CRER - POSTO 3 - SERV INTERNACAO | INTERNAÇÃO - POSTO 3 | 2033647 | 2380-12 | 378 | 29/06/2011 00:00:00 | 280.93 | 266.8835
MOVEIS / UTENSÍLIOS | MOVEIS / UTENSÍLIOS | ESCADA 2 DEGRAUS INOX | META HOSPITALAR | MT 0811 | BOM 4824 | CRER - POSTO 2 - SERV INTERNACAO | INTERNAÇÃO - POSTO 2 | 2033649 | 2380-12 | 378 | 29/06/2011 00:00:00 | 280.93 | 266.8835
MOVEIS / UTENSÍLIOS | MOVEIS / UTENSÍLIOS | ESCADA 2 DEGRAUS INOX | META HOSPITALAR | MT 0811 | BOM 4735 | CRER - SERV ULTRASSONOGRAFIA | ULTRASSONOGRAFIA 02 - 847 | 2033650 | 2380-12 | 378 | 29/06/2011 00:00:00 | 280.93 | 266.8835
MOVEIS / UTENSÍLIOS | MOVEIS / UTENSÍLIOS | ESCADA 2 DEGRAUS INOX | META HOSPITALAR | MT 0811 | BOM 4770 | CRER - AMBULATORIO | CONSULTORIO 14 (PORTA 24) | 2033651 | 2380-12 | 378 | 29/06/2011 00:00:00 | 280.93 | 266.8835
MOVEIS / UTENSÍLIOS | MOVEIS / UTENSÍLIOS | ESCADA 2 DEGRAUS INOX | META HOSPITALAR | MT 0811 | BOM 4779 ETQ | CRER - POSTO 3 - SERV INTERNACAO | INTERNAÇÃO - POSTO 3 | 2033652 | 2380-12 | 378 | 29/06/2011 00:00:00 | 280.93 | 266.8835
MOVEIS / UTENSÍLIOS | MOVEIS / UTENSÍLIOS | ESCADA 2 DEGRAUS INOX | META HOSPITALAR | . | BOM 5530 | CRER - AMBULATORIO | CONSULTORIO 16 (PORTA 26) | 2033653 | . | 378 | 29/06/2011 00:00:00 | 280.93 | 266.8835
MOVEIS / UTENSÍLIOS | MOVEIS / UTENSÍLIOS | ESCADA 2 DEGRAUS INOX | META HOSPITALAR | MT0811 ARCUS | BOM 9805 | CRER - SERV ALMOXARIFADO CAF | CAF FARMACIA - 393 | 2033654 | 4787-1 | 3991 | 09/09/2014 00:00:00 | 326.89 | 310.5455
MOVEIS / UTENSÍLIOS | MOVEIS / UTENSÍLIOS | ESCADA 2 DEGRAUS INOX | META HOSPITALAR | MT0811 ARCUS | BOM 9810 | CRER - SERV ELETRONEUROMIOGRAFIA | NEUROMODULAÇAO 02 - 844 | 2033655 | 4787-1 | 3991 | 09/09/2014 00:00:00 | 326.89 | 310.5455
MOVEIS / UTENSÍLIOS | MOVEIS / UTENSÍLIOS | ESCADA 2 DEGRAUS INOX | META HOSPITALAR | . | BOM 3026 | CRER - POSTO 2 - SERV INTERNACAO | INTERNAÇÃO - POSTO 2 | 2033656 | . | 378 | 29/06/2011 00:00:00 | 280.93 | 266.8835
MOVEIS / UTENSÍLIOS | MOVEIS / UTENSÍLIOS | ESCADA 2 DEGRAUS INOX | META HOSPITALAR | . | BOM 5554 | CRER - AMBULATORIO | CONSULTORIO 19 (PORTA 29) | 2033657 | . | 378 | 29/06/2011 00:00:00 | 280.93 | 266.8835
MOVEIS / UTENSÍLIOS | MOVEIS / UTENSÍLIOS | ESCADA 2 DEGRAUS INOX | META HOSPITALAR | . | BOM 5581 | CRER - SERV CURATIVOS | SALA DE CURATIVOS - 242 | 2033658 | . | 378 | 29/06/2011 00:00:00 | 280.93 | 266.8835
MOVEIS / UTENSÍLIOS | MOVEIS / UTENSÍLIOS | ESCADA 2 DEGRAUS INOX | META HOSPITALAR | MT 0811 ARCUS | BOM 3682 | CRER - SUPERV DE CENTRO CIRURGICO | RPA - 166 | 2033659 | 2380-12 | 378 | 29/06/2011 00:00:00 | 280.93 | 266.8835
MOVEIS / UTENSÍLIOS | MOVEIS / UTENSÍLIOS | ESCADA 2 DEGRAUS INOX | MED SAUDE | . | BOM 12702 ETQ | CRER - POSTO 4 - SERV INTERNACAO | INTERNAÇÃO - POSTO 4 | 2033679 | . | 5386 | 10/05/2019 00:00:00 | 187.5 | 178.125
MOVEIS / UTENSÍLIOS | MOVEIS / UTENSÍLIOS | ESCADA 2 DEGRAUS INOX | MED SAUDE | . | BOM 1908656 | CRER - POSTO 4 - SERV INTERNACAO | INTERNAÇÃO - POSTO 4 | 2033683 | . | 5386 | 10/05/2019 00:00:00 | 187.5 | 178.125
MOVEIS / UTENSÍLIOS | MOVEIS / UTENSÍLIOS | ESCADA 2 DEGRAUS INOX | META HOSPITALAR | MT 0811 | BOM 3557 | CRER - POSTO 2 - SERV INTERNACAO | INTERNAÇÃO - POSTO 2 | 2308736 | 2380-12 | 378 | 29/06/2011 00:00:00 | 280.93 | 266.8835
MOVEIS / UTENSÍLIOS | MOVEIS / UTENSÍLIOS | ESCADA 2 DEGRAUS INOX | META HOSPITALAR | MT 0811 | BOM 4709 ETQ | CRER - POSTO 3 - SERV INTERNACAO | INTERNAÇÃO - POSTO 3 | 2308739 | 2380-12 | 378 | 29/06/2011 00:00:00 | 280.93 | 266.8835
MOVEIS / UTENSÍLIOS | MOVEIS / UTENSÍLIOS | ESCADA ALUMINIO 07 DEGRAUS EXTENSIVA | ALULEV | . | BOM 1361 | CRER - MANUTENCAO | SALA DE MANUTENCAO | 2035691 | 0 | 017784 | 15/02/2006 00:00:00 | 255 | 242.25
MOVEIS / UTENSÍLIOS | MOVEIS / UTENSÍLIOS | ESCADA ALUMINIO 07 DEGRAUS EXTENSIVA | ALULEV | . | BOM 1299 | CRER - MANUTENCAO | SALA DE MANUTENCAO | 2035692 | 0 | 017571 | 31/01/2006 00:00:00 | 255 | 242.25
MOVEIS / UTENSÍLIOS | MOVEIS / UTENSÍLIOS | ESCADA ALUMINIO 11 DEGRAUS EXTENSIVA | ALULEV | . | BOM | CRER - MANUTENCAO | SALA DE MANUTENCAO | 1298 | 0 | 017571 | 31/01/2006 00:00:00 | 360 | 342
MOVEIS / UTENSÍLIOS | MOVEIS / UTENSÍLIOS | ESCADA ALUMINIO DUPLA 05 DEGRAUS | ALULEV | . | BOM 2243 | CRER - MANUTENCAO | SALA DE MANUTENCAO | 2035038 | . | 2179 | 23/10/2008 00:00:00 | 280 | 266
MOVEIS / UTENSÍLIOS | MOVEIS / UTENSÍLIOS | ESCADA ALUMINIO DUPLA 05 DEGRAUS | ALULEV | . | BOM | CRER - SERV ALMOX PATRIMONIO | BENS USADOS SERVIVEIS | 801931 | 0 | 2222 | 12/11/2008 00:00:00 | 280 | 266
MOVEIS / UTENSÍLIOS | MOVEIS / UTENSÍLIOS | ESCADA ALUMINIO DUPLA 05 DEGRAUS | ALULEV | . | BOM | CRER - MANUTENCAO | SALA DE MANUTENCAO | 801932 | 0 | 2222 | 12/11/2008 00:00:00 | 280 | 266
MOVEIS / UTENSÍLIOS | MOVEIS / UTENSÍLIOS | ESCADA C/ 02 DEGRAUS | NICOVIDA | 1950 ACO INOX | BOM | CRER - POSTO 1 - SERV INTERNACAO | INTERNAÇÃO - POSTO 1 | 1806834 | 69930106 | 1877 | 05/11/2018 00:00:00 | 380 | 361
MOVEIS / UTENSÍLIOS | MOVEIS / UTENSÍLIOS | ESCADA C/ 02 DEGRAUS | NICOVIDA | 1950 ACO INOX | BOM 10541 | CRER - POSTO 2 - SERV INTERNACAO | INTERNAÇÃO - POSTO 2 | 1806835 | 69930101 | 1877 | 05/11/2018 00:00:00 | 380 | 361
MOVEIS / UTENSÍLIOS | MOVEIS / UTENSÍLIOS | ESCADA C/ 02 DEGRAUS | NICOVIDA | 1950 ACO INOX | BOM | CRER - POSTO 2 - SERV INTERNACAO | INTERNAÇÃO - POSTO 2 | 1806836 | 69930102 | 1877 | 05/11/2018 00:00:00 | 380 | 361
MOVEIS / UTENSÍLIOS | MOVEIS / UTENSÍLIOS | ESCADA C/ 02 DEGRAUS | NICOVIDA | 1950 ACO INOX | BOM 10543 | CRER - POSTO 2 - SERV INTERNACAO | INTERNAÇÃO - POSTO 2 | 1806837 | 69930103 | 1877 | 05/11/2018 00:00:00 | 380 | 361
MOVEIS / UTENSÍLIOS | MOVEIS / UTENSÍLIOS | ESCADA C/ 02 DEGRAUS | NICOVIDA | 1950 ACO INOX | BOM | CRER - SERV CURATIVOS | SALA DE CURATIVOS - 242 | 1806839 | 69930105 | 1877 | 05/11/2018 00:00:00 | 380 | 361
MOVEIS / UTENSÍLIOS | MOVEIS / UTENSÍLIOS | ESCADA C/ 02 DEGRAUS | NICOVIDA | 1950 ACO INOX | BOM 1806838 | CRER - SERV CURATIVOS | SALA DE CURATIVOS - 242 | 2031350 | 69930104 | 1877 | 05/11/2018 00:00:00 | 380 | 361
MOVEIS / UTENSÍLIOS | MOVEIS / UTENSÍLIOS | ESCADA C/ 03 DEGRAUS | ORTOMED | OM7104 ACO INOX | BOM | CRER - SERV ALMOXARIFADO CAF | CAF FARMACIA - 393 | 1882285 | . | 4927 | 22/01/2019 00:00:00 | 390 | 370.5
MOVEIS / UTENSÍLIOS | MOVEIS / UTENSÍLIOS | ESCADA C/ 03 DEGRAUS | ORTOMED | OM7104 ACO INOX | BOM | CRER - SERV ALMOX SAT CENT CIR | ALMOX SAT CENTR CIRURGICO - 161 | 1882286 | . | 4927 | 22/01/2019 00:00:00 | 390 | 370.5
MOVEIS / UTENSÍLIOS | MOVEIS / UTENSÍLIOS | ESCADA C/ 03 DEGRAUS | ORTOMED | OM7104 ACO INOX | BOM | CRER - SERV ALMOXARIFADO N | ALMOXARIFADO DA NUTRICAO | 1882287 | . | 4927 | 22/01/2019 00:00:00 | 390 | 370.5
MOVEIS / UTENSÍLIOS | MOVEIS / UTENSÍLIOS | ESCADA C/ 03 DEGRAUS | ORTOMED | OM7104 ACO INOX | BOM | CRER - SERV ALMOXARIFADO B | ALMOXARIFADO B | 1882288 | . | 4927 | 22/01/2019 00:00:00 | 390 | 370.5
MOVEIS / UTENSÍLIOS | MOVEIS / UTENSÍLIOS | ESCADA C/ 03 DEGRAUS | ORTOMED | OM7104 ACO INOX | BOM | CRER - SERV ALMOX SATELITE U.I | ALMOX SATELITE UND. INTERN - 459 | 1882289 | . | 4927 | 22/01/2019 00:00:00 | 390 | 370.5
MOVEIS / UTENSÍLIOS | MOVEIS / UTENSÍLIOS | ESCADA C/ 03 DEGRAUS | ORTOMED | OM7104 ACO INOX | BOM | CRER - SERV ALMOXARIFADO CAF | CAF | 1882290 | . | 4927 | 22/01/2019 00:00:00 | 390 | 370.5
MOVEIS / UTENSÍLIOS | MOVEIS / UTENSÍLIOS | ESCADA DE CANTO COM RAMPA E APOIO PARA DEF. FISICO | ARKTUS | . | BOM 9918 | CRER - SERV CLINICA DE AMPUTADOS | CLINICA DE AMPUTADOS - 745 | 2031378 | 02987 | 118309 | 23/10/2014 00:00:00 | 1150 | 1092.5
MOVEIS / UTENSÍLIOS | MOVEIS / UTENSÍLIOS | ESCADA FIBRA DE VIDRO 07 DEGRAUS | ALULEV | . | BOM 1360 | CRER - MANUTENCAO | SALA DE MANUTENCAO | 2031379 | 0 | 017784 | 15/02/2006 00:00:00 | 458 | 435.1
MOVEIS / UTENSÍLIOS | MOVEIS / UTENSÍLIOS | ESCADA P/ EXAMES DE DOPPLER | META | . | BOM | CRER - SERV ULTRASSONOGRAFIA | ULTRASSONOGRAFIA 01 - 848 | 1156 | 0 | 1049 | 11/05/2005 00:00:00 | 420 | 399
MOVEIS / UTENSÍLIOS | MOVEIS / UTENSÍLIOS | ESCANINHO EM MDF | MOVEIS SANTA CRUZ | 2.45 X 2.20 X 0.45 | BOM | CRER - GER OFICINA ORTOPEDICA | VESTIARIO MASCULINO - 742 | 951423 | , | 201 | 19/03/2015 00:00:00 | 4050 | 3847.5
MOVEIS / UTENSÍLIOS | MOVEIS / UTENSÍLIOS | ESCANINHO EM MDF 18MM | MOVEIS SANTA CRUZ | 1.60 X 2.20 X 0.45 | BOM | CRER - GER OFICINA ORTOPEDICA | VESTIARIO FEMININO - 743 | 951422 | . | 201 | 19/03/2015 00:00:00 | 2880 | 2736
MOVEIS / UTENSÍLIOS | MOVEIS / UTENSÍLIOS | ESCANINHO EM MDF C/ 10 COMPARTIMENTOS | SANTA CRUZ | 1,00 X 0,45 X 2,10 M | BOM | CRER - SERV APOIO DIAGN TRATAM | SALA DE IMPRESSÃO DE EXAMES - 618 | 951486 | . | 212 | 27/01/2010 00:00:00 | 2000 | 1900
MOVEIS / UTENSÍLIOS | MOVEIS / UTENSÍLIOS | ESCANINHO EM MDF C/ 15 GAVETAS | SANTA CRUZ | 2,20X0,59X1,30 | BOM | CRER - SERV HIDROTERAPIA | GINASIO DE HIDROTERAPIA - 553 | 951489 | . | 212 | 27/01/2010 00:00:00 | 2900 | 2755
MOVEIS / UTENSÍLIOS | MOVEIS / UTENSÍLIOS | ESCANINHO EM MDF C/ 24 COMPARTIMENTOS | MOVEIS SANTA CRUZ | . | BOM | CRER - SERV HIDROTERAPIA | GINASIO DE HIDROTERAPIA - 553 | 10344 | . | 205 | 09/04/2015 00:00:00 | 3600 | 3420
MOVEIS / UTENSÍLIOS | MOVEIS / UTENSÍLIOS | ESCANINHO MDF 18 MM | SANTA CRUZ | 3,20X2,34X0,44 M | BOM 8754 ETQ | CRER - SERV HIGIENIZACAO | DEPOSITO LIMP ART - 367 | 323944 | .. | 102 | 01/07/2013 00:00:00 | 6770 | 6431.5
MOVEIS / UTENSÍLIOS | MOVEIS / UTENSÍLIOS | ESCANINHO MDF 18 MM | SANTA CRUZ | 2,56X2,34X0,44 M | BOM 8753 ETQ | CRER - SERV HIGIENIZACAO | DEPOSITO LIMP ART - 367 | 324237 | . | 101 | 24/06/2013 00:00:00 | 4910 | 4664.5
MOVEIS / UTENSÍLIOS | MOVEIS / UTENSÍLIOS | ESCANINHO MDF 18 MM | SANTA CRUZ | 2,46X2,07X0,54 M | BOM | CRER - MANUTENCAO | SALA DE MANUTENCAO | 968240 | .. | 102 | 01/07/2013 00:00:00 | 3600 | 3420
MOVEIS / UTENSÍLIOS | MOVEIS / UTENSÍLIOS | ESCANINHO MDF 18MM | MOVEIS SANTA CRUZ | 1.30X0.50X1.60M | BOM | CRER - SERV CRER EM CASA | SERV ATENDIMENTO DOMICILIAR - 524 | 951405 | . | 193 | 19/02/2015 00:00:00 | 1665 | 1581.75
MOVEIS / UTENSÍLIOS | MOVEIS / UTENSÍLIOS | ESCANINHO MDF C/ 32 PORTAS | SANTA CRUZ | 3,92X2,07X0,54 M | BOM 8758 | CRER - SERV REFEITORIO E PRODUCAO | VESTIARIO | 324375 | . | 97 | 07/06/2013 00:00:00 | 4450 | 4227.5
MOVEIS / UTENSÍLIOS | MOVEIS / UTENSÍLIOS | ESCANINHO MDF C/ 5 COMPARTIMENTOS | ALASKA | 1,60X1,00X0,40 M | BOM | CRER - SERV APOIO DIAGN TRATAM | LAUDOS GRAFICOS RESIDENTES R3/R4 - 905 | 643 | 0 | 291 | 02/07/2004 00:00:00 | 551.33 | 523.7635
MOVEIS / UTENSÍLIOS | MOVEIS / UTENSÍLIOS | ESCANINHO MDF C/ 60 PORTAS | SANTA CRUZ | 3.20X2.03X0.44 M | BOM 8858 | CRER - SERV REFEITORIO E PRODUCAO | VESTIARIO | 323986 | . | 000000115 | 05/08/2013 00:00:00 | 3350 | 3182.5
MOVEIS / UTENSÍLIOS | MOVEIS / UTENSÍLIOS | ESCANINHO MDF18MM REV. MELAMINI. BRANCO - 8 PORTAS | MOVEIS SANTA CRUZ | APRX.0.85X1.90X0.45 MTS | BOM | CRER - CME | HALL DE ENTRADA - AREA LIMPA - 182 | 952221 | . | 221 | 08/06/2015 00:00:00 | 1600 | 1520
MOVEIS / UTENSÍLIOS | MOVEIS / UTENSÍLIOS | ESCANINHO SUSPENSO MDF 18 MM - 9 PORTAS | IMOL | 0,97X1,66 M | BOM 6867 | CRER - CME | CIRCULACAO CME | 2031503 | . | 480 | 12/04/2012 00:00:00 | 774.4 | 735.68
MOVEIS / UTENSÍLIOS | MOVEIS / UTENSÍLIOS | ESCANINHOS MDF | SANTA CRUZ | 2.95X2.07X0.54 M | BOM | CRER - CENTRAL AGEND E CONFIRMACOES | CENTRAL DE CONFIRMAÇÕES - 142 | 968354 | . | 000000120 | 19/08/2013 00:00:00 | 3000 | 2850
MOVEIS / UTENSÍLIOS | MOVEIS / UTENSÍLIOS | ESCANINHOS EM MDF C/ 18 GAVETAS | SANTA CRUZ | 1,49X2,03X0,44 M | BOM | CRER - SERV HIDROTERAPIA | GINASIO DE HIDROTERAPIA - 553 | 968398 | . | 108 | 15/07/2013 00:00:00 | 2220 | 2109
MOVEIS / UTENSÍLIOS | MOVEIS / UTENSÍLIOS | ESCANINHOS EM MDF C/ 18 GAVETAS | SANTA CRUZ | 1,49X2,03X0,44 M | BOM | CRER - SERV HIDROTERAPIA | GINASIO DE HIDROTERAPIA - 553 | 968399 | . | 108 | 15/07/2013 00:00:00 | 2220 | 2109
MOVEIS / UTENSÍLIOS | MOVEIS / UTENSÍLIOS | ESPELHO DE POSTURA | CARCI | 1,90 X 0,62 M | BOM | CRER - GINASIO INFANTO JUVENIL | GINÁSIO INFANTO JUVENIL - SALA 529 | 774788 | . | 69147 | 14/04/2015 00:00:00 | 527.7 | 501.315
MOVEIS / UTENSÍLIOS | MOVEIS / UTENSÍLIOS | ESPELHO DE POSTURA | CCARCI | 1,90 X 0,62 M | BOM | CRER - SERV MUSICOTERAPIA | SALA DE MUSICOTERAPIA - 591 | 774789 | . | 69147 | 14/04/2015 00:00:00 | 527.7 | 501.315
MOVEIS / UTENSÍLIOS | MOVEIS / UTENSÍLIOS | ESPELHO DE POSTURA | CCARCI | 1,90 X 0,62 M | BOM | CRER - GINASIO DE INTERNACAO | GINASIO DE PACIENTE INTERNO - 91 | 774790 | . | 69147 | 14/04/2015 00:00:00 | 527.7 | 501.315
MOVEIS / UTENSÍLIOS | MOVEIS / UTENSÍLIOS | ESPELHO DE POSTURA | CARCI | 1,90 X 0,62 M | BOM | CRER - SERV TERAPIA OCUPACIONAL | GINASIO TO ADULTO - 562 | 774791 | . | 69147 | 14/04/2015 00:00:00 | 527.7 | 501.315
MOVEIS / UTENSÍLIOS | MOVEIS / UTENSÍLIOS | ESPELHO DE POSTURA | CCARCI | 1,90 X 0,62 M | BOM | CRER - UTI ADULTO | SALA DE EQUIPAMENTOS - 54 | 774792 | . | 69147 | 14/04/2015 00:00:00 | 527.7 | 501.315
MOVEIS / UTENSÍLIOS | MOVEIS / UTENSÍLIOS | ESPELHO DUPLA FACE DE MESA C/ AUMENTO 5X | CRYSBELL | . | BOM 2907 | CRER - SERV DE EXAMES DE AUDIOLOGIA | CONSULTORIO 28 - 223 | 2032106 | . | 2025 | 28/06/2011 00:00:00 | 198.38 | 188.461
MOVEIS / UTENSÍLIOS | MOVEIS / UTENSÍLIOS | ESTACAO DE TRABALHO | ALBERFLEX | 1,20X1,20X0,73 M | BOM 2294 | CRER - SERV CONTR INFEC HOSPITALAR | C.C. INFECCAO HOSPITALAR- CCIH - 455 | 2033933 | . | 159.630 | 16/01/2009 00:00:00 | 691.47 | 656.8965
MOVEIS / UTENSÍLIOS | MOVEIS / UTENSÍLIOS | ESTAcAO DE TRABALHO | GIROFLEX | . | BOM | CRER - SERV HIDROTERAPIA | APOIO ADMINISTRATIVO - PORTA 543 | 7589 | . | 9772 | 31/03/2011 00:00:00 | 1100.94 | 1045.893
MOVEIS / UTENSÍLIOS | MOVEIS / UTENSÍLIOS | ESTACAO DE TRABALHO | ALBERFLEX | 1,20X1,20X0,73 M | BOM | CRER - SUPERV NUTRICAO E DIETETICA | SUPERV NUTRICAO E DIETETICA - 396 | 775738 | . | 159.630 | 16/01/2009 00:00:00 | 691.47 | 656.8965
MOVEIS / UTENSÍLIOS | MOVEIS / UTENSÍLIOS | ESTACAO DE TRABALHO | ALBERFLEX | 1,20X1,20X0,73 M | BOM | CRER - MANUTENCAO | SUPERV DE MANUTENCAO - 358 | 775739 | . | 159.630 | 16/01/2009 00:00:00 | 691.47 | 656.8965
MOVEIS / UTENSÍLIOS | MOVEIS / UTENSÍLIOS | ESTACAO DE TRABALHO C/ PAINEL DIVISORIO DE 1,20MT | GIROFLEX | MESA | BOM | CRER - OUVIDORIA | OUVIDORIA - 782 | 401 | KF2626A | 1197 | 09/02/2004 00:00:00 | 1095 | 1040.25
MOVEIS / UTENSÍLIOS | MOVEIS / UTENSÍLIOS | ESTACAO DE TRABALHO C/ PAINEL DIVISORIO DE 1,20MT | GIROFLEX | MESA | BOM | CRER - MANUTENCAO | SUPERV DE MANUTENCAO - 358 | 407 | KF2626A | 1197 | 09/02/2004 00:00:00 | 1095 | 1040.25
MOVEIS / UTENSÍLIOS | MOVEIS / UTENSÍLIOS | ESTACAO DE TRABALHO C/ PAINEL DIVISORIO DE 1,20MT | GIROFLEX | MESA | BOM | CRER - AREAS COMUNS | ESTOQUE TRANSITÓRIO 2021 | 408 | KF2626A | 1196 | 09/02/2004 00:00:00 | 1095 | 1040.25
MOVEIS / UTENSÍLIOS | MOVEIS / UTENSÍLIOS | ESTACAO DE TRABALHO C/ PAINEL DIVISORIO DE 1,20MT | GIROFLEX | MESA | BOM | CRER - OUVIDORIA | OUVIDORIA - 782 | 409 | KF2626A | 1197 | 09/02/2004 00:00:00 | 1095 | 1040.25
MOVEIS / UTENSÍLIOS | MOVEIS / UTENSÍLIOS | ESTACAO DE TRABALHO FUNCIONARIO | GIROFLEX | 1,20X1,20X0,73 M | BOM | CRER - SERV ALMOX PATRIMONIO | BENS USADOS SERVIVEIS | 1249 | KF2626A | 046085 | 14/12/2005 00:00:00 | 846.9 | 804.555
MOVEIS / UTENSÍLIOS | MOVEIS / UTENSÍLIOS | ESTACAO DE TRABALHO FUNCIONARIO | GIROFLEX | 1,20X1,20X0,73 M | BOM | CRER - SERV PSICOLOGIA | SALA DE PSICOLOGIA 01 - 574 | 1250 | KF2626A | 046085 | 14/12/2005 00:00:00 | 846.9 | 804.555
MOVEIS / UTENSÍLIOS | MOVEIS / UTENSÍLIOS | ESTACAO DE TRABALHO FUNCIONARIO | GIROFLEX | 1,20X1,20X0,73 M | BOM | CRER - SUPERV FATURAMENTO | SUPERV DE FATURAMENTO - 688 | 1251 | KF2626A | 046085 | 14/12/2005 00:00:00 | 846.9 | 804.555
MOVEIS / UTENSÍLIOS | MOVEIS / UTENSÍLIOS | ESTACAO DE TRABALHO FUNCIONARIO | GIROFLEX | 1,20X1,20X0,73 M | BOM | CRER - SUPERV ENSINO PESQUISA | SALA DOS PRECEPTORES / COREMU - 902 | 1265 | KF2626A | 046085 | 14/12/2005 00:00:00 | 846.9 | 804.555
MOVEIS / UTENSÍLIOS | MOVEIS / UTENSÍLIOS | ESTACAO DE TRABALHO FUNCIONARIO | GIROFLEX | 1,20X1,20X0,73 M | BOM | CRER - SUPERV RECEP E TELEF | SUPERV RECEP E TELEFONIA | 1266 | KF2626A | 046085 | 14/12/2005 00:00:00 | 846.9 | 804.555
MOVEIS / UTENSÍLIOS | MOVEIS / UTENSÍLIOS | ESTACAO DE TRABALHO FUNCIONARIO | GIROFLEX | 1,20X1,20X0,73 M | BOM | CRER - SUPERV FATURAMENTO | SUPERV DE FATURAMENTO - 688 | 1267 | KF2626A | 046085 | 14/12/2005 00:00:00 | 846.9 | 804.555
MOVEIS / UTENSÍLIOS | MOVEIS / UTENSÍLIOS | ESTACAO DE TRABALHO FUNCIONARIO | GIROFLEX | 1,20X1,20X0,73 M | BOM 6947 | CRER - AMBULATORIO | CONSULTORIO 22 OTORRINO - 230 | 2033941 | . | 9772 | 31/03/2011 00:00:00 | 767.57 | 729.1915
MOVEIS / UTENSÍLIOS | MOVEIS / UTENSÍLIOS | ESTACAO DE TRABALHO FUNCIONARIO | GIROFLEX | 1,20X1,20X0,73 M | BOM 5634 | CRER - SUPERV ENSINO PESQUISA | SALA DE ESTUDOS - 896 | 2033942 | . | 9772 | 31/03/2011 00:00:00 | 767.57 | 729.1915
MOVEIS / UTENSÍLIOS | MOVEIS / UTENSÍLIOS | ESTACAO DE TRABALHO FUNCIONARIO | GIROFLEX | 1,20X1,20X0,73 M | BOM 6072 | CRER - LABORATORIO DE CITOGENETICA E GENETICA MOLECULAR | SALA 821 | 2033943 | . | 9772 | 31/03/2011 00:00:00 | 767.57 | 729.1915
MOVEIS / UTENSÍLIOS | MOVEIS / UTENSÍLIOS | ESTACAO DE TRABALHO FUNCIONARIO | GIROFLEX | 1,20X1,20X0,73 M | BOM 8002 | CRER - AMBULATORIO | CONSULTORIO OTORRINO 25 - 228 | 2033945 | . | 9772 | 31/03/2011 00:00:00 | 767.57 | 729.1915
MOVEIS / UTENSÍLIOS | MOVEIS / UTENSÍLIOS | ESTACAO DE TRABALHO FUNCIONARIO | GIROFLEX | 1,20X1,20X0,73 M | BOM 6044 | CRER - SUPERV FORMALIZACAO PESSOAL | FORMALIZACAO DE PESSOAL- SEPES - 136 | 2033946 | . | 9772 | 31/03/2011 00:00:00 | 767.57 | 729.1915
MOVEIS / UTENSÍLIOS | MOVEIS / UTENSÍLIOS | ESTACAO DE TRABALHO FUNCIONARIO | GIROFLEX | 1,20X1,20X0,73 M C/ 01 DIV. | BOM 5551 | CRER - AMBULATORIO | CONSULTORIO 13 (PORTA 23) | 2033947 | . | 9772 | 31/03/2011 00:00:00 | 902.05 | 856.9475
MOVEIS / UTENSÍLIOS | MOVEIS / UTENSÍLIOS | ESTACAO DE TRABALHO FUNCIONARIO | GIROFLEX | 1,20X1,20X0,73 M | BOM 6057 | CRER - SERV SEG HIG MED TRABALHO | SERV SEG HIG MED TRABALHO - 131 | 2033948 | . | 9772 | 31/03/2011 00:00:00 | 767.57 | 729.1915
MOVEIS / UTENSÍLIOS | MOVEIS / UTENSÍLIOS | ESTACAO DE TRABALHO FUNCIONARIO | GIROFLEX | 1,20X1,20X0,73 M | BOM 7936 | CRER - AMBULATORIO | CONSULTORIO 34 ( PORTA 231 ) | 2033950 | . | 9772 | 31/03/2011 00:00:00 | 767.57 | 729.1915
MOVEIS / UTENSÍLIOS | MOVEIS / UTENSÍLIOS | ESTACAO DE TRABALHO FUNCIONARIO | GIROFLEX | 1,20X1,20X0,73 M | BOM 8032 | CRER - GER OFICINA ORTOPEDICA | SALA DE MEDIDAS 05 - 748 | 2033951 | . | 9772 | 31/03/2011 00:00:00 | 767.57 | 729.1915
MOVEIS / UTENSÍLIOS | MOVEIS / UTENSÍLIOS | ESTACAO DE TRABALHO FUNCIONARIO | GIROFLEX | 1,20X1,20X0,73 M | BOM 8033 | CRER - GER OFICINA ORTOPEDICA | SALAS DE MEDIDAS 06 - 749 | 2033952 | . | 9772 | 31/03/2011 00:00:00 | 767.57 | 729.1915
MOVEIS / UTENSÍLIOS | MOVEIS / UTENSÍLIOS | ESTACAO DE TRABALHO FUNCIONARIO | GIROFLEX | 1,20X1,20X0,73 M | BOM 6032 | CRER - SUPERV DESENVOLVIMENTO RH | SUPERV DESENV DE RH - SUDRH - 138 | 2033953 | . | 9772 | 31/03/2011 00:00:00 | 767.57 | 729.1915
MOVEIS / UTENSÍLIOS | MOVEIS / UTENSÍLIOS | ESTACAO DE TRABALHO FUNCIONARIO | GIROFLEX | 1,20X1,20X0,73 M C/ 02 DIV. | BOM 8044 | CRER - AREAS COMUNS | ESTOQUE TRANSITORIO | 2033954 | . | 9772 | 31/03/2011 00:00:00 | 1053.64 | 1000.958
MOVEIS / UTENSÍLIOS | MOVEIS / UTENSÍLIOS | ESTACAO DE TRABALHO FUNCIONARIO | GIROFLEX | 1,20X1,20X0,73 M | BOM 5544 | CRER - SUPERV ORCAMENTO CUSTOS | SUPERV DE ORCAMENTO E CUSTOS - 693 | 2033955 | . | 9772 | 31/03/2011 00:00:00 | 767.57 | 729.1915
MOVEIS / UTENSÍLIOS | MOVEIS / UTENSÍLIOS | ESTACAO DE TRABALHO FUNCIONARIO | GIROFLEX | 1,20X1,20X0,73 M C/ 01 DIV. | BOM 7213 | CRER - SERV ALMOX PATRIMONIO | BENS USADOS SERVIVEIS | 2033956 | . | 9772 | 31/03/2011 00:00:00 | 902.05 | 856.9475
MOVEIS / UTENSÍLIOS | MOVEIS / UTENSÍLIOS | ESTACAO DE TRABALHO FUNCIONARIO | ALBERFLEX | 1,20X1,20X0,73 M | BOM 778 ETQ | CRER - SUPERV DE HOTELARIA HOSPITALAR | SUPERV DE HIGIENIZAÇÃO - 366 | 2033957 | MA25CO1212 | 5662 | 03/11/2004 00:00:00 | 559 | 531.05
MOVEIS / UTENSÍLIOS | MOVEIS / UTENSÍLIOS | ESTACAO DE TRABALHO FUNCIONARIO | GIROFLEX | 1,20X1,20X0,73 M | BOM 7805 | CRER - COORD ATEND ODONTOLOGICO PACIE | RECEPCAO | 2033958 | . | 9772 | 31/03/2011 00:00:00 | 767.57 | 729.1915
MOVEIS / UTENSÍLIOS | MOVEIS / UTENSÍLIOS | ESTACAO DE TRABALHO FUNCIONARIO | GIROFLEX | 1,20X1,20X0,73 M | BOM 7806 | CRER - SERV ALMOX SATELITE U.I | ALMOX SATELITE UND. INTERN - 459 | 2033959 | . | 9772 | 31/03/2011 00:00:00 | 767.57 | 729.1915
MOVEIS / UTENSÍLIOS | MOVEIS / UTENSÍLIOS | ESTACAO DE TRABALHO FUNCIONARIO | GIROFLEX | 1,20X1,20X0,73 M | BOM 7808 | CRER - SERV EQUOTERAPIA | APOIO TECNICO SALA 716 | 2033961 | . | 9772 | 31/03/2011 00:00:00 | 767.57 | 729.1915
MOVEIS / UTENSÍLIOS | MOVEIS / UTENSÍLIOS | ESTACAO DE TRABALHO FUNCIONARIO | GIROFLEX | . | BOM 9600 | CRER - GER.DE ATEND.CLINICO | GER ATEND CLINICO - GEAC - 683 | 2033962 | . | 40333 | 29/04/2014 00:00:00 | 1150.42 | 1092.899
MOVEIS / UTENSÍLIOS | MOVEIS / UTENSÍLIOS | ESTACAO DE TRABALHO FUNCIONARIO | GIROFLEX | 1,20X1,20X0,73 M | BOM 5173 | CRER - LABORATORIO DE CITOGENETICA E GENETICA MOLECULAR | SALA 821 | 2033964 | . | 9772 | 31/03/2011 00:00:00 | 767.57 | 729.1915
MOVEIS / UTENSÍLIOS | MOVEIS / UTENSÍLIOS | ESTACAO DE TRABALHO FUNCIONARIO | GIROFLEX | 1,20X1,20X0,73 M | BOM 5592 | CRER - AMBULATORIO | CONSULTORIO 07 ( PORTA 17 ) | 2033966 | . | 9772 | 31/03/2011 00:00:00 | 767.57 | 729.1915
MOVEIS / UTENSÍLIOS | MOVEIS / UTENSÍLIOS | ESTACAO DE TRABALHO FUNCIONARIO | GIROFLEX | 1,20X1,20X0,73 M | BOM 8024 | CRER - SUPERV ENSINO PESQUISA | SALA DE INFORMATICA - 897 | 2033970 | . | 9772 | 31/03/2011 00:00:00 | 767.57 | 729.1915
MOVEIS / UTENSÍLIOS | MOVEIS / UTENSÍLIOS | ESTACAO DE TRABALHO FUNCIONARIO | GIROFLEX | 1,20X1,20X0,73 M C/ 02 DIV. | BOM 8041 | CRER - COORD ATEND ODONTOLOGICO PACIE | RECEPCAO | 2033971 | . | 9772 | 31/03/2011 00:00:00 | 1053.64 | 1000.958
MOVEIS / UTENSÍLIOS | MOVEIS / UTENSÍLIOS | ESTACAO DE TRABALHO FUNCIONARIO | GIROFLEX | 1,20X1,20X0,73 M | BOM 3702 | CRER - SERV CONTR INFEC HOSPITALAR | C.C. INFECCAO HOSPITALAR- CCIH - 455 | 2033972 | . | 9772 | 31/03/2011 00:00:00 | 902.05 | 856.9475
MOVEIS / UTENSÍLIOS | MOVEIS / UTENSÍLIOS | ESTACAO DE TRABALHO FUNCIONARIO | GIROFLEX | 1,20X1,20X0,73 M | BOM 8003 | CRER - SERV FONOTERAPIA | CONSULTORIO - 607 | 2033973 | . | 9772 | 31/03/2011 00:00:00 | 767.57 | 729.1915
MOVEIS / UTENSÍLIOS | MOVEIS / UTENSÍLIOS | ESTACAO DE TRABALHO FUNCIONARIO | GIROFLEX | 1,20X1,20X0,73 M | BOM 7958 | CRER - SERV DE EXAMES DE AUDIOLOGIA | CONSULTORIO 28 - 223 | 2033975 | . | 9772 | 31/03/2011 00:00:00 | 767.57 | 729.1915
MOVEIS / UTENSÍLIOS | MOVEIS / UTENSÍLIOS | ESTACAO DE TRABALHO FUNCIONARIO | GIROFLEX | 1,20X1,20X0,73 M | BOM 7773 | CRER - SERV RECEPCAO | SALA ADMINISTRATIVA RECEPÇÃO DE EXAMES - 786 | 2033976 | . | 9772 | 31/03/2011 00:00:00 | 767.57 | 729.1915
MOVEIS / UTENSÍLIOS | MOVEIS / UTENSÍLIOS | ESTACAO DE TRABALHO FUNCIONARIO | GIROFLEX | 1,20X1,20X0,73 M | BOM 8015 | CRER - MANUTENCAO | SUPERV DE MANUTENCAO - 358 | 2033977 | . | 9772 | 31/03/2011 00:00:00 | 767.57 | 729.1915
MOVEIS / UTENSÍLIOS | MOVEIS / UTENSÍLIOS | ESTACAO DE TRABALHO FUNCIONARIO | GIROFLEX | 1,20X1,20X0,73 M | BOM 6043 | CRER - SUPERV FORMALIZACAO PESSOAL | FORMALIZACAO DE PESSOAL- SEPES - 136 | 2033978 | . | 9772 | 31/03/2011 00:00:00 | 767.57 | 729.1915
MOVEIS / UTENSÍLIOS | MOVEIS / UTENSÍLIOS | ESTACAO DE TRABALHO FUNCIONARIO | GIROFLEX | 1,20X1,20X0,73 M | BOM 6059 | CRER - SERV SEG HIG MED TRABALHO | SERV SEG HIG MED TRABALHO - 131 | 2033979 | . | 9772 | 31/03/2011 00:00:00 | 767.57 | 729.1915
MOVEIS / UTENSÍLIOS | MOVEIS / UTENSÍLIOS | ESTACAO DE TRABALHO FUNCIONARIO | GIROFLEX | 1,20X1,20X0,73 M | BOM 7696 | CRER - SERV SEG HIG MED TRABALHO | SERV SEG HIG MED TRABALHO - 131 | 2033980 | . | 9772 | 31/03/2011 00:00:00 | 767.57 | 729.1915
MOVEIS / UTENSÍLIOS | MOVEIS / UTENSÍLIOS | ESTACAO DE TRABALHO FUNCIONARIO | GIROFLEX | 1,20X1,20X0,73 M | BOM 5528 | CRER - AMBULATORIO | CONSULTORIO 16 (PORTA 26) | 2033981 | . | 9772 | 31/03/2011 00:00:00 | 767.57 | 729.1915
MOVEIS / UTENSÍLIOS | MOVEIS / UTENSÍLIOS | ESTACAO DE TRABALHO FUNCIONARIO | GIROFLEX | 1,20X1,20X0,73 M | BOM 7215 | CRER - MANUTENCAO | SUPERV DE MANUTENCAO - 358 | 2033982 | . | 9772 | 31/03/2011 00:00:00 | 902.05 | 856.9475
MOVEIS / UTENSÍLIOS | MOVEIS / UTENSÍLIOS | ESTACAO DE TRABALHO FUNCIONARIO | GIROFLEX | 1,20X1,20X0,73 M | BOM 8019 | CRER - SERV PATRIMONIO | SERV PATRIMONIO - 360 | 2033983 | . | 9772 | 31/03/2011 00:00:00 | 767.57 | 729.1915
MOVEIS / UTENSÍLIOS | MOVEIS / UTENSÍLIOS | ESTACAO DE TRABALHO FUNCIONARIO | GIROFLEX | 1,20X1,20X0,73 M | BOM 8025 | CRER - SERV FONOTERAPIA | CONSULTORIO FONO 24 - 602 | 2033984 | . | 9772 | 31/03/2011 00:00:00 | 767.57 | 729.1915
MOVEIS / UTENSÍLIOS | MOVEIS / UTENSÍLIOS | ESTACAO DE TRABALHO FUNCIONARIO | GIROFLEX | 1,20X1,20X0,73 M C/ 01 DIV. | BOM 8040 | CRER - SERV VOLUNTARIADO | SERV VOLUNTARIADO - 656 | 2033985 | . | 9772 | 31/03/2011 00:00:00 | 902.05 | 856.9475
MOVEIS / UTENSÍLIOS | MOVEIS / UTENSÍLIOS | ESTACAO DE TRABALHO FUNCIONARIO | GIROFLEX | 1,20X1,20X0,73 M | BOM 5566 | CRER - AMBULATORIO | CONSULTORIO 11 (PORTA 21) | 2033986 | . | 9772 | 31/03/2011 00:00:00 | 767.57 | 729.1915
MOVEIS / UTENSÍLIOS | MOVEIS / UTENSÍLIOS | ESTACAO DE TRABALHO FUNCIONARIO | GIROFLEX | 1,20X1,20X0,73 M | BOM 8035 | CRER - GER OFICINA ORTOPEDICA | APOIO ADMINISTRATIVO - GEOF | 2033987 | . | 9772 | 31/03/2011 00:00:00 | 767.57 | 729.1915
MOVEIS / UTENSÍLIOS | MOVEIS / UTENSÍLIOS | ESTACAO DE TRABALHO FUNCIONARIO | GIROFLEX | 1,20X1,20X0,73 M C/ 01 DIV. | BOM 7214 | CRER - SERV ALMOXARIFADO CAF | CAF | 2033988 | . | 9772 | 31/03/2011 00:00:00 | 902.05 | 856.9475
MOVEIS / UTENSÍLIOS | MOVEIS / UTENSÍLIOS | ESTACAO DE TRABALHO FUNCIONARIO | GIROFLEX | 1,20X1,20X0,73 M | BOM 7216 | CRER - MANUTENCAO | SUPERV DE MANUTENCAO - 358 | 2033989 | . | 9772 | 31/03/2011 00:00:00 | 902.05 | 856.9475
MOVEIS / UTENSÍLIOS | MOVEIS / UTENSÍLIOS | ESTACAO DE TRABALHO FUNCIONARIO | GIROFLEX | 1,20X1,20X0,73 M | BOM 6045 | CRER - SUPERV FORMALIZACAO PESSOAL | FORMALIZACAO DE PESSOAL- SEPES - 136 | 2033990 | . | 9772 | 31/03/2011 00:00:00 | 767.57 | 729.1915
MOVEIS / UTENSÍLIOS | MOVEIS / UTENSÍLIOS | ESTACAO DE TRABALHO FUNCIONARIO | GIROFLEX | 1,20X1,20X0,73 M | BOM 7972 | CRER - NUCLEO EXCE OPERACIONAL | SUPERVISÃO DE EXCELÊNCIA OPERACIONAL | 2033991 | . | 9772 | 31/03/2011 00:00:00 | 767.57 | 729.1915
MOVEIS / UTENSÍLIOS | MOVEIS / UTENSÍLIOS | ESTACAO DE TRABALHO FUNCIONARIO | GIROFLEX | 1,20X1,20X0,73 M | BOM 7974 | CRER - SERV DE ADMISSAO E ALTA | CENTRAL DE AGENDAMENTO - 214 | 2033993 | . | 9772 | 31/03/2011 00:00:00 | 767.57 | 729.1915
MOVEIS / UTENSÍLIOS | MOVEIS / UTENSÍLIOS | ESTACAO DE TRABALHO FUNCIONARIO | GIROFLEX | 1,20X1,20X0,73 M | BOM 6056 | CRER - SERV SEG HIG MED TRABALHO | SERV SEG HIG MED TRABALHO - 131 | 2033994 | . | 9772 | 31/03/2011 00:00:00 | 767.57 | 729.1915
MOVEIS / UTENSÍLIOS | MOVEIS / UTENSÍLIOS | ESTACAO DE TRABALHO FUNCIONARIO | GIROFLEX | 1,20X1,20X0,73 M C/ 01 DIV. | BOM 5585 | CRER - SERV REABILITACAO INTELECTUAL | CONSULTORIO INTELECTUAL - 581 | 2033995 | . | 9772 | 31/03/2011 00:00:00 | 902.05 | 856.9475
MOVEIS / UTENSÍLIOS | MOVEIS / UTENSÍLIOS | ESTACAO DE TRABALHO FUNCIONARIO | GIROFLEX | 1,20X1,20X0,73 M | BOM 6033 | CRER - SUPERV DESENVOLVIMENTO RH | SUPERV DESENV DE RH - SUDRH - 138 | 2033996 | . | 9772 | 31/03/2011 00:00:00 | 767.57 | 729.1915
MOVEIS / UTENSÍLIOS | MOVEIS / UTENSÍLIOS | ESTACAO DE TRABALHO FUNCIONARIO | GIROFLEX | 1,20X1,20X0,73 M | BOM 8023 | CRER - SUPERV ATEND ENFERM PAC INTERN | SUPERV ATEND PACIENTE INTERNAD - 453 | 2033997 | . | 9772 | 31/03/2011 00:00:00 | 767.57 | 729.1915
MOVEIS / UTENSÍLIOS | MOVEIS / UTENSÍLIOS | ESTACAO DE TRABALHO FUNCIONARIO | GIROFLEX | 1,20X1,20X0,73 M | BOM 5635 | CRER - SUPERV ENSINO PESQUISA | SALA DE ESTUDOS - 896 | 2033998 | . | 9772 | 31/03/2011 00:00:00 | 767.57 | 729.1915
MOVEIS / UTENSÍLIOS | MOVEIS / UTENSÍLIOS | ESTACAO DE TRABALHO FUNCIONARIO | GIROFLEX | 1,20X1,20X0,73 M | BOM 8030 | CRER - SERV ALMOX PATRIMONIO | BENS USADOS SERVIVEIS | 2033999 | . | 9772 | 31/03/2011 00:00:00 | 767.57 | 729.1915
MOVEIS / UTENSÍLIOS | MOVEIS / UTENSÍLIOS | ESTACAO DE TRABALHO FUNCIONARIO | GIROFLEX | 1,20X1,20X0,73 M C/ 01 DIV. | BOM 8039 | CRER - SERV REABILITACAO VISUAL | CONSULTORIO OFTALMOLOGICO - 873 | 2034000 | . | 9772 | 31/03/2011 00:00:00 | 902.05 | 856.9475
MOVEIS / UTENSÍLIOS | MOVEIS / UTENSÍLIOS | ESTACAO DE TRABALHO FUNCIONARIO | GIROFLEX | 1,20X1,20X0,73 M | BOM 8026 | CRER - SERV FONOTERAPIA | CONSULTORIO PSICO 28 - 603 | 2034001 | . | 9772 | 31/03/2011 00:00:00 | 767.57 | 729.1915
MOVEIS / UTENSÍLIOS | MOVEIS / UTENSÍLIOS | ESTACAO DE TRABALHO FUNCIONARIO | GIROFLEX | 1,20X1,20X0,73 M | BOM 8028 | CRER - SERV CRER EM CASA | SERV ATENDIMENTO DOMICILIAR - 524 | 2034003 | . | 9772 | 31/03/2011 00:00:00 | 767.57 | 729.1915
MOVEIS / UTENSÍLIOS | MOVEIS / UTENSÍLIOS | ESTACAO DE TRABALHO FUNCIONARIO | GIROFLEX | 1,20X1,20X0,73 M | BOM 6071 | CRER - SERV ALMOXARIFADO CAF | CENTRAL DE PAGAMENTOS ALMOXARIFADO - 146 | 2034012 | . | 9772 | 31/03/2011 00:00:00 | 767.57 | 729.1915
MOVEIS / UTENSÍLIOS | MOVEIS / UTENSÍLIOS | ESTACAO DE TRABALHO FUNCIONARIO | GIROFLEX | 1,20X1,20X0,73 M | BOM 8000 | CRER - AMBULATORIO | CONSULTORIO 31 ( PORTA 225 ) | 2034013 | . | 9772 | 31/03/2011 00:00:00 | 767.57 | 729.1915
MOVEIS / UTENSÍLIOS | MOVEIS / UTENSÍLIOS | ESTACAO DE TRABALHO FUNCIONARIO | GIROFLEX | 1,20X1,20X0,73 M | BOM 8001 | CRER - AMBULATORIO | CONSULTORIO 30 ( PORTA 229 ) | 2034014 | . | 9772 | 31/03/2011 00:00:00 | 767.57 | 729.1915
MOVEIS / UTENSÍLIOS | MOVEIS / UTENSÍLIOS | ESTACAO DE TRABALHO FUNCIONARIO | GIROFLEX | 1,20X1,20X0,73 M | BOM 7950 | CRER - SERV DE EXAMES DE AUDIOLOGIA | APOIO ADMINISTRATIVO - 233 | 2034016 | . | 9772 | 31/03/2011 00:00:00 | 767.57 | 729.1915
MOVEIS / UTENSÍLIOS | MOVEIS / UTENSÍLIOS | ESTACAO DE TRABALHO FUNCIONARIO | GIROFLEX | 1,20X1,20X0,73 M | BOM 7969 | CRER - AMBULATORIO | SUPERVISÃO DE ATEND AMBULATORIAL - SUAME (PORTA 3) | 2034017 | . | 9772 | 31/03/2011 00:00:00 | 767.57 | 729.1915
MOVEIS / UTENSÍLIOS | MOVEIS / UTENSÍLIOS | ESTACAO DE TRABALHO FUNCIONARIO | GIROFLEX | 1,20X1,20X0,73 M | BOM 7886 | CRER - AMBULATORIO | CONSULTORIO 02 - 12 | 2034018 | . | 9772 | 31/03/2011 00:00:00 | 767.57 | 729.1915
MOVEIS / UTENSÍLIOS | MOVEIS / UTENSÍLIOS | ESTACAO DE TRABALHO FUNCIONARIO | GIROFLEX | 1,20X1,20X0,73 M | BOM 6041 | CRER - SUPERV FORMALIZACAO PESSOAL | FORMALIZACAO DE PESSOAL- SEPES - 136 | 2034019 | . | 9772 | 31/03/2011 00:00:00 | 767.57 | 729.1915
MOVEIS / UTENSÍLIOS | MOVEIS / UTENSÍLIOS | ESTACAO DE TRABALHO FUNCIONARIO | GIROFLEX | 1,20X1,20X0,73 M | BOM 6042 | CRER - SERV ALMOXARIFADO B | ALMOXARIFADO B | 2034020 | . | 9772 | 31/03/2011 00:00:00 | 767.57 | 729.1915
MOVEIS / UTENSÍLIOS | MOVEIS / UTENSÍLIOS | ESTACAO DE TRABALHO FUNCIONARIO | GIROFLEX | 1,20X1,20X0,73 M | BOM 8022 | CRER - SUPERV ORCAMENTO CUSTOS | SUPERV DE ORCAMENTO E CUSTOS - 693 | 2034021 | . | 9772 | 31/03/2011 00:00:00 | 767.57 | 729.1915
MOVEIS / UTENSÍLIOS | MOVEIS / UTENSÍLIOS | ESTACAO DE TRABALHO FUNCIONARIO | GIROFLEX | 1,20X1,20X0,73 M | BOM 8018 | CRER - SERV ELETRONEUROMIOGRAFIA | NEUROMODULAÇAO 02 - 844 | 2034022 | . | 9772 | 31/03/2011 00:00:00 | 767.57 | 729.1915
MOVEIS / UTENSÍLIOS | MOVEIS / UTENSÍLIOS | ESTACAO DE TRABALHO FUNCIONARIO | GIROFLEX | 1,20X1,20X0,73 M | BOM 5599 | CRER - AMBULATORIO | CONSULTORIO 06 ( PORTA 16 ) | 2034026 | . | 9772 | 31/03/2011 00:00:00 | 767.57 | 729.1915
MOVEIS / UTENSÍLIOS | MOVEIS / UTENSÍLIOS | ESTACAO DE TRABALHO FUNCIONARIO | GIROFLEX | 1,20X1,20X0,73 M | BOM 8005 | CRER - SUPERV NUTRICAO E DIETETICA | SUPERV NUTRICAO E DIETETICA - 396 | 2034027 | . | 9772 | 31/03/2011 00:00:00 | 767.57 | 729.1915
MOVEIS / UTENSÍLIOS | MOVEIS / UTENSÍLIOS | ESTACAO DE TRABALHO FUNCIONARIO | GIROFLEX | 1,60X1,20X0,73 M | BOM 7774 | CRER - SERV CONTR INFEC HOSPITALAR | C.C. INFECCAO HOSPITALAR- CCIH - 455 | 2034028 | . | 9772 | 31/03/2011 00:00:00 | 767.57 | 729.1915
MOVEIS / UTENSÍLIOS | MOVEIS / UTENSÍLIOS | ESTACAO DE TRABALHO FUNCIONARIO | GIROFLEX | 1,20X1,20X0,73 M | BOM 5613 | CRER - AMBULATORIO | CONSULTORIO 04 ( PORTA 14 ) | 2034029 | . | 9772 | 31/03/2011 00:00:00 | 767.57 | 729.1915
MOVEIS / UTENSÍLIOS | MOVEIS / UTENSÍLIOS | ESTACAO DE TRABALHO FUNCIONARIO | GIROFLEX | 1,20X1,20X0,73 M | BOM 3738 | CRER - SERV FONOTERAPIA | CONSULTORIO - 599 | 2034031 | . | 9772 | 31/03/2011 00:00:00 | 767.57 | 729.1915
MOVEIS / UTENSÍLIOS | MOVEIS / UTENSÍLIOS | ESTACAO DE TRABALHO FUNCIONARIO | GIROFLEX | 1,20X1,20X0,73 M | BOM 3703 | CRER - SERV CONTR INFEC HOSPITALAR | C.C. INFECCAO HOSPITALAR- CCIH - 455 | 2034032 | . | 9772 | 31/03/2011 00:00:00 | 902.05 | 856.9475
MOVEIS / UTENSÍLIOS | MOVEIS / UTENSÍLIOS | ESTACAO DE TRABALHO FUNCIONARIO | GIROFLEX | 1,20X1,20X0,73 M | BOM 6060 | CRER - SERV SEG HIG MED TRABALHO | SERV SEG HIG MED TRABALHO - 131 | 2034033 | . | 9772 | 31/03/2011 00:00:00 | 767.57 | 729.1915
MOVEIS / UTENSÍLIOS | MOVEIS / UTENSÍLIOS | ESTACAO DE TRABALHO FUNCIONARIO | GIROFLEX | 1,20X1,20X0,73 M | BOM 7748 | CRER - SERV REABILITACAO INTELECTUAL | CLINICA INTELECTUAL - 579 | 2034034 | . | 9772 | 31/03/2011 00:00:00 | 767.57 | 729.1915
MOVEIS / UTENSÍLIOS | MOVEIS / UTENSÍLIOS | ESTACAO DE TRABALHO FUNCIONARIO | GIROFLEX | 1,20X1,20X0,73 M | BOM 6058 | CRER - SERV SEG HIG MED TRABALHO | SERV SEG HIG MED TRABALHO - 131 | 2034036 | . | 9772 | 31/03/2011 00:00:00 | 767.57 | 729.1915
MOVEIS / UTENSÍLIOS | MOVEIS / UTENSÍLIOS | ESTACAO DE TRABALHO FUNCIONARIO | GIROFLEX | 1,20X1,20X0,73 M | BOM 3359 | CRER - SERV ALMOXARIFADO A | ALMOXARIFADO A | 2034037 | . | 9772 | 31/03/2011 00:00:00 | 767.57 | 729.1915
MOVEIS / UTENSÍLIOS | MOVEIS / UTENSÍLIOS | ESTACAO DE TRABALHO FUNCIONARIO | GIROFLEX | 1,20X1,20X0,73 M | BOM 6642 | CRER - SUPERV ENSINO PESQUISA | SALA DE INFORMATICA - 897 | 2034038 | . | 9772 | 31/03/2011 00:00:00 | 767.57 | 729.1915
MOVEIS / UTENSÍLIOS | MOVEIS / UTENSÍLIOS | ESTACAO DE TRABALHO FUNCIONARIO | GIROFLEX | 1,20X1,20X0,73 M | BOM 7098 | CRER - SERV ALMOX SAT CENT CIR | ALMOX SAT CENTR CIRURGICO - 161 | 2034039 | . | 9772 | 31/03/2011 00:00:00 | 767.57 | 729.1915
MOVEIS / UTENSÍLIOS | MOVEIS / UTENSÍLIOS | ESTACAO DE TRABALHO FUNCIONARIO | GIROFLEX | 1,20X1,20X0,73 M | BOM 6031 | CRER - SERV DE ADMISSAO E ALTA | CENTRAL DE AGENDAMENTO - 214 | 2034040 | . | 9772 | 31/03/2011 00:00:00 | 767.57 | 729.1915
MOVEIS / UTENSÍLIOS | MOVEIS / UTENSÍLIOS | ESTACAO DE TRABALHO FUNCIONARIO | GIROFLEX | 1,20X1,20X0,73 M | BOM 7955 | CRER - SERV CONC PROTESES AUDITIVAS | CONSULTORIO 18 AP. AUDITIVOS 1 - 238 | 2034041 | . | 9772 | 31/03/2011 00:00:00 | 767.57 | 729.1915
MOVEIS / UTENSÍLIOS | MOVEIS / UTENSÍLIOS | ESTACAO DE TRABALHO FUNCIONARIO | GIROFLEX | 1,20X1,20X0,73 M | BOM 8016 | CRER - OUVIDORIA | OUVIDORIA - 782 | 2034042 | . | 9772 | 31/03/2011 00:00:00 | 767.57 | 729.1915
MOVEIS / UTENSÍLIOS | MOVEIS / UTENSÍLIOS | ESTACAO DE TRABALHO FUNCIONARIO | GIROFLEX | 1,20X1,20X0,73 M | BOM 8021 | CRER - SERV RECEPCAO | RECEPÇAO DE EXAMES | 2034044 | . | 9772 | 31/03/2011 00:00:00 | 767.57 | 729.1915
MOVEIS / UTENSÍLIOS | MOVEIS / UTENSÍLIOS | ESTACAO DE TRABALHO FUNCIONARIO | GIROFLEX | 1,20X1,20X0,73 M | BOM 8020 | CRER - SERV REABILITACAO VISUAL | GERÊNCIA DE REABILITAÇÃO FÍSICA E VISUAL (GERVI) - 687 | 2034045 | . | 9772 | 31/03/2011 00:00:00 | 767.57 | 729.1915
MOVEIS / UTENSÍLIOS | MOVEIS / UTENSÍLIOS | ESTACAO DE TRABALHO FUNCIONARIO | GIROFLEX | 1,20X1,20X0,73 M | BOM 8029 | CRER - SERV LABORATORIO DE MARCHA | LABORATORIO DE MARCHA | 2034046 | . | 9772 | 31/03/2011 00:00:00 | 767.57 | 729.1915
MOVEIS / UTENSÍLIOS | MOVEIS / UTENSÍLIOS | ESTACAO DE TRABALHO FUNCIONARIO | GIROFLEX | 1,20X1,20X0,73 M C/ 01 DIV. | BOM 8038 | CRER - SERV CLINICA DE AMPUTADOS | CLINICA DE AMPUTADOS - 745 | 2034048 | . | 9772 | 31/03/2011 00:00:00 | 902.05 | 856.9475
MOVEIS / UTENSÍLIOS | MOVEIS / UTENSÍLIOS | ESTACAO DE TRABALHO FUNCIONARIO | GIROFLEX | 1,20X1,20X0,73 M C/ 01 DIV. | BOM 6021 ETQ | CRER - GER DE QUALIDADE | GERÊNCIA DE QUALIDADE - 683 | 2034049 | . | 9772 | 31/03/2011 00:00:00 | 902.05 | 856.9475
MOVEIS / UTENSÍLIOS | MOVEIS / UTENSÍLIOS | ESTACAO DE TRABALHO FUNCIONARIO | GIROFLEX | 1,20X1,20X0,73 M | BOM 6030 | CRER - SUPERV DESENVOLVIMENTO RH | SUPERV DESENV DE RH - SUDRH - 138 | 2034050 | . | 9772 | 31/03/2011 00:00:00 | 767.57 | 729.1915
MOVEIS / UTENSÍLIOS | MOVEIS / UTENSÍLIOS | ESTACAO DE TRABALHO FUNCIONARIO | GIROFLEX | 1,20X1,20X0,73 M C/ 01 DIV. | BOM 8393 | CRER - SUPERV ATEND ENFERM PAC INTERN | SUPERV ATEND PACIENTE INTERNAD - 453 | 2034053 | . | 9772 | 31/03/2011 00:00:00 | 902.05 | 856.9475
MOVEIS / UTENSÍLIOS | MOVEIS / UTENSÍLIOS | ESTACAO DE TRABALHO FUNCIONARIO | GIROFLEX | 1,20X1,20X0,73 M | BOM 8034 | CRER - NUCLEO EXCE OPERACIONAL | SUPERVISÃO DE EXCELÊNCIA OPERACIONAL | 2034054 | . | 9772 | 31/03/2011 00:00:00 | 767.57 | 729.1915
MOVEIS / UTENSÍLIOS | MOVEIS / UTENSÍLIOS | ESTACAO DE TRABALHO FUNCIONARIO | GIROFLEX | 1,20X1,20X0,73 M | BOM 3704 | CRER - SERV CONTR INFEC HOSPITALAR | C.C. INFECCAO HOSPITALAR- CCIH - 455 | 2034056 | . | 9772 | 31/03/2011 00:00:00 | 902.05 | 856.9475
MOVEIS / UTENSÍLIOS | MOVEIS / UTENSÍLIOS | ESTACAO DE TRABALHO FUNCIONARIO | GIROFLEX | 1,20X1,20X0,73 M | BOM 5606 | CRER - AMBULATORIO | CONSULTORIO 05 ( PORTA 15 ) | 2034057 | . | 9772 | 31/03/2011 00:00:00 | 767.57 | 729.1915
MOVEIS / UTENSÍLIOS | MOVEIS / UTENSÍLIOS | ESTACAO DE TRABALHO FUNCIONARIO | GIROFLEX | 1,20X1,20X0,73 M | BOM 6073 | CRER - SERV ENGENHARIA CLINICA | ADMINISTRATIVO ORBIS - 107 | 2034058 | . | 9772 | 31/03/2011 00:00:00 | 767.57 | 729.1915
MOVEIS / UTENSÍLIOS | MOVEIS / UTENSÍLIOS | ESTACAO DE TRABALHO FUNCIONARIO | GIROFLEX | 1,20X1,20X0,73 M | BOM 7807 | CRER - AREAS COMUNS | ESTOQUE TRANSITÓRIO 2021 | 2034059 | . | 9772 | 31/03/2011 00:00:00 | 767.57 | 729.1915
MOVEIS / UTENSÍLIOS | MOVEIS / UTENSÍLIOS | ESTACAO DE TRABALHO FUNCIONARIO | GIROFLEX | 1,20X1,20X0,73 M | BOM 6039 | CRER - SUPERV FORMALIZACAO PESSOAL | FORMALIZACAO DE PESSOAL- SEPES - 136 | 2034060 | . | 9772 | 31/03/2011 00:00:00 | 767.57 | 729.1915
MOVEIS / UTENSÍLIOS | MOVEIS / UTENSÍLIOS | ESTACAO DE TRABALHO FUNCIONARIO | GIROFLEX | 1,20X1,20X0,73 M C/ 01 DIV. | BOM 5559 | CRER - AMBULATORIO | CONSULTORIO 12 (PORTA 22) | 2034062 | . | 9772 | 31/03/2011 00:00:00 | 902.05 | 856.9475
MOVEIS / UTENSÍLIOS | MOVEIS / UTENSÍLIOS | ESTACAO DE TRABALHO FUNCIONARIO | GIROFLEX | 1,20X1,20X0,73 M | BOM 8031 | CRER - COORD ATEND ODONTOLOGICO PACIE | RECEPCAO | 2034063 | . | 9772 | 31/03/2011 00:00:00 | 767.57 | 729.1915
MOVEIS / UTENSÍLIOS | MOVEIS / UTENSÍLIOS | ESTACAO DE TRABALHO FUNCIONARIO | GIROFLEX | 1,20X1,20X0,73 M | BOM 7983 | CRER - SERV PSICOLOGIA | SALA DE PSICOLOGIA 03 - 582 | 2034064 | . | 9772 | 31/03/2011 00:00:00 | 767.57 | 729.1915
MOVEIS / UTENSÍLIOS | MOVEIS / UTENSÍLIOS | ESTACAO DE TRABALHO FUNCIONARIO | GIROFLEX | 1,20X1,20X0,73 M C/ 02 DIV. | BOM 8042 ETQ | CRER - GER DE QUALIDADE | GERÊNCIA DE QUALIDADE - 683 | 2034065 | . | 9772 | 31/03/2011 00:00:00 | 1053.64 | 1000.958
MOVEIS / UTENSÍLIOS | MOVEIS / UTENSÍLIOS | ESTACAO DE TRABALHO FUNCIONARIO | GIROFLEX | 1,20X1,20X0,73 M | BOM 3701 | CRER - SERV CONTR INFEC HOSPITALAR | C.C. INFECCAO HOSPITALAR- CCIH - 455 | 2034066 | . | 9772 | 31/03/2011 00:00:00 | 902.05 | 856.9475
MOVEIS / UTENSÍLIOS | MOVEIS / UTENSÍLIOS | ESTACAO DE TRABALHO FUNCIONARIO | GIROFLEX | 1,20X1,20X0,73 M | BOM 8017 | CRER - SERV ALMOXARIFADO CAF | CENTRAL DE PAGAMENTOS ALMOXARIFADO - 146 | 2034067 | . | 9772 | 31/03/2011 00:00:00 | 767.57 | 729.1915
MOVEIS / UTENSÍLIOS | MOVEIS / UTENSÍLIOS | ESTACAO DE TRABALHO FUNCIONARIO | GIROFLEX | 1,20X1,20X0,73 M | BOM 8027 | CRER - SERV CRER EM CASA | SERV ATENDIMENTO DOMICILIAR - 524 | 2034068 | . | 9772 | 31/03/2011 00:00:00 | 767.57 | 729.1915
MOVEIS / UTENSÍLIOS | MOVEIS / UTENSÍLIOS | ESTACAO DE TRABALHO FUNCIONARIO | GIROFLEX | 1,20X1,20X0,73 M | BOM 8036 | CRER - GER OFICINA ORTOPEDICA | APOIO ADMINISTRATIVO - GEOF | 2034069 | . | 9772 | 31/03/2011 00:00:00 | 767.57 | 729.1915
MOVEIS / UTENSÍLIOS | MOVEIS / UTENSÍLIOS | ESTACAO DE TRABALHO FUNCIONARIO | GIROFLEX | 1,20X1,20X0,73 M | BOM 8037 | CRER - SERV CRER EM CASA | SERV ATENDIMENTO DOMICILIAR - 524 | 2034070 | . | 9772 | 31/03/2011 00:00:00 | 767.57 | 729.1915
MOVEIS / UTENSÍLIOS | MOVEIS / UTENSÍLIOS | ESTACAO DE TRABALHO FUNCIONARIO | GIROFLEX | 1,20X1,20X0,73 M | BOM 8004 | CRER - SERV VOLUNTARIADO | SERV VOLUNTARIADO - 656 | 2034071 | . | 9772 | 31/03/2011 00:00:00 | 767.57 | 729.1915
MOVEIS / UTENSÍLIOS | MOVEIS / UTENSÍLIOS | ESTACAO DE TRABALHO FUNCIONARIO | GIROFLEX | 1,20X1,20X0,73 M C/ 01 DIV. | BOM 5578 | CRER - SERV SEG HIG MED TRABALHO | SERV SEG HIG MED TRABALHO - 131 | 2034072 | . | 9772 | 31/03/2011 00:00:00 | 902.05 | 856.9475
MOVEIS / UTENSÍLIOS | MOVEIS / UTENSÍLIOS | ESTACAO DE TRABALHO FUNCIONARIO | GIROFLEX | 1,20X1,20X0,73 M | BOM 6040 | CRER - SUPERV FORMALIZACAO PESSOAL | FORMALIZACAO DE PESSOAL- SEPES - 136 | 2034073 | . | 9772 | 31/03/2011 00:00:00 | 767.57 | 729.1915
MOVEIS / UTENSÍLIOS | MOVEIS / UTENSÍLIOS | ESTACAO DE TRABALHO FUNCIONARIO | GIROFLEX | 1,20X1,20X0,73 M | BOM 7698 | CRER - MANUTENCAO | SUPERV DE MANUTENCAO - 358 | 2034074 | . | 9772 | 31/03/2011 00:00:00 | 767.57 | 729.1915
MOVEIS / UTENSÍLIOS | MOVEIS / UTENSÍLIOS | ESTACAO DE TRABALHO FUNCIONARIO | GIROFLEX | 1,20X1,20X0,73 M | BOM 5620 | CRER - SERV LABORATORIO DE MARCHA | SALA DE AVALIAÇÃO - 10 | 2034075 | . | 9772 | 31/03/2011 00:00:00 | 767.57 | 729.1915
MOVEIS / UTENSÍLIOS | MOVEIS / UTENSÍLIOS | ESTACAO DE TRABALHO FUNCIONARIO | GIROFLEX | 1,20X1,20X0,73 M | BOM 5507 | CRER - AMBULATORIO | CONSULTORIO 19 (PORTA 29) | 2034076 | . | 9772 | 31/03/2011 00:00:00 | 767.57 | 729.1915
MOVEIS / UTENSÍLIOS | MOVEIS / UTENSÍLIOS | ESTACAO DE TRABALHO FUNCIONARIO | GIROFLEX | 1,20X1,20X0,73 M | BOM 8014 | CRER - SERV HIGIENIZACAO | SALA ENCARREGADOS LIMP ART - 504 | 2034077 | . | 9772 | 31/03/2011 00:00:00 | 767.57 | 729.1915
MOVEIS / UTENSÍLIOS | MOVEIS / UTENSÍLIOS | ESTACAO DE TRABALHO FUNCIONARIO | GIROFLEX | 1,20X1,20X0,73 M | BOM 2184 ETQ | CRER - GER DE QUALIDADE | GERÊNCIA DE QUALIDADE - 683 | 2034080 | . | 113020 | 30/12/2008 00:00:00 | 1172.99 | 1114.3405
MOVEIS / UTENSÍLIOS | MOVEIS / UTENSÍLIOS | ESTACAO DE TRABALHO FUNCIONARIO | GIROFLEX | 1,20X1,20X0,73 M | BOM 775684 | CRER - SERV ALMOXARIFADO CAF | CAF | 2034081 | 0 | 092317 | 04/01/2008 00:00:00 | 1246.38 | 1184.061
MOVEIS / UTENSÍLIOS | MOVEIS / UTENSÍLIOS | ESTACAO DE TRABALHO FUNCIONARIO | GIROFLEX | 1,20X1,20X0,73 M | BOM 6067 | CRER - SERV DE ADMISSAO E ALTA | CENTRAL DE AGENDAMENTO - 214 | 2034083 | . | 9772 | 31/03/2011 00:00:00 | 767.57 | 729.1915
MOVEIS / UTENSÍLIOS | MOVEIS / UTENSÍLIOS | ESTACAO DE TRABALHO FUNCIONARIO | GIROFLEX | 1,20X1,20X0,73 M C/ 01 DIV. | BOM 5519 | CRER - AMBULATORIO | CONSULTORIO 17 (PORTA 27) | 2034089 | . | 9772 | 31/03/2011 00:00:00 | 902.05 | 856.9475
MOVEIS / UTENSÍLIOS | MOVEIS / UTENSÍLIOS | ESTACAO DE TRABALHO FUNCIONARIO | GIROFLEX | 1,20X1,20X0,73 M | BOM 1613 | CRER - MANUTENCAO | SUPERV DE MANUTENCAO - 358 | 2034090 | KFA2626A | 063290 | 12/09/2006 00:00:00 | 1240.3 | 1178.285
MOVEIS / UTENSÍLIOS | MOVEIS / UTENSÍLIOS | ESTACAO DE TRABALHO FUNCIONARIO | GIROFLEX | 1,20X1,20X0,73 M C/ 01 DIV. | BOM 1563 | CRER - SERV ALMOXARIFADO CAF | CENTRAL DE PAGAMENTOS ALMOXARIFADO - 146 | 2034091 | KFA2626 | 063290 | 12/09/2006 00:00:00 | 1240.3 | 1178.285
MOVEIS / UTENSÍLIOS | MOVEIS / UTENSÍLIOS | ESTACAO DE TRABALHO FUNCIONARIO | GIROFLEX | 1,20X1,20X0,73 M C/ 01 DIV. | BOM 1564 | CRER - SERV PATRIMONIO | SERV PATRIMONIO - 360 | 2034092 | KFA2626A | 063290 | 12/09/2006 00:00:00 | 1240.3 | 1178.285
MOVEIS / UTENSÍLIOS | MOVEIS / UTENSÍLIOS | ESTACAO DE TRABALHO FUNCIONARIO | GIROFLEX | 1,20X1,20X0,73 M | BOM 1612 | CRER - SUPERV FATURAMENTO | SUPERV DE FATURAMENTO - 688 | 2034093 | KFA2626A | 063290 | 12/09/2006 00:00:00 | 1240.3 | 1178.285
MOVEIS / UTENSÍLIOS | MOVEIS / UTENSÍLIOS | ESTACAO DE TRABALHO FUNCIONARIO | GIROFLEX | 1,20X1,20X0,73M | BOM 1582 | CRER - LABORATORIO DE CITOGENETICA E GENETICA MOLECULAR | SALA 821 | 2034094 | KF2626A | 063290 | 12/09/2006 00:00:00 | 1240.3 | 1178.285
MOVEIS / UTENSÍLIOS | MOVEIS / UTENSÍLIOS | ESTACAO DE TRABALHO FUNCIONARIO | GIROFLEX | 1,20X1,20X0,73 M | BOM 1617 | CRER - SERV PATRIMONIO | SERV PATRIMONIO - 360 | 2034095 | KFA2626A | 063290 | 12/09/2006 00:00:00 | 1240.3 | 1178.285
MOVEIS / UTENSÍLIOS | MOVEIS / UTENSÍLIOS | ESTACAO DE TRABALHO FUNCIONARIO | GIROFLEX | 1,20X1,20X0,73 M | BOM 1252 | CRER - SERV BERA | SERV BERA - 643 | 2034096 | KF2626A | 046085 | 14/12/2005 00:00:00 | 846.9 | 804.555
MOVEIS / UTENSÍLIOS | MOVEIS / UTENSÍLIOS | ESTACAO DE TRABALHO FUNCIONARIO | GIROFLEX | 1,20X1,20X0,73 M | BOM 7941 | CRER - SERV PSICOLOGIA | SALA DE PSICOLOGIA 02 - 576 | 2305559 | . | 9772 | 31/03/2011 00:00:00 | 767.57 | 729.1915
MOVEIS / UTENSÍLIOS | MOVEIS / UTENSÍLIOS | ESTACAO DE TRABALHO FUNCIONARIO | GIROFLEX | 1,20X1,20X0,73 M | BOM 5536 | CRER - AMBULATORIO | CONSULTORIO 15 (PORTA 25) | 2305713 | . | 9772 | 31/03/2011 00:00:00 | 767.57 | 729.1915
MOVEIS / UTENSÍLIOS | MOVEIS / UTENSÍLIOS | ESTACAO DE TRABALHO FUNCIONARIO | GIROFLEX | 1,20X1,20X0,73 M | BOM 536 ETQ | CRER - GER DE QUALIDADE | GERÊNCIA DE QUALIDADE - 683 | 2306732 | KF2626A | 5493 | 15/04/2004 00:00:00 | 731.82 | 695.229
MOVEIS / UTENSÍLIOS | MOVEIS / UTENSÍLIOS | ESTACAO DE TRABALHO FUNCIONARIO | GIROFLEX | 1,20X1,20X0,73 M C/ 01 DIV. | BOM 686 ETQ | CRER - GER DE QUALIDADE | GERÊNCIA DE QUALIDADE - 683 | 2307500 | KFA2626A | 14206 | 01/09/2004 00:00:00 | 722.39 | 686.2705
MOVEIS / UTENSÍLIOS | MOVEIS / UTENSÍLIOS | ESTACAO DE TRABALHO FUNCIONARIO | GIROFLEX | 1,20X1,20X0,73 M C/ 01 DIV. | BOM | CRER - GER.DE ATEND.CLINICO | APOIO ADMINISTRATIVO GEAC / AMBULATORIO - 2 | 405 | KF2626A | 1197 | 09/02/2004 00:00:00 | 1095 | 1040.25
MOVEIS / UTENSÍLIOS | MOVEIS / UTENSÍLIOS | ESTACAO DE TRABALHO FUNCIONARIO | GIROFLEX | 1,20X1,20X0,73 M | BOM | CRER - SERV VIGILANCIA MONITORAMENTO | SALA DE MONITORAMENTO - 144 (INTERATIVA) | 535 | KF2626A | 5493 | 15/04/2004 00:00:00 | 731.82 | 695.229
MOVEIS / UTENSÍLIOS | MOVEIS / UTENSÍLIOS | ESTACAO DE TRABALHO FUNCIONARIO | GIROFLEX | 1,20X1,20X0,73 M | BOM | CRER - SERV VIGILANCIA MONITORAMENTO | SALA DOS VIGILANTES (GRABALOS) | 537 | KF2626A | 5493 | 15/04/2004 00:00:00 | 731.82 | 695.229
MOVEIS / UTENSÍLIOS | MOVEIS / UTENSÍLIOS | ESTACAO DE TRABALHO FUNCIONARIO | GIROFLEX | 1,20X1,20X0,73 M | BOM | CRER - SUPERV FATURAMENTO | SUPERV DE FATURAMENTO - 688 | 538 | KF2626A | 5493 | 15/04/2004 00:00:00 | 731.82 | 695.229
MOVEIS / UTENSÍLIOS | MOVEIS / UTENSÍLIOS | ESTACAO DE TRABALHO FUNCIONARIO | GIROFLEX | 1,20X1,20X0,73 M | BOM | CRER - SERV APOIO DIAGN TRATAM | SALA ENFERMAGEM - 623 | 539 | KF2626A | 5493 | 15/04/2004 00:00:00 | 731.82 | 695.229
MOVEIS / UTENSÍLIOS | MOVEIS / UTENSÍLIOS | ESTACAO DE TRABALHO FUNCIONARIO | GIROFLEX | 1,20X1,20X0,73 M | BOM | CRER - SUPERV ORCAMENTO CUSTOS | SUPERV DE ORCAMENTO E CUSTOS - 693 | 540 | KF2626A | 5493 | 15/04/2004 00:00:00 | 731.82 | 695.229
MOVEIS / UTENSÍLIOS | MOVEIS / UTENSÍLIOS | ESTACAO DE TRABALHO FUNCIONARIO | GIROFLEX | 1,20X1,20X0,73 M | BOM | CRER - FARMACIA CENTRAL | FARMACIA - 392 | 681 | KFA2626A | 14206 | 01/09/2004 00:00:00 | 722.39 | 686.2705
MOVEIS / UTENSÍLIOS | MOVEIS / UTENSÍLIOS | ESTACAO DE TRABALHO FUNCIONARIO | GIROFLEX | 1,20X1,20X0,73 M C/ 01 DIV. | BOM | CRER - SERV CONTR INFEC HOSPITALAR | C.C. INFECCAO HOSPITALAR- CCIH - 455 | 682 | KFA2626A | 14206 | 01/09/2004 00:00:00 | 722.39 | 686.2705
MOVEIS / UTENSÍLIOS | MOVEIS / UTENSÍLIOS | ESTACAO DE TRABALHO FUNCIONARIO | GIROFLEX | 1,20X1,20X0,73 M | BOM | CRER - SUPERV FATURAMENTO | SUPERV DE FATURAMENTO - 688 | 683 | KFA2626A | 14206 | 01/09/2004 00:00:00 | 722.39 | 686.2705
MOVEIS / UTENSÍLIOS | MOVEIS / UTENSÍLIOS | ESTACAO DE TRABALHO FUNCIONARIO | GIROFLEX | 1,20X1,20X0,73 M C/ 01 DIV. | BOM | CRER - SERV DE PLANEJAMENTO | DEPARTAMENTO DE PLANEJAMENTO - 665 | 684 | KFA2626A | 14206 | 01/09/2004 00:00:00 | 722.39 | 686.2705
MOVEIS / UTENSÍLIOS | MOVEIS / UTENSÍLIOS | ESTACAO DE TRABALHO FUNCIONARIO | GIROFLEX | 1,20X1,20X0,73 M C/ 01 DIV. | BOM | CRER - SERV DE PLANEJAMENTO | DEPARTAMENTO DE PLANEJAMENTO - 665 | 685 | KFA2626A | 14206 | 01/09/2004 00:00:00 | 722.39 | 686.2705
MOVEIS / UTENSÍLIOS | MOVEIS / UTENSÍLIOS | ESTACAO DE TRABALHO FUNCIONARIO | GIROFLEX | 1,20X1,20X0,73 M | BOM | CRER - SUPERV ENSINO PESQUISA | ADMINISTRATIVO BIBLIOTECA - 895 | 687 | KFA2626A | 14206 | 01/09/2004 00:00:00 | 722.39 | 686.2705
MOVEIS / UTENSÍLIOS | MOVEIS / UTENSÍLIOS | ESTACAO DE TRABALHO FUNCIONARIO | GIROFLEX | 1,20X1,20X0,73 M | BOM | CRER - SUPERV FATURAMENTO | SUPERV DE FATURAMENTO - 688 | 775534 | KFA2626A | 083592 | 01/08/2007 00:00:00 | 999.5 | 949.525
MOVEIS / UTENSÍLIOS | MOVEIS / UTENSÍLIOS | ESTACAO DE TRABALHO FUNCIONARIO | GIROFLEX | 1,20X1,20X0,73 M | BOM | CRER - SUPERV FATURAMENTO | SUPERV DE FATURAMENTO - 688 | 775535 | KFA2626A | 083592 | 01/08/2007 00:00:00 | 999.5 | 949.525
MOVEIS / UTENSÍLIOS | MOVEIS / UTENSÍLIOS | ESTACAO DE TRABALHO FUNCIONARIO | GIROFLEX | 1,20X1,20X0,73 M | BOM | CRER - LABORATORIO DE CITOGENETICA E GENETICA MOLECULAR | SALA 821 | 775650 | . | 113020 | 30/12/2008 00:00:00 | 1172.99 | 1114.3405
MOVEIS / UTENSÍLIOS | MOVEIS / UTENSÍLIOS | ESTACAO DE TRABALHO FUNCIONARIO | GIROFLEX | 1,20X1,20X0,73 M | BOM | CRER - SERV DE PLANEJAMENTO | DEPARTAMENTO DE PLANEJAMENTO - 665 | 775683 | 0 | 092317 | 04/01/2008 00:00:00 | 1246.38 | 1184.061
MOVEIS / UTENSÍLIOS | MOVEIS / UTENSÍLIOS | ESTACAO DE TRABALHO FUNCIONARIO | GIROFLEX | 1,20X1,20X0,73 M | BOM | CRER - SERV DE PLANEJAMENTO | DEPARTAMENTO DE PLANEJAMENTO - 665 | 775685 | 0 | 092317 | 04/01/2008 00:00:00 | 1246.38 | 1184.061
MOVEIS / UTENSÍLIOS | MOVEIS / UTENSÍLIOS | ESTACAO DE TRABALHO FUNCIONARIO | GIROFLEX | 1,20X1,20X0,73 M | BOM | CRER - SUPERV FATURAMENTO | SUPERV DE FATURAMENTO - 688 | 775686 | 0 | 092317 | 04/01/2008 00:00:00 | 1246.38 | 1184.061
MOVEIS / UTENSÍLIOS | MOVEIS / UTENSÍLIOS | ESTACAO DE TRABALHO FUNCIONARIO | GIROFLEX | 1,20X1,20X0,73 M | BOM | CRER - SERV ALMOXARIFADO B | ALMOXARIFADO B | 775687 | 0 | 092317 | 04/01/2008 00:00:00 | 1246.38 | 1184.061
MOVEIS / UTENSÍLIOS | MOVEIS / UTENSÍLIOS | ESTACAO DE TRABALHO FUNCIONARIO | GIROFLEX | 1,20X1,20X0,73 M | BOM 2025 ETQ | CRER - GER DE QUALIDADE | GERÊNCIA DE QUALIDADE - 683 | 775688 | 0 | 092317 | 04/01/2008 00:00:00 | 1246.38 | 1184.061
MOVEIS / UTENSÍLIOS | MOVEIS / UTENSÍLIOS | ESTACAO DE TRABALHO FUNCIONARIO | GIROFLEX | 1,20X1,20X0,73 M | BOM | CRER - SUPERV FATURAMENTO | SUPERV DE FATURAMENTO - 688 | 775689 | 0 | 092317 | 04/01/2008 00:00:00 | 1246.38 | 1184.061
MOVEIS / UTENSÍLIOS | MOVEIS / UTENSÍLIOS | ESTACAO DE TRABALHO FUNCIONARIO | GIROFLEX | 1,20X1,20X0,73 M | BOM 2009 ETQ | CRER - GER DE QUALIDADE | GERÊNCIA DE QUALIDADE - 683 | 775690 | 0 | 092317 | 04/01/2008 00:00:00 | 1246.38 | 1184.061
MOVEIS / UTENSÍLIOS | MOVEIS / UTENSÍLIOS | ESTACAO DE TRABALHO FUNCIONARIO | GIROFLEX | 1,20X1,20X0,73 M | BOM | CRER - SERV ALMOXARIFADO B | ALMOXARIFADO B | 775691 | 0 | 092317 | 04/01/2008 00:00:00 | 1246.38 | 1184.061
MOVEIS / UTENSÍLIOS | MOVEIS / UTENSÍLIOS | ESTACAO DE TRABALHO FUNCIONARIO | GIROFLEX | 1,20X1,20X0,73 M | BOM | CRER - UTI ADULTO | SUPERVISAO UTI - 66 | 775692 | 0 | 092317 | 04/01/2008 00:00:00 | 1246.38 | 1184.061
MOVEIS / UTENSÍLIOS | MOVEIS / UTENSÍLIOS | ESTACAO DE TRABALHO FUNCIONARIO | GIROFLEX | 1,20X1,20X0,73 M | BOM | CRER - LABORATORIO DE CITOGENETICA E GENETICA MOLECULAR | SALA 823 | 775703 | 0 | 093215 | 16/01/2008 00:00:00 | 1246.38 | 1184.061
MOVEIS / UTENSÍLIOS | MOVEIS / UTENSÍLIOS | ESTACAO DE TRABALHO FUNCIONARIO | ALBERFLEX | 1,20X1,20X0,73 M | BOM | CRER - AREAS COMUNS | ESTOQUE TRANSITORIO | 775732 | . | 159.630 | 16/01/2009 00:00:00 | 691.47 | 656.8965
MOVEIS / UTENSÍLIOS | MOVEIS / UTENSÍLIOS | ESTACAO DE TRABALHO FUNCIONARIO | ALBERFLEX | 1,20X1,20X0,73 M | BOM | CRER - LABORATORIO DE CITOGENETICA E GENETICA MOLECULAR | SALA 822 | 775733 | . | 159.630 | 16/01/2009 00:00:00 | 691.47 | 656.8965
MOVEIS / UTENSÍLIOS | MOVEIS / UTENSÍLIOS | ESTACAO DE TRABALHO FUNCIONARIO | ALBERFLEX | 1,20X1,20X0,73 M | BOM | CRER - AREAS COMUNS | ESTOQUE TRANSITÓRIO 2021 | 775734 | . | 159.630 | 16/01/2009 00:00:00 | 691.47 | 656.8965
MOVEIS / UTENSÍLIOS | MOVEIS / UTENSÍLIOS | ESTACAO DE TRABALHO FUNCIONARIO | ALBERFLEX | 1,20X1,20X0,73 M | BOM | CRER - CME | APOIO ADMINISTRATIVO - 195 | 775736 | . | 159.630 | 16/01/2009 00:00:00 | 691.47 | 656.8965
MOVEIS / UTENSÍLIOS | MOVEIS / UTENSÍLIOS | ESTACAO DE TRABALHO FUNCIONARIO | ALBERFLEX | 1,20X1,20X0,73 M | BOM | CRER - SERV REFEITORIO E PRODUCAO | NUTRICAO - 403 | 775737 | . | 159.630 | 16/01/2009 00:00:00 | 691.47 | 656.8965
MOVEIS / UTENSÍLIOS | MOVEIS / UTENSÍLIOS | ESTACAO DE TRABALHO FUNCIONARIO | GIROFLEX | 1,20X1,20X0,73 M | BOM ETQ | CRER - AMBULATORIO | CONSULTORIO 08 ( PORTA 18 ) | 775821 | . | 115548/49 | 18/02/2009 00:00:00 | 1230.93 | 1169.3835
MOVEIS / UTENSÍLIOS | MOVEIS / UTENSÍLIOS | ESTACAO DE TRABALHO FUNCIONARIO | GIROFLEX | 1,20X1,20X0,73 M | BOM | CRER - SUPERV FATURAMENTO | SUPERV DE FATURAMENTO - 688 | 775822 | . | 115548/49 | 18/02/2009 00:00:00 | 1230.93 | 1169.3835
MOVEIS / UTENSÍLIOS | MOVEIS / UTENSÍLIOS | ESTACAO DE TRABALHO FUNCIONARIO | ALBERFLEX | 1,20X1,20X0,73 M | BOM | CRER - SERV EQUOTERAPIA | CONSULTORIO PORTA 717 | 777 | MA25CO1212 | 5662 | 03/11/2004 00:00:00 | 559 | 531.05
MOVEIS / UTENSÍLIOS | MOVEIS / UTENSÍLIOS | ESTACAO DE TRABALHO FUNCIONARIO | ALBERFLEX | 1,20X1,20X0,73 M | BOM | CRER - SERV EQUOTERAPIA | APOIO TECNICO SALA 716 | 779 | MA25CO1212 | 5662 | 03/11/2004 00:00:00 | 559 | 531.05
MOVEIS / UTENSÍLIOS | MOVEIS / UTENSÍLIOS | ESTACAO DE TRABALHO FUNCIONARIO | GIROFLEX | 1,20X1,20X0,73 M | BOM | CRER - COORD LOGISTICA | SERVIÇO DE LOGÍSTICA - 360 | 8006 | . | 9772 | 31/03/2011 00:00:00 | 767.57 | 729.1915
MOVEIS / UTENSÍLIOS | MOVEIS / UTENSÍLIOS | ESTACAO DE TRABALHO GERENCIA | GIROFLEX | 1,40X1,80 M | BOM 404 | CRER - SERV REABILITACAO VISUAL | GERÊNCIA DE REABILITAÇÃO FÍSICA E VISUAL (GERVI) - 687 | 2034104 | KS6946A | 1193 | 09/02/2004 00:00:00 | 1324.32 | 1258.104
MOVEIS / UTENSÍLIOS | MOVEIS / UTENSÍLIOS | ESTACAO DE TRABALHO P/ FUNCIONARIO DE 1,20MT | GIROFLEX | MESA | BOM | CRER - SERV SEG HIG MED TRABALHO | CONSULTORIO MEDICO - 130 | 410 | KF2626A | 1197 | 09/02/2004 00:00:00 | 731.82 | 695.229
MOVEIS / UTENSÍLIOS | MOVEIS / UTENSÍLIOS | ESTACAO DE TRABALHO P/ FUNCIONARIO EM L | GIROFLEX | . | BOM 9504 | CRER - SUPERV FORMALIZACAO PESSOAL | FORMALIZACAO DE PESSOAL- SEPES - 136 | 2034114 | . | 40333 | 29/04/2014 00:00:00 | 1150.42 | 1092.899
MOVEIS / UTENSÍLIOS | MOVEIS / UTENSÍLIOS | ESTACAO DE TRABALHO P/ FUNCIONARIO EM L | GIROFLEX | . | BOM 9506 | CRER - SERV FONOTERAPIA | CONSULTORIO ASSIST SOCIAL 25 - 598 | 2034115 | . | 40333 | 29/04/2014 00:00:00 | 1150.42 | 1092.899
MOVEIS / UTENSÍLIOS | MOVEIS / UTENSÍLIOS | ESTACAO DE TRABALHO P/ FUNCIONARIO EM L | GIROFLEX | . | BOM 9593 | CRER - GER REAB AUDIT E INTEL | GER FONOAUDIOLOGIA - 604 | 2034116 | . | 40333 | 29/04/2014 00:00:00 | 1150.42 | 1092.899
MOVEIS / UTENSÍLIOS | MOVEIS / UTENSÍLIOS | ESTACAO DE TRABALHO P/ FUNCIONARIO EM L | GIROFLEX | . | BOM 9599 | CRER - SERV SEG HIG MED TRABALHO | SERV SEG HIG MED TRABALHO - 131 | 2034117 | . | 40333 | 29/04/2014 00:00:00 | 1150.42 | 1092.899
MOVEIS / UTENSÍLIOS | MOVEIS / UTENSÍLIOS | ESTACAO DE TRABALHO P/ FUNCIONARIO EM L | GIROFLEX | . | BOM 9590 | CRER - OUVIDORIA | OUVIDORIA - 782 | 2034118 | . | 40333 | 29/04/2014 00:00:00 | 1150.42 | 1092.899
MOVEIS / UTENSÍLIOS | MOVEIS / UTENSÍLIOS | ESTACAO DE TRABALHO P/ FUNCIONARIO EM L | GIROFLEX | . | BOM 9502 | CRER - SERV FONOTERAPIA | CONSULTORIO FONO 31 - 606 | 2034119 | . | 40333 | 29/04/2014 00:00:00 | 1150.42 | 1092.899
MOVEIS / UTENSÍLIOS | MOVEIS / UTENSÍLIOS | ESTACAO DE TRABALHO P/ FUNCIONARIO EM L | GIROFLEX | . | BOM 9505 | CRER - SERV ALMOXARIFADO CAF | CENTRAL DE PAGAMENTOS ALMOXARIFADO - 146 | 2034120 | . | 40333 | 29/04/2014 00:00:00 | 1150.42 | 1092.899
MOVEIS / UTENSÍLIOS | MOVEIS / UTENSÍLIOS | ESTACAO DE TRABALHO P/ FUNCIONARIO EM L | GIROFLEX | . | BOM 9501 | CRER - SERV FONOTERAPIA | CONSULTORIO - 608 | 2034121 | . | 40333 | 29/04/2014 00:00:00 | 1150.42 | 1092.899
MOVEIS / UTENSÍLIOS | MOVEIS / UTENSÍLIOS | ESTACAO DE TRABALHO P/ FUNCIONARIO EM L | GIROFLEX | . | BOM 9503 | CRER - GER REAB AUDIT E INTEL | GER FONOAUDIOLOGIA - 604 | 2034122 | . | 40333 | 29/04/2014 00:00:00 | 1150.42 | 1092.899
MOVEIS / UTENSÍLIOS | MOVEIS / UTENSÍLIOS | ESTACAO DE TRABALHO P/ FUNCIONARIO EM L | GIROFLEX | . | BOM 9592 | CRER - SUPERV ORCAMENTO CUSTOS | NEXO | 2034123 | . | 40333 | 29/04/2014 00:00:00 | 1150.42 | 1092.899
MOVEIS / UTENSÍLIOS | MOVEIS / UTENSÍLIOS | ESTACAO DE TRABALHO P/ FUNCIONARIO EM L | GIROFLEX | . | BOM 9508 | CRER - SERV FONOTERAPIA | CONSULTORIO FONO 23 - 601 | 2034124 | . | 40333 | 29/04/2014 00:00:00 | 1150.42 | 1092.899
MOVEIS / UTENSÍLIOS | MOVEIS / UTENSÍLIOS | ESTACAO DE TRABALHO P/ FUNCIONARIO EM L | GIROFLEX | . | BOM 9591 | CRER - SERV RECEPCAO | RECEPÇÃO CENTRAL | 2034125 | . | 40333 | 29/04/2014 00:00:00 | 1150.42 | 1092.899
MOVEIS / UTENSÍLIOS | MOVEIS / UTENSÍLIOS | ESTACAO DE TRABALHO P/ GERENCIA EM L | GIROFLEX | 1600X1400X720MM LADO ESQUERDO | BOM 6270 | CRER - GER ATEND PACIENTE INTERNADO | GER ATEND PACIENTE INTERNADO - 683 | 2034127 | KS4669AK | 9772 | 31/03/2011 00:00:00 | 1303.8 | 1238.61
MOVEIS / UTENSÍLIOS | MOVEIS / UTENSÍLIOS | ESTACAO DE TRABALHO P/ GERENCIA EM L | GIROFLEX | 1600X1400X720MM LADO DIREITO | BOM 3733 | CRER - GER OFICINA ORTOPEDICA | APOIO ADMINISTRATIVO - GEOF | 2034128 | KS6946AK | 9772 | 31/03/2011 00:00:00 | 1303.8 | 1238.61
MOVEIS / UTENSÍLIOS | MOVEIS / UTENSÍLIOS | ESTANTE ACO DESMONTAVEL SISTEMA DE ENCAIXE | IMSULPAR | . | BOM | CRER - CME | MATERIAIS ESTERELIZADOS - 184 | 2029849 | . | 9202 | 11/06/2010 00:00:00 | 724.5 | 688.275
MOVEIS / UTENSÍLIOS | MOVEIS / UTENSÍLIOS | ESTANTE ABERTA INOX C/ 04 PRATELEIRAS | SOLUCAO INOX | . | BOM 8372 | CRER - SERV REFEITORIO E PRODUCAO | COZINHA | 2307765 | . | 1308 | 16/03/2012 00:00:00 | 1000 | 950
MOVEIS / UTENSÍLIOS | MOVEIS / UTENSÍLIOS | ESTANTE ABERTA INOX C/ 04 PRATELEIRAS | SOLUCAO INOX | . | BOM | CRER - SERV REFEITORIO E PRODUCAO | COZINHA | 780406 | . | 1308 | 18/04/2011 00:00:00 | 1000 | 950
MOVEIS / UTENSÍLIOS | MOVEIS / UTENSÍLIOS | ESTANTE ABERTA INOX C/ 04 PRATELEIRAS | SOLUCAO INOX | . | BOM | CRER - SERV REFEITORIO E PRODUCAO | COZINHA | 780407 | . | 1308 | 16/03/2012 00:00:00 | 1000 | 950
MOVEIS / UTENSÍLIOS | MOVEIS / UTENSÍLIOS | ESTANTE ABERTA INOX C/ 04 PRATELEIRAS | SOLUCAO INOX | . | BOM | CRER - SERV FABRICACAO PROTESES | FABRICAÇÃO DE PROTESES | 780408 | . | 1308 | 16/03/2012 00:00:00 | 1000 | 950
MOVEIS / UTENSÍLIOS | MOVEIS / UTENSÍLIOS | ESTANTE ABERTA INOX C/ 04 PRATELEIRAS | SOLUCAO INOX | . | BOM | CRER - SERV REFEITORIO E PRODUCAO | COZINHA | 780409 | . | 1308 | 16/03/2012 00:00:00 | 1000 | 950
MOVEIS / UTENSÍLIOS | MOVEIS / UTENSÍLIOS | ESTANTE ACO C/ 14 PRATELEIRAS | IMSULPAR | 92,5 X 74 X 220 CM | BOM | CRER - SUPERV PRONTUARIO PACIENTE | ARQUIVO DE PRONTUARIOS - 767 | 004724 | . | 9345 | 20/09/2021 00:00:00 | 2976.19 | 2901.7853
MOVEIS / UTENSÍLIOS | MOVEIS / UTENSÍLIOS | ESTANTE ACO C/ 14 PRATELEIRAS | IMSULPAR | 92,5 X 74 X 220 CM | BOM | CRER - SUPERV PRONTUARIO PACIENTE | ARQUIVO DE PRONTUARIOS - 767 | 004725 | . | 9345 | 20/09/2021 00:00:00 | 2976.19 | 2901.7853
MOVEIS / UTENSÍLIOS | MOVEIS / UTENSÍLIOS | ESTANTE ACO C/ 14 PRATELEIRAS | IMSULPAR | 92,5 X 74 X 220 CM | BOM | CRER - SUPERV PRONTUARIO PACIENTE | ARQUIVO DE PRONTUARIOS - 767 | 004726 | . | 9345 | 20/09/2021 00:00:00 | 2976.19 | 2901.7853
MOVEIS / UTENSÍLIOS | MOVEIS / UTENSÍLIOS | ESTANTE ACO C/ 14 PRATELEIRAS | IMSULPAR | 92,5 X 74 X 220 CM | BOM | CRER - SUPERV PRONTUARIO PACIENTE | ARQUIVO DE PRONTUARIOS - 767 | 004727 | . | 9345 | 20/09/2021 00:00:00 | 2976.19 | 2901.7853
MOVEIS / UTENSÍLIOS | MOVEIS / UTENSÍLIOS | ESTANTE ACO C/ 14 PRATELEIRAS | IMSULPAR | 92,5 X 74 X 220 CM | BOM | CRER - SUPERV PRONTUARIO PACIENTE | ARQUIVO DE PRONTUARIOS - 767 | 004728 | . | 9345 | 20/09/2021 00:00:00 | 2976.19 | 2901.7853
MOVEIS / UTENSÍLIOS | MOVEIS / UTENSÍLIOS | ESTANTE ACO C/ 14 PRATELEIRAS | IMSULPAR | 92,5 X 74 X 220 CM | BOM | CRER - SUPERV PRONTUARIO PACIENTE | ARQUIVO DE PRONTUARIOS - 767 | 004729 | . | 9345 | 20/09/2021 00:00:00 | 2976.19 | 2901.7853
MOVEIS / UTENSÍLIOS | MOVEIS / UTENSÍLIOS | ESTANTE ACO C/ 14 PRATELEIRAS | IMSULPAR | 92,5 X 74 X 220 CM | BOM | CRER - SUPERV PRONTUARIO PACIENTE | ARQUIVO DE PRONTUARIOS - 767 | 004730 | . | 9345 | 20/09/2021 00:00:00 | 2976.19 | 2901.7853
MOVEIS / UTENSÍLIOS | MOVEIS / UTENSÍLIOS | ESTANTE ACO C/ 14 PRATELEIRAS | IMSULPAR | 92,5 X 74 X 220 CM | BOM | CRER - SUPERV PRONTUARIO PACIENTE | ARQUIVO DE PRONTUARIOS - 767 | 004731 | . | 9345 | 20/09/2021 00:00:00 | 2976.19 | 2901.7853
MOVEIS / UTENSÍLIOS | MOVEIS / UTENSÍLIOS | ESTANTE ACO C/ 14 PRATELEIRAS | IMSULPAR | 92,5 X 74 X 220 CM | BOM | CRER - SUPERV PRONTUARIO PACIENTE | ARQUIVO DE PRONTUARIOS - 767 | 004732 | . | 9345 | 20/09/2021 00:00:00 | 2976.19 | 2901.7853
MOVEIS / UTENSÍLIOS | MOVEIS / UTENSÍLIOS | ESTANTE ACO C/ 14 PRATELEIRAS | IMSULPAR | 92,5 X 74 X 220 CM | BOM | CRER - SUPERV PRONTUARIO PACIENTE | ARQUIVO DE PRONTUARIOS - 767 | 004733 | . | 9345 | 20/09/2021 00:00:00 | 2976.19 | 2901.7853
MOVEIS / UTENSÍLIOS | MOVEIS / UTENSÍLIOS | ESTANTE ACO C/ 14 PRATELEIRAS | IMSULPAR | 92,5 X 74 X 220 CM | BOM | CRER - SUPERV PRONTUARIO PACIENTE | ARQUIVO DE PRONTUARIOS - 767 | 004734 | . | 9345 | 20/09/2021 00:00:00 | 2976.19 | 2901.7853
MOVEIS / UTENSÍLIOS | MOVEIS / UTENSÍLIOS | ESTANTE ACO C/ 14 PRATELEIRAS | IMSULPAR | 92,5 X 74 X 220 CM | BOM | CRER - SUPERV PRONTUARIO PACIENTE | ARQUIVO DE PRONTUARIOS - 767 | 004735 | . | 9345 | 20/09/2021 00:00:00 | 2976.19 | 2901.7853
MOVEIS / UTENSÍLIOS | MOVEIS / UTENSÍLIOS | ESTANTE ACO C/ 14 PRATELEIRAS | IMSULPAR | 92,5 X 74 X 220 CM | BOM | CRER - SUPERV PRONTUARIO PACIENTE | ARQUIVO DE PRONTUARIOS - 767 | 004736 | . | 9345 | 20/09/2021 00:00:00 | 2976.19 | 2901.7853
MOVEIS / UTENSÍLIOS | MOVEIS / UTENSÍLIOS | ESTANTE ACO C/ 14 PRATELEIRAS | IMSULPAR | 92,5 X 74 X 220 CM | BOM | CRER - SUPERV PRONTUARIO PACIENTE | ARQUIVO DE PRONTUARIOS - 767 | 004737 | . | 9345 | 20/09/2021 00:00:00 | 2976.19 | 2901.7853
MOVEIS / UTENSÍLIOS | MOVEIS / UTENSÍLIOS | ESTANTE ACO C/ 14 PRATELEIRAS | IMSULPAR | 92,5 X 74 X 220 CM | BOM | CRER - SUPERV PRONTUARIO PACIENTE | ARQUIVO DE PRONTUARIOS - 767 | 004738 | . | 9345 | 20/09/2021 00:00:00 | 2976.19 | 2901.7853
MOVEIS / UTENSÍLIOS | MOVEIS / UTENSÍLIOS | ESTANTE ACO C/ 14 PRATELEIRAS | IMSULPAR | 92,5 X 74 X 220 CM | BOM | CRER - SUPERV PRONTUARIO PACIENTE | ARQUIVO DE PRONTUARIOS - 767 | 004739 | . | 9345 | 20/09/2021 00:00:00 | 2976.19 | 2901.7853
MOVEIS / UTENSÍLIOS | MOVEIS / UTENSÍLIOS | ESTANTE ACO C/ 14 PRATELEIRAS | IMSULPAR | 92,5 X 74 X 220 CM | BOM | CRER - SUPERV PRONTUARIO PACIENTE | ARQUIVO DE PRONTUARIOS - 767 | 004740 | . | 9345 | 20/09/2021 00:00:00 | 2976.19 | 2901.7853
MOVEIS / UTENSÍLIOS | MOVEIS / UTENSÍLIOS | ESTANTE ACO C/ 14 PRATELEIRAS | IMSULPAR | 92,5 X 74 X 220 CM | BOM | CRER - SUPERV PRONTUARIO PACIENTE | ARQUIVO DE PRONTUARIOS - 767 | 004741 | . | 9345 | 20/09/2021 00:00:00 | 2976.19 | 2901.7853
MOVEIS / UTENSÍLIOS | MOVEIS / UTENSÍLIOS | ESTANTE ACO C/ 14 PRATELEIRAS | IMSULPAR | 92,5 X 74 X 220 CM | BOM | CRER - SUPERV PRONTUARIO PACIENTE | ARQUIVO DE PRONTUARIOS - 767 | 004742 | . | 9345 | 20/09/2021 00:00:00 | 2976.19 | 2901.7853
MOVEIS / UTENSÍLIOS | MOVEIS / UTENSÍLIOS | ESTANTE ACO C/ 14 PRATELEIRAS | IMSULPAR | 92,5 X 74 X 220 CM | BOM | CRER - SUPERV PRONTUARIO PACIENTE | ARQUIVO DE PRONTUARIOS - 767 | 004743 | . | 9345 | 20/09/2021 00:00:00 | 2976.19 | 2901.7853
MOVEIS / UTENSÍLIOS | MOVEIS / UTENSÍLIOS | ESTANTE ACO C/ 14 PRATELEIRAS | IMSULPAR | 92,5 X 74 X 220 CM | BOM | CRER - SUPERV PRONTUARIO PACIENTE | ARQUIVO DE PRONTUARIOS - 767 | 004744 | . | 9345 | 20/09/2021 00:00:00 | 2976.19 | 2901.7853
MOVEIS / UTENSÍLIOS | MOVEIS / UTENSÍLIOS | ESTANTE ACO C/ 14 PRATELEIRAS | IMSULPAR | 92,5 X 74 X 220 CM | BOM | CRER - SUPERV PRONTUARIO PACIENTE | ARQUIVO DE PRONTUARIOS - 767 | 004745 | . | 9345 | 20/09/2021 00:00:00 | 2976.19 | 2901.7853
MOVEIS / UTENSÍLIOS | MOVEIS / UTENSÍLIOS | ESTANTE ACO C/ 14 PRATELEIRAS | IMSULPAR | 92,5 X 74 X 220 CM | BOM | CRER - SUPERV PRONTUARIO PACIENTE | ARQUIVO DE PRONTUARIOS - 767 | 004746 | . | 9345 | 20/09/2021 00:00:00 | 2976.19 | 2901.7853
MOVEIS / UTENSÍLIOS | MOVEIS / UTENSÍLIOS | ESTANTE ACO C/ 14 PRATELEIRAS | IMSULPAR | 92,5 X 74 X 220 CM | BOM | CRER - SUPERV PRONTUARIO PACIENTE | ARQUIVO DE PRONTUARIOS - 767 | 004747 | . | 9345 | 20/09/2021 00:00:00 | 2976.19 | 2901.7853
MOVEIS / UTENSÍLIOS | MOVEIS / UTENSÍLIOS | ESTANTE ACO C/ 14 PRATELEIRAS | IMSULPAR | 92,5 X 74 X 220 CM | BOM | CRER - SUPERV PRONTUARIO PACIENTE | ARQUIVO DE PRONTUARIOS - 767 | 004748 | . | 9345 | 20/09/2021 00:00:00 | 2976.19 | 2901.7853
MOVEIS / UTENSÍLIOS | MOVEIS / UTENSÍLIOS | ESTANTE ACO C/ 14 PRATELEIRAS | IMSULPAR | 92,5 X 74 X 220 CM | BOM | CRER - SUPERV PRONTUARIO PACIENTE | ARQUIVO DE PRONTUARIOS - 767 | 004749 | . | 9345 | 20/09/2021 00:00:00 | 2976.19 | 2901.7853
MOVEIS / UTENSÍLIOS | MOVEIS / UTENSÍLIOS | ESTANTE ACO C/ 14 PRATELEIRAS | IMSULPAR | 92,5 X 74 X 220 CM | BOM | CRER - SUPERV PRONTUARIO PACIENTE | ARQUIVO DE PRONTUARIOS - 767 | 004750 | . | 9345 | 20/09/2021 00:00:00 | 2976.19 | 2901.7853
MOVEIS / UTENSÍLIOS | MOVEIS / UTENSÍLIOS | ESTANTE ACO C/ 14 PRATELEIRAS | IMSULPAR | 92,5 X 74 X 220 CM | BOM | CRER - SUPERV PRONTUARIO PACIENTE | ARQUIVO DE PRONTUARIOS - 767 | 004751 | . | 9345 | 20/09/2021 00:00:00 | 2976.19 | 2901.7853
MOVEIS / UTENSÍLIOS | MOVEIS / UTENSÍLIOS | ESTANTE ACO C/ 14 PRATELEIRAS | IMSULPAR | 92,5 X 74 X 220 CM | BOM | CRER - SUPERV PRONTUARIO PACIENTE | ARQUIVO DE PRONTUARIOS - 767 | 004752 | . | 9345 | 20/09/2021 00:00:00 | 2976.19 | 2901.7853
MOVEIS / UTENSÍLIOS | MOVEIS / UTENSÍLIOS | ESTANTE ACO C/ 14 PRATELEIRAS | IMSULPAR | 92,5 X 74 X 220 CM | BOM | CRER - SUPERV PRONTUARIO PACIENTE | ARQUIVO DE PRONTUARIOS - 767 | 004753 | . | 9345 | 20/09/2021 00:00:00 | 2976.19 | 2901.7853
MOVEIS / UTENSÍLIOS | MOVEIS / UTENSÍLIOS | ESTANTE ACO C/ 14 PRATELEIRAS | IMSULPAR | 92,5 X 74 X 220 CM | BOM | CRER - SUPERV PRONTUARIO PACIENTE | ARQUIVO DE PRONTUARIOS - 767 | 004754 | . | 9345 | 20/09/2021 00:00:00 | 2976.19 | 2901.7853
MOVEIS / UTENSÍLIOS | MOVEIS / UTENSÍLIOS | ESTANTE ACO C/ 14 PRATELEIRAS | IMSULPAR | 92,5 X 74 X 220 CM | BOM | CRER - SUPERV PRONTUARIO PACIENTE | ARQUIVO DE PRONTUARIOS - 767 | 004755 | . | 9345 | 20/09/2021 00:00:00 | 2976.19 | 2901.7853
MOVEIS / UTENSÍLIOS | MOVEIS / UTENSÍLIOS | ESTANTE ACO C/ 14 PRATELEIRAS | IMSULPAR | 92,5 X 74 X 220 CM | BOM | CRER - SUPERV PRONTUARIO PACIENTE | ARQUIVO DE PRONTUARIOS - 767 | 004756 | . | 9345 | 20/09/2021 00:00:00 | 2976.19 | 2901.7853
MOVEIS / UTENSÍLIOS | MOVEIS / UTENSÍLIOS | ESTANTE ACO C/ 14 PRATELEIRAS | IMSULPAR | 92,5 X 74 X 220 CM | BOM | CRER - SUPERV PRONTUARIO PACIENTE | ARQUIVO DE PRONTUARIOS - 767 | 004757 | . | 9345 | 20/09/2021 00:00:00 | 2976.19 | 2901.7853
MOVEIS / UTENSÍLIOS | MOVEIS / UTENSÍLIOS | ESTANTE ACO C/ 14 PRATELEIRAS | IMSULPAR | 92,5 X 74 X 220 CM | BOM | CRER - SUPERV PRONTUARIO PACIENTE | ARQUIVO DE PRONTUARIOS - 767 | 004758 | . | 9345 | 20/09/2021 00:00:00 | 2976.19 | 2901.7853
MOVEIS / UTENSÍLIOS | MOVEIS / UTENSÍLIOS | ESTANTE ACO C/ 14 PRATELEIRAS | IMSULPAR | 92,5 X 74 X 220 CM | BOM | CRER - SUPERV PRONTUARIO PACIENTE | ARQUIVO DE PRONTUARIOS - 767 | 004759 | . | 9345 | 20/09/2021 00:00:00 | 2976.19 | 2901.7853
MOVEIS / UTENSÍLIOS | MOVEIS / UTENSÍLIOS | ESTANTE ACO C/ 14 PRATELEIRAS | IMSULPAR | 92,5 X 74 X 220 CM | BOM | CRER - SUPERV PRONTUARIO PACIENTE | ARQUIVO DE PRONTUARIOS - 767 | 004760 | . | 9345 | 20/09/2021 00:00:00 | 2976.19 | 2901.7853
MOVEIS / UTENSÍLIOS | MOVEIS / UTENSÍLIOS | ESTANTE ACO C/ 14 PRATELEIRAS | IMSULPAR | 92,5 X 74 X 220 CM | BOM | CRER - SUPERV PRONTUARIO PACIENTE | ARQUIVO DE PRONTUARIOS - 767 | 004761 | . | 9345 | 20/09/2021 00:00:00 | 2976.19 | 2901.7853
MOVEIS / UTENSÍLIOS | MOVEIS / UTENSÍLIOS | ESTANTE ACO C/ 14 PRATELEIRAS | IMSULPAR | 92,5 X 74 X 220 CM | BOM | CRER - SUPERV PRONTUARIO PACIENTE | ARQUIVO DE PRONTUARIOS - 767 | 004762 | . | 9345 | 20/09/2021 00:00:00 | 2976.19 | 2901.7853
MOVEIS / UTENSÍLIOS | MOVEIS / UTENSÍLIOS | ESTANTE ACO C/ 14 PRATELEIRAS | IMSULPAR | 92,5 X 74 X 220 CM | BOM | CRER - SUPERV PRONTUARIO PACIENTE | ARQUIVO DE PRONTUARIOS - 767 | 004763 | . | 9345 | 20/09/2021 00:00:00 | 2976.19 | 2901.7853
MOVEIS / UTENSÍLIOS | MOVEIS / UTENSÍLIOS | ESTANTE ACO C/ 14 PRATELEIRAS | IMSULPAR | 92,5 X 74 X 220 CM | BOM | CRER - SUPERV PRONTUARIO PACIENTE | ARQUIVO DE PRONTUARIOS - 767 | 004764 | . | 9345 | 20/09/2021 00:00:00 | 2976.19 | 2901.7853
MOVEIS / UTENSÍLIOS | MOVEIS / UTENSÍLIOS | ESTANTE ACO C/ 14 PRATELEIRAS | IMSULPAR | 92,5 X 74 X 220 CM | BOM 4723 | CRER - SUPERV PRONTUARIO PACIENTE | ARQUIVO DE PRONTUARIOS - 767 | 2030943 | . | 9345 | 20/09/2021 00:00:00 | 2976.19 | 2901.7853
MOVEIS / UTENSÍLIOS | MOVEIS / UTENSÍLIOS | ESTANTE ACO COM PORTA E GRADE | IMSULPAR | 925X300X1400MM TIPO Y | BOM 6798 | CRER - SERV ALMOX SAT CENT CIR | ALMOX SAT CENTR CIRURGICO - 161 | 2029850 | . | 1392 | 16/04/2012 00:00:00 | 460 | 437
MOVEIS / UTENSÍLIOS | MOVEIS / UTENSÍLIOS | ESTANTE ACO COM PORTA E GRADE | IMSULPAR | 925X300X1400MM TIPO Y | BOM 6799 | CRER - SERV ALMOX SAT CENT CIR | ALMOX SAT CENTR CIRURGICO - 161 | 2029851 | . | 1392 | 16/04/2012 00:00:00 | 460 | 437
MOVEIS / UTENSÍLIOS | MOVEIS / UTENSÍLIOS | ESTANTE ACO DESMONTAVEL C/ 06 PRATELEIRAS | IMSULPAR | 925X360X1700MM | BOM 1818 | CRER - SUPERV PRONTUARIO PACIENTE | ARQUIVO DE PRONTUARIOS - 767 | 2029874 | 0 | 6990 | 06/09/2007 00:00:00 | 250.8 | 238.26
MOVEIS / UTENSÍLIOS | MOVEIS / UTENSÍLIOS | ESTANTE ACO DESMONTAVEL C/ 06 PRATELEIRAS | IMSULPAR | 925X360X1700MM | BOM 1880 | CRER - SUPERV PRONTUARIO PACIENTE | ARQUIVO DE PRONTUARIOS - 767 | 2029875 | 0 | 6990 | 06/09/2007 00:00:00 | 250.8 | 238.26
MOVEIS / UTENSÍLIOS | MOVEIS / UTENSÍLIOS | ESTANTE ACO DESMONTAVEL C/ 06 PRATELEIRAS | IMSULPAR | 925X360X1700MM | BOM 1881 | CRER - SERV TERAPIA OCUPACIONAL | DEPOSITO - 559 | 2029876 | 0 | 6990 | 06/09/2007 00:00:00 | 250.8 | 238.26
MOVEIS / UTENSÍLIOS | MOVEIS / UTENSÍLIOS | ESTANTE ACO DESMONTAVEL C/ 06 PRATELEIRAS | IMSULPAR | 925X360X1700MM | BOM 1882 | CRER - COORD ATEND ODONTOLOGICO PACIE | SERV DE ODONTOLOGIA | 2029877 | 0 | 6990 | 06/09/2007 00:00:00 | 250.8 | 238.26
MOVEIS / UTENSÍLIOS | MOVEIS / UTENSÍLIOS | ESTANTE ACO DESMONTAVEL C/ 06 PRATELEIRAS | IMSULPAR | 925X360X1700MM | BOM 1883 ETQ | CRER - SERV PROGRAMA AGIR + SAUDE | ACADEMIA - 537 | 2029878 | 0 | 6990 | 06/09/2007 00:00:00 | 250.8 | 238.26
MOVEIS / UTENSÍLIOS | MOVEIS / UTENSÍLIOS | ESTANTE ACO DESMONTAVEL C/ 06 PRATELEIRAS | IMSULPAR | 925X360X1700MM | BOM 1884 | CRER - SUPERV PRONTUARIO PACIENTE | ARQUIVO DE PRONTUARIOS - 767 | 2029879 | 0 | 6990 | 06/09/2007 00:00:00 | 250.8 | 238.26
MOVEIS / UTENSÍLIOS | MOVEIS / UTENSÍLIOS | ESTANTE ACO DESMONTAVEL C/ 06 PRATELEIRAS | IMSULPAR | 925X360X1700MM | BOM 1885 | CRER - SERV PROCESSAMENTO DE ROUPAS | ROUPARIA - 370 | 2029880 | 0 | 6990 | 06/09/2007 00:00:00 | 250.8 | 238.26
MOVEIS / UTENSÍLIOS | MOVEIS / UTENSÍLIOS | ESTANTE ACO DESMONTAVEL C/ 06 PRATELEIRAS | IMSULPAR | 925X360X1700MM | BOM 1886 | CRER - SUPERV PRONTUARIO PACIENTE | ARQUIVO DE PRONTUARIOS - 767 | 2029881 | 0 | 6990 | 06/09/2007 00:00:00 | 250.8 | 238.26
MOVEIS / UTENSÍLIOS | MOVEIS / UTENSÍLIOS | ESTANTE ACO DESMONTAVEL C/ 06 PRATELEIRAS | IMSULPAR | 925X360X1700MM | BOM 1888 | CRER - SERV FABRICACAO CALCADOS | SERV FABRICACAO CALCADOS | 2029882 | 0 | 6990 | 06/09/2007 00:00:00 | 250.8 | 238.26
MOVEIS / UTENSÍLIOS | MOVEIS / UTENSÍLIOS | ESTANTE ACO DESMONTAVEL C/ 06 PRATELEIRAS | IMSULPAR | 925X360X1700MM | BOM 1889 | CRER - SUPERV PRONTUARIO PACIENTE | ARQUIVO DE PRONTUARIOS - 767 | 2029883 | 0 | 6990 | 06/09/2007 00:00:00 | 250.8 | 238.26
MOVEIS / UTENSÍLIOS | MOVEIS / UTENSÍLIOS | ESTANTE ACO DESMONTAVEL C/ 06 PRATELEIRAS | IMSULPAR | 925X360X1700MM | BOM 1891 | CRER - SERV DE EXAMES DE AUDIOLOGIA | SALA DE SWITCHS - 239 | 2029884 | 0 | 6990 | 06/09/2007 00:00:00 | 250.8 | 238.26
MOVEIS / UTENSÍLIOS | MOVEIS / UTENSÍLIOS | ESTANTE ACO DESMONTAVEL C/ 06 PRATELEIRAS | IMSULPAR | 925X360X1700MM | BOM 1892 | CRER - SUPERV PRONTUARIO PACIENTE | ARQUIVO DE PRONTUARIOS - 767 | 2029885 | 0 | 6990 | 06/09/2007 00:00:00 | 250.8 | 238.26
MOVEIS / UTENSÍLIOS | MOVEIS / UTENSÍLIOS | ESTANTE ACO DESMONTAVEL C/ 06 PRATELEIRAS | IMSULPAR | 925X360X1700MM | BOM 1893 | CRER - SUPERV PRONTUARIO PACIENTE | ARQUIVO DE PRONTUARIOS - 767 | 2029886 | 0 | 6990 | 06/09/2007 00:00:00 | 250.8 | 238.26
MOVEIS / UTENSÍLIOS | MOVEIS / UTENSÍLIOS | ESTANTE ACO DESMONTAVEL C/ 06 PRATELEIRAS | IMSULPAR | 925X360X1700MM | BOM 1896 | CRER - SUPERV PRONTUARIO PACIENTE | ARQUIVO DE PRONTUARIOS - 767 | 2029887 | 0 | 6990 | 06/09/2007 00:00:00 | 250.8 | 238.26
MOVEIS / UTENSÍLIOS | MOVEIS / UTENSÍLIOS | ESTANTE ACO DESMONTAVEL C/ 06 PRATELEIRAS | IMSULPAR | 925X360X1700MM | BOM 1897 | CRER - SUPERV PRONTUARIO PACIENTE | ARQUIVO DE PRONTUARIOS - 767 | 2029888 | 0 | 6990 | 06/09/2007 00:00:00 | 250.8 | 238.26
MOVEIS / UTENSÍLIOS | MOVEIS / UTENSÍLIOS | ESTANTE ACO DESMONTAVEL C/ 06 PRATELEIRAS | IMSULPAR | 925X360X1700MM | BOM 1898 | CRER - SUPERV PRONTUARIO PACIENTE | ARQUIVO DE PRONTUARIOS - 767 | 2029889 | 0 | 6990 | 06/09/2007 00:00:00 | 250.8 | 238.26
MOVEIS / UTENSÍLIOS | MOVEIS / UTENSÍLIOS | ESTANTE ACO DESMONTAVEL C/ 06 PRATELEIRAS | IMSULPAR | 925X360X1700MM | BOM 1899 | CRER - SUPERV PRONTUARIO PACIENTE | ARQUIVO DE PRONTUARIOS - 767 | 2029890 | 0 | 6990 | 06/09/2007 00:00:00 | 250.8 | 238.26
MOVEIS / UTENSÍLIOS | MOVEIS / UTENSÍLIOS | ESTANTE ACO DESMONTAVEL C/ 06 PRATELEIRAS | IMSULPAR | 925X360X1700MM | BOM 1901 | CRER - AREAS COMUNS | SERVICO DE JARDINAGEM - 145 | 2029891 | 0 | 6990 | 06/09/2007 00:00:00 | 250.8 | 238.26
MOVEIS / UTENSÍLIOS | MOVEIS / UTENSÍLIOS | ESTANTE ACO DESMONTAVEL C/ 06 PRATELEIRAS | IMSULPAR | 925X360X1700MM | BOM 1902 | CRER - SERV ALMOX PATRIMONIO | BENS USADOS SERVIVEIS | 2029892 | 0 | 6990 | 06/09/2007 00:00:00 | 250.8 | 238.26
MOVEIS / UTENSÍLIOS | MOVEIS / UTENSÍLIOS | ESTANTE ACO DESMONTAVEL C/ 06 PRATELEIRAS | IMSULPAR | 925X360X1700MM | BOM 1903 | CRER - SUPERV PRONTUARIO PACIENTE | ARQUIVO DE PRONTUARIOS - 767 | 2029893 | 0 | 6990 | 06/09/2007 00:00:00 | 250.8 | 238.26
MOVEIS / UTENSÍLIOS | MOVEIS / UTENSÍLIOS | ESTANTE ACO DESMONTAVEL C/ 06 PRATELEIRAS | IMSULPAR | 925X360X1700MM | BOM 1904 | CRER - SUPERV PRONTUARIO PACIENTE | ARQUIVO DE PRONTUARIOS - 767 | 2029894 | 0 | 6990 | 06/09/2007 00:00:00 | 250.8 | 238.26
MOVEIS / UTENSÍLIOS | MOVEIS / UTENSÍLIOS | ESTANTE ACO DESMONTAVEL C/ 06 PRATELEIRAS | IMSULPAR | 925X360X1700MM | BOM 1905 | CRER - SUPERV PRONTUARIO PACIENTE | ARQUIVO DE PRONTUARIOS - 767 | 2029895 | 0 | 6990 | 06/09/2007 00:00:00 | 250.8 | 238.26
MOVEIS / UTENSÍLIOS | MOVEIS / UTENSÍLIOS | ESTANTE ACO DESMONTAVEL C/ 06 PRATELEIRAS | IMSULPAR | 925X360X1700MM | BOM 1906 | CRER - SUPERV PRONTUARIO PACIENTE | ARQUIVO DE PRONTUARIOS - 767 | 2029896 | 0 | 6990 | 06/09/2007 00:00:00 | 250.8 | 238.26
MOVEIS / UTENSÍLIOS | MOVEIS / UTENSÍLIOS | ESTANTE ACO DESMONTAVEL C/ 06 PRATELEIRAS | IMSULPAR | 925X360X1700MM | BOM 1909 | CRER - SUPERV PRONTUARIO PACIENTE | ARQUIVO DE PRONTUARIOS - 767 | 2029897 | 0 | 6990 | 06/09/2007 00:00:00 | 250.8 | 238.26
MOVEIS / UTENSÍLIOS | MOVEIS / UTENSÍLIOS | ESTANTE ACO DESMONTAVEL C/ 06 PRATELEIRAS | IMSULPAR | 925X360X1700MM | BOM 1910 | CRER - SUPERV PRONTUARIO PACIENTE | ARQUIVO DE PRONTUARIOS - 767 | 2029898 | 0 | 6990 | 06/09/2007 00:00:00 | 250.8 | 238.26
MOVEIS / UTENSÍLIOS | MOVEIS / UTENSÍLIOS | ESTANTE ACO DESMONTAVEL C/ 06 PRATELEIRAS | IMSULPAR | 925X360X1700MM | BOM 1911 | CRER - SUPERV PRONTUARIO PACIENTE | ARQUIVO DE PRONTUARIOS - 767 | 2029899 | 0 | 6990 | 06/09/2007 00:00:00 | 250.8 | 238.26
MOVEIS / UTENSÍLIOS | MOVEIS / UTENSÍLIOS | ESTANTE ACO DESMONTAVEL C/ 06 PRATELEIRAS | IMSULPAR | 925X360X1700MM | BOM 1913 | CRER - SUPERV PRONTUARIO PACIENTE | ARQUIVO DE PRONTUARIOS - 767 | 2029900 | 0 | 6990 | 06/09/2007 00:00:00 | 250.8 | 238.26
MOVEIS / UTENSÍLIOS | MOVEIS / UTENSÍLIOS | ESTANTE ACO DESMONTAVEL C/ 06 PRATELEIRAS | IMSULPAR | 925X360X1700MM | BOM 1914 | CRER - SUPERV PRONTUARIO PACIENTE | ARQUIVO DE PRONTUARIOS - 767 | 2029901 | 0 | 6990 | 06/09/2007 00:00:00 | 250.8 | 238.26
MOVEIS / UTENSÍLIOS | MOVEIS / UTENSÍLIOS | ESTANTE ACO DESMONTAVEL C/ 06 PRATELEIRAS | IMSULPAR | 925X360X1700MM | BOM 1915 | CRER - SUPERV PRONTUARIO PACIENTE | ARQUIVO DE PRONTUARIOS - 767 | 2029902 | 0 | 6990 | 06/09/2007 00:00:00 | 250.8 | 238.26
MOVEIS / UTENSÍLIOS | MOVEIS / UTENSÍLIOS | ESTANTE ACO DESMONTAVEL C/ 06 PRATELEIRAS | IMSULPAR | 925X360X1700MM | BOM 1917 | CRER - SUPERV PRONTUARIO PACIENTE | ARQUIVO DE PRONTUARIOS - 767 | 2029903 | 0 | 6990 | 06/09/2007 00:00:00 | 250.8 | 238.26
MOVEIS / UTENSÍLIOS | MOVEIS / UTENSÍLIOS | ESTANTE ACO DESMONTAVEL C/ 06 PRATELEIRAS | IMSULPAR | 925X360X1700MM | BOM 1920 | CRER - SUPERV PRONTUARIO PACIENTE | ARQUIVO DE PRONTUARIOS - 767 | 2029904 | 0 | 6990 | 06/09/2007 00:00:00 | 250.8 | 238.26
MOVEIS / UTENSÍLIOS | MOVEIS / UTENSÍLIOS | ESTANTE ACO DESMONTAVEL C/ 06 PRATELEIRAS | IMSULPAR | 925X360X1700MM | BOM 1921 | CRER - SUPERV PRONTUARIO PACIENTE | ARQUIVO DE PRONTUARIOS - 767 | 2029905 | 0 | 6990 | 06/09/2007 00:00:00 | 250.8 | 238.26
MOVEIS / UTENSÍLIOS | MOVEIS / UTENSÍLIOS | ESTANTE ACO DESMONTAVEL C/ 06 PRATELEIRAS | IMSULPAR | 925X360X1700MM | BOM 1922 | CRER - SUPERV PRONTUARIO PACIENTE | ARQUIVO DE PRONTUARIOS - 767 | 2029906 | 0 | 6990 | 06/09/2007 00:00:00 | 250.8 | 238.26
MOVEIS / UTENSÍLIOS | MOVEIS / UTENSÍLIOS | ESTANTE ACO DESMONTAVEL C/ 06 PRATELEIRAS | IMSULPAR | 925X360X1700MM | BOM 1923 | CRER - SUPERV PRONTUARIO PACIENTE | ARQUIVO DE PRONTUARIOS - 767 | 2029907 | 0 | 6990 | 06/09/2007 00:00:00 | 250.8 | 238.26
MOVEIS / UTENSÍLIOS | MOVEIS / UTENSÍLIOS | ESTANTE ACO DESMONTAVEL C/ 06 PRATELEIRAS | IMSULPAR | 925X360X1700MM | BOM 1924 | CRER - SUPERV PRONTUARIO PACIENTE | ARQUIVO DE PRONTUARIOS - 767 | 2029908 | 0 | 6990 | 06/09/2007 00:00:00 | 250.8 | 238.26
MOVEIS / UTENSÍLIOS | MOVEIS / UTENSÍLIOS | ESTANTE ACO DESMONTAVEL C/ 06 PRATELEIRAS | IMSULPAR | 925X360X1700MM | BOM 1926 | CRER - SUPERV PRONTUARIO PACIENTE | ARQUIVO DE PRONTUARIOS - 767 | 2029910 | 0 | 6990 | 06/09/2007 00:00:00 | 250.8 | 238.26
MOVEIS / UTENSÍLIOS | MOVEIS / UTENSÍLIOS | ESTANTE ACO DESMONTAVEL C/ 06 PRATELEIRAS | IMSULPAR | 925X360X1700MM | BOM 1928 | CRER - SUPERV PRONTUARIO PACIENTE | ARQUIVO DE PRONTUARIOS - 767 | 2304716 | 0 | 6990 | 06/09/2007 00:00:00 | 250.8 | 238.26
MOVEIS / UTENSÍLIOS | MOVEIS / UTENSÍLIOS | ESTANTE ACO DESMONTAVEL C/ 06 PRATELEIRAS | IMSULPAR | 925X360X1700MM | BOM 1930 | CRER - SUPERV PRONTUARIO PACIENTE | ARQUIVO DE PRONTUARIOS - 767 | 2307388 | 0 | 6990 | 06/09/2007 00:00:00 | 250.8 | 238.26
MOVEIS / UTENSÍLIOS | MOVEIS / UTENSÍLIOS | ESTANTE ACO DESMONTAVEL C/ 09 PRATELEIRAS | IMSULPAR | 925X300X2200MM | BOM 888 | CRER - SERV ALMOX PATRIMONIO | BENS USADOS SERVIVEIS | 2029979 | 0 | 5293 | 10/02/2005 00:00:00 | 406.5 | 386.175
MOVEIS / UTENSÍLIOS | MOVEIS / UTENSÍLIOS | ESTANTE ACO DESMONTAVEL C/ 09 PRATELEIRAS | IMSULPAR | 925X300X2200MM | BOM 889 | CRER - SERV ALMOXARIFADO A | ALMOXARIFADO A | 2029980 | 0 | 5293 | 10/02/2005 00:00:00 | 406.5 | 386.175
MOVEIS / UTENSÍLIOS | MOVEIS / UTENSÍLIOS | ESTANTE ACO DESMONTAVEL C/ 09 PRATELEIRAS | IMSULPAR | 925X300X2200MM | BOM 890 | CRER - SERV ALMOXARIFADO A | ALMOXARIFADO A | 2029981 | 0 | 5293 | 10/02/2005 00:00:00 | 406.5 | 386.175
MOVEIS / UTENSÍLIOS | MOVEIS / UTENSÍLIOS | ESTANTE ACO DESMONTAVEL C/ 09 PRATELEIRAS | IMSULPAR | 925X300X2200MM | BOM 891 | CRER - SUPERV PRONTUARIO PACIENTE | SUPERV PRONTUARIO PACIENTE - 768 | 2029982 | 0 | 5293 | 10/02/2005 00:00:00 | 406.5 | 386.175
MOVEIS / UTENSÍLIOS | MOVEIS / UTENSÍLIOS | ESTANTE ACO DESMONTAVEL C/ 09 PRATELEIRAS | IMSULPAR | 925X300X2200MM | BOM 892 | CRER - SERV PROCESSAMENTO DE ROUPAS | ROUPARIA - 370 | 2029983 | 0 | 5293 | 10/02/2005 00:00:00 | 406.5 | 386.175
MOVEIS / UTENSÍLIOS | MOVEIS / UTENSÍLIOS | ESTANTE ACO DESMONTAVEL C/ 09 PRATELEIRAS | IMSULPAR | 925X300X2200MM | BOM 901 | CRER - SERV ALMOXARIFADO A | ALMOXARIFADO A | 2029984 | 0 | 5293 | 10/02/2005 00:00:00 | 406.5 | 386.175
MOVEIS / UTENSÍLIOS | MOVEIS / UTENSÍLIOS | ESTANTE ACO DESMONTAVEL C/ 09 PRATELEIRAS | IMSULPAR | 925X300X2200MM | BOM 902 | CRER - SERV ALMOXARIFADO A | ALMOXARIFADO A | 2029985 | 0 | 5293 | 10/02/2005 00:00:00 | 406.5 | 386.175
MOVEIS / UTENSÍLIOS | MOVEIS / UTENSÍLIOS | ESTANTE ACO DESMONTAVEL C/ 09 PRATELEIRAS | IMSULPAR | 925X300X2200MM | BOM 903 | CRER - SERV ALMOXARIFADO A | ALMOXARIFADO A | 2029986 | 0 | 5293 | 10/02/2005 00:00:00 | 406.5 | 386.175
MOVEIS / UTENSÍLIOS | MOVEIS / UTENSÍLIOS | ESTANTE ACO DESMONTAVEL C/ 09 PRATELEIRAS | IMSULPAR | 925X300X2200MM | BOM 904 | CRER - SERV ALMOXARIFADO A | ALMOXARIFADO A | 2029987 | 0 | 5293 | 10/02/2005 00:00:00 | 406.5 | 386.175
MOVEIS / UTENSÍLIOS | MOVEIS / UTENSÍLIOS | ESTANTE ACO DESMONTAVEL C/ 09 PRATELEIRAS | IMSULPAR | 925X300X2200MM | BOM 924 | CRER - SERV ALMOXARIFADO A | ALMOXARIFADO A | 2029988 | 0 | 5293 | 10/02/2005 00:00:00 | 406.5 | 386.175
MOVEIS / UTENSÍLIOS | MOVEIS / UTENSÍLIOS | ESTANTE ACO DESMONTAVEL C/ 09 PRATELEIRAS | IMSULPAR | 925X300X2200MM | BOM 925 | CRER - SERV ALMOXARIFADO A | ALMOXARIFADO A | 2029989 | 0 | 5293 | 10/02/2005 00:00:00 | 406.5 | 386.175
MOVEIS / UTENSÍLIOS | MOVEIS / UTENSÍLIOS | ESTANTE ACO DESMONTAVEL C/ 09 PRATELEIRAS | IMSULPAR | 925X300X2200MM | BOM 926 | CRER - SERV ALMOXARIFADO A | ALMOXARIFADO A | 2029990 | 0 | 5293 | 10/02/2005 00:00:00 | 406.5 | 386.175
MOVEIS / UTENSÍLIOS | MOVEIS / UTENSÍLIOS | ESTANTE ACO DESMONTAVEL C/ 09 PRATELEIRAS | IMSULPAR | 925X300X2200MM | BOM 927 | CRER - SERV ALMOXARIFADO A | ALMOXARIFADO A | 2029991 | 0 | 5293 | 10/02/2005 00:00:00 | 406.5 | 386.175
MOVEIS / UTENSÍLIOS | MOVEIS / UTENSÍLIOS | ESTANTE ACO DESMONTAVEL C/ 09 PRATELEIRAS | IMSULPAR | 925X300X2200MM | BOM 928 | CRER - SERV ALMOXARIFADO A | ALMOXARIFADO A | 2029992 | 0 | 5293 | 10/02/2005 00:00:00 | 406.5 | 386.175
MOVEIS / UTENSÍLIOS | MOVEIS / UTENSÍLIOS | ESTANTE ACO DESMONTAVEL C/ 09 PRATELEIRAS | IMSULPAR | 925X300X2200MM | BOM 929 | CRER - SUPERV PRONTUARIO PACIENTE | SUPERV PRONTUARIO PACIENTE - 768 | 2029993 | 0 | 5293 | 10/02/2005 00:00:00 | 406.5 | 386.175
MOVEIS / UTENSÍLIOS | MOVEIS / UTENSÍLIOS | ESTANTE ACO DESMONTAVEL C/ 09 PRATELEIRAS | IMSULPAR | 925X300X2200MM | BOM 930 | CRER - SERV ALMOXARIFADO A | ALMOXARIFADO A | 2029994 | 0 | 5293 | 10/02/2005 00:00:00 | 406.5 | 386.175
MOVEIS / UTENSÍLIOS | MOVEIS / UTENSÍLIOS | ESTANTE ACO DESMONTAVEL C/ 09 PRATELEIRAS | IMSULPAR | 925X300X2200MM | BOM 931 | CRER - SERV ALMOXARIFADO A | ALMOXARIFADO A | 2029995 | 0 | 5293 | 10/02/2005 00:00:00 | 406.5 | 386.175
MOVEIS / UTENSÍLIOS | MOVEIS / UTENSÍLIOS | ESTANTE ACO DESMONTAVEL C/ 09 PRATELEIRAS | IMSULPAR | 925X300X2200MM | BOM 932 | CRER - AUDITORIO | SALA DE COMANDOS - 676/ 677 | 2029996 | 0 | 5293 | 10/02/2005 00:00:00 | 406.5 | 386.175
MOVEIS / UTENSÍLIOS | MOVEIS / UTENSÍLIOS | ESTANTE ACO DESMONTAVEL C/ 09 PRATELEIRAS | IMSULPAR | 925X300X2200MM | BOM 933 | CRER - AUDITORIO | SALA DE COMANDOS - 676/ 677 | 2029997 | 0 | 5293 | 10/02/2005 00:00:00 | 406.5 | 386.175
MOVEIS / UTENSÍLIOS | MOVEIS / UTENSÍLIOS | ESTANTE ACO DESMONTAVEL C/ 09 PRATELEIRAS | IMSULPAR | 925X300X2200MM | BOM 934 | CRER - MANUTENCAO | SALA DE MANUTENCAO | 2029999 | 0 | 5293 | 10/02/2005 00:00:00 | 406.5 | 386.175
MOVEIS / UTENSÍLIOS | MOVEIS / UTENSÍLIOS | ESTANTE ACO DESMONTAVEL C/ 09 PRATELEIRAS | IMSULPAR | 925X300X2200MM | BOM 935 | CRER - MANUTENCAO | SALA DE MANUTENCAO | 2030000 | 0 | 5293 | 10/02/2005 00:00:00 | 406.5 | 386.175
MOVEIS / UTENSÍLIOS | MOVEIS / UTENSÍLIOS | ESTANTE ACO DESMONTAVEL C/ 09 PRATELEIRAS | IMSULPAR | 925X300X2200MM | BOM 936 | CRER - MANUTENCAO | SALA DE MANUTENCAO | 2030001 | 0 | 5293 | 10/02/2005 00:00:00 | 406.5 | 386.175
MOVEIS / UTENSÍLIOS | MOVEIS / UTENSÍLIOS | ESTANTE ACO DESMONTAVEL C/ 09 PRATELEIRAS | IMSULPAR | 925X300X2200MM | BOM 937 | CRER - MANUTENCAO | SALA DE MANUTENCAO | 2030002 | 0 | 5293 | 10/02/2005 00:00:00 | 406.5 | 386.175
MOVEIS / UTENSÍLIOS | MOVEIS / UTENSÍLIOS | ESTANTE ACO DESMONTAVEL C/ 09 PRATELEIRAS | IMSULPAR | 925X300X2200MM | BOM 938 | CRER - SERV ALMOX PATRIMONIO | GALPAO | 2030003 | 0 | 5293 | 10/02/2005 00:00:00 | 406.5 | 386.175
MOVEIS / UTENSÍLIOS | MOVEIS / UTENSÍLIOS | ESTANTE ACO DESMONTAVEL C/ 09 PRATELEIRAS | IMSULPAR | 925X300X2200MM | BOM 939 | CRER - SERV ALMOXARIFADO CAF | CAF | 2030004 | 0 | 5293 | 10/02/2005 00:00:00 | 406.5 | 386.175
MOVEIS / UTENSÍLIOS | MOVEIS / UTENSÍLIOS | ESTANTE ACO DESMONTAVEL C/ 09 PRATELEIRAS | IMSULPAR | 925X300X2200MM | BOM 940 | CRER - SERV ALMOXARIFADO CAF | CAF | 2030005 | 0 | 5293 | 10/02/2005 00:00:00 | 406.5 | 386.175
MOVEIS / UTENSÍLIOS | MOVEIS / UTENSÍLIOS | ESTANTE ACO DESMONTAVEL C/ 09 PRATELEIRAS | IMSULPAR | 925X300X2200MM | BOM 941 | CRER - MANUTENCAO | SALA DE MANUTENCAO | 2030006 | 0 | 5293 | 10/02/2005 00:00:00 | 406.5 | 386.175
MOVEIS / UTENSÍLIOS | MOVEIS / UTENSÍLIOS | ESTANTE ACO DESMONTAVEL C/ 09 PRATELEIRAS | IMSULPAR | 925X300X2200MM | BOM 942 | CRER - MANUTENCAO | SALA DE MANUTENCAO | 2030007 | 0 | 5293 | 10/02/2005 00:00:00 | 406.5 | 386.175
MOVEIS / UTENSÍLIOS | MOVEIS / UTENSÍLIOS | ESTANTE ACO DESMONTAVEL C/ 09 PRATELEIRAS | IMSULPAR | 925X300X2200MM | BOM 943 | CRER - MANUTENCAO | SALA DE MANUTENCAO | 2030008 | 0 | 5293 | 10/02/2005 00:00:00 | 406.5 | 386.175
MOVEIS / UTENSÍLIOS | MOVEIS / UTENSÍLIOS | ESTANTE ACO DESMONTAVEL C/ 09 PRATELEIRAS | IMSULPAR | 925X300X2200MM | BOM 944 | CRER - MANUTENCAO | SALA DE MANUTENCAO | 2030009 | 0 | 5293 | 10/02/2005 00:00:00 | 406.5 | 386.175
MOVEIS / UTENSÍLIOS | MOVEIS / UTENSÍLIOS | ESTANTE ACO DESMONTAVEL C/ 09 PRATELEIRAS | IMSULPAR | 925X300X2200MM | BOM 945 | CRER - SERV ALMOXARIFADO CAF | CAF | 2030010 | 0 | 5293 | 10/02/2005 00:00:00 | 406.5 | 386.175
MOVEIS / UTENSÍLIOS | MOVEIS / UTENSÍLIOS | ESTANTE ACO DESMONTAVEL C/ 09 PRATELEIRAS | IMSULPAR | 925X300X2200MM | BOM 946 | CRER - SERV ALMOXARIFADO A | ALMOXARIFADO A | 2030011 | 0 | 5293 | 10/02/2005 00:00:00 | 406.5 | 386.175
MOVEIS / UTENSÍLIOS | MOVEIS / UTENSÍLIOS | ESTANTE ACO DESMONTAVEL C/ 09 PRATELEIRAS | IMSULPAR | 925X300X2200MM | BOM 947 | CRER - GER OFICINA ORTOPEDICA | SALA DE MOLDAGEM | 2030012 | 0 | 5293 | 10/02/2005 00:00:00 | 406.5 | 386.175
MOVEIS / UTENSÍLIOS | MOVEIS / UTENSÍLIOS | ESTANTE ACO DESMONTAVEL C/ 09 PRATELEIRAS | IMSULPAR | 925X300X2200MM | BOM 948 | CRER - SERV ALMOXARIFADO CAF | CAF | 2030013 | 0 | 5293 | 10/02/2005 00:00:00 | 406.5 | 386.175
MOVEIS / UTENSÍLIOS | MOVEIS / UTENSÍLIOS | ESTANTE ACO DESMONTAVEL C/ 09 PRATELEIRAS | IMSULPAR | 925X300X2200MM | BOM 949 | CRER - MANUTENCAO | SALA DE MANUTENCAO | 2030014 | 0 | 5293 | 10/02/2005 00:00:00 | 406.5 | 386.175
MOVEIS / UTENSÍLIOS | MOVEIS / UTENSÍLIOS | ESTANTE ACO DESMONTAVEL C/ 09 PRATELEIRAS | IMSULPAR | 925X300X2200MM | BOM 950 | CRER - SERV ALMOXARIFADO B | ALMOXARIFADO B | 2030015 | 0 | 5293 | 10/02/2005 00:00:00 | 406.5 | 386.175
MOVEIS / UTENSÍLIOS | MOVEIS / UTENSÍLIOS | ESTANTE ACO DESMONTAVEL C/ 09 PRATELEIRAS | IMSULPAR | 925X300X2200MM | BOM 951 | CRER - SUPERV PRONTUARIO PACIENTE | ARQUIVO DE PRONTUARIOS - 767 | 2030016 | 0 | 5293 | 10/02/2005 00:00:00 | 406.5 | 386.175
MOVEIS / UTENSÍLIOS | MOVEIS / UTENSÍLIOS | ESTANTE ACO DESMONTAVEL C/ 09 PRATELEIRAS | IMSULPAR | 925X300X2200MM | BOM 952 | CRER - MANUTENCAO | SALA DE MANUTENCAO | 2030017 | 0 | 5293 | 10/02/2005 00:00:00 | 406.5 | 386.175
MOVEIS / UTENSÍLIOS | MOVEIS / UTENSÍLIOS | ESTANTE ACO DESMONTAVEL C/ 09 PRATELEIRAS | IMSULPAR | 925X300X2200MM | BOM 953 | CRER - SERV ALMOXARIFADO CAF | CAF | 2030018 | 0 | 5293 | 10/02/2005 00:00:00 | 406.5 | 386.175
MOVEIS / UTENSÍLIOS | MOVEIS / UTENSÍLIOS | ESTANTE ACO DESMONTAVEL C/ 09 PRATELEIRAS | IMSULPAR | 925X300X2200MM | BOM 954 | CRER - SERV ALMOXARIFADO CAF | CAF FARMACIA - 393 | 2030019 | 0 | 5293 | 10/02/2005 00:00:00 | 406.5 | 386.175
MOVEIS / UTENSÍLIOS | MOVEIS / UTENSÍLIOS | ESTANTE ACO DESMONTAVEL C/ 09 PRATELEIRAS | IMSULPAR | 925X300X2200MM | BOM 955 | CRER - MANUTENCAO | SALA DE MANUTENCAO | 2030020 | 0 | 5293 | 10/02/2005 00:00:00 | 406.5 | 386.175
MOVEIS / UTENSÍLIOS | MOVEIS / UTENSÍLIOS | ESTANTE ACO DESMONTAVEL C/ 09 PRATELEIRAS | IMSULPAR | 925X300X2200MM | BOM 956 | CRER - SERV ALMOXARIFADO CAF | CAF FARMACIA - 393 | 2030021 | 0 | 5293 | 10/02/2005 00:00:00 | 406.5 | 386.175
MOVEIS / UTENSÍLIOS | MOVEIS / UTENSÍLIOS | ESTANTE ACO DESMONTAVEL C/ 09 PRATELEIRAS | IMSULPAR | 925X300X2200MM | BOM 957 | CRER - MANUTENCAO | SALA DE MANUTENCAO | 2030022 | 0 | 5293 | 10/02/2005 00:00:00 | 406.5 | 386.175
MOVEIS / UTENSÍLIOS | MOVEIS / UTENSÍLIOS | ESTANTE ACO DESMONTAVEL C/ 09 PRATELEIRAS | IMSULPAR | 925X300X2200MM | BOM 958 | CRER - MANUTENCAO | SALA DE MANUTENCAO | 2030023 | 0 | 5293 | 10/02/2005 00:00:00 | 406.5 | 386.175
MOVEIS / UTENSÍLIOS | MOVEIS / UTENSÍLIOS | ESTANTE ACO DESMONTAVEL C/ 09 PRATELEIRAS | IMSULPAR | 925X300X2200MM | BOM 959 | CRER - SUPERV PRONTUARIO PACIENTE | ARQUIVO DE PRONTUARIOS - 767 | 2030024 | 0 | 5293 | 10/02/2005 00:00:00 | 406.5 | 386.175
MOVEIS / UTENSÍLIOS | MOVEIS / UTENSÍLIOS | ESTANTE ACO DESMONTAVEL C/ 09 PRATELEIRAS | IMSULPAR | 925X300X2200MM | BOM 960 | CRER - CME | MATERIAIS ESTERELIZADOS - 184 | 2030025 | 0 | 5293 | 10/02/2005 00:00:00 | 406.5 | 386.175
MOVEIS / UTENSÍLIOS | MOVEIS / UTENSÍLIOS | ESTANTE ACO DESMONTAVEL C/ 09 PRATELEIRAS | IMSULPAR | 925X300X2200MM | BOM 961 | CRER - SERV ALMOXARIFADO B | ALMOXARIFADO B | 2030027 | 0 | 5293 | 10/02/2005 00:00:00 | 406.5 | 386.175
MOVEIS / UTENSÍLIOS | MOVEIS / UTENSÍLIOS | ESTANTE ACO DESMONTAVEL C/ 09 PRATELEIRAS | IMSULPAR | 925X300X2200MM | BOM 962 | CRER - MANUTENCAO | SALA DE MANUTENCAO | 2030028 | 0 | 5293 | 10/02/2005 00:00:00 | 406.5 | 386.175
MOVEIS / UTENSÍLIOS | MOVEIS / UTENSÍLIOS | ESTANTE ACO DESMONTAVEL C/ 10 PRATELEIRAS | IMSULPAR | 925X300X2200MM | BOM 893 | CRER - SERV ALMOXARIFADO A | ALMOXARIFADO A | 2029853 | 0 | 5293 | 10/02/2005 00:00:00 | 704 | 668.8
MOVEIS / UTENSÍLIOS | MOVEIS / UTENSÍLIOS | ESTANTE ACO DESMONTAVEL C/ 10 PRATELEIRAS | IMSULPAR | 925X300X2200MM | BOM 894 | CRER - SERV ALMOXARIFADO A | ALMOXARIFADO A | 2029854 | 0 | 5293 | 10/02/2005 00:00:00 | 704 | 668.8
MOVEIS / UTENSÍLIOS | MOVEIS / UTENSÍLIOS | ESTANTE ACO DESMONTAVEL C/ 10 PRATELEIRAS | IMSULPAR | 925X300X2200MM | BOM 895 | CRER - SERV ALMOXARIFADO A | ALMOXARIFADO A | 2029855 | 0 | 5293 | 10/02/2005 00:00:00 | 704 | 668.8
MOVEIS / UTENSÍLIOS | MOVEIS / UTENSÍLIOS | ESTANTE ACO DESMONTAVEL C/ 10 PRATELEIRAS | IMSULPAR | 925X300X2200MM | BOM 896 | CRER - SERV ALMOXARIFADO A | ALMOXARIFADO A | 2029856 | 0 | 72452907000100 | 10/02/2005 00:00:00 | 704 | 668.8
MOVEIS / UTENSÍLIOS | MOVEIS / UTENSÍLIOS | ESTANTE ACO DESMONTAVEL C/ 10 PRATELEIRAS | IMSULPAR | 925X300X2200MM | BOM 897 | CRER - SERV ALMOXARIFADO A | ALMOXARIFADO A | 2029857 | 0 | 5293 | 10/02/2005 00:00:00 | 704 | 668.8
MOVEIS / UTENSÍLIOS | MOVEIS / UTENSÍLIOS | ESTANTE ACO DESMONTAVEL C/ 10 PRATELEIRAS | IMSULPAR | 925X300X2200MM | BOM 898 | CRER - SERV ALMOXARIFADO A | ALMOXARIFADO A | 2029858 | 0 | 5293 | 10/02/2005 00:00:00 | 704 | 668.8
MOVEIS / UTENSÍLIOS | MOVEIS / UTENSÍLIOS | ESTANTE ACO DESMONTAVEL C/ 10 PRATELEIRAS | IMSULPAR | 925X300X2200MM | BOM 899 | CRER - SERV ALMOXARIFADO A | ALMOXARIFADO A | 2029859 | 0 | 5293 | 10/02/2005 00:00:00 | 704 | 668.8
MOVEIS / UTENSÍLIOS | MOVEIS / UTENSÍLIOS | ESTANTE ACO DESMONTAVEL C/ 10 PRATELEIRAS | IMSULPAR | 925X300X2200MM | BOM 900 | CRER - SERV ALMOXARIFADO A | ALMOXARIFADO A | 2029860 | 0 | 5293 | 10/02/2005 00:00:00 | 704 | 668.8
MOVEIS / UTENSÍLIOS | MOVEIS / UTENSÍLIOS | ESTANTE ACO DESMONTAVEL C/ 10 PRATELEIRAS | IMSULPAR | 925X300X2200MM | BOM 905 | CRER - FARMACIA CENTRAL | FARMACIA - 392 | 2029861 | 0 | 5293 | 10/02/2005 00:00:00 | 704 | 668.8
MOVEIS / UTENSÍLIOS | MOVEIS / UTENSÍLIOS | ESTANTE ACO DESMONTAVEL C/ 10 PRATELEIRAS | IMSULPAR | 925X300X2200MM | BOM 906 | CRER - FARMACIA CENTRAL | FARMACIA - 392 | 2029862 | 0 | 5293 | 10/02/2005 00:00:00 | 704 | 668.8
MOVEIS / UTENSÍLIOS | MOVEIS / UTENSÍLIOS | ESTANTE ACO DESMONTAVEL C/ 10 PRATELEIRAS | IMSULPAR | 925X300X2200MM | BOM 907 | CRER - FARMACIA CENTRAL | FARMACIA - 392 | 2029863 | 0 | 5293 | 10/02/2005 00:00:00 | 704 | 668.8
MOVEIS / UTENSÍLIOS | MOVEIS / UTENSÍLIOS | ESTANTE ACO DESMONTAVEL C/ 10 PRATELEIRAS | IMSULPAR | 925X300X2200MM | BOM 908 | CRER - SERV ALMOX PATRIMONIO | BENS USADOS SERVIVEIS | 2029864 | 0 | 5293 | 10/02/2005 00:00:00 | 704 | 668.8
MOVEIS / UTENSÍLIOS | MOVEIS / UTENSÍLIOS | ESTANTE ACO DESMONTAVEL C/ 10 PRATELEIRAS | IMSULPAR | 925X300X2200MM | BOM 909 | CRER - SERV ALMOXARIFADO B | ALMOXARIFADO B | 2029865 | 0 | 5293 | 10/02/2005 00:00:00 | 704 | 668.8
MOVEIS / UTENSÍLIOS | MOVEIS / UTENSÍLIOS | ESTANTE ACO DESMONTAVEL C/ 10 PRATELEIRAS | IMSULPAR | 925X300X2200MM | BOM 910 | CRER - SERV ALMOXARIFADO CAF | CAF | 2029866 | 0 | 5293 | 10/02/2005 00:00:00 | 704 | 668.8
MOVEIS / UTENSÍLIOS | MOVEIS / UTENSÍLIOS | ESTANTE ACO DESMONTAVEL C/ 10 PRATELEIRAS | IMSULPAR | 925X300X2200MM | BOM 911 | CRER - CME | APOIO ADMINISTRATIVO - 195 | 2029867 | 0 | 5293 | 10/02/2005 00:00:00 | 704 | 668.8
MOVEIS / UTENSÍLIOS | MOVEIS / UTENSÍLIOS | ESTANTE ACO DESMONTAVEL C/ 10 PRATELEIRAS | IMSULPAR | 925X300X2200MM | BOM 912 | CRER - SERV ALMOXARIFADO B | ALMOXARIFADO B | 2029868 | 0 | 5293 | 10/02/2005 00:00:00 | 704 | 668.8
MOVEIS / UTENSÍLIOS | MOVEIS / UTENSÍLIOS | ESTANTE ACO DESMONTAVEL C/ 10 PRATELEIRAS | IMSULPAR | 925X300X2200MM | BOM 913 | CRER - SERV PROCESSAMENTO DE ROUPAS | ROUPARIA - 370 | 2029869 | 0 | 5293 | 10/02/2005 00:00:00 | 704 | 668.8
MOVEIS / UTENSÍLIOS | MOVEIS / UTENSÍLIOS | ESTANTE ACO DESMONTAVEL C/ 10 PRATELEIRAS | IMSULPAR | 925X300X2200MM | BOM 914 | CRER - SERV ALMOXARIFADO CAF | CAF | 2029870 | 0 | 5293 | 10/02/2005 00:00:00 | 704 | 668.8
MOVEIS / UTENSÍLIOS | MOVEIS / UTENSÍLIOS | ESTANTE ACO DESMONTAVEL C/ 10 PRATELEIRAS | IMSULPAR | 925X300X2200MM | BOM 915 | CRER - SERV ALMOXARIFADO CAF | CAF | 2029871 | 0 | 5293 | 10/02/2005 00:00:00 | 704 | 668.8
MOVEIS / UTENSÍLIOS | MOVEIS / UTENSÍLIOS | ESTANTE ACO DESMONTAVEL C/ 10 PRATELEIRAS | IMSULPAR | 925X300X2200MM | BOM 916 | CRER - AREAS COMUNS | SERVICO DE JARDINAGEM - 145 | 2029872 | 0 | 5293 | 10/02/2005 00:00:00 | 704 | 668.8
MOVEIS / UTENSÍLIOS | MOVEIS / UTENSÍLIOS | ESTANTE ACO DESMONTAVEL C/ 10 PRATELEIRAS | IMSULPAR | 925X300X2200MM | BOM 1078 | CRER - AUDITORIO | SALA DE COMANDOS - 676/ 677 | 2029873 | 0 | 5293 | 10/02/2005 00:00:00 | 704 | 668.8
MOVEIS / UTENSÍLIOS | MOVEIS / UTENSÍLIOS | ESTANTE ACO DESMONTAVEL C/ 10 PRATELEIRAS | IMSULPAR | 925X300X2200MM | BOM 1079 | CRER - AUDITORIO | SALA DE COMANDOS - 676/ 677 | 2304712 | 0 | 5293 | 10/02/2005 00:00:00 | 704 | 668.8
MOVEIS / UTENSÍLIOS | MOVEIS / UTENSÍLIOS | ESTANTE ACO DESMONTAVEL C/ PORTA EM GRADE | IMSULPAR | 925X360X1700MM | BOM 1929 | CRER - AREAS COMUNS | ESTOQUE TRANSITORIO | 2030064 | 0 | 6990 | 06/09/2007 00:00:00 | 250.8 | 238.26
MOVEIS / UTENSÍLIOS | MOVEIS / UTENSÍLIOS | ESTANTE ACO DESMONTAVEL SISTEMA DE ENCAIXE | IMSULPAR | 925X300X2800MM TIPO U | BOM 6816 | CRER - SUPERV DE CENTRO CIRURGICO | SALA DE EQUIPAMENTOS - 165 | 2030066 | . | 1392 | 16/04/2012 00:00:00 | 380 | 361
MOVEIS / UTENSÍLIOS | MOVEIS / UTENSÍLIOS | ESTANTE ACO DESMONTAVEL SISTEMA DE ENCAIXE | IMSULPAR | 925X370X2200MM TIPO A | BOM 6721 | CRER - SUPERV PRONTUARIO PACIENTE | ARQUIVO DE PRONTUARIOS - 767 | 2030067 | . | 1392 | 16/04/2012 00:00:00 | 440 | 418
MOVEIS / UTENSÍLIOS | MOVEIS / UTENSÍLIOS | ESTANTE ACO DESMONTAVEL SISTEMA DE ENCAIXE | IMSULPAR | 925X740X2200MM TIPO B | BOM 6675 | CRER - SERV ALMOXARIFADO B | ALMOXARIFADO B | 2030068 | . | 1392 | 16/04/2012 00:00:00 | 880 | 836
MOVEIS / UTENSÍLIOS | MOVEIS / UTENSÍLIOS | ESTANTE ACO DESMONTAVEL SISTEMA DE ENCAIXE | IMSULPAR | 925X420X2400MM TIPO M | BOM 6745 | CRER - SECRETARIA GERAL | ARQUIVO 2° ANDAR BLOCO I (OFICINA ORTOPÉDICA) | 2030069 | . | 1392 | 16/04/2012 00:00:00 | 600 | 570
MOVEIS / UTENSÍLIOS | MOVEIS / UTENSÍLIOS | ESTANTE ACO DESMONTAVEL SISTEMA DE ENCAIXE | IMSULPAR | 925X420X2200MM TIPO L | BOM 6770 | CRER - SECRETARIA GERAL | ARQUIVO 2° ANDAR BLOCO I (OFICINA ORTOPÉDICA) | 2030070 | . | 1392 | 16/04/2012 00:00:00 | 480 | 456
MOVEIS / UTENSÍLIOS | MOVEIS / UTENSÍLIOS | ESTANTE ACO DESMONTAVEL SISTEMA DE ENCAIXE | IMSULPAR | 925X600X2200MM TIPO K | BOM 7148 | CRER - SERV ALMOXARIFADO CAF | CAF FARMACIA - 393 | 2030071 | . | 1392 | 16/04/2012 00:00:00 | 640 | 608
MOVEIS / UTENSÍLIOS | MOVEIS / UTENSÍLIOS | ESTANTE ACO DESMONTAVEL SISTEMA DE ENCAIXE | IMSULPAR | 925X300X2800MM TIPO T | BOM 6808 | CRER - SERV ALMOX SAT CENT CIR | ALMOX SAT CENTR CIRURGICO - 161 | 2030072 | . | 1392 | 16/04/2012 00:00:00 | 900 | 855
MOVEIS / UTENSÍLIOS | MOVEIS / UTENSÍLIOS | ESTANTE ACO DESMONTAVEL SISTEMA DE ENCAIXE | IMSULPAR | 925X370X2200MM TIPO A | BOM 6673 | CRER - SUPERV PRONTUARIO PACIENTE | ARQUIVO DE PRONTUARIOS - 767 | 2030073 | . | 1392 | 16/04/2012 00:00:00 | 440 | 418
MOVEIS / UTENSÍLIOS | MOVEIS / UTENSÍLIOS | ESTANTE ACO DESMONTAVEL SISTEMA DE ENCAIXE | IMSULPAR | 925X420X2400MM TIPO M | BOM 6760 | CRER - SECRETARIA GERAL | ARQUIVO 2° ANDAR BLOCO I (OFICINA ORTOPÉDICA) | 2030074 | . | 1392 | 16/04/2012 00:00:00 | 600 | 570
MOVEIS / UTENSÍLIOS | MOVEIS / UTENSÍLIOS | ESTANTE ACO DESMONTAVEL SISTEMA DE ENCAIXE | IMSULPAR | 925X420X2200MM TIPO L | BOM 6767 | CRER - SECRETARIA GERAL | ARQUIVO 2° ANDAR BLOCO I (OFICINA ORTOPÉDICA) | 2030075 | . | 1392 | 16/04/2012 00:00:00 | 480 | 456
MOVEIS / UTENSÍLIOS | MOVEIS / UTENSÍLIOS | ESTANTE ACO DESMONTAVEL SISTEMA DE ENCAIXE | IMSULPAR | 925X420X1400MM TIPO X | BOM 6802 | CRER - SERV ALMOX SAT CENT CIR | ALMOX SAT CENTR CIRURGICO - 161 | 2030076 | . | 1392 | 16/04/2012 00:00:00 | 300 | 285
MOVEIS / UTENSÍLIOS | MOVEIS / UTENSÍLIOS | ESTANTE ACO DESMONTAVEL SISTEMA DE ENCAIXE | IMSULPAR | 925X420X2200MM TIPO BB | BOM 6785 | CRER - SERV SEG HIG MED TRABALHO | SERV SEG HIG MED TRABALHO - 131 | 2030077 | . | 1392 | 16/04/2012 00:00:00 | 720 | 684
MOVEIS / UTENSÍLIOS | MOVEIS / UTENSÍLIOS | ESTANTE ACO DESMONTAVEL SISTEMA DE ENCAIXE | IMSULPAR | 925X370X2200MM TIPO A | BOM 6690 | CRER - SUPERV PRONTUARIO PACIENTE | ARQUIVO DE PRONTUARIOS - 767 | 2030078 | . | 1392 | 16/04/2012 00:00:00 | 440 | 418
MOVEIS / UTENSÍLIOS | MOVEIS / UTENSÍLIOS | ESTANTE ACO DESMONTAVEL SISTEMA DE ENCAIXE | IMSULPAR | 925X740X2200MM TIPO B | BOM 6684 | CRER - SUPERV PRONTUARIO PACIENTE | ARQUIVO DE PRONTUARIOS - 767 | 2030079 | . | 1392 | 16/04/2012 00:00:00 | 880 | 836
MOVEIS / UTENSÍLIOS | MOVEIS / UTENSÍLIOS | ESTANTE ACO DESMONTAVEL SISTEMA DE ENCAIXE | IMSULPAR | 925X740X2200MM TIPO B | BOM 6715 | CRER - SUPERV PRONTUARIO PACIENTE | ARQUIVO DE PRONTUARIOS - 767 | 2030080 | . | 1392 | 16/04/2012 00:00:00 | 880 | 836
MOVEIS / UTENSÍLIOS | MOVEIS / UTENSÍLIOS | ESTANTE ACO DESMONTAVEL SISTEMA DE ENCAIXE | IMSULPAR | 925X1000X2300MM TIPO D | BOM 6736 | CRER - SUPERV PRONTUARIO PACIENTE | ARQUIVO DE PRONTUARIOS - 767 | 2030081 | . | 1392 | 16/04/2012 00:00:00 | 940 | 893
MOVEIS / UTENSÍLIOS | MOVEIS / UTENSÍLIOS | ESTANTE ACO DESMONTAVEL SISTEMA DE ENCAIXE | IMSULPAR | 925X600X2200MM TIPO AA | BOM 7134 | CRER - SERV PROCESSAMENTO DE ROUPAS | ROUPARIA - 370 | 2030082 | . | 1392 | 16/04/2012 00:00:00 | 640 | 608
MOVEIS / UTENSÍLIOS | MOVEIS / UTENSÍLIOS | ESTANTE ACO DESMONTAVEL SISTEMA DE ENCAIXE | IMSULPAR | 925X370X2200MM TIPO A | BOM 6670 | CRER - SERV ALMOXARIFADO CAF | CAF | 2030083 | . | 1392 | 26/04/2011 00:00:00 | 440 | 418
MOVEIS / UTENSÍLIOS | MOVEIS / UTENSÍLIOS | ESTANTE ACO DESMONTAVEL SISTEMA DE ENCAIXE | IMSULPAR | 925X370X2200MM TIPO A | BOM 6672 | CRER - SUPERV PRONTUARIO PACIENTE | ARQUIVO DE PRONTUARIOS - 767 | 2030084 | . | 1392 | 26/04/2011 00:00:00 | 440 | 418
MOVEIS / UTENSÍLIOS | MOVEIS / UTENSÍLIOS | ESTANTE ACO DESMONTAVEL SISTEMA DE ENCAIXE | IMSULPAR | 7 PRATELEIRAS POR MODULO | BOM 2577 | CRER - CME | MATERIAIS ESTERELIZADOS - 184 | 2030085 | . | 9202 | 11/06/2010 00:00:00 | 724.5 | 688.275
MOVEIS / UTENSÍLIOS | MOVEIS / UTENSÍLIOS | ESTANTE ACO DESMONTAVEL SISTEMA DE ENCAIXE | IMSULPAR | 7 PRATELEIRAS POR MODULO | BOM 2583 | CRER - CME | MATERIAIS ESTERELIZADOS - 184 | 2030086 | . | 9202 | 11/06/2010 00:00:00 | 724.5 | 688.275
MOVEIS / UTENSÍLIOS | MOVEIS / UTENSÍLIOS | ESTANTE ACO DESMONTAVEL SISTEMA DE ENCAIXE | IMSULPAR | 7 PRATELEIRAS POR MODULO | BOM 2584 | CRER - CME | MATERIAIS ESTERELIZADOS - 184 | 2030087 | . | 9202 | 11/06/2010 00:00:00 | 724.5 | 688.275
MOVEIS / UTENSÍLIOS | MOVEIS / UTENSÍLIOS | ESTANTE ACO DESMONTAVEL SISTEMA DE ENCAIXE | IMSULPAR | 925X500X2200MM TIPO C | BOM 6728 | CRER - SUPERV PRONTUARIO PACIENTE | ARQUIVO DE PRONTUARIOS - 767 | 2030088 | . | 1392 | 16/04/2012 00:00:00 | 460 | 437
MOVEIS / UTENSÍLIOS | MOVEIS / UTENSÍLIOS | ESTANTE ACO DESMONTAVEL SISTEMA DE ENCAIXE | IMSULPAR | 925X600X2200MM TIPO AA | BOM 7135 | CRER - SERV PROCESSAMENTO DE ROUPAS | ROUPARIA - 370 | 2030089 | . | 1392 | 16/04/2012 00:00:00 | 640 | 608
MOVEIS / UTENSÍLIOS | MOVEIS / UTENSÍLIOS | ESTANTE ACO DESMONTAVEL SISTEMA DE ENCAIXE | IMSULPAR | 925X370X2200MM TIPO E | BOM 6787 | CRER - SERV VOLUNTARIADO | DEPOSITO - 511 | 2030090 | . | 1392 | 16/04/2012 00:00:00 | 360 | 342
MOVEIS / UTENSÍLIOS | MOVEIS / UTENSÍLIOS | ESTANTE ACO DESMONTAVEL SISTEMA DE ENCAIXE | IMSULPAR | 925X600X2200MM TIPO AA | BOM 7144 | CRER - SERV PROCESSAMENTO DE ROUPAS | ROUPARIA - 370 | 2030091 | . | 1392 | 16/04/2012 00:00:00 | 640 | 608
MOVEIS / UTENSÍLIOS | MOVEIS / UTENSÍLIOS | ESTANTE ACO DESMONTAVEL SISTEMA DE ENCAIXE | IMSULPAR | 925X370X2200MM TIPO E | BOM 6794 | CRER - SERV VOLUNTARIADO | DEPOSITO - 511 | 2030092 | . | 1392 | 16/04/2012 00:00:00 | 360 | 342
MOVEIS / UTENSÍLIOS | MOVEIS / UTENSÍLIOS | ESTANTE ACO DESMONTAVEL SISTEMA DE ENCAIXE | IMSULPAR | 925X370X2200MM TIPO A | BOM 6686 | CRER - SUPERV PRONTUARIO PACIENTE | ARQUIVO DE PRONTUARIOS - 767 | 2030093 | . | 1392 | 16/04/2012 00:00:00 | 440 | 418
MOVEIS / UTENSÍLIOS | MOVEIS / UTENSÍLIOS | ESTANTE ACO DESMONTAVEL SISTEMA DE ENCAIXE | IMSULPAR | 925X740X2200MM TIPO B | BOM 6683 | CRER - SUPERV PRONTUARIO PACIENTE | ARQUIVO DE PRONTUARIOS - 767 | 2030094 | . | 1392 | 16/04/2012 00:00:00 | 880 | 836
MOVEIS / UTENSÍLIOS | MOVEIS / UTENSÍLIOS | ESTANTE ACO DESMONTAVEL SISTEMA DE ENCAIXE | IMSULPAR | 925X600X2200MM TIPO K | BOM 7146 | CRER - SERV ALMOXARIFADO CAF | CAF FARMACIA - 393 | 2030095 | . | 1392 | 16/04/2012 00:00:00 | 640 | 608
MOVEIS / UTENSÍLIOS | MOVEIS / UTENSÍLIOS | ESTANTE ACO DESMONTAVEL SISTEMA DE ENCAIXE | IMSULPAR | 925X420X1400MM TIPO X | BOM 6800 | CRER - SERV ALMOX SAT CENT CIR | ALMOX SAT CENTR CIRURGICO - 161 | 2030097 | . | 1392 | 16/04/2012 00:00:00 | 300 | 285
MOVEIS / UTENSÍLIOS | MOVEIS / UTENSÍLIOS | ESTANTE ACO DESMONTAVEL SISTEMA DE ENCAIXE | IMSULPAR | 925X370X2200MM TIPO A | BOM 6726 | CRER - SUPERV PRONTUARIO PACIENTE | ARQUIVO DE PRONTUARIOS - 767 | 2030098 | . | 1392 | 16/04/2012 00:00:00 | 440 | 418
MOVEIS / UTENSÍLIOS | MOVEIS / UTENSÍLIOS | ESTANTE ACO DESMONTAVEL SISTEMA DE ENCAIXE | IMSULPAR | 925X740X2200MM TIPO B | BOM 6680 | CRER - GER OFICINA ORTOPEDICA | ALMOXARIFADO PRODUTOS ACABADOS - 739 | 2030099 | . | 1392 | 16/04/2012 00:00:00 | 880 | 836
MOVEIS / UTENSÍLIOS | MOVEIS / UTENSÍLIOS | ESTANTE ACO DESMONTAVEL SISTEMA DE ENCAIXE | IMSULPAR | 925X1000X2300MM TIPO D | BOM 6738 | CRER - SUPERV PRONTUARIO PACIENTE | ARQUIVO DE PRONTUARIOS - 767 | 2030100 | . | 1392 | 16/04/2012 00:00:00 | 940 | 893
MOVEIS / UTENSÍLIOS | MOVEIS / UTENSÍLIOS | ESTANTE ACO DESMONTAVEL SISTEMA DE ENCAIXE | IMSULPAR | 925X420X2400MM TIPO M | BOM 6749 | CRER - SECRETARIA GERAL | ARQUIVO 2° ANDAR BLOCO I (OFICINA ORTOPÉDICA) | 2030101 | . | 1392 | 16/04/2012 00:00:00 | 600 | 570
MOVEIS / UTENSÍLIOS | MOVEIS / UTENSÍLIOS | ESTANTE ACO DESMONTAVEL SISTEMA DE ENCAIXE | IMSULPAR | 925X420X2400MM TIPO M | BOM 6762 | CRER - SECRETARIA GERAL | ARQUIVO 2° ANDAR BLOCO I (OFICINA ORTOPÉDICA) | 2030102 | . | 1392 | 16/04/2012 00:00:00 | 600 | 570
MOVEIS / UTENSÍLIOS | MOVEIS / UTENSÍLIOS | ESTANTE ACO DESMONTAVEL SISTEMA DE ENCAIXE | IMSULPAR | 925X420X2200MM TIPO L | BOM 6774 | CRER - SECRETARIA GERAL | ARQUIVO 2° ANDAR BLOCO I (OFICINA ORTOPÉDICA) | 2030103 | . | 1392 | 16/04/2012 00:00:00 | 480 | 456
MOVEIS / UTENSÍLIOS | MOVEIS / UTENSÍLIOS | ESTANTE ACO DESMONTAVEL SISTEMA DE ENCAIXE | IMSULPAR | 925X600X2200MM TIPO K | BOM 7149 | CRER - SERV ALMOXARIFADO CAF | CAF FARMACIA - 393 | 2030104 | . | 1392 | 16/04/2012 00:00:00 | 640 | 608
MOVEIS / UTENSÍLIOS | MOVEIS / UTENSÍLIOS | ESTANTE ACO DESMONTAVEL SISTEMA DE ENCAIXE | IMSULPAR | 925X300X2800MM TIPO T | BOM 6806 | CRER - SERV ALMOX SAT CENT CIR | ALMOX SAT CENTR CIRURGICO - 161 | 2030107 | . | 1392 | 16/04/2012 00:00:00 | 900 | 855
MOVEIS / UTENSÍLIOS | MOVEIS / UTENSÍLIOS | ESTANTE ACO DESMONTAVEL SISTEMA DE ENCAIXE | IMSULPAR | 925X600X2200MM TIPO AA | BOM 7137 | CRER - SERV PROCESSAMENTO DE ROUPAS | ROUPARIA - 370 | 2030108 | . | 1392 | 16/04/2012 00:00:00 | 640 | 608
MOVEIS / UTENSÍLIOS | MOVEIS / UTENSÍLIOS | ESTANTE ACO DESMONTAVEL SISTEMA DE ENCAIXE | IMSULPAR | 7 PRATELEIRAS POR MODULO | BOM 2587 | CRER - CME | MATERIAIS ESTERELIZADOS - 184 | 2030109 | . | 9202 | 11/06/2010 00:00:00 | 724.5 | 688.275
MOVEIS / UTENSÍLIOS | MOVEIS / UTENSÍLIOS | ESTANTE ACO DESMONTAVEL SISTEMA DE ENCAIXE | IMSULPAR | 7 PRATELEIRAS POR MODULO | BOM 2585 | CRER - CME | MATERIAIS ESTERELIZADOS - 184 | 2030110 | . | 9202 | 11/06/2010 00:00:00 | 724.5 | 688.275
MOVEIS / UTENSÍLIOS | MOVEIS / UTENSÍLIOS | ESTANTE ACO DESMONTAVEL SISTEMA DE ENCAIXE | IMSULPAR | 7 PRATELEIRAS POR MODULO | BOM 2571 | CRER - CME | MATERIAIS ESTERELIZADOS - 184 | 2030111 | . | 9202 | 11/06/2010 00:00:00 | 724.5 | 688.275
MOVEIS / UTENSÍLIOS | MOVEIS / UTENSÍLIOS | ESTANTE ACO DESMONTAVEL SISTEMA DE ENCAIXE | IMSULPAR | 7 PRATELEIRAS POR MODULO | BOM 2578 | CRER - CME | MATERIAIS ESTERELIZADOS - 184 | 2030112 | . | 9202 | 11/06/2010 00:00:00 | 724.5 | 688.275
MOVEIS / UTENSÍLIOS | MOVEIS / UTENSÍLIOS | ESTANTE ACO DESMONTAVEL SISTEMA DE ENCAIXE | IMSULPAR | 7 PRATELEIRAS POR MODULO | BOM 2580 | CRER - CME | MATERIAIS ESTERELIZADOS - 184 | 2030113 | . | 9202 | 11/06/2010 00:00:00 | 724.5 | 688.275
MOVEIS / UTENSÍLIOS | MOVEIS / UTENSÍLIOS | ESTANTE ACO DESMONTAVEL SISTEMA DE ENCAIXE | IMSULPAR | 7 PRATELEIRAS POR MODULO | BOM 2574 | CRER - CME | MATERIAIS ESTERELIZADOS - 184 | 2030114 | . | 9202 | 11/06/2010 00:00:00 | 724.5 | 688.275
MOVEIS / UTENSÍLIOS | MOVEIS / UTENSÍLIOS | ESTANTE ACO DESMONTAVEL SISTEMA DE ENCAIXE | IMSULPAR | 925X370X2200MM TIPO A | BOM 6691 | CRER - SUPERV PRONTUARIO PACIENTE | ARQUIVO DE PRONTUARIOS - 767 | 2030116 | . | 1392 | 16/04/2012 00:00:00 | 440 | 418
MOVEIS / UTENSÍLIOS | MOVEIS / UTENSÍLIOS | ESTANTE ACO DESMONTAVEL SISTEMA DE ENCAIXE | IMSULPAR | 925X370X2200MM TIPO A | BOM 6718 | CRER - SUPERV PRONTUARIO PACIENTE | ARQUIVO DE PRONTUARIOS - 767 | 2030117 | . | 1392 | 16/04/2012 00:00:00 | 440 | 418
MOVEIS / UTENSÍLIOS | MOVEIS / UTENSÍLIOS | ESTANTE ACO DESMONTAVEL SISTEMA DE ENCAIXE | IMSULPAR | 925X740X2200MM TIPO B | BOM 6696 | CRER - SUPERV PRONTUARIO PACIENTE | ARQUIVO DE PRONTUARIOS - 767 | 2030118 | . | 1392 | 16/04/2012 00:00:00 | 880 | 836
MOVEIS / UTENSÍLIOS | MOVEIS / UTENSÍLIOS | ESTANTE ACO DESMONTAVEL SISTEMA DE ENCAIXE | IMSULPAR | 925X600X2200MM TIPO K | BOM 7147 | CRER - SERV ALMOXARIFADO CAF | CAF FARMACIA - 393 | 2030119 | . | 1392 | 16/04/2012 00:00:00 | 640 | 608
MOVEIS / UTENSÍLIOS | MOVEIS / UTENSÍLIOS | ESTANTE ACO DESMONTAVEL SISTEMA DE ENCAIXE | IMSULPAR | 925X600X2200MM TIPO AA | BOM 7142 | CRER - SERV PROCESSAMENTO DE ROUPAS | ROUPARIA - 370 | 2030120 | . | 1392 | 16/04/2012 00:00:00 | 640 | 608
MOVEIS / UTENSÍLIOS | MOVEIS / UTENSÍLIOS | ESTANTE ACO DESMONTAVEL SISTEMA DE ENCAIXE | IMSULPAR | 925X370X2200MM TIPO A | BOM 6688 | CRER - SUPERV PRONTUARIO PACIENTE | ARQUIVO DE PRONTUARIOS - 767 | 2030121 | . | 1392 | 16/04/2012 00:00:00 | 440 | 418
MOVEIS / UTENSÍLIOS | MOVEIS / UTENSÍLIOS | ESTANTE ACO DESMONTAVEL SISTEMA DE ENCAIXE | IMSULPAR | 7 PRATELEIRAS POR MODULO | BOM 2588 | CRER - CME | MATERIAIS ESTERELIZADOS - 184 | 2030122 | . | 9202 | 11/06/2010 00:00:00 | 724.5 | 688.275
MOVEIS / UTENSÍLIOS | MOVEIS / UTENSÍLIOS | ESTANTE ACO DESMONTAVEL SISTEMA DE ENCAIXE | IMSULPAR | 925X370X2200MM TIPO A | BOM 6727 | CRER - SUPERV PRONTUARIO PACIENTE | ARQUIVO DE PRONTUARIOS - 767 | 2030123 | . | 1392 | 16/04/2012 00:00:00 | 440 | 418
MOVEIS / UTENSÍLIOS | MOVEIS / UTENSÍLIOS | ESTANTE ACO DESMONTAVEL SISTEMA DE ENCAIXE | IMSULPAR | 925X600X2800MM TIPO V | BOM 6814 | CRER - SERV ALMOX PATRIMONIO | BENS USADOS SERVIVEIS | 2030124 | . | 1392 | 16/04/2012 00:00:00 | 840 | 798
MOVEIS / UTENSÍLIOS | MOVEIS / UTENSÍLIOS | ESTANTE ACO DESMONTAVEL SISTEMA DE ENCAIXE | IMSULPAR | 925X370X2200MM TIPO E | BOM 6795 | CRER - SERV VOLUNTARIADO | DEPOSITO - 511 | 2030125 | . | 1392 | 16/04/2012 00:00:00 | 360 | 342
MOVEIS / UTENSÍLIOS | MOVEIS / UTENSÍLIOS | ESTANTE ACO DESMONTAVEL SISTEMA DE ENCAIXE | IMSULPAR | 925X370X2200MM TIPO A | BOM 6720 | CRER - SUPERV PRONTUARIO PACIENTE | ARQUIVO DE PRONTUARIOS - 767 | 2030126 | . | 1392 | 16/04/2012 00:00:00 | 440 | 418
MOVEIS / UTENSÍLIOS | MOVEIS / UTENSÍLIOS | ESTANTE ACO DESMONTAVEL SISTEMA DE ENCAIXE | IMSULPAR | 925X370X2200MM TIPO A | BOM 6685 | CRER - SUPERV PRONTUARIO PACIENTE | ARQUIVO DE PRONTUARIOS - 767 | 2030127 | . | 1392 | 16/04/2012 00:00:00 | 440 | 418
MOVEIS / UTENSÍLIOS | MOVEIS / UTENSÍLIOS | ESTANTE ACO DESMONTAVEL SISTEMA DE ENCAIXE | IMSULPAR | 925X370X2200MM TIPO A | BOM 6693 | CRER - SUPERV PRONTUARIO PACIENTE | ARQUIVO DE PRONTUARIOS - 767 | 2030128 | . | 1392 | 16/04/2012 00:00:00 | 440 | 418
MOVEIS / UTENSÍLIOS | MOVEIS / UTENSÍLIOS | ESTANTE ACO DESMONTAVEL SISTEMA DE ENCAIXE | IMSULPAR | 925X300X2800MM TIPO S | BOM 6796 | CRER - SERV ALMOX PATRIMONIO | GALPAO | 2030130 | . | 1392 | 16/04/2012 00:00:00 | 840 | 798
MOVEIS / UTENSÍLIOS | MOVEIS / UTENSÍLIOS | ESTANTE ACO DESMONTAVEL SISTEMA DE ENCAIXE | IMSULPAR | 925X300X2800MM TIPO T | BOM 6807 | CRER - SERV ALMOX SAT CENT CIR | ALMOX SAT CENTR CIRURGICO - 161 | 2030131 | . | 1392 | 16/04/2012 00:00:00 | 900 | 855
MOVEIS / UTENSÍLIOS | MOVEIS / UTENSÍLIOS | ESTANTE ACO DESMONTAVEL SISTEMA DE ENCAIXE | IMSULPAR | 925X600X2800MM TIPO V | BOM 6813 | CRER - SERV ALMOX PATRIMONIO | GALPAO | 2030132 | . | 1392 | 16/04/2012 00:00:00 | 840 | 798
MOVEIS / UTENSÍLIOS | MOVEIS / UTENSÍLIOS | ESTANTE ACO DESMONTAVEL SISTEMA DE ENCAIXE | IMSULPAR | 925X370X2200MM TIPO E | BOM 6793 | CRER - SERV VOLUNTARIADO | DEPOSITO - 511 | 2030133 | . | 1392 | 16/04/2012 00:00:00 | 360 | 342
MOVEIS / UTENSÍLIOS | MOVEIS / UTENSÍLIOS | ESTANTE ACO DESMONTAVEL SISTEMA DE ENCAIXE | IMSULPAR | 925X370X2200MM TIPO A | BOM 6689 | CRER - SUPERV PRONTUARIO PACIENTE | ARQUIVO DE PRONTUARIOS - 767 | 2030134 | . | 1392 | 16/04/2012 00:00:00 | 440 | 418
MOVEIS / UTENSÍLIOS | MOVEIS / UTENSÍLIOS | ESTANTE ACO DESMONTAVEL SISTEMA DE ENCAIXE | IMSULPAR | 925X370X2200MM TIPO A | BOM 6719 | CRER - SUPERV PRONTUARIO PACIENTE | ARQUIVO DE PRONTUARIOS - 767 | 2030135 | . | 1392 | 16/04/2012 00:00:00 | 440 | 418
MOVEIS / UTENSÍLIOS | MOVEIS / UTENSÍLIOS | ESTANTE ACO DESMONTAVEL SISTEMA DE ENCAIXE | IMSULPAR | 925X370X2200MM TIPO A | BOM 6725 | CRER - SUPERV PRONTUARIO PACIENTE | ARQUIVO DE PRONTUARIOS - 767 | 2030136 | . | 1392 | 16/04/2012 00:00:00 | 440 | 418
MOVEIS / UTENSÍLIOS | MOVEIS / UTENSÍLIOS | ESTANTE ACO DESMONTAVEL SISTEMA DE ENCAIXE | IMSULPAR | 925X740X2200MM TIPO B | BOM 6713 | CRER - SUPERV PRONTUARIO PACIENTE | ARQUIVO DE PRONTUARIOS - 767 | 2030137 | . | 1392 | 16/04/2012 00:00:00 | 880 | 836
MOVEIS / UTENSÍLIOS | MOVEIS / UTENSÍLIOS | ESTANTE ACO DESMONTAVEL SISTEMA DE ENCAIXE | IMSULPAR | 925X500X2200MM TIPO C | BOM 6731 | CRER - SUPERV PRONTUARIO PACIENTE | ARQUIVO DE PRONTUARIOS - 767 | 2030138 | . | 1392 | 16/04/2012 00:00:00 | 460 | 437
MOVEIS / UTENSÍLIOS | MOVEIS / UTENSÍLIOS | ESTANTE ACO DESMONTAVEL SISTEMA DE ENCAIXE | IMSULPAR | 925X1000X2300MM TIPO D | BOM 6737 | CRER - SUPERV PRONTUARIO PACIENTE | ARQUIVO DE PRONTUARIOS - 767 | 2030139 | . | 1392 | 16/04/2012 00:00:00 | 940 | 893
MOVEIS / UTENSÍLIOS | MOVEIS / UTENSÍLIOS | ESTANTE ACO DESMONTAVEL SISTEMA DE ENCAIXE | IMSULPAR | 925X420X2400MM TIPO M | BOM 6741 | CRER - SECRETARIA GERAL | ARQUIVO 2° ANDAR BLOCO I (OFICINA ORTOPÉDICA) | 2030140 | . | 1392 | 16/04/2012 00:00:00 | 600 | 570
MOVEIS / UTENSÍLIOS | MOVEIS / UTENSÍLIOS | ESTANTE ACO DESMONTAVEL SISTEMA DE ENCAIXE | IMSULPAR | 925X420X2400MM TIPO M | BOM 6747 | CRER - SECRETARIA GERAL | ARQUIVO 2° ANDAR BLOCO I (OFICINA ORTOPÉDICA) | 2030141 | . | 1392 | 16/04/2012 00:00:00 | 600 | 570
MOVEIS / UTENSÍLIOS | MOVEIS / UTENSÍLIOS | ESTANTE ACO DESMONTAVEL SISTEMA DE ENCAIXE | IMSULPAR | 925X420X2200MM TIPO L | BOM 6772 | CRER - SECRETARIA GERAL | ARQUIVO 2° ANDAR BLOCO I (OFICINA ORTOPÉDICA) | 2030142 | . | 1392 | 16/04/2012 00:00:00 | 480 | 456
MOVEIS / UTENSÍLIOS | MOVEIS / UTENSÍLIOS | ESTANTE ACO DESMONTAVEL SISTEMA DE ENCAIXE | IMSULPAR | 925X300X2800MM TIPO N | BOM 6779 | CRER - SERV ALMOX SATELITE UTI | ALMOXARIFADO SATELITE UTI - 55 | 2030143 | . | 1392 | 16/04/2012 00:00:00 | 840 | 798
MOVEIS / UTENSÍLIOS | MOVEIS / UTENSÍLIOS | ESTANTE ACO DESMONTAVEL SISTEMA DE ENCAIXE | IMSULPAR | 925X600X2200MM TIPO AA | BOM 7133 | CRER - SERV PROCESSAMENTO DE ROUPAS | ROUPARIA - 370 | 2030144 | . | 1392 | 16/04/2012 00:00:00 | 640 | 608
MOVEIS / UTENSÍLIOS | MOVEIS / UTENSÍLIOS | ESTANTE ACO DESMONTAVEL SISTEMA DE ENCAIXE | IMSULPAR | 925X600X2200MM TIPO AA | BOM 7139 | CRER - SERV PROCESSAMENTO DE ROUPAS | ROUPARIA - 370 | 2030145 | . | 1392 | 16/04/2012 00:00:00 | 640 | 608
MOVEIS / UTENSÍLIOS | MOVEIS / UTENSÍLIOS | ESTANTE ACO DESMONTAVEL SISTEMA DE ENCAIXE | IMSULPAR | 925X300X2800MM TIPO T | BOM 6805 | CRER - SERV ALMOX SAT CENT CIR | ALMOX SAT CENTR CIRURGICO - 161 | 2030147 | . | 1392 | 16/04/2012 00:00:00 | 900 | 855
MOVEIS / UTENSÍLIOS | MOVEIS / UTENSÍLIOS | ESTANTE ACO DESMONTAVEL SISTEMA DE ENCAIXE | IMSULPAR | 925X300X2800MM TIPO T | BOM 6804 | CRER - SERV ALMOX SAT CENT CIR | ALMOX SAT CENTR CIRURGICO - 161 | 2030148 | . | 1392 | 16/04/2012 00:00:00 | 900 | 855
MOVEIS / UTENSÍLIOS | MOVEIS / UTENSÍLIOS | ESTANTE ACO DESMONTAVEL SISTEMA DE ENCAIXE | IMSULPAR | 925X420X2200MM TIPO BB | BOM 6783 | CRER - SERV SEG HIG MED TRABALHO | SERV SEG HIG MED TRABALHO - 131 | 2030149 | . | 1392 | 16/04/2012 00:00:00 | 720 | 684
MOVEIS / UTENSÍLIOS | MOVEIS / UTENSÍLIOS | ESTANTE ACO DESMONTAVEL SISTEMA DE ENCAIXE | IMSULPAR | 925X420X2200MM TIPO BB | BOM 6784 | CRER - SERV SEG HIG MED TRABALHO | SERV SEG HIG MED TRABALHO - 131 | 2030150 | . | 1392 | 16/04/2012 00:00:00 | 720 | 684
MOVEIS / UTENSÍLIOS | MOVEIS / UTENSÍLIOS | ESTANTE ACO DESMONTAVEL SISTEMA DE ENCAIXE | IMSULPAR | 925X300X2800MM TIPO U | BOM 6817 | CRER - SUPERV DE CENTRO CIRURGICO | SALA DE EQUIPAMENTOS - 165 | 2030151 | . | 1392 | 16/04/2012 00:00:00 | 380 | 361
MOVEIS / UTENSÍLIOS | MOVEIS / UTENSÍLIOS | ESTANTE ACO DESMONTAVEL SISTEMA DE ENCAIXE | IMSULPAR | 925X370X2200MM TIPO A | BOM 6723 | CRER - SUPERV PRONTUARIO PACIENTE | ARQUIVO DE PRONTUARIOS - 767 | 2030152 | . | 1392 | 16/04/2012 00:00:00 | 440 | 418
MOVEIS / UTENSÍLIOS | MOVEIS / UTENSÍLIOS | ESTANTE ACO DESMONTAVEL SISTEMA DE ENCAIXE | IMSULPAR | 925X740X2200MM TIPO B | BOM 6681 | CRER - SUPERV PRONTUARIO PACIENTE | ARQUIVO DE PRONTUARIOS - 767 | 2030153 | . | 1392 | 16/04/2012 00:00:00 | 880 | 836
MOVEIS / UTENSÍLIOS | MOVEIS / UTENSÍLIOS | ESTANTE ACO DESMONTAVEL SISTEMA DE ENCAIXE | IMSULPAR | 925X500X2200MM TIPO C | BOM 6729 | CRER - SUPERV PRONTUARIO PACIENTE | ARQUIVO DE PRONTUARIOS - 767 | 2030154 | . | 1392 | 16/04/2012 00:00:00 | 460 | 437
MOVEIS / UTENSÍLIOS | MOVEIS / UTENSÍLIOS | ESTANTE ACO DESMONTAVEL SISTEMA DE ENCAIXE | IMSULPAR | 925X420X2200MM TIPO L | BOM 6771 | CRER - SECRETARIA GERAL | ARQUIVO 2° ANDAR BLOCO I (OFICINA ORTOPÉDICA) | 2030155 | . | 1392 | 16/04/2012 00:00:00 | 480 | 456
MOVEIS / UTENSÍLIOS | MOVEIS / UTENSÍLIOS | ESTANTE ACO DESMONTAVEL SISTEMA DE ENCAIXE | IMSULPAR | 925X300X2800MM TIPO Q | BOM 6782 | CRER - SERV ALMOX SATELITE UTI | ALMOXARIFADO SATELITE UTI - 55 | 2030156 | . | 1392 | 16/04/2012 00:00:00 | 480 | 456
MOVEIS / UTENSÍLIOS | MOVEIS / UTENSÍLIOS | ESTANTE ACO DESMONTAVEL SISTEMA DE ENCAIXE | IMSULPAR | 925X600X2200MM TIPO AA | BOM 7140 | CRER - SERV PROCESSAMENTO DE ROUPAS | ROUPARIA - 370 | 2030157 | . | 1392 | 16/04/2012 00:00:00 | 640 | 608
MOVEIS / UTENSÍLIOS | MOVEIS / UTENSÍLIOS | ESTANTE ACO DESMONTAVEL SISTEMA DE ENCAIXE | IMSULPAR | 7 PRATELEIRAS POR MODULO | BOM 2581 | CRER - CME | MATERIAIS ESTERELIZADOS - 184 | 2030159 | . | 9202 | 11/06/2010 00:00:00 | 724.5 | 688.275
MOVEIS / UTENSÍLIOS | MOVEIS / UTENSÍLIOS | ESTANTE ACO DESMONTAVEL SISTEMA DE ENCAIXE | IMSULPAR | 7 PRATELEIRAS POR MODULO | BOM 2586 | CRER - CME | MATERIAIS ESTERELIZADOS - 184 | 2030160 | . | 9202 | 11/06/2010 00:00:00 | 724.5 | 688.275
MOVEIS / UTENSÍLIOS | MOVEIS / UTENSÍLIOS | ESTANTE ACO DESMONTAVEL SISTEMA DE ENCAIXE | IMSULPAR | 7 PRATELEIRAS POR MODULO | BOM 2589 | CRER - CME | MATERIAIS ESTERELIZADOS - 184 | 2030161 | . | 9202 | 11/06/2010 00:00:00 | 724.5 | 688.275
MOVEIS / UTENSÍLIOS | MOVEIS / UTENSÍLIOS | ESTANTE ACO DESMONTAVEL SISTEMA DE ENCAIXE | IMSULPAR | 925X600X2800MM TIPO V | BOM 6810 | CRER - SERV ALMOX SAT CENT CIR | ALMOX SAT CENTR CIRURGICO - 161 | 2030162 | . | 1392 | 16/04/2012 00:00:00 | 840 | 798
MOVEIS / UTENSÍLIOS | MOVEIS / UTENSÍLIOS | ESTANTE ACO DESMONTAVEL SISTEMA DE ENCAIXE | IMSULPAR | 925X370X2200MM TIPO E | BOM 6788 | CRER - SERV VOLUNTARIADO | DEPOSITO - 511 | 2030163 | . | 1392 | 16/04/2012 00:00:00 | 360 | 342
MOVEIS / UTENSÍLIOS | MOVEIS / UTENSÍLIOS | ESTANTE ACO DESMONTAVEL SISTEMA DE ENCAIXE | IMSULPAR | 925X740X2200MM TIPO B | BOM 6698 | CRER - SUPERV PRONTUARIO PACIENTE | ARQUIVO DE PRONTUARIOS - 767 | 2030164 | . | 1392 | 16/04/2012 00:00:00 | 880 | 836
MOVEIS / UTENSÍLIOS | MOVEIS / UTENSÍLIOS | ESTANTE ACO DESMONTAVEL SISTEMA DE ENCAIXE | IMSULPAR | 925X740X2200MM TIPO B | BOM 6714 | CRER - SUPERV PRONTUARIO PACIENTE | ARQUIVO DE PRONTUARIOS - 767 | 2030165 | . | 1392 | 16/04/2012 00:00:00 | 880 | 836
MOVEIS / UTENSÍLIOS | MOVEIS / UTENSÍLIOS | ESTANTE ACO DESMONTAVEL SISTEMA DE ENCAIXE | IMSULPAR | 925X420X2400MM TIPO M | BOM 6740 | CRER - SECRETARIA GERAL | ARQUIVO 2° ANDAR BLOCO I (OFICINA ORTOPÉDICA) | 2030166 | . | 1392 | 16/04/2012 00:00:00 | 600 | 570
MOVEIS / UTENSÍLIOS | MOVEIS / UTENSÍLIOS | ESTANTE ACO DESMONTAVEL SISTEMA DE ENCAIXE | IMSULPAR | 7 PRATELEIRAS POR MODULO | BOM 2575 | CRER - CME | MATERIAIS ESTERELIZADOS - 184 | 2030167 | . | 9202 | 11/06/2010 00:00:00 | 724.5 | 688.275
MOVEIS / UTENSÍLIOS | MOVEIS / UTENSÍLIOS | ESTANTE ACO DESMONTAVEL SISTEMA DE ENCAIXE | IMSULPAR | 925X300X2800MM TIPO R | BOM 6776 | CRER - SERV ALMOXARIFADO CAF | CAF | 2030168 | . | 1392 | 16/04/2012 00:00:00 | 480 | 456
MOVEIS / UTENSÍLIOS | MOVEIS / UTENSÍLIOS | ESTANTE ACO DESMONTAVEL SISTEMA DE ENCAIXE | IMSULPAR | 925X600X2800MM TIPO V | BOM 6812 | CRER - SERV ALMOX PATRIMONIO | BENS USADOS SERVIVEIS | 2030169 | . | 1392 | 16/04/2012 00:00:00 | 840 | 798
MOVEIS / UTENSÍLIOS | MOVEIS / UTENSÍLIOS | ESTANTE ACO DESMONTAVEL SISTEMA DE ENCAIXE | IMSULPAR | 925X370X2200MM TIPO E | BOM 6792 | CRER - SERV VOLUNTARIADO | DEPOSITO - 649 (CORREDOR BERA) | 2030171 | . | 1392 | 16/04/2012 00:00:00 | 360 | 342
MOVEIS / UTENSÍLIOS | MOVEIS / UTENSÍLIOS | ESTANTE ACO DESMONTAVEL SISTEMA DE ENCAIXE | IMSULPAR | 925X600X2200MM TIPO W | BOM 6818 | CRER - SUPERV DE CENTRO CIRURGICO | ROUPARIA | 2030172 | . | 1392 | 16/04/2012 00:00:00 | 340 | 323
MOVEIS / UTENSÍLIOS | MOVEIS / UTENSÍLIOS | ESTANTE ACO DESMONTAVEL SISTEMA DE ENCAIXE | IMSULPAR | 925X370X2200MM TIPO A | BOM 6687 | CRER - SUPERV PRONTUARIO PACIENTE | ARQUIVO DE PRONTUARIOS - 767 | 2030173 | . | 1392 | 16/04/2012 00:00:00 | 440 | 418
MOVEIS / UTENSÍLIOS | MOVEIS / UTENSÍLIOS | ESTANTE ACO DESMONTAVEL SISTEMA DE ENCAIXE | IMSULPAR | 925X740X2200MM TIPO B | BOM 6699 | CRER - SUPERV PRONTUARIO PACIENTE | ARQUIVO DE PRONTUARIOS - 767 | 2030174 | . | 1392 | 16/04/2012 00:00:00 | 880 | 836
MOVEIS / UTENSÍLIOS | MOVEIS / UTENSÍLIOS | ESTANTE ACO DESMONTAVEL SISTEMA DE ENCAIXE | IMSULPAR | 925X740X2200MM TIPO B | BOM 6700 | CRER - SUPERV PRONTUARIO PACIENTE | ARQUIVO DE PRONTUARIOS - 767 | 2030176 | . | 1392 | 16/04/2012 00:00:00 | 880 | 836
MOVEIS / UTENSÍLIOS | MOVEIS / UTENSÍLIOS | ESTANTE ACO DESMONTAVEL SISTEMA DE ENCAIXE | IMSULPAR | 925X420X2400MM TIPO M | BOM 6758 | CRER - SECRETARIA GERAL | ARQUIVO 2° ANDAR BLOCO I (OFICINA ORTOPÉDICA) | 2030177 | . | 1392 | 16/04/2012 00:00:00 | 600 | 570
MOVEIS / UTENSÍLIOS | MOVEIS / UTENSÍLIOS | ESTANTE ACO DESMONTAVEL SISTEMA DE ENCAIXE | IMSULPAR | 925X420X2400MM TIPO M | BOM 6763 | CRER - SECRETARIA GERAL | ARQUIVO 2° ANDAR BLOCO I (OFICINA ORTOPÉDICA) | 2030178 | . | 1392 | 16/04/2012 00:00:00 | 600 | 570
MOVEIS / UTENSÍLIOS | MOVEIS / UTENSÍLIOS | ESTANTE ACO DESMONTAVEL SISTEMA DE ENCAIXE | IMSULPAR | 7 PRATELEIRAS POR MODULO | BOM 2572 | CRER - CME | MATERIAIS ESTERELIZADOS - 184 | 2030179 | . | 9202 | 11/06/2010 00:00:00 | 724.5 | 688.275
MOVEIS / UTENSÍLIOS | MOVEIS / UTENSÍLIOS | ESTANTE ACO DESMONTAVEL SISTEMA DE ENCAIXE | IMSULPAR | 925X420X2400MM TIPO M | BOM 6751 | CRER - SECRETARIA GERAL | ARQUIVO 2° ANDAR BLOCO I (OFICINA ORTOPÉDICA) | 2030180 | . | 1392 | 16/04/2012 00:00:00 | 600 | 570
MOVEIS / UTENSÍLIOS | MOVEIS / UTENSÍLIOS | ESTANTE ACO DESMONTAVEL SISTEMA DE ENCAIXE | IMSULPAR | 925X420X2400MM TIPO M | BOM 6752 | CRER - SECRETARIA GERAL | ARQUIVO 2° ANDAR BLOCO I (OFICINA ORTOPÉDICA) | 2030181 | . | 1392 | 16/04/2012 00:00:00 | 600 | 570
MOVEIS / UTENSÍLIOS | MOVEIS / UTENSÍLIOS | ESTANTE ACO DESMONTAVEL SISTEMA DE ENCAIXE | IMSULPAR | 925X420X2400MM TIPO M | BOM 6761 | CRER - SECRETARIA GERAL | ARQUIVO 2° ANDAR BLOCO I (OFICINA ORTOPÉDICA) | 2030182 | . | 1392 | 16/04/2012 00:00:00 | 600 | 570
MOVEIS / UTENSÍLIOS | MOVEIS / UTENSÍLIOS | ESTANTE ACO DESMONTAVEL SISTEMA DE ENCAIXE | IMSULPAR | 925X420X2200MM TIPO L | BOM 6768 | CRER - SECRETARIA GERAL | ARQUIVO 2° ANDAR BLOCO I (OFICINA ORTOPÉDICA) | 2030183 | . | 1392 | 16/04/2012 00:00:00 | 480 | 456
MOVEIS / UTENSÍLIOS | MOVEIS / UTENSÍLIOS | ESTANTE ACO DESMONTAVEL SISTEMA DE ENCAIXE | IMSULPAR | 925X600X2800MM TIPO V | BOM 6811 | CRER - SERV ALMOXARIFADO B | ALMOXARIFADO B | 2030184 | . | 1392 | 16/04/2012 00:00:00 | 840 | 798
MOVEIS / UTENSÍLIOS | MOVEIS / UTENSÍLIOS | ESTANTE ACO DESMONTAVEL SISTEMA DE ENCAIXE | IMSULPAR | 925X370X2200MM TIPO A | BOM 6671 | CRER - SUPERV PRONTUARIO PACIENTE | ARQUIVO DE PRONTUARIOS - 767 | 2030185 | . | 1392 | 16/04/2012 00:00:00 | 440 | 418
MOVEIS / UTENSÍLIOS | MOVEIS / UTENSÍLIOS | ESTANTE ACO DESMONTAVEL SISTEMA DE ENCAIXE | IMSULPAR | 925X740X2200MM TIPO B | BOM 6695 | CRER - SUPERV PRONTUARIO PACIENTE | ARQUIVO DE PRONTUARIOS - 767 | 2030186 | . | 1392 | 16/04/2012 00:00:00 | 880 | 836
MOVEIS / UTENSÍLIOS | MOVEIS / UTENSÍLIOS | ESTANTE ACO DESMONTAVEL SISTEMA DE ENCAIXE | IMSULPAR | 7 PRATELEIRAS POR MODULO | BOM 2576 | CRER - CME | MATERIAIS ESTERELIZADOS - 184 | 2030188 | . | 9202 | 11/06/2010 00:00:00 | 724.5 | 688.275
MOVEIS / UTENSÍLIOS | MOVEIS / UTENSÍLIOS | ESTANTE ACO DESMONTAVEL SISTEMA DE ENCAIXE | IMSULPAR | 925X600X2200MM TIPO K | BOM 7150 | CRER - SERV ALMOXARIFADO CAF | CAF FARMACIA - 393 | 2030189 | . | 1392 | 16/04/2012 00:00:00 | 640 | 608
MOVEIS / UTENSÍLIOS | MOVEIS / UTENSÍLIOS | ESTANTE ACO DESMONTAVEL SISTEMA DE ENCAIXE | IMSULPAR | 925X370X2200MM TIPO E | BOM 6789 | CRER - SERV VOLUNTARIADO | DEPOSITO - 511 | 2030190 | . | 1392 | 16/04/2012 00:00:00 | 360 | 342
MOVEIS / UTENSÍLIOS | MOVEIS / UTENSÍLIOS | ESTANTE ACO DESMONTAVEL SISTEMA DE ENCAIXE | IMSULPAR | 925X300X2200MM TIPO Z | BOM 6820 | CRER - SERV ALMOX PATRIMONIO | GALPAO | 2030191 | . | 1392 | 16/04/2012 00:00:00 | 320 | 304
MOVEIS / UTENSÍLIOS | MOVEIS / UTENSÍLIOS | ESTANTE ACO DESMONTAVEL SISTEMA DE ENCAIXE | IMSULPAR | 925X370X2200MM TIPO A | BOM 6694 | CRER - SUPERV PRONTUARIO PACIENTE | ARQUIVO DE PRONTUARIOS - 767 | 2030192 | . | 1392 | 16/04/2012 00:00:00 | 440 | 418
MOVEIS / UTENSÍLIOS | MOVEIS / UTENSÍLIOS | ESTANTE ACO DESMONTAVEL SISTEMA DE ENCAIXE | IMSULPAR | 925X370X2200MM TIPO A | BOM 6717 | CRER - SUPERV PRONTUARIO PACIENTE | ARQUIVO DE PRONTUARIOS - 767 | 2030193 | . | 1392 | 16/04/2012 00:00:00 | 440 | 418
MOVEIS / UTENSÍLIOS | MOVEIS / UTENSÍLIOS | ESTANTE ACO DESMONTAVEL SISTEMA DE ENCAIXE | IMSULPAR | 925X740X2200MM TIPO B | BOM 6697 | CRER - SUPERV PRONTUARIO PACIENTE | ARQUIVO DE PRONTUARIOS - 767 | 2030194 | . | 1392 | 16/04/2012 00:00:00 | 880 | 836
MOVEIS / UTENSÍLIOS | MOVEIS / UTENSÍLIOS | ESTANTE ACO DESMONTAVEL SISTEMA DE ENCAIXE | IMSULPAR | 925X1000X2300MM TIPO D | BOM 6739 | CRER - SUPERV PRONTUARIO PACIENTE | ARQUIVO DE PRONTUARIOS - 767 | 2030195 | . | 1392 | 16/04/2012 00:00:00 | 940 | 893
MOVEIS / UTENSÍLIOS | MOVEIS / UTENSÍLIOS | ESTANTE ACO DESMONTAVEL SISTEMA DE ENCAIXE | IMSULPAR | 925X420X2400MM TIPO M | BOM 6748 | CRER - SECRETARIA GERAL | ARQUIVO 2° ANDAR BLOCO I (OFICINA ORTOPÉDICA) | 2030196 | . | 1392 | 16/04/2012 00:00:00 | 600 | 570
MOVEIS / UTENSÍLIOS | MOVEIS / UTENSÍLIOS | ESTANTE ACO DESMONTAVEL SISTEMA DE ENCAIXE | IMSULPAR | 925X420X2400MM TIPO M | BOM 6754 | CRER - SECRETARIA GERAL | ARQUIVO 2° ANDAR BLOCO I (OFICINA ORTOPÉDICA) | 2030197 | . | 1392 | 16/04/2012 00:00:00 | 600 | 570
MOVEIS / UTENSÍLIOS | MOVEIS / UTENSÍLIOS | ESTANTE ACO DESMONTAVEL SISTEMA DE ENCAIXE | IMSULPAR | 925X420X2400MM TIPO M | BOM 6755 | CRER - SECRETARIA GERAL | ARQUIVO 2° ANDAR BLOCO I (OFICINA ORTOPÉDICA) | 2030198 | . | 1392 | 16/04/2012 00:00:00 | 600 | 570
MOVEIS / UTENSÍLIOS | MOVEIS / UTENSÍLIOS | ESTANTE ACO DESMONTAVEL SISTEMA DE ENCAIXE | IMSULPAR | 925X420X2400MM TIPO M | BOM 6756 | CRER - SECRETARIA GERAL | ARQUIVO 2° ANDAR BLOCO I (OFICINA ORTOPÉDICA) | 2030199 | . | 1392 | 16/04/2012 00:00:00 | 600 | 570
MOVEIS / UTENSÍLIOS | MOVEIS / UTENSÍLIOS | ESTANTE ACO DESMONTAVEL SISTEMA DE ENCAIXE | IMSULPAR | 925X420X2200MM TIPO L | BOM 67656765 | CRER - SECRETARIA GERAL | ARQUIVO 2° ANDAR BLOCO I (OFICINA ORTOPÉDICA) | 2030200 | . | 1392 | 16/04/2012 00:00:00 | 480 | 456
MOVEIS / UTENSÍLIOS | MOVEIS / UTENSÍLIOS | ESTANTE ACO DESMONTAVEL SISTEMA DE ENCAIXE | IMSULPAR | 925X300X2800MM TIPO O | BOM 6780 | CRER - SERV ALMOX SATELITE UTI | ALMOXARIFADO SATELITE UTI - 55 | 2030201 | . | 1392 | 16/04/2012 00:00:00 | 820 | 779
MOVEIS / UTENSÍLIOS | MOVEIS / UTENSÍLIOS | ESTANTE ACO DESMONTAVEL SISTEMA DE ENCAIXE | IMSULPAR | 925X300X2800MM TIPO P | BOM 6781 | CRER - SERV ALMOX SATELITE UTI | ALMOXARIFADO SATELITE UTI - 55 | 2030202 | . | 1392 | 16/04/2012 00:00:00 | 360 | 342
MOVEIS / UTENSÍLIOS | MOVEIS / UTENSÍLIOS | ESTANTE ACO DESMONTAVEL SISTEMA DE ENCAIXE | IMSULPAR | 925X600X2200MM TIPO AA | BOM 7138 | CRER - SERV PROCESSAMENTO DE ROUPAS | ROUPARIA - 370 | 2030203 | . | 1392 | 16/04/2012 00:00:00 | 640 | 608
MOVEIS / UTENSÍLIOS | MOVEIS / UTENSÍLIOS | ESTANTE ACO DESMONTAVEL SISTEMA DE ENCAIXE | IMSULPAR | 925X600X2200MM TIPO AA | BOM 7132 | CRER - SERV PROCESSAMENTO DE ROUPAS | ROUPARIA - 370 | 2030204 | . | 1392 | 16/04/2012 00:00:00 | 640 | 608
MOVEIS / UTENSÍLIOS | MOVEIS / UTENSÍLIOS | ESTANTE ACO DESMONTAVEL SISTEMA DE ENCAIXE | IMSULPAR | 925X600X2800MM TIPO V | BOM 6809 | CRER - SERV ALMOX SAT CENT CIR | ALMOX SAT CENTR CIRURGICO - 161 | 2030206 | . | 1392 | 16/04/2012 00:00:00 | 840 | 798
MOVEIS / UTENSÍLIOS | MOVEIS / UTENSÍLIOS | ESTANTE ACO DESMONTAVEL SISTEMA DE ENCAIXE | IMSULPAR | 925X370X2200MM TIPO A | BOM 6674 | CRER - SERV ALMOXARIFADO CAF | CAF FARMACIA - 393 | 2030207 | . | 1392 | 16/04/2012 00:00:00 | 440 | 418
MOVEIS / UTENSÍLIOS | MOVEIS / UTENSÍLIOS | ESTANTE ACO DESMONTAVEL SISTEMA DE ENCAIXE | IMSULPAR | 925X370X2200MM TIPO A | BOM 6722 | CRER - SUPERV PRONTUARIO PACIENTE | ARQUIVO DE PRONTUARIOS - 767 | 2030209 | . | 1392 | 16/04/2012 00:00:00 | 440 | 418
MOVEIS / UTENSÍLIOS | MOVEIS / UTENSÍLIOS | ESTANTE ACO DESMONTAVEL SISTEMA DE ENCAIXE | IMSULPAR | 7 PRATELEIRAS POR MODULO | BOM 2582 | CRER - CME | MATERIAIS ESTERELIZADOS - 184 | 2030210 | . | 9202 | 11/06/2010 00:00:00 | 724.5 | 688.275
MOVEIS / UTENSÍLIOS | MOVEIS / UTENSÍLIOS | ESTANTE ACO DESMONTAVEL SISTEMA DE ENCAIXE | IMSULPAR | 925X600X2200MM TIPO W | BOM 6819 | CRER - SUPERV DE CENTRO CIRURGICO | ROUPARIA | 2030212 | . | 1392 | 16/04/2012 00:00:00 | 340 | 323
MOVEIS / UTENSÍLIOS | MOVEIS / UTENSÍLIOS | ESTANTE ACO DESMONTAVEL SISTEMA DE ENCAIXE | IMSULPAR | 925X740X2200MM TIPO B | BOM 6679 | CRER - SUPERV PRONTUARIO PACIENTE | ARQUIVO DE PRONTUARIOS - 767 | 2030213 | . | 1392 | 16/04/2012 00:00:00 | 880 | 836
MOVEIS / UTENSÍLIOS | MOVEIS / UTENSÍLIOS | ESTANTE ACO DESMONTAVEL SISTEMA DE ENCAIXE | IMSULPAR | 925X740X2200MM TIPO B | BOM 6682 | CRER - SUPERV PRONTUARIO PACIENTE | ARQUIVO DE PRONTUARIOS - 767 | 2030214 | . | 1392 | 16/04/2012 00:00:00 | 880 | 836
MOVEIS / UTENSÍLIOS | MOVEIS / UTENSÍLIOS | ESTANTE ACO DESMONTAVEL SISTEMA DE ENCAIXE | IMSULPAR | 925X500X2200MM TIPO C | BOM 6734 | CRER - SUPERV PRONTUARIO PACIENTE | ARQUIVO DE PRONTUARIOS - 767 | 2030215 | . | 1392 | 16/04/2012 00:00:00 | 460 | 437
MOVEIS / UTENSÍLIOS | MOVEIS / UTENSÍLIOS | ESTANTE ACO DESMONTAVEL SISTEMA DE ENCAIXE | IMSULPAR | 925X420X2400MM TIPO M | BOM 6743 | CRER - SECRETARIA GERAL | ARQUIVO 2° ANDAR BLOCO I (OFICINA ORTOPÉDICA) | 2030216 | . | 1392 | 16/04/2012 00:00:00 | 600 | 570
MOVEIS / UTENSÍLIOS | MOVEIS / UTENSÍLIOS | ESTANTE ACO DESMONTAVEL SISTEMA DE ENCAIXE | IMSULPAR | 925X420X2200MM TIPO L | BOM 6764 | CRER - SECRETARIA GERAL | ARQUIVO 2° ANDAR BLOCO I (OFICINA ORTOPÉDICA) | 2030217 | . | 1392 | 16/04/2012 00:00:00 | 480 | 456
MOVEIS / UTENSÍLIOS | MOVEIS / UTENSÍLIOS | ESTANTE ACO DESMONTAVEL SISTEMA DE ENCAIXE | IMSULPAR | 925X420X2200MM TIPO L | BOM 6769 | CRER - SECRETARIA GERAL | ARQUIVO 2° ANDAR BLOCO I (OFICINA ORTOPÉDICA) | 2030218 | . | 1392 | 16/04/2012 00:00:00 | 480 | 456
MOVEIS / UTENSÍLIOS | MOVEIS / UTENSÍLIOS | ESTANTE ACO DESMONTAVEL SISTEMA DE ENCAIXE | IMSULPAR | 925X420X2400MM TIPO M | BOM 6759 | CRER - SECRETARIA GERAL | ARQUIVO 2° ANDAR BLOCO I (OFICINA ORTOPÉDICA) | 2030219 | . | 1392 | 16/04/2012 00:00:00 | 600 | 570
MOVEIS / UTENSÍLIOS | MOVEIS / UTENSÍLIOS | ESTANTE ACO DESMONTAVEL SISTEMA DE ENCAIXE | IMSULPAR | 925X370X2200MM TIPO E | BOM 6790 | CRER - SERV VOLUNTARIADO | DEPOSITO - 649 (CORREDOR BERA) | 2030220 | . | 1392 | 16/04/2012 00:00:00 | 360 | 342
MOVEIS / UTENSÍLIOS | MOVEIS / UTENSÍLIOS | ESTANTE ACO DESMONTAVEL SISTEMA DE ENCAIXE | IMSULPAR | 925X370X2200MM TIPO E | BOM 6791 | CRER - SERV VOLUNTARIADO | DEPOSITO - 649 (CORREDOR BERA) | 2030221 | . | 1392 | 16/04/2012 00:00:00 | 360 | 342
MOVEIS / UTENSÍLIOS | MOVEIS / UTENSÍLIOS | ESTANTE ACO DESMONTAVEL SISTEMA DE ENCAIXE | IMSULPAR | 925X300X2800MM TIPO U | BOM 6815 | CRER - SUPERV DE CENTRO CIRURGICO | SALA DE EQUIPAMENTOS - 165 | 2030222 | . | 1392 | 16/04/2012 00:00:00 | 380 | 361
MOVEIS / UTENSÍLIOS | MOVEIS / UTENSÍLIOS | ESTANTE ACO DESMONTAVEL SISTEMA DE ENCAIXE | IMSULPAR | 925X370X2200MM TIPO A | BOM 6692 | CRER - SUPERV PRONTUARIO PACIENTE | ARQUIVO DE PRONTUARIOS - 767 | 2030223 | . | 1392 | 16/04/2012 00:00:00 | 440 | 418
MOVEIS / UTENSÍLIOS | MOVEIS / UTENSÍLIOS | ESTANTE ACO DESMONTAVEL SISTEMA DE ENCAIXE | IMSULPAR | 925X740X2200MM TIPO B | BOM 6677 | CRER - SUPERV PRONTUARIO PACIENTE | ARQUIVO DE PRONTUARIOS - 767 | 2030224 | . | 1392 | 16/04/2012 00:00:00 | 880 | 836
MOVEIS / UTENSÍLIOS | MOVEIS / UTENSÍLIOS | ESTANTE ACO DESMONTAVEL SISTEMA DE ENCAIXE | IMSULPAR | 925X420X2400MM TIPO M | BOM 6742 | CRER - SECRETARIA GERAL | ARQUIVO 2° ANDAR BLOCO I (OFICINA ORTOPÉDICA) | 2030225 | . | 1392 | 16/04/2012 00:00:00 | 600 | 570
MOVEIS / UTENSÍLIOS | MOVEIS / UTENSÍLIOS | ESTANTE ACO DESMONTAVEL SISTEMA DE ENCAIXE | IMSULPAR | 925X420X2400MM TIPO M | BOM 6744 | CRER - SECRETARIA GERAL | ARQUIVO 2° ANDAR BLOCO I (OFICINA ORTOPÉDICA) | 2030226 | . | 1392 | 16/04/2012 00:00:00 | 600 | 570
MOVEIS / UTENSÍLIOS | MOVEIS / UTENSÍLIOS | ESTANTE ACO DESMONTAVEL SISTEMA DE ENCAIXE | IMSULPAR | 925X600X2200MM TIPO AA | BOM 7136 | CRER - SERV PROCESSAMENTO DE ROUPAS | ROUPARIA - 370 | 2030227 | . | 1392 | 16/04/2012 00:00:00 | 640 | 608
MOVEIS / UTENSÍLIOS | MOVEIS / UTENSÍLIOS | ESTANTE ACO DESMONTAVEL SISTEMA DE ENCAIXE | IMSULPAR | 7 PRATELEIRAS POR MODULO | BOM 2570 | CRER - CME | MATERIAIS ESTERELIZADOS - 184 | 2030229 | . | 9202 | 11/06/2010 00:00:00 | 724.5 | 688.275
MOVEIS / UTENSÍLIOS | MOVEIS / UTENSÍLIOS | ESTANTE ACO DESMONTAVEL SISTEMA DE ENCAIXE | IMSULPAR | 7 PRATELEIRAS POR MODULO | BOM 2579 | CRER - CME | MATERIAIS ESTERELIZADOS - 184 | 2030230 | . | 9202 | 11/06/2010 00:00:00 | 724.5 | 688.275
MOVEIS / UTENSÍLIOS | MOVEIS / UTENSÍLIOS | ESTANTE ACO DESMONTAVEL SISTEMA DE ENCAIXE | IMSULPAR | 925X370X2200MM TIPO A | BOM 6724 | CRER - SUPERV PRONTUARIO PACIENTE | ARQUIVO DE PRONTUARIOS - 767 | 2030231 | . | 1392 | 16/04/2012 00:00:00 | 440 | 418
MOVEIS / UTENSÍLIOS | MOVEIS / UTENSÍLIOS | ESTANTE ACO DESMONTAVEL SISTEMA DE ENCAIXE | IMSULPAR | 925X500X2200MM TIPO C | BOM 6730 | CRER - SUPERV PRONTUARIO PACIENTE | ARQUIVO DE PRONTUARIOS - 767 | 2030232 | . | 1392 | 16/04/2012 00:00:00 | 460 | 437
MOVEIS / UTENSÍLIOS | MOVEIS / UTENSÍLIOS | ESTANTE ACO DESMONTAVEL SISTEMA DE ENCAIXE | IMSULPAR | 925X500X2200MM TIPO C | BOM 6732 | CRER - SUPERV PRONTUARIO PACIENTE | ARQUIVO DE PRONTUARIOS - 767 | 2030233 | . | 1392 | 16/04/2012 00:00:00 | 460 | 437
MOVEIS / UTENSÍLIOS | MOVEIS / UTENSÍLIOS | ESTANTE ACO DESMONTAVEL SISTEMA DE ENCAIXE | IMSULPAR | 925X500X2200MM TIPO C | BOM 6733 | CRER - SUPERV PRONTUARIO PACIENTE | ARQUIVO DE PRONTUARIOS - 767 | 2030234 | . | 1392 | 16/04/2012 00:00:00 | 460 | 437
MOVEIS / UTENSÍLIOS | MOVEIS / UTENSÍLIOS | ESTANTE ACO DESMONTAVEL SISTEMA DE ENCAIXE | IMSULPAR | 925X420X2400MM TIPO M | BOM 6746 | CRER - SECRETARIA GERAL | ARQUIVO 2° ANDAR BLOCO I (OFICINA ORTOPÉDICA) | 2030235 | . | 1392 | 16/04/2012 00:00:00 | 600 | 570
MOVEIS / UTENSÍLIOS | MOVEIS / UTENSÍLIOS | ESTANTE ACO DESMONTAVEL SISTEMA DE ENCAIXE | IMSULPAR | 925X420X2200MM TIPO L | BOM 6773 | CRER - SECRETARIA GERAL | ARQUIVO 2° ANDAR BLOCO I (OFICINA ORTOPÉDICA) | 2030236 | . | 1392 | 16/04/2012 00:00:00 | 480 | 456
MOVEIS / UTENSÍLIOS | MOVEIS / UTENSÍLIOS | ESTANTE ACO DESMONTAVEL SISTEMA DE ENCAIXE | IMSULPAR | 925X420X2400MM TIPO M | BOM 6750 | CRER - SECRETARIA GERAL | ARQUIVO 2° ANDAR BLOCO I (OFICINA ORTOPÉDICA) | 2030238 | . | 1392 | 16/04/2012 00:00:00 | 600 | 570
MOVEIS / UTENSÍLIOS | MOVEIS / UTENSÍLIOS | ESTANTE ACO DESMONTAVEL SISTEMA DE ENCAIXE | IMSULPAR | 925X420X2200MM TIPO L | BOM 6766 | CRER - SECRETARIA GERAL | ARQUIVO 2° ANDAR BLOCO I (OFICINA ORTOPÉDICA) | 2030239 | . | 1392 | 16/04/2012 00:00:00 | 480 | 456
MOVEIS / UTENSÍLIOS | MOVEIS / UTENSÍLIOS | ESTANTE ACO DESMONTAVEL SISTEMA DE ENCAIXE | IMSULPAR | 925X420X2200MM TIPO L | BOM 6775 | CRER - SECRETARIA GERAL | ARQUIVO 2° ANDAR BLOCO I (OFICINA ORTOPÉDICA) | 2030240 | . | 1392 | 16/04/2012 00:00:00 | 480 | 456
MOVEIS / UTENSÍLIOS | MOVEIS / UTENSÍLIOS | ESTANTE ACO DESMONTAVEL SISTEMA DE ENCAIXE | IMSULPAR | 7 PRATELEIRAS POR MODULO | BOM 2573 | CRER - CME | MATERIAIS ESTERELIZADOS - 184 | 2030241 | . | 9202 | 11/06/2010 00:00:00 | 724.5 | 688.275
MOVEIS / UTENSÍLIOS | MOVEIS / UTENSÍLIOS | ESTANTE ACO DESMONTAVEL SISTEMA DE ENCAIXE | IMSULPAR | 925X600X2200MM TIPO K | BOM 7145 | CRER - SERV ALMOXARIFADO CAF | CAF FARMACIA - 393 | 2030242 | . | 1392 | 16/04/2012 00:00:00 | 640 | 608
MOVEIS / UTENSÍLIOS | MOVEIS / UTENSÍLIOS | ESTANTE ACO DESMONTAVEL SISTEMA DE ENCAIXE | IMSULPAR | 925X600X2200MM TIPO AA | BOM 7141 | CRER - SERV PROCESSAMENTO DE ROUPAS | ROUPARIA - 370 | 2030243 | . | 1392 | 16/04/2012 00:00:00 | 640 | 608
MOVEIS / UTENSÍLIOS | MOVEIS / UTENSÍLIOS | ESTANTE ACO DESMONTAVEL SISTEMA DE ENCAIXE | IMSULPAR | 925X300X2800MM TIPO S | BOM 6797 | CRER - SERV ALMOXARIFADO B | ALMOXARIFADO B | 2030245 | . | 1392 | 16/04/2012 00:00:00 | 840 | 798
MOVEIS / UTENSÍLIOS | MOVEIS / UTENSÍLIOS | ESTANTE ACO DESMONTAVEL SISTEMA DE ENCAIXE | IMSULPAR | 925X420X2400MM TIPO M | BOM 6753 | CRER - SECRETARIA GERAL | ARQUIVO 2° ANDAR BLOCO I (OFICINA ORTOPÉDICA) | 2030246 | . | 1392 | 16/04/2012 00:00:00 | 600 | 570
MOVEIS / UTENSÍLIOS | MOVEIS / UTENSÍLIOS | ESTANTE ACO DESMONTAVEL SISTEMA DE ENCAIXE | IMSULPAR | 925X300X2800MM TIPO R | BOM 6777 | CRER - SECRETARIA GERAL | ARQUIVO 2° ANDAR BLOCO I (OFICINA ORTOPÉDICA) | 2030247 | . | 1392 | 16/04/2012 00:00:00 | 480 | 456
MOVEIS / UTENSÍLIOS | MOVEIS / UTENSÍLIOS | ESTANTE ACO DESMONTAVEL SISTEMA DE ENCAIXE | IMSULPAR | 925X300X2800MM TIPO R | BOM 6778 | CRER - AREAS COMUNS | COORD ADMINISTRATIVA HDS | 2030248 | . | 1392 | 16/04/2012 00:00:00 | 480 | 456
MOVEIS / UTENSÍLIOS | MOVEIS / UTENSÍLIOS | ESTANTE ACO DESMONTAVEL SISTEMA DE ENCAIXE | IMSULPAR | 925X420X1400MM TIPO X | BOM 6801 | CRER - SERV ALMOX SAT CENT CIR | ALMOX SAT CENTR CIRURGICO - 161 | 2030249 | . | 1392 | 16/04/2012 00:00:00 | 300 | 285
MOVEIS / UTENSÍLIOS | MOVEIS / UTENSÍLIOS | ESTANTE ACO DESMONTAVEL SISTEMA DE ENCAIXE | IMSULPAR | 925X740X2200MM TIPO B | BOM 6676 | CRER - SUPERV PRONTUARIO PACIENTE | ARQUIVO DE PRONTUARIOS - 767 | 2030250 | . | 1392 | 16/04/2012 00:00:00 | 880 | 836
MOVEIS / UTENSÍLIOS | MOVEIS / UTENSÍLIOS | ESTANTE ACO DESMONTAVEL SISTEMA DE ENCAIXE | IMSULPAR | 925X740X2200MM TIPO B | BOM 6678 | CRER - SUPERV PRONTUARIO PACIENTE | ARQUIVO DE PRONTUARIOS - 767 | 2030251 | . | 1392 | 16/04/2012 00:00:00 | 880 | 836
MOVEIS / UTENSÍLIOS | MOVEIS / UTENSÍLIOS | ESTANTE ACO DESMONTAVEL SISTEMA DE ENCAIXE | IMSULPAR | 925X740X2200MM TIPO B | BOM 6716 | CRER - GER OFICINA ORTOPEDICA | ALMOXARIFADO PRODUTOS ACABADOS - 739 | 2030252 | . | 1392 | 16/04/2012 00:00:00 | 880 | 836
MOVEIS / UTENSÍLIOS | MOVEIS / UTENSÍLIOS | ESTANTE ACO DESMONTAVEL SISTEMA DE ENCAIXE | IMSULPAR | 925X500X2200MM TIPO C | BOM 6735 | CRER - SUPERV PRONTUARIO PACIENTE | ARQUIVO DE PRONTUARIOS - 767 | 2030253 | . | 1392 | 16/04/2012 00:00:00 | 460 | 437
MOVEIS / UTENSÍLIOS | MOVEIS / UTENSÍLIOS | ESTANTE ACO DESMONTAVEL SISTEMA DE ENCAIXE | IMSULPAR | 925X600X2200MM TIPO AA | BOM 7143 | CRER - SERV ALMOXARIFADO CAF | CAF | 2030254 | . | 1392 | 16/04/2012 00:00:00 | 640 | 608
MOVEIS / UTENSÍLIOS | MOVEIS / UTENSÍLIOS | ESTANTE ACO DESMONTAVEL SISTEMA DE ENCAIXE | IMSULPAR | 925X300X2800MM TIPO T | BOM 6803 | CRER - SERV ALMOX SAT CENT CIR | ALMOX SAT CENTR CIRURGICO - 161 | 2030257 | . | 1392 | 16/04/2012 00:00:00 | 900 | 855
MOVEIS / UTENSÍLIOS | MOVEIS / UTENSÍLIOS | ESTANTE ACO DESMONTAVEL SISTEMA DE ENCAIXE | IMSULPAR | 925X600X2200MM TIPO K | BOM 7151 | CRER - SERV ALMOXARIFADO CAF | CAF FARMACIA - 393 | 2030258 | . | 1392 | 16/04/2012 00:00:00 | 640 | 608
MOVEIS / UTENSÍLIOS | MOVEIS / UTENSÍLIOS | ESTANTE ACO DESMONTAVEL SISTEMA DE ENCAIXE | IMSULPAR | 825X300X2200MM TIPO H | BOM 7154 | CRER - SERV ALMOXARIFADO CAF | CAF FARMACIA - 393 | 2030259 | . | 1392 | 16/04/2012 00:00:00 | 840 | 798
MOVEIS / UTENSÍLIOS | MOVEIS / UTENSÍLIOS | ESTANTE ACO DESMONTAVEL SISTEMA DE ENCAIXE | IMSULPAR | 825X300X2200MM TIPO H | BOM 7155 | CRER - SERV ALMOXARIFADO CAF | CAF FARMACIA - 393 | 2030260 | . | 1392 | 16/04/2012 00:00:00 | 840 | 798
MOVEIS / UTENSÍLIOS | MOVEIS / UTENSÍLIOS | ESTANTE ACO DESMONTAVEL SISTEMA DE ENCAIXE | IMSULPAR | 825X300X2200MM TIPO H | BOM 7156 | CRER - SERV ALMOXARIFADO CAF | CAF FARMACIA - 393 | 2030261 | . | 1392 | 16/04/2012 00:00:00 | 840 | 798
MOVEIS / UTENSÍLIOS | MOVEIS / UTENSÍLIOS | ESTANTE ACO DESMONTAVEL SISTEMA DE ENCAIXE | IMSULPAR | 825X300X2200MM TIPO H | BOM 7157 | CRER - SERV ALMOXARIFADO CAF | CAF FARMACIA - 393 | 2030262 | . | 1392 | 16/04/2012 00:00:00 | 840 | 798
MOVEIS / UTENSÍLIOS | MOVEIS / UTENSÍLIOS | ESTANTE ACO DESMONTAVEL SISTEMA DE ENCAIXE | IMSULPAR | 825X300X2200MM TIPO H | BOM 7158 | CRER - SERV ALMOXARIFADO CAF | CAF FARMACIA - 393 | 2030263 | . | 1392 | 16/04/2012 00:00:00 | 840 | 798
MOVEIS / UTENSÍLIOS | MOVEIS / UTENSÍLIOS | ESTANTE ACO DESMONTAVEL SISTEMA DE ENCAIXE | IMSULPAR | 925X370X2200MM TIPO A | BOM 7508 | CRER - CME | APOIO ADMINISTRATIVO - 195 | 2030264 | . | 1392 | 16/04/2012 00:00:00 | 360 | 342
MOVEIS / UTENSÍLIOS | MOVEIS / UTENSÍLIOS | ESTANTE ACO DESMONTAVEL SISTEMA DE ENCAIXE | IMSULPAR | 925X370X2200MM TIPO A | BOM 7509 | CRER - SERV ALMOX PATRIMONIO | BENS USADOS SERVIVEIS | 2030265 | . | 1392 | 16/04/2012 00:00:00 | 320 | 304
MOVEIS / UTENSÍLIOS | MOVEIS / UTENSÍLIOS | ESTANTE ACO DESMONTAVEL SISTEMA DE ENCAIXE | IMSULPAR | 925X600X2200MM TIPO AA | BOM 7510 | CRER - CME | MATERIAIS ESTERELIZADOS - 184 | 2030266 | . | 1392 | 16/04/2012 00:00:00 | 300 | 285
MOVEIS / UTENSÍLIOS | MOVEIS / UTENSÍLIOS | ESTANTE ACO DESMONTAVEL SISTEMA DE ENCAIXE | IMSULPAR | 925X600X2200MM TIPO AA | BOM 7511 | CRER - CME | MATERIAIS ESTERELIZADOS - 184 | 2030267 | . | 1392 | 16/04/2012 00:00:00 | 300 | 285
MOVEIS / UTENSÍLIOS | MOVEIS / UTENSÍLIOS | ESTANTE ACO DESMONTAVEL SISTEMA DE ENCAIXE | IMSULPAR | 925X600X2200MM TIPO AA | BOM 7512 | CRER - CME | MATERIAIS ESTERELIZADOS - 184 | 2030268 | . | 1392 | 16/04/2012 00:00:00 | 300 | 285
MOVEIS / UTENSÍLIOS | MOVEIS / UTENSÍLIOS | ESTANTE ACO DESMONTAVEL SISTEMA DE ENCAIXE | IMSULPAR | 925X600X2200MM TIPO AA | BOM 7513 | CRER - CME | MATERIAIS ESTERELIZADOS - 184 | 2030269 | . | 1392 | 16/04/2012 00:00:00 | 300 | 285
MOVEIS / UTENSÍLIOS | MOVEIS / UTENSÍLIOS | ESTANTE ACO DESMONTAVEL SISTEMA DE ENCAIXE | IMSULPAR | 925X600X2200MM TIPO AA | BOM 7885 | CRER - SUPERV PRONTUARIO PACIENTE | ARQUIVO DE PRONTUARIOS - 767 | 2030270 | . | 1392 | 16/04/2012 00:00:00 | 300 | 285
MOVEIS / UTENSÍLIOS | MOVEIS / UTENSÍLIOS | ESTANTE ACO DESMONTAVEL SISTEMA DE ENCAIXE | IMSULPAR | 925X600X2200MM TIPO K | BOM 8254 | CRER - SERV EDUCACAO FISICA | QUADRA DE ESPORTES | 2030271 | . | 1392 | 16/04/2012 00:00:00 | 640 | 608
MOVEIS / UTENSÍLIOS | MOVEIS / UTENSÍLIOS | ESTANTE ACO DESMONTAVEL SISTEMA DE ENCAIXE | IMSULPAR | 925X600X2200MM TIPO AA | BOM 8284 | CRER - SERV PROCESSAMENTO DE ROUPAS | ROUPARIA - 370 | 2030272 | . | 1392 | 16/04/2012 00:00:00 | 300 | 285
MOVEIS / UTENSÍLIOS | MOVEIS / UTENSÍLIOS | ESTANTE ACO DESMONTAVEL SISTEMA DE ENCAIXE | IMSULPAR | 925X600X2200MM TIPO AA | BOM 8285 | CRER - SERV PROCESSAMENTO DE ROUPAS | ROUPARIA - 370 | 2030273 | . | 1392 | 16/04/2012 00:00:00 | 300 | 285
MOVEIS / UTENSÍLIOS | MOVEIS / UTENSÍLIOS | ESTANTE ACO DESMONTAVEL SISTEMA DE ENCAIXE | IMSULPAR | 925X600X2200MM TIPO AA | BOM 8286 | CRER - SERV PROCESSAMENTO DE ROUPAS | ROUPARIA - 370 | 2030274 | . | 1392 | 16/04/2012 00:00:00 | 300 | 285
MOVEIS / UTENSÍLIOS | MOVEIS / UTENSÍLIOS | ESTANTE ACO DESMONTAVEL SISTEMA DE ENCAIXE | IMSULPAR | 925X600X2200MM TIPO AA | BOM 8287 | CRER - SERV PROCESSAMENTO DE ROUPAS | ROUPARIA - 370 | 2030275 | . | 1392 | 16/04/2012 00:00:00 | 300 | 285
MOVEIS / UTENSÍLIOS | MOVEIS / UTENSÍLIOS | ESTANTE ACO DESMONTAVEL SISTEMA DE ENCAIXE | IMSULPAR | 925X600X2200MM TIPO AA | BOM 8288 | CRER - SERV PROCESSAMENTO DE ROUPAS | ROUPARIA - 370 | 2030276 | . | 1392 | 16/04/2012 00:00:00 | 300 | 285
MOVEIS / UTENSÍLIOS | MOVEIS / UTENSÍLIOS | ESTANTE ACO DESMONTAVEL SISTEMA DE ENCAIXE | IMSULPAR | 925X600X2200MM TIPO AA | BOM 8289 | CRER - SERV PROCESSAMENTO DE ROUPAS | ROUPARIA - 370 | 2030278 | . | 1392 | 16/04/2012 00:00:00 | 300 | 285
MOVEIS / UTENSÍLIOS | MOVEIS / UTENSÍLIOS | ESTANTE ACO DESMONTAVEL SISTEMA DE ENCAIXE | IMSULPAR | 925X600X2200MM TIPO AA | BOM 8290 | CRER - SERV PROCESSAMENTO DE ROUPAS | ROUPARIA - 370 | 2030279 | . | 1392 | 16/04/2012 00:00:00 | 300 | 285
MOVEIS / UTENSÍLIOS | MOVEIS / UTENSÍLIOS | ESTANTE ACO DESMONTAVEL SISTEMA DE ENCAIXE | IMSULPAR | 925X600X2200MM TIPO AA | BOM 8291 | CRER - SERV PROCESSAMENTO DE ROUPAS | ROUPARIA - 370 | 2030280 | . | 1392 | 16/04/2012 00:00:00 | 300 | 285
MOVEIS / UTENSÍLIOS | MOVEIS / UTENSÍLIOS | ESTANTE ACO DESMONTAVEL SISTEMA DE ENCAIXE | IMSULPAR | 925X600X2200MM TIPO AA | BOM 8292 | CRER - SERV PROCESSAMENTO DE ROUPAS | ROUPARIA - 370 | 2030281 | . | 1392 | 16/04/2012 00:00:00 | 300 | 285
MOVEIS / UTENSÍLIOS | MOVEIS / UTENSÍLIOS | ESTANTE ACO DESMONTAVEL SISTEMA DE ENCAIXE | IMSULPAR | 925X600X2200MM TIPO AA | BOM 8293 | CRER - SERV PROCESSAMENTO DE ROUPAS | ROUPARIA - 370 | 2030282 | . | 1392 | 16/04/2012 00:00:00 | 300 | 285
MOVEIS / UTENSÍLIOS | MOVEIS / UTENSÍLIOS | ESTANTE ACO DESMONTAVEL SISTEMA DE ENCAIXE | IMSULPAR | 925X600X2200MM TIPO AA | BOM 8294 | CRER - SERV PROCESSAMENTO DE ROUPAS | ROUPARIA - 370 | 2030283 | . | 1392 | 16/04/2012 00:00:00 | 300 | 285
MOVEIS / UTENSÍLIOS | MOVEIS / UTENSÍLIOS | ESTANTE ACO DESMONTAVEL SISTEMA DE ENCAIXE | IMSULPAR | 925X600X2200MM TIPO AA | BOM 8295 | CRER - SERV PROCESSAMENTO DE ROUPAS | ROUPARIA - 370 | 2030284 | . | 1392 | 16/04/2012 00:00:00 | 300 | 285
MOVEIS / UTENSÍLIOS | MOVEIS / UTENSÍLIOS | ESTANTE ACO DESMONTAVEL SISTEMA DE ENCAIXE | IMSULPAR | 925X600X2200MM TIPO AA | BOM 8296 | CRER - SERV PROCESSAMENTO DE ROUPAS | ROUPARIA - 370 | 2030285 | . | 1392 | 16/04/2012 00:00:00 | 300 | 285
MOVEIS / UTENSÍLIOS | MOVEIS / UTENSÍLIOS | ESTANTE ACO DESMONTAVEL SISTEMA DE ENCAIXE | IMSULPAR | 925X600X2200MM TIPO AA | BOM 8297 | CRER - SERV PROCESSAMENTO DE ROUPAS | ROUPARIA - 370 | 2030286 | . | 1392 | 16/04/2012 00:00:00 | 300 | 285
MOVEIS / UTENSÍLIOS | MOVEIS / UTENSÍLIOS | ESTANTE ACO DESMONTAVEL SISTEMA DE ENCAIXE | IMSULPAR | 925X600X2200MM TIPO AA | BOM 8298 | CRER - SERV PROCESSAMENTO DE ROUPAS | ROUPARIA - 370 | 2030287 | . | 1392 | 16/04/2012 00:00:00 | 300 | 285
MOVEIS / UTENSÍLIOS | MOVEIS / UTENSÍLIOS | ESTANTE ACO DESMONTAVEL SISTEMA DE ENCAIXE | IMSULPAR | 925X600X2200MM TIPO AA | BOM 8299 | CRER - SERV PROCESSAMENTO DE ROUPAS | ROUPARIA - 370 | 2030288 | . | 1392 | 16/04/2012 00:00:00 | 300 | 285
MOVEIS / UTENSÍLIOS | MOVEIS / UTENSÍLIOS | ESTANTE ACO DESMONTAVEL SISTEMA DE ENCAIXE | IMSULPAR | 925X600X2200MM TIPO AA | BOM 8300 | CRER - SERV PROCESSAMENTO DE ROUPAS | ROUPARIA - 370 | 2030289 | . | 1392 | 16/04/2012 00:00:00 | 300 | 285
MOVEIS / UTENSÍLIOS | MOVEIS / UTENSÍLIOS | ESTANTE ACO DESMONTAVEL SISTEMA DE ENCAIXE | IMSULPAR | 925X600X2200MM TIPO AA | BOM 8301 | CRER - SERV ALMOXARIFADO B | ALMOXARIFADO B | 2030290 | . | 1392 | 16/04/2012 00:00:00 | 300 | 285
MOVEIS / UTENSÍLIOS | MOVEIS / UTENSÍLIOS | ESTANTE ACO DESMONTAVEL SISTEMA DE ENCAIXE | IMSULPAR | 925X600X2200MM TIPO AA | BOM 8302 | CRER - SERV ALMOXARIFADO B | ALMOXARIFADO B | 2030291 | . | 1392 | 16/04/2012 00:00:00 | 300 | 285
MOVEIS / UTENSÍLIOS | MOVEIS / UTENSÍLIOS | ESTANTE ACO DESMONTAVEL SISTEMA DE ENCAIXE | IMSULPAR | 925X600X2200MM TIPO AA | BOM 8303 | CRER - SERV ALMOXARIFADO B | ALMOXARIFADO B | 2030292 | . | 1392 | 16/04/2012 00:00:00 | 300 | 285
MOVEIS / UTENSÍLIOS | MOVEIS / UTENSÍLIOS | ESTANTE ACO DESMONTAVEL SISTEMA DE ENCAIXE | IMSULPAR | 925X600X2200MM TIPO AA | BOM 8304 | CRER - SERV ALMOXARIFADO CAF | CAF | 2030293 | . | 1392 | 16/04/2012 00:00:00 | 300 | 285
MOVEIS / UTENSÍLIOS | MOVEIS / UTENSÍLIOS | ESTANTE ACO DESMONTAVEL SISTEMA DE ENCAIXE | IMSULPAR | 925X600X2200MM TIPO AA | BOM 8305 | CRER - SERV ALMOXARIFADO CAF | CAF | 2030294 | . | 1392 | 16/04/2012 00:00:00 | 300 | 285
MOVEIS / UTENSÍLIOS | MOVEIS / UTENSÍLIOS | ESTANTE ACO DESMONTAVEL SISTEMA DE ENCAIXE | IMSULPAR | 925X600X2200MM TIPO AA | BOM 8306 | CRER - SERV ALMOXARIFADO B | ALMOXARIFADO B | 2030295 | . | 1392 | 16/04/2012 00:00:00 | 300 | 285
MOVEIS / UTENSÍLIOS | MOVEIS / UTENSÍLIOS | ESTANTE ACO DESMONTAVEL SISTEMA DE ENCAIXE | IMSULPAR | 925X600X2200MM TIPO AA | BOM 8307 | CRER - SERV ALMOXARIFADO B | ALMOXARIFADO B | 2030296 | . | 1392 | 16/04/2012 00:00:00 | 300 | 285
MOVEIS / UTENSÍLIOS | MOVEIS / UTENSÍLIOS | ESTANTE ACO DESMONTAVEL SISTEMA DE ENCAIXE | IMSULPAR | 925X600X2200MM TIPO AA | BOM 8308 | CRER - SERV ALMOXARIFADO B | ALMOXARIFADO B | 2030297 | . | 1392 | 16/04/2012 00:00:00 | 300 | 285
MOVEIS / UTENSÍLIOS | MOVEIS / UTENSÍLIOS | ESTANTE ACO DESMONTAVEL SISTEMA DE ENCAIXE | IMSULPAR | 925X600X2200MM TIPO AA | BOM 8309 | CRER - SERV ALMOXARIFADO B | ALMOXARIFADO B | 2030298 | . | 1392 | 16/04/2012 00:00:00 | 300 | 285
MOVEIS / UTENSÍLIOS | MOVEIS / UTENSÍLIOS | ESTANTE ACO DESMONTAVEL SISTEMA DE ENCAIXE | IMSULPAR | 925X600X2200MM TIPO AA | BOM 8310 | CRER - SERV ALMOXARIFADO B | ALMOXARIFADO B | 2030299 | . | 1392 | 16/04/2012 00:00:00 | 300 | 285
MOVEIS / UTENSÍLIOS | MOVEIS / UTENSÍLIOS | ESTANTE ACO DESMONTAVEL SISTEMA DE ENCAIXE | IMSULPAR | 925X600X2200MM TIPO AA | BOM 8311 | CRER - SERV ALMOXARIFADO B | ALMOXARIFADO B | 2030300 | . | 1392 | 16/04/2012 00:00:00 | 300 | 285
MOVEIS / UTENSÍLIOS | MOVEIS / UTENSÍLIOS | ESTANTE ACO DESMONTAVEL SISTEMA DE ENCAIXE | IMSULPAR | 925X600X2200MM TIPO AA | BOM 8312 | CRER - SERV ALMOXARIFADO B | ALMOXARIFADO B | 2030301 | . | 1392 | 16/04/2012 00:00:00 | 300 | 285
MOVEIS / UTENSÍLIOS | MOVEIS / UTENSÍLIOS | ESTANTE ACO DESMONTAVEL SISTEMA DE ENCAIXE | IMSULPAR | 925X600X2200MM TIPO AA | BOM 8313 | CRER - SERV ALMOXARIFADO B | ALMOXARIFADO B | 2030302 | . | 1392 | 16/04/2012 00:00:00 | 300 | 285
MOVEIS / UTENSÍLIOS | MOVEIS / UTENSÍLIOS | ESTANTE ACO DESMONTAVEL SISTEMA DE ENCAIXE | IMSULPAR | 925X370X2200MM TIPO CC | BOM 8314 | CRER - SERV ALMOX PATRIMONIO | BENS USADOS SERVIVEIS | 2030303 | . | 1392 | 16/04/2012 00:00:00 | 360 | 342
MOVEIS / UTENSÍLIOS | MOVEIS / UTENSÍLIOS | ESTANTE ACO DESMONTAVEL SISTEMA DE ENCAIXE | IMSULPAR | 925X370X2200MM TIPO CC | BOM 8315 | CRER - SERV ALMOXARIFADO CAF | CAF | 2030304 | . | 1392 | 16/04/2012 00:00:00 | 360 | 342
MOVEIS / UTENSÍLIOS | MOVEIS / UTENSÍLIOS | ESTANTE ACO DESMONTAVEL SISTEMA DE ENCAIXE | IMSULPAR | 925X370X2200MM TIPO CC | BOM 8316 | CRER - SUPERV PRONTUARIO PACIENTE | ARQUIVO DE PRONTUARIOS - 767 | 2030305 | . | 1392 | 16/04/2012 00:00:00 | 360 | 342
MOVEIS / UTENSÍLIOS | MOVEIS / UTENSÍLIOS | ESTANTE ACO DESMONTAVEL SISTEMA DE ENCAIXE | IMSULPAR | 925X370X2200MM TIPO CC | BOM 8317 | CRER - SUPERV PRONTUARIO PACIENTE | ARQUIVO DE PRONTUARIOS - 767 | 2030306 | . | 1392 | 16/04/2012 00:00:00 | 360 | 342
MOVEIS / UTENSÍLIOS | MOVEIS / UTENSÍLIOS | ESTANTE ACO DESMONTAVEL SISTEMA DE ENCAIXE | IMSULPAR | 925X370X2200MM TIPO CC | BOM 8318 | CRER - SERV ALMOXARIFADO N | ALMOXARIFADO DA NUTRICAO | 2030307 | . | 1392 | 16/04/2012 00:00:00 | 360 | 342
MOVEIS / UTENSÍLIOS | MOVEIS / UTENSÍLIOS | ESTANTE ACO DESMONTAVEL SISTEMA DE ENCAIXE | IMSULPAR | 925X370X2200MM TIPO CC | BOM 8319 | CRER - SERV ALMOXARIFADO N | ALMOXARIFADO DA NUTRICAO | 2030308 | . | 1392 | 16/04/2012 00:00:00 | 360 | 342
MOVEIS / UTENSÍLIOS | MOVEIS / UTENSÍLIOS | ESTANTE ACO DESMONTAVEL SISTEMA DE ENCAIXE | IMSULPAR | 925X370X2200MM TIPO CC | BOM 8320 | CRER - SERV ALMOXARIFADO N | ALMOXARIFADO DA NUTRICAO | 2030309 | . | 1392 | 16/04/2012 00:00:00 | 360 | 342
MOVEIS / UTENSÍLIOS | MOVEIS / UTENSÍLIOS | ESTANTE ACO DESMONTAVEL SISTEMA DE ENCAIXE | IMSULPAR | 925X370X2200MM TIPO CC | BOM 8321 | CRER - SERV ALMOXARIFADO N | ALMOXARIFADO DA NUTRICAO | 2030310 | . | 1392 | 16/04/2012 00:00:00 | 360 | 342
MOVEIS / UTENSÍLIOS | MOVEIS / UTENSÍLIOS | ESTANTE ACO DESMONTAVEL SISTEMA DE ENCAIXE | IMSULPAR | 925X370X2200MM TIPO CC | BOM 8322 | CRER - SERV ALMOXARIFADO N | ALMOXARIFADO DA NUTRICAO | 2030311 | . | 1392 | 16/04/2012 00:00:00 | 360 | 342
MOVEIS / UTENSÍLIOS | MOVEIS / UTENSÍLIOS | ESTANTE ACO DESMONTAVEL SISTEMA DE ENCAIXE | IMSULPAR | 925X370X2200MM TIPO CC | BOM 8323 | CRER - SERV ALMOXARIFADO N | ALMOXARIFADO DA NUTRICAO | 2030312 | . | 1392 | 16/04/2012 00:00:00 | 360 | 342
MOVEIS / UTENSÍLIOS | MOVEIS / UTENSÍLIOS | ESTANTE ACO DESMONTAVEL SISTEMA DE ENCAIXE | IMSULPAR | 925X370X2200MM TIPO CC | BOM 8324 | CRER - SERV ALMOXARIFADO N | ALMOXARIFADO DA NUTRICAO | 2030313 | . | 1392 | 16/04/2012 00:00:00 | 360 | 342
MOVEIS / UTENSÍLIOS | MOVEIS / UTENSÍLIOS | ESTANTE ACO DESMONTAVEL SISTEMA DE ENCAIXE | IMSULPAR | 925X370X2200MM TIPO CC | BOM 8325 | CRER - SERV ALMOXARIFADO N | ALMOXARIFADO DA NUTRICAO | 2030314 | . | 1392 | 16/04/2012 00:00:00 | 360 | 342
MOVEIS / UTENSÍLIOS | MOVEIS / UTENSÍLIOS | ESTANTE ACO DESMONTAVEL SISTEMA DE ENCAIXE | IMSULPAR | 925X370X2200MM TIPO CC | BOM 8326 | CRER - SERV ALMOXARIFADO N | ALMOXARIFADO DA NUTRICAO | 2030315 | . | 1392 | 16/04/2012 00:00:00 | 360 | 342
MOVEIS / UTENSÍLIOS | MOVEIS / UTENSÍLIOS | ESTANTE ACO DESMONTAVEL SISTEMA DE ENCAIXE | IMSULPAR | 925X370X2200MM TIPO CC | BOM 8327 | CRER - SERV ALMOXARIFADO N | ALMOXARIFADO DA NUTRICAO | 2030316 | . | 1392 | 16/04/2012 00:00:00 | 360 | 342
MOVEIS / UTENSÍLIOS | MOVEIS / UTENSÍLIOS | ESTANTE ACO DESMONTAVEL SISTEMA DE ENCAIXE | IMSULPAR | 925X370X2200MM TIPO CC | BOM 8328 | CRER - SERV ALMOXARIFADO N | ALMOXARIFADO DA NUTRICAO | 2030317 | . | 1392 | 16/04/2012 00:00:00 | 360 | 342
MOVEIS / UTENSÍLIOS | MOVEIS / UTENSÍLIOS | ESTANTE ACO DESMONTAVEL SISTEMA DE ENCAIXE | IMSULPAR | 925X370X2200MM TIPO CC | BOM 8329 | CRER - FARMACIA CENTRAL | SUPERVISAO DE FARMACIA - 391 | 2030318 | . | 1392 | 16/04/2012 00:00:00 | 360 | 342
MOVEIS / UTENSÍLIOS | MOVEIS / UTENSÍLIOS | ESTANTE ACO DESMONTAVEL SISTEMA DE ENCAIXE | IMSULPAR | 925X370X2200MM TIPO CC | BOM 8330 | CRER - FARMACIA CENTRAL | SUPERVISAO DE FARMACIA - 391 | 2030319 | . | 1392 | 16/04/2012 00:00:00 | 360 | 342
MOVEIS / UTENSÍLIOS | MOVEIS / UTENSÍLIOS | ESTANTE ACO DESMONTAVEL SISTEMA DE ENCAIXE | IMSULPAR | 925X370X2200MM TIPO CC | BOM 8331 | CRER - AREAS COMUNS | SERVICO DE JARDINAGEM - 145 | 2030320 | . | 1392 | 16/04/2012 00:00:00 | 360 | 342
MOVEIS / UTENSÍLIOS | MOVEIS / UTENSÍLIOS | ESTANTE ACO DESMONTAVEL SISTEMA DE ENCAIXE | IMSULPAR | 925X370X2200MM TIPO CC | BOM 8332 | CRER - SERV ALMOXARIFADO CAF | CAF | 2030321 | . | 1392 | 16/04/2012 00:00:00 | 360 | 342
MOVEIS / UTENSÍLIOS | MOVEIS / UTENSÍLIOS | ESTANTE ACO DESMONTAVEL SISTEMA DE ENCAIXE | IMSULPAR | 925X420X2200MM TIPO DD | BOM 8333 | CRER - SERV EQUOTERAPIA | DEPOSITO PORTA 721 | 2030322 | . | 1392 | 16/04/2012 00:00:00 | 480 | 456
MOVEIS / UTENSÍLIOS | MOVEIS / UTENSÍLIOS | ESTANTE ACO DESMONTAVEL SISTEMA DE ENCAIXE | IMSULPAR | 925X420X2200MM TIPO DD | BOM 8335 | CRER - SERV EQUOTERAPIA | DEPOSITO PORTA 721 | 2030323 | . | 1392 | 16/04/2012 00:00:00 | 480 | 456
MOVEIS / UTENSÍLIOS | MOVEIS / UTENSÍLIOS | ESTANTE ACO DESMONTAVEL SISTEMA DE ENCAIXE | IMSULPAR | 925X420X2200MM TIPO F | BOM 8336 | CRER - SERV ALMOXARIFADO B | ALMOXARIFADO B | 2030324 | . | 1392 | 16/04/2012 00:00:00 | 480 | 456
MOVEIS / UTENSÍLIOS | MOVEIS / UTENSÍLIOS | ESTANTE ACO DESMONTAVEL SISTEMA DE ENCAIXE | IMSULPAR | 925X420X2200MM TIPO F | BOM 8337 | CRER - SERV ALMOXARIFADO CAF | CAF | 2030325 | . | 1392 | 16/04/2012 00:00:00 | 480 | 456
MOVEIS / UTENSÍLIOS | MOVEIS / UTENSÍLIOS | ESTANTE ACO DESMONTAVEL SISTEMA DE ENCAIXE | IMSULPAR | 925X420X2200MM TIPO F | BOM 8338 | CRER - SERV ALMOXARIFADO CAF | CAF | 2030326 | . | 1392 | 16/04/2012 00:00:00 | 480 | 456
MOVEIS / UTENSÍLIOS | MOVEIS / UTENSÍLIOS | ESTANTE ACO DESMONTAVEL SISTEMA DE ENCAIXE | IMSULPAR | 925X420X2200MM TIPO F | BOM 8339 | CRER - SERV ALMOXARIFADO B | ALMOXARIFADO B | 2030327 | . | 1392 | 16/04/2012 00:00:00 | 480 | 456
MOVEIS / UTENSÍLIOS | MOVEIS / UTENSÍLIOS | ESTANTE ACO DESMONTAVEL SISTEMA DE ENCAIXE | IMSULPAR | 925X420X2200MM TIPO F | BOM 8340 | CRER - SERV ALMOXARIFADO B | ALMOXARIFADO B | 2030328 | . | 1392 | 16/04/2012 00:00:00 | 480 | 456
MOVEIS / UTENSÍLIOS | MOVEIS / UTENSÍLIOS | ESTANTE ACO DESMONTAVEL SISTEMA DE ENCAIXE | IMSULPAR | 925X420X2200MM TIPO F | BOM 8341 | CRER - SERV ALMOXARIFADO CAF | CAF FARMACIA - 393 | 2030329 | . | 1392 | 16/04/2012 00:00:00 | 480 | 456
MOVEIS / UTENSÍLIOS | MOVEIS / UTENSÍLIOS | ESTANTE ACO DESMONTAVEL SISTEMA DE ENCAIXE | IMSULPAR | 925X370X2200MM TIPO G | BOM 8343 | CRER - SERV ALMOXARIFADO CAF | CAF FARMACIA - 393 | 2030330 | . | 1392 | 16/04/2012 00:00:00 | 480 | 456
MOVEIS / UTENSÍLIOS | MOVEIS / UTENSÍLIOS | ESTANTE ACO DESMONTAVEL SISTEMA DE ENCAIXE | IMSULPAR | 925X370X2200MM TIPO G | BOM 8344 | CRER - SERV ALMOXARIFADO CAF | CAF FARMACIA - 393 | 2030331 | . | 1392 | 16/04/2012 00:00:00 | 480 | 456
MOVEIS / UTENSÍLIOS | MOVEIS / UTENSÍLIOS | ESTANTE ACO DESMONTAVEL SISTEMA DE ENCAIXE | IMSULPAR | 925X370X2200MM TIPO G | BOM 8345 | CRER - SERV ALMOXARIFADO CAF | CAF | 2030332 | . | 1392 | 16/04/2012 00:00:00 | 480 | 456
MOVEIS / UTENSÍLIOS | MOVEIS / UTENSÍLIOS | ESTANTE ACO DESMONTAVEL SISTEMA DE ENCAIXE | IMSULPAR | 925X370X2200MM TIPO G | BOM 8346 | CRER - SERV ALMOXARIFADO B | ALMOXARIFADO B | 2030333 | . | 1392 | 16/04/2012 00:00:00 | 480 | 456
MOVEIS / UTENSÍLIOS | MOVEIS / UTENSÍLIOS | ESTANTE ACO DESMONTAVEL SISTEMA DE ENCAIXE | IMSULPAR | 925X370X2200MM TIPO G | BOM 8347 | CRER - SERV ALMOXARIFADO CAF | CAF FARMACIA - 393 | 2030334 | . | 1392 | 16/04/2012 00:00:00 | 480 | 456
MOVEIS / UTENSÍLIOS | MOVEIS / UTENSÍLIOS | ESTANTE ACO DESMONTAVEL SISTEMA DE ENCAIXE | IMSULPAR | 925X300X2200MM TIPO H | BOM 8348 | CRER - SERV ALMOXARIFADO CAF | CAF | 2030335 | . | 1392 | 16/04/2012 00:00:00 | 840 | 798
MOVEIS / UTENSÍLIOS | MOVEIS / UTENSÍLIOS | ESTANTE ACO DESMONTAVEL SISTEMA DE ENCAIXE | IMSULPAR | 925X300X2200MM TIPO H | BOM 8349 | CRER - SERV ALMOXARIFADO CAF | CAF FARMACIA - 393 | 2030336 | . | 1392 | 16/04/2012 00:00:00 | 840 | 798
MOVEIS / UTENSÍLIOS | MOVEIS / UTENSÍLIOS | ESTANTE ACO DESMONTAVEL SISTEMA DE ENCAIXE | IMSULPAR | 925X300X2200MM TIPO H | BOM 8350 | CRER - SERV ALMOXARIFADO CAF | CAF FARMACIA - 393 | 2030337 | . | 1392 | 16/04/2012 00:00:00 | 840 | 798
MOVEIS / UTENSÍLIOS | MOVEIS / UTENSÍLIOS | ESTANTE ACO DESMONTAVEL SISTEMA DE ENCAIXE | IMSULPAR | 925X600X2200MM TIPO I | BOM 8351 | CRER - SERV ALMOXARIFADO B | ALMOXARIFADO B | 2304698 | . | 1392 | 16/04/2012 00:00:00 | 440 | 418
MOVEIS / UTENSÍLIOS | MOVEIS / UTENSÍLIOS | ESTANTE ACO DESMONTAVEL SISTEMA DE ENCAIXE | IMSULPAR | 925X600X2200MM TIPO I | BOM 8352 | CRER - SERV ALMOX PATRIMONIO | GALPAO | 2304702 | . | 1392 | 16/04/2012 00:00:00 | 440 | 418
MOVEIS / UTENSÍLIOS | MOVEIS / UTENSÍLIOS | ESTANTE ACO DESMONTAVEL SISTEMA DE ENCAIXE | IMSULPAR | 925X600X2200MM TIPO I | BOM 8353 | CRER - SERV ALMOX PATRIMONIO | BENS USADOS SERVIVEIS | 2304703 | . | 1392 | 16/04/2012 00:00:00 | 440 | 418
MOVEIS / UTENSÍLIOS | MOVEIS / UTENSÍLIOS | ESTANTE ACO DESMONTAVEL SISTEMA DE ENCAIXE | IMSULPAR | 925X600X2200MM TIPO I | BOM 8354 | CRER - SERV ALMOXARIFADO CAF | CAF | 2304768 | . | 1392 | 16/04/2012 00:00:00 | 440 | 418
MOVEIS / UTENSÍLIOS | MOVEIS / UTENSÍLIOS | ESTANTE ACO DESMONTAVEL SISTEMA DE ENCAIXE | IMSULPAR | 925X300X2200MM TIPO J | BOM 8355 | CRER - SUPERV PRONTUARIO PACIENTE | ARQUIVO DE PRONTUARIOS - 767 | 2304773 | . | 1392 | 16/04/2012 00:00:00 | 320 | 304
MOVEIS / UTENSÍLIOS | MOVEIS / UTENSÍLIOS | ESTANTE ACO DESMONTAVEL SISTEMA DE ENCAIXE | IMSULPAR | 925X300X2200MM TIPO J | BOM 8356 | CRER - SERV ALMOX PATRIMONIO | BENS USADOS SERVIVEIS | 2304778 | . | 1392 | 16/04/2012 00:00:00 | 320 | 304
MOVEIS / UTENSÍLIOS | MOVEIS / UTENSÍLIOS | ESTANTE ACO DESMONTAVEL SISTEMA DE ENCAIXE | IMSULPAR | 925X300X2200MM TIPO J | BOM 8357 | CRER - SERV ALMOXARIFADO B | ALMOXARIFADO B | 2305039 | . | 1392 | 16/04/2012 00:00:00 | 320 | 304
MOVEIS / UTENSÍLIOS | MOVEIS / UTENSÍLIOS | ESTANTE ACO DESMONTAVEL SISTEMA DE ENCAIXE | IMSULPAR | 925X300X2200MM TIPO J | BOM 8358 | CRER - SUPERV PRONTUARIO PACIENTE | ARQUIVO DE PRONTUARIOS - 767 | 2305040 | . | 1392 | 16/04/2012 00:00:00 | 320 | 304
MOVEIS / UTENSÍLIOS | MOVEIS / UTENSÍLIOS | ESTANTE ACO DESMONTAVEL SISTEMA DE ENCAIXE | IMSULPAR | 925X300X2200MM TIPO J | BOM 8359 | CRER - SERV ALMOXARIFADO CAF | CAF FARMACIA - 393 | 2305041 | . | 1392 | 16/04/2012 00:00:00 | 320 | 304
MOVEIS / UTENSÍLIOS | MOVEIS / UTENSÍLIOS | ESTANTE ACO DESMONTAVEL SISTEMA DE ENCAIXE | IMSULPAR | 925X300X2800MM C/27 GAV TIPO T | BOM 8360 | CRER - SERV ALMOX SATELITE U.I | ALMOX SATELITE UND. INTERN - 459 | 2305170 | . | 1392 | 16/04/2012 00:00:00 | 900 | 855
MOVEIS / UTENSÍLIOS | MOVEIS / UTENSÍLIOS | ESTANTE ACO DESMONTAVEL SISTEMA DE ENCAIXE | IMSULPAR | 925X300X2800MM C/54 GAV. TIPO S | BOM 8361 | CRER - SERV ALMOX SATELITE U.I | ALMOX SATELITE UND. INTERN - 459 | 2305171 | . | 1392 | 16/04/2012 00:00:00 | 840 | 798
MOVEIS / UTENSÍLIOS | MOVEIS / UTENSÍLIOS | ESTANTE ACO DESMONTAVEL SISTEMA DE ENCAIXE | IMSULPAR | 925X300X2800MM C/27 GAV TIPO T | BOM 8363 | CRER - SERV ALMOX SATELITE U.I | ALMOX SATELITE UND. INTERN - 459 | 2305176 | . | 1392 | 16/04/2012 00:00:00 | 900 | 855
MOVEIS / UTENSÍLIOS | MOVEIS / UTENSÍLIOS | ESTANTE ACO DESMONTAVEL SISTEMA DE ENCAIXE | IMSULPAR | 925X300X2800MM C/27 GAV TIPO T | BOM 8364 | CRER - SERV ALMOX SATELITE U.I | ALMOX SATELITE UND. INTERN - 459 | 2305236 | . | 1392 | 16/04/2012 00:00:00 | 900 | 855
MOVEIS / UTENSÍLIOS | MOVEIS / UTENSÍLIOS | ESTANTE ACO DESMONTAVEL SISTEMA DE ENCAIXE | IMSULPAR | 925X300X2800MM C/27 GAV TIPO T | BOM 8365 | CRER - SERV ALMOXARIFADO CAF | CAF | 2305576 | . | 1392 | 16/04/2012 00:00:00 | 900 | 855
MOVEIS / UTENSÍLIOS | MOVEIS / UTENSÍLIOS | ESTANTE ACO DESMONTAVEL SISTEMA DE ENCAIXE | IMSULPAR | 925X300X2800MM TIPO U | BOM 8366 | CRER - SERV ALMOX SATELITE U.I | ALMOX SATELITE UND. INTERN - 459 | 2305584 | . | 1392 | 16/04/2012 00:00:00 | 380 | 361
MOVEIS / UTENSÍLIOS | MOVEIS / UTENSÍLIOS | ESTANTE ACO DESMONTAVEL SISTEMA DE ENCAIXE | IMSULPAR | 925X300X2800MM TIPO U | BOM 8367 | CRER - SERV ALMOX SATELITE U.I | ALMOX SATELITE UND. INTERN - 459 | 2305589 | . | 1392 | 16/04/2012 00:00:00 | 380 | 361
MOVEIS / UTENSÍLIOS | MOVEIS / UTENSÍLIOS | ESTANTE ACO DESMONTAVEL SISTEMA DE ENCAIXE | IMSULPAR | 925X600X2800MM TIPO V | BOM 8368 | CRER - SERV ALMOX SATELITE U.I | ALMOX SATELITE UND. INTERN - 459 | 2305592 | . | 1392 | 16/04/2012 00:00:00 | 840 | 798
MOVEIS / UTENSÍLIOS | MOVEIS / UTENSÍLIOS | ESTANTE ACO DESMONTAVEL SISTEMA DE ENCAIXE | IMSULPAR | 925X600X2800MM TIPO V | BOM 8369 | CRER - SERV ALMOX SATELITE U.I | ALMOX SATELITE UND. INTERN - 459 | 2308822 | . | 1392 | 16/04/2012 00:00:00 | 840 | 798
MOVEIS / UTENSÍLIOS | MOVEIS / UTENSÍLIOS | ESTANTE ACO DESMONTAVEL SISTEMA DE ENCAIXE | IMSULPAR | 925X300X2800MM C/27 GAV TIPO T | BOM 8383 | CRER - SERV ALMOXARIFADO B | ALMOXARIFADO B | 2308823 | . | 1392 | 16/04/2012 00:00:00 | 900 | 855
MOVEIS / UTENSÍLIOS | MOVEIS / UTENSÍLIOS | ESTANTE ACO DESMONTAVEL SISTEMA DE ENCAIXE | IMSULPAR | 925X420X2200MM TIPO DD | BOM 9507 | CRER - SERV SEG HIG MED TRABALHO | SERV SEG HIG MED TRABALHO - 131 | 2308824 | . | 1392 | 16/04/2012 00:00:00 | 480 | 456
MOVEIS / UTENSÍLIOS | MOVEIS / UTENSÍLIOS | ESTANTE ACO DESMONTAVEL SISTEMA DE ENCAIXE | IMSULPAR | 925X420X2400MM TIPO M | BOM 6757 | CRER - SECRETARIA GERAL | ARQUIVO 2° ANDAR BLOCO I (OFICINA ORTOPÉDICA) | 316530 | . | 1392 | 16/04/2012 00:00:00 | 600 | 570
MOVEIS / UTENSÍLIOS | MOVEIS / UTENSÍLIOS | ESTANTE ARAMADA INOX | ORTOMED | 1220X1895X610 MM | BOM | CRER - CME | MATERIAIS ESTERELIZADOS - 184 | 774878 | . | 7521 | 05/09/2011 00:00:00 | 2555 | 2427.25
MOVEIS / UTENSÍLIOS | MOVEIS / UTENSÍLIOS | ESTANTE ARAMADA INOX | ORTOMED | 1220X1895X610MM | BOM | CRER - CME | MATERIAIS ESTERELIZADOS - 184 | 774879 | . | 7521 | 05/09/2011 00:00:00 | 2555 | 2427.25
MOVEIS / UTENSÍLIOS | MOVEIS / UTENSÍLIOS | ESTANTE ARAMADA INOX | ORTOMED | 1220X1895X610MM | BOM | CRER - CME | MATERIAIS ESTERELIZADOS - 184 | 774880 | . | 7521 | 05/09/2011 00:00:00 | 2555 | 2427.25
MOVEIS / UTENSÍLIOS | MOVEIS / UTENSÍLIOS | ESTANTE ARAMADA INOX | ORTOMED | 1220X1895X610MM | BOM | CRER - CME | MATERIAIS ESTERELIZADOS - 184 | 774881 | . | 7521 | 05/09/2011 00:00:00 | 2555 | 2427.25
MOVEIS / UTENSÍLIOS | MOVEIS / UTENSÍLIOS | ESTANTE ARAMADA INOX | ORTOMED | 1220X1895X610MM | BOM | CRER - CME | MATERIAIS ESTERELIZADOS - 184 | 774882 | . | 7521 | 05/09/2011 00:00:00 | 2555 | 2427.25
MOVEIS / UTENSÍLIOS | MOVEIS / UTENSÍLIOS | ESTANTE ARAMADA INOX | ORTOMED | 1220X1895X610MM | BOM | CRER - CME | MATERIAIS ESTERELIZADOS - 184 | 774883 | . | 7521 | 05/09/2011 00:00:00 | 2555 | 2427.25
MOVEIS / UTENSÍLIOS | MOVEIS / UTENSÍLIOS | ESTANTE ARAMADA INOX | ORTOMED | 1220X1895X610MM | BOM | CRER - CME | MATERIAIS ESTERELIZADOS - 184 | 774884 | . | 7521 | 05/09/2011 00:00:00 | 2555 | 2427.25
MOVEIS / UTENSÍLIOS | MOVEIS / UTENSÍLIOS | ESTANTE ARAMADA INOX | ORTOMED | 1220X1895X610MM | BOM | CRER - CME | MATERIAIS ESTERELIZADOS - 184 | 774885 | . | 7521 | 05/09/2011 00:00:00 | 2555 | 2427.25
MOVEIS / UTENSÍLIOS | MOVEIS / UTENSÍLIOS | ESTANTE ARAMADA INOX | ORTOMED | 1220X1895X610MM | BOM | CRER - CME | MATERIAIS ESTERELIZADOS - 184 | 774886 | . | 7521 | 05/09/2011 00:00:00 | 2555 | 2427.25
MOVEIS / UTENSÍLIOS | MOVEIS / UTENSÍLIOS | ESTANTE ARAMADA INOX | ORTOMED | 1220X1895X610MM | BOM | CRER - CME | MATERIAIS ESTERELIZADOS - 184 | 774887 | . | 7521 | 05/09/2011 00:00:00 | 2555 | 2427.25
MOVEIS / UTENSÍLIOS | MOVEIS / UTENSÍLIOS | ESTANTE ARAMADA INOX | ORTOMED | 1220X1895X610MM | BOM | CRER - CME | MATERIAIS ESTERELIZADOS - 184 | 774888 | . | 5477107000149 | 10/09/2010 00:00:00 | 2555 | 2427.25
MOVEIS / UTENSÍLIOS | MOVEIS / UTENSÍLIOS | ESTANTE ARAMADA INOX | ORTOMED | 915X1895X610 | BOM | CRER - CME | MATERIAIS ESTERELIZADOS - 184 | 774889 | . | 7521 | 05/09/2011 00:00:00 | 2448.75 | 2326.3125
MOVEIS / UTENSÍLIOS | MOVEIS / UTENSÍLIOS | ESTANTE ARAMADA INOX | ORTOMED | 915X1895X610 | BOM | CRER - CME | MATERIAIS ESTERELIZADOS - 184 | 774890 | . | 7521 | 05/09/2011 00:00:00 | 2448.75 | 2326.3125
MOVEIS / UTENSÍLIOS | MOVEIS / UTENSÍLIOS | ESTANTE ARAMADA INOX | ORTOMED | 915X1895X610 | BOM | CRER - CME | MATERIAIS ESTERELIZADOS - 184 | 774891 | . | 7521 | 05/09/2011 00:00:00 | 2448.75 | 2326.3125
MOVEIS / UTENSÍLIOS | MOVEIS / UTENSÍLIOS | ESTANTE ARAMADA INOX | ORTOMED | 915X1895X610 | BOM | CRER - CME | MATERIAIS ESTERELIZADOS - 184 | 774892 | . | 7521 | 05/09/2011 00:00:00 | 2448.75 | 2326.3125
MOVEIS / UTENSÍLIOS | MOVEIS / UTENSÍLIOS | ESTANTE DE ACO COM PORTAS DE GRADE | IMSULPAR | SISTEMA DE ENCAIXE | BOM | CRER - POSTO 4 - SERV INTERNACAO | POSTO DE ENFERMAGEM | 11653 | . |  | 14/12/2016 00:00:00 | 0 | 0
MOVEIS / UTENSÍLIOS | MOVEIS / UTENSÍLIOS | ESTANTE DE ACO COM PORTAS DE GRADE | IMSULPAR | SISTEMA DE ENCAIXE | BOM 10629 | CRER - SECRETARIA GERAL | ARQUIVO 2° ANDAR BLOCO I (OFICINA ORTOPÉDICA) | 2030338 | . | 5212 | 14/12/2016 00:00:00 | 735 | 698.25
MOVEIS / UTENSÍLIOS | MOVEIS / UTENSÍLIOS | ESTANTE DE ACO COM PORTAS DE GRADE | IMSULPAR | SISTEMA DE ENCAIXE | BOM 10630 | CRER - SECRETARIA GERAL | ARQUIVO 2° ANDAR BLOCO I (OFICINA ORTOPÉDICA) | 2307538 | . | 5212 | 14/12/2016 00:00:00 | 735 | 698.25
MOVEIS / UTENSÍLIOS | MOVEIS / UTENSÍLIOS | ESTANTE DE ACO COM PORTAS DE GRADE | IMSULPAR | SISTEMA DE ENCAIXE | BOM | CRER - SECRETARIA GERAL | ARQUIVO 2° ANDAR BLOCO I (OFICINA ORTOPÉDICA) | 610068 | . | 5212 | 14/12/2016 00:00:00 | 735 | 698.25
MOVEIS / UTENSÍLIOS | MOVEIS / UTENSÍLIOS | ESTANTE DE ACO COM PORTAS DE GRADE | IMSULPAR | SISTEMA DE ENCAIXE | BOM | CRER - UTI ADULTO | SUPERVISAO UTI - 66 | 610069 | . | 5212 | 14/12/2016 00:00:00 | 735 | 698.25
MOVEIS / UTENSÍLIOS | MOVEIS / UTENSÍLIOS | ESTANTE DE ACO COM PORTAS DE GRADE | IMSULPAR | SISTEMA DE ENCAIXE | BOM | CRER - SECRETARIA GERAL | ARQUIVO 2° ANDAR BLOCO I (OFICINA ORTOPÉDICA) | 610070 | . | 5212 | 14/12/2016 00:00:00 | 735 | 698.25
MOVEIS / UTENSÍLIOS | MOVEIS / UTENSÍLIOS | ESTANTE DE ACO COM PORTAS DE GRADE | IMSULPAR | SISTEMA DE ENCAIXE | BOM | CRER - SECRETARIA GERAL | ARQUIVO 2° ANDAR BLOCO I (OFICINA ORTOPÉDICA) | 610071 | . | 5212 | 14/12/2016 00:00:00 | 735 | 698.25
MOVEIS / UTENSÍLIOS | MOVEIS / UTENSÍLIOS | ESTANTE DE ACO COM PORTAS DE GRADE | IMSULPAR | SISTEMA DE ENCAIXE | BOM | CRER - SECRETARIA GERAL | ARQUIVO 2° ANDAR BLOCO I (OFICINA ORTOPÉDICA) | 610072 | . | 5212 | 14/12/2016 00:00:00 | 735 | 698.25
MOVEIS / UTENSÍLIOS | MOVEIS / UTENSÍLIOS | ESTANTE DE ACO COM PORTAS DE GRADE | IMSULPAR | SISTEMA DE ENCAIXE | BOM | CRER - SECRETARIA GERAL | ARQUIVO 2° ANDAR BLOCO I (OFICINA ORTOPÉDICA) | 610073 | . | 5212 | 14/12/2016 00:00:00 | 735 | 698.25
MOVEIS / UTENSÍLIOS | MOVEIS / UTENSÍLIOS | ESTANTE DE ACO COM PORTAS DE GRADE | IMSULPAR | SISTEMA DE ENCAIXE | BOM | CRER - SECRETARIA GERAL | ARQUIVO 2° ANDAR BLOCO I (OFICINA ORTOPÉDICA) | 610074 | . | 5212 | 14/12/2016 00:00:00 | 735 | 698.25
MOVEIS / UTENSÍLIOS | MOVEIS / UTENSÍLIOS | ESTANTE DE ACO COM PORTAS DE GRADE | IMSULPAR | SISTEMA DE ENCAIXE | BOM | CRER - SECRETARIA GERAL | ARQUIVO 2° ANDAR BLOCO I (OFICINA ORTOPÉDICA) | 610075 | . | 5212 | 14/12/2016 00:00:00 | 735 | 698.25
MOVEIS / UTENSÍLIOS | MOVEIS / UTENSÍLIOS | ESTANTE DE ACO COM PORTAS DE GRADE | IMSULPAR | SISTEMA DE ENCAIXE | BOM | CRER - SECRETARIA GERAL | ARQUIVO 2° ANDAR BLOCO I (OFICINA ORTOPÉDICA) | 610076 | . | 5212 | 14/12/2016 00:00:00 | 735 | 698.25
MOVEIS / UTENSÍLIOS | MOVEIS / UTENSÍLIOS | ESTANTE DE ACO COM PORTAS DE GRADE | IMSULPAR | SISTEMA DE ENCAIXE | BOM | CRER - SECRETARIA GERAL | ARQUIVO 2° ANDAR BLOCO I (OFICINA ORTOPÉDICA) | 610077 | . | 5212 | 14/12/2016 00:00:00 | 735 | 698.25
MOVEIS / UTENSÍLIOS | MOVEIS / UTENSÍLIOS | ESTANTE DE ACO COM PORTAS DE GRADE | IMSULPAR | SISTEMA DE ENCAIXE | BOM | CRER - SUPERV ANALISES CLINICAS | DEPOSITO ADMNISTRATIVO - 809 | 610078 | . | 5212 | 14/12/2016 00:00:00 | 735 | 698.25
MOVEIS / UTENSÍLIOS | MOVEIS / UTENSÍLIOS | ESTANTE DE ACO COM PORTAS DE GRADE | IMSULPAR | SISTEMA DE ENCAIXE | BOM | CRER - FARMACIA CENTRAL | FARMACIA - 394 | 610079 | . | 5212 | 14/12/2016 00:00:00 | 735 | 698.25
MOVEIS / UTENSÍLIOS | MOVEIS / UTENSÍLIOS | ESTANTE DE ACO COM PORTAS DE GRADE | IMSULPAR | SISTEMA DE ENCAIXE | BOM | CRER - SERV PATRIMONIO | SERV PATRIMONIO - 360 | 610080 | . | 5212 | 14/12/2016 00:00:00 | 735 | 698.25
MOVEIS / UTENSÍLIOS | MOVEIS / UTENSÍLIOS | ESTANTE DE ACO COM PORTAS DE GRADE | IMSULPAR | SISTEMA DE ENCAIXE | BOM | CRER - SECRETARIA GERAL | ARQUIVO 2° ANDAR BLOCO I (OFICINA ORTOPÉDICA) | 610081 | . | 5212 | 14/12/2016 00:00:00 | 735 | 698.25
MOVEIS / UTENSÍLIOS | MOVEIS / UTENSÍLIOS | ESTANTE DE ACO COM PORTAS DE GRADE | IMSULPAR | SISTEMA DE ENCAIXE | BOM | CRER - SECRETARIA GERAL | ARQUIVO 2° ANDAR BLOCO I (OFICINA ORTOPÉDICA) | 610082 | . | 5212 | 14/12/2016 00:00:00 | 735 | 698.25
MOVEIS / UTENSÍLIOS | MOVEIS / UTENSÍLIOS | ESTANTE DE ACO COM PORTAS DE GRADE | IMSULPAR | SISTEMA DE ENCAIXE | BOM | CRER - SECRETARIA GERAL | ARQUIVO 2° ANDAR BLOCO I (OFICINA ORTOPÉDICA) | 610083 | . | 5212 | 14/12/2016 00:00:00 | 735 | 698.25
MOVEIS / UTENSÍLIOS | MOVEIS / UTENSÍLIOS | ESTANTE DE ACO COM PORTAS DE GRADE | IMSULPAR | SISTEMA DE ENCAIXE | BOM | CRER - SECRETARIA GERAL | ARQUIVO 2° ANDAR BLOCO I (OFICINA ORTOPÉDICA) | 610084 | . | 5212 | 14/12/2016 00:00:00 | 735 | 698.25
MOVEIS / UTENSÍLIOS | MOVEIS / UTENSÍLIOS | ESTANTE DE ACO COM PORTAS DE GRADE | IMSULPAR | SISTEMA DE ENCAIXE | BOM | CRER - SECRETARIA GERAL | ARQUIVO 2° ANDAR BLOCO I (OFICINA ORTOPÉDICA) | 610085 | . | 5212 | 14/12/2016 00:00:00 | 735 | 698.25
MOVEIS / UTENSÍLIOS | MOVEIS / UTENSÍLIOS | ESTANTE DE ACO COM PORTAS DE GRADE | IMSULPAR | SISTEMA DE ENCAIXE | BOM | CRER - SECRETARIA GERAL | ARQUIVO 2° ANDAR BLOCO I (OFICINA ORTOPÉDICA) | 610086 | . | 5212 | 14/12/2016 00:00:00 | 735 | 698.25
MOVEIS / UTENSÍLIOS | MOVEIS / UTENSÍLIOS | ESTANTE DE ACO COM PORTAS DE GRADE | IMSULPAR | SISTEMA DE ENCAIXE | BOM | CRER - SECRETARIA GERAL | ARQUIVO 2° ANDAR BLOCO I (OFICINA ORTOPÉDICA) | 610087 | . | 5212 | 14/12/2016 00:00:00 | 735 | 698.25
MOVEIS / UTENSÍLIOS | MOVEIS / UTENSÍLIOS | ESTANTE DE ACO COM PORTAS DE GRADE | IMSULPAR | SISTEMA DE ENCAIXE | BOM | CRER - SECRETARIA GERAL | ARQUIVO 2° ANDAR BLOCO I (OFICINA ORTOPÉDICA) | 610088 | . | 5212 | 14/12/2016 00:00:00 | 735 | 698.25
MOVEIS / UTENSÍLIOS | MOVEIS / UTENSÍLIOS | ESTANTE DE ACO COM PORTAS DE GRADE | IMSULPAR | SISTEMA DE ENCAIXE | BOM | CRER - SECRETARIA GERAL | ARQUIVO 2° ANDAR BLOCO I (OFICINA ORTOPÉDICA) | 610089 | . | 5212 | 14/12/2016 00:00:00 | 735 | 698.25
MOVEIS / UTENSÍLIOS | MOVEIS / UTENSÍLIOS | ESTANTE DE ACO COM PORTAS DE GRADE | IMSULPAR | SISTEMA DE ENCAIXE | BOM | CRER - SECRETARIA GERAL | ARQUIVO 2° ANDAR BLOCO I (OFICINA ORTOPÉDICA) | 610090 | . | 5212 | 14/12/2016 00:00:00 | 735 | 698.25
MOVEIS / UTENSÍLIOS | MOVEIS / UTENSÍLIOS | ESTANTE DE ACO COM PORTAS DE GRADE | IMSULPAR | SISTEMA DE ENCAIXE | BOM | CRER - SECRETARIA GERAL | ARQUIVO 2° ANDAR BLOCO I (OFICINA ORTOPÉDICA) | 610091 | . | 5212 | 14/12/2016 00:00:00 | 735 | 698.25
MOVEIS / UTENSÍLIOS | MOVEIS / UTENSÍLIOS | ESTANTE DE ACO COM PORTAS DE GRADE | IMSULPAR | SISTEMA DE ENCAIXE | BOM | CRER - SECRETARIA GERAL | ARQUIVO 2° ANDAR BLOCO I (OFICINA ORTOPÉDICA) | 610092 | . | 5212 | 14/12/2016 00:00:00 | 735 | 698.25
MOVEIS / UTENSÍLIOS | MOVEIS / UTENSÍLIOS | ESTANTE DE ACO COM PORTAS DE GRADE | IMSULPAR | SISTEMA DE ENCAIXE | BOM | CRER - SECRETARIA GERAL | ARQUIVO 2° ANDAR BLOCO I (OFICINA ORTOPÉDICA) | 610093 | . | 5212 | 14/12/2016 00:00:00 | 735 | 698.25
MOVEIS / UTENSÍLIOS | MOVEIS / UTENSÍLIOS | ESTANTE DE ACO COM PORTAS DE GRADE | IMSULPAR | SISTEMA DE ENCAIXE | BOM | CRER - SECRETARIA GERAL | ARQUIVO 2° ANDAR BLOCO I (OFICINA ORTOPÉDICA) | 610094 | . | 5212 | 14/12/2016 00:00:00 | 735 | 698.25
MOVEIS / UTENSÍLIOS | MOVEIS / UTENSÍLIOS | ESTANTE DE ACO COM PORTAS DE GRADE | IMSULPAR | SISTEMA DE ENCAIXE | BOM | CRER - SECRETARIA GERAL | ARQUIVO 2° ANDAR BLOCO I (OFICINA ORTOPÉDICA) | 610095 | . | 5212 | 14/12/2016 00:00:00 | 735 | 698.25
MOVEIS / UTENSÍLIOS | MOVEIS / UTENSÍLIOS | ESTANTE DE ACO COM PORTAS DE GRADE | IMSULPAR | SISTEMA DE ENCAIXE | BOM | CRER - SECRETARIA GERAL | ARQUIVO 2° ANDAR BLOCO I (OFICINA ORTOPÉDICA) | 610096 | . | 5212 | 14/12/2016 00:00:00 | 735 | 698.25
MOVEIS / UTENSÍLIOS | MOVEIS / UTENSÍLIOS | ESTANTE DE ACO COM PORTAS DE GRADE | IMSULPAR | SISTEMA DE ENCAIXE | BOM | CRER - SECRETARIA GERAL | ARQUIVO 2° ANDAR BLOCO I (OFICINA ORTOPÉDICA) | 610097 | . | 5212 | 14/12/2016 00:00:00 | 735 | 698.25
MOVEIS / UTENSÍLIOS | MOVEIS / UTENSÍLIOS | ESTANTE DE ACO COM PORTAS DE GRADE | IMSULPAR | SISTEMA DE ENCAIXE | BOM | CRER - SECRETARIA GERAL | ARQUIVO 2° ANDAR BLOCO I (OFICINA ORTOPÉDICA) | 610098 | . | 5212 | 14/12/2016 00:00:00 | 735 | 698.25
MOVEIS / UTENSÍLIOS | MOVEIS / UTENSÍLIOS | ESTANTE DE ACO COM PORTAS DE GRADE | IMSULPAR | SISTEMA DE ENCAIXE | BOM | CRER - SUPERV DESENVOLVIMENTO RH | SUPERV DESENV DE RH - SUDRH - 138 | 610099 | . | 5212 | 14/12/2016 00:00:00 | 735 | 698.25
MOVEIS / UTENSÍLIOS | MOVEIS / UTENSÍLIOS | ESTANTE DE ACO COM PORTAS DE GRADE | IMSULPAR | SISTEMA DE ENCAIXE | BOM | CRER - SECRETARIA GERAL | ARQUIVO 2° ANDAR BLOCO I (OFICINA ORTOPÉDICA) | 610100 | . | 5212 | 14/12/2016 00:00:00 | 735 | 698.25
MOVEIS / UTENSÍLIOS | MOVEIS / UTENSÍLIOS | ESTANTE DE ACO COM PORTAS DE GRADE | IMSULPAR | SISTEMA DE ENCAIXE | BOM | CRER - SECRETARIA GERAL | ARQUIVO 2° ANDAR BLOCO I (OFICINA ORTOPÉDICA) | 610101 | . | 5212 | 14/12/2016 00:00:00 | 735 | 698.25
MOVEIS / UTENSÍLIOS | MOVEIS / UTENSÍLIOS | ESTANTE DE ACO COM PORTAS DE GRADE | IMSULPAR | SISTEMA DE ENCAIXE | BOM | CRER - SECRETARIA GERAL | ARQUIVO 2° ANDAR BLOCO I (OFICINA ORTOPÉDICA) | 610102 | . | 5212 | 14/12/2016 00:00:00 | 735 | 698.25
MOVEIS / UTENSÍLIOS | MOVEIS / UTENSÍLIOS | ESTANTE DE ACO COM PORTAS DE GRADE | IMSULPAR | SISTEMA DE ENCAIXE | BOM | CRER - SECRETARIA GERAL | ARQUIVO 2° ANDAR BLOCO I (OFICINA ORTOPÉDICA) | 610103 | . | 5212 | 14/12/2016 00:00:00 | 735 | 698.25
MOVEIS / UTENSÍLIOS | MOVEIS / UTENSÍLIOS | ESTANTE DE ACO COM PORTAS DE GRADE | IMSULPAR | SISTEMA DE ENCAIXE | BOM | CRER - SECRETARIA GERAL | ARQUIVO 2° ANDAR BLOCO I (OFICINA ORTOPÉDICA) | 610104 | . | 5212 | 14/12/2016 00:00:00 | 735 | 698.25
MOVEIS / UTENSÍLIOS | MOVEIS / UTENSÍLIOS | ESTANTE DE ACO COM PORTAS DE GRADE | IMSULPAR | SISTEMA DE ENCAIXE | BOM | CRER - SECRETARIA GERAL | ARQUIVO 2° ANDAR BLOCO I (OFICINA ORTOPÉDICA) | 610105 | . | 5212 | 14/12/2016 00:00:00 | 735 | 698.25
MOVEIS / UTENSÍLIOS | MOVEIS / UTENSÍLIOS | ESTANTE DE ACO COM PORTAS DE GRADE | IMSULPAR | SISTEMA DE ENCAIXE | BOM | CRER - SECRETARIA GERAL | ARQUIVO 2° ANDAR BLOCO I (OFICINA ORTOPÉDICA) | 610106 | . | 5212 | 14/12/2016 00:00:00 | 735 | 698.25
MOVEIS / UTENSÍLIOS | MOVEIS / UTENSÍLIOS | ESTANTE DE ACO COM PORTAS DE GRADE | IMSULPAR | SISTEMA DE ENCAIXE | BOM | CRER - SECRETARIA GERAL | ARQUIVO 2° ANDAR BLOCO I (OFICINA ORTOPÉDICA) | 610107 | . | 5212 | 14/12/2016 00:00:00 | 735 | 698.25
MOVEIS / UTENSÍLIOS | MOVEIS / UTENSÍLIOS | ESTANTE DE ACO COM PORTAS DE GRADE | IMSULPAR | SISTEMA DE ENCAIXE | BOM | CRER - SECRETARIA GERAL | ARQUIVO 2° ANDAR BLOCO I (OFICINA ORTOPÉDICA) | 610108 | . | 5212 | 14/12/2016 00:00:00 | 735 | 698.25
MOVEIS / UTENSÍLIOS | MOVEIS / UTENSÍLIOS | ESTANTE DE ACO COM PORTAS DE GRADE | IMSULAPR | SISTEMA DE ENCAIXE | BOM | CRER - SECRETARIA GERAL | ARQUIVO 2° ANDAR BLOCO I (OFICINA ORTOPÉDICA) | 610111 | . | 5212 | 14/12/2016 00:00:00 | 735 | 698.25
MOVEIS / UTENSÍLIOS | MOVEIS / UTENSÍLIOS | ESTANTE EM ACO DESMONSTAVEL COM SISTEMA DE ENCAIXE | IMSULPAR | . | BOM | CRER - SERV ENGENHARIA CLINICA | SERV ENGENHARIA CLINICA ORBIS - 108 | 971187 | . | 5034 | 27/09/2016 00:00:00 | 567 | 538.65
MOVEIS / UTENSÍLIOS | MOVEIS / UTENSÍLIOS | ESTANTE EM ACO DESMONSTAVEL COM SISTEMA DE ENCAIXE | IMSULPAR | . | BOM | CRER - SERV ENGENHARIA CLINICA | SERV ENGENHARIA CLINICA ORBIS - 108 | 971188 | . | 5034 | 27/09/2016 00:00:00 | 567 | 538.65
MOVEIS / UTENSÍLIOS | MOVEIS / UTENSÍLIOS | ESTANTE EM ACO DESMONSTAVEL COM SISTEMA DE ENCAIXE | IMSULPAR | . | BOM | CRER - SERV ENGENHARIA CLINICA | SERV ENGENHARIA CLINICA ORBIS - 108 | 971189 | . | 5034 | 27/09/2016 00:00:00 | 567 | 538.65
MOVEIS / UTENSÍLIOS | MOVEIS / UTENSÍLIOS | ESTANTE EM ACO DESMONSTAVEL COM SISTEMA DE ENCAIXE | IMSULPAR | . | BOM | CRER - SERV ENGENHARIA CLINICA | SERV ENGENHARIA CLINICA ORBIS - 108 | 971190 | . | 5034 | 27/09/2016 00:00:00 | 567 | 538.65
MOVEIS / UTENSÍLIOS | MOVEIS / UTENSÍLIOS | ESTANTE EM ACO DESMONTAVEL | IMSULPAR | TIPO A 925X370X1700MM | BOM | CRER - SUPERV PRONTUARIO PACIENTE | ARQUIVO DE PRONTUARIOS - 767 | 10095 | 0 | 003722 | 05/12/2014 00:00:00 | 355 | 337.25
MOVEIS / UTENSÍLIOS | MOVEIS / UTENSÍLIOS | ESTANTE EM ACO DESMONTAVEL | IMSULPAR | TIPO A 925X370X1700MM | BOM 10068 | CRER - SUPERV PRONTUARIO PACIENTE | ARQUIVO DE PRONTUARIOS - 767 | 2030339 | 0 | 003722 | 05/12/2014 00:00:00 | 355 | 337.25
MOVEIS / UTENSÍLIOS | MOVEIS / UTENSÍLIOS | ESTANTE EM ACO DESMONTAVEL | IMSULPAR | TIPO A 925X370X1700MM | BOM 10069 | CRER - SUPERV PRONTUARIO PACIENTE | ARQUIVO DE PRONTUARIOS - 767 | 2030340 | 0 | 003722 | 05/12/2014 00:00:00 | 355 | 337.25
MOVEIS / UTENSÍLIOS | MOVEIS / UTENSÍLIOS | ESTANTE EM ACO DESMONTAVEL | IMSULPAR | TIPO A 925X370X1700MM | BOM 10070 | CRER - SUPERV PRONTUARIO PACIENTE | ARQUIVO DE PRONTUARIOS - 767 | 2030341 | 0 | 003722 | 05/12/2014 00:00:00 | 355 | 337.25
MOVEIS / UTENSÍLIOS | MOVEIS / UTENSÍLIOS | ESTANTE EM ACO DESMONTAVEL | IMSULPAR | TIPO A 925X370X1700MM | BOM 10071 | CRER - SUPERV PRONTUARIO PACIENTE | ARQUIVO DE PRONTUARIOS - 767 | 2030342 | 0 | 003722 | 05/12/2014 00:00:00 | 355 | 337.25
MOVEIS / UTENSÍLIOS | MOVEIS / UTENSÍLIOS | ESTANTE EM ACO DESMONTAVEL | IMSULPAR | TIPO A 925X370X1700MM | BOM 10072 | CRER - SUPERV PRONTUARIO PACIENTE | ARQUIVO DE PRONTUARIOS - 767 | 2030343 | 0 | 003722 | 05/12/2014 00:00:00 | 355 | 337.25
MOVEIS / UTENSÍLIOS | MOVEIS / UTENSÍLIOS | ESTANTE EM ACO DESMONTAVEL | IMSULPAR | TIPO A 925X370X1700MM | BOM 10073 | CRER - SUPERV PRONTUARIO PACIENTE | ARQUIVO DE PRONTUARIOS - 767 | 2030344 | 0 | 003722 | 05/12/2014 00:00:00 | 355 | 337.25
MOVEIS / UTENSÍLIOS | MOVEIS / UTENSÍLIOS | ESTANTE EM ACO DESMONTAVEL | IMSULPAR | TIPO A 925X370X1700MM | BOM 10074 | CRER - SUPERV PRONTUARIO PACIENTE | ARQUIVO DE PRONTUARIOS - 767 | 2030345 | 0 | 003722 | 05/12/2014 00:00:00 | 355 | 337.25
MOVEIS / UTENSÍLIOS | MOVEIS / UTENSÍLIOS | ESTANTE EM ACO DESMONTAVEL | IMSULPAR | TIPO A 925X370X1700MM | BOM 10075 | CRER - SUPERV PRONTUARIO PACIENTE | ARQUIVO DE PRONTUARIOS - 767 | 2030346 | 0 | 003722 | 05/12/2014 00:00:00 | 355 | 337.25
MOVEIS / UTENSÍLIOS | MOVEIS / UTENSÍLIOS | ESTANTE EM ACO DESMONTAVEL | IMSULPAR | TIPO A 925X370X1700MM | BOM 10076 | CRER - SUPERV PRONTUARIO PACIENTE | ARQUIVO DE PRONTUARIOS - 767 | 2030347 | 0 | 003722 | 05/12/2014 00:00:00 | 355 | 337.25
MOVEIS / UTENSÍLIOS | MOVEIS / UTENSÍLIOS | ESTANTE EM ACO DESMONTAVEL | IMSULPAR | TIPO A 925X370X1700MM | BOM 10077 | CRER - SUPERV PRONTUARIO PACIENTE | ARQUIVO DE PRONTUARIOS - 767 | 2030348 | 0 | 003722 | 05/12/2014 00:00:00 | 355 | 337.25
MOVEIS / UTENSÍLIOS | MOVEIS / UTENSÍLIOS | ESTANTE EM ACO DESMONTAVEL | IMSULPAR | TIPO A 925X370X1700MM | BOM 10078 | CRER - SUPERV PRONTUARIO PACIENTE | ARQUIVO DE PRONTUARIOS - 767 | 2030349 | 0 | 003722 | 05/12/2014 00:00:00 | 355 | 337.25
MOVEIS / UTENSÍLIOS | MOVEIS / UTENSÍLIOS | ESTANTE EM ACO DESMONTAVEL | IMSULPAR | TIPO A 925X370X1700MM | BOM 10079 | CRER - SUPERV PRONTUARIO PACIENTE | ARQUIVO DE PRONTUARIOS - 767 | 2030350 | 0 | 003722 | 05/12/2014 00:00:00 | 355 | 337.25
MOVEIS / UTENSÍLIOS | MOVEIS / UTENSÍLIOS | ESTANTE EM ACO DESMONTAVEL | IMSULPAR | TIPO A 925X370X1700MM | BOM 10080 | CRER - SUPERV PRONTUARIO PACIENTE | ARQUIVO DE PRONTUARIOS - 767 | 2030351 | 0 | 003722 | 05/12/2014 00:00:00 | 355 | 337.25
MOVEIS / UTENSÍLIOS | MOVEIS / UTENSÍLIOS | ESTANTE EM ACO DESMONTAVEL | IMSULPAR | TIPO A 925X370X1700MM | BOM 10081 | CRER - SUPERV PRONTUARIO PACIENTE | ARQUIVO DE PRONTUARIOS - 767 | 2030352 | 0 | 003722 | 05/12/2014 00:00:00 | 355 | 337.25
MOVEIS / UTENSÍLIOS | MOVEIS / UTENSÍLIOS | ESTANTE EM ACO DESMONTAVEL | IMSULPAR | TIPO A 925X370X1700MM | BOM 10082 | CRER - SUPERV PRONTUARIO PACIENTE | ARQUIVO DE PRONTUARIOS - 767 | 2030353 | 0 | 003722 | 05/12/2014 00:00:00 | 355 | 337.25
MOVEIS / UTENSÍLIOS | MOVEIS / UTENSÍLIOS | ESTANTE EM ACO DESMONTAVEL | IMSULPAR | TIPO A 925X370X1700MM | BOM 10083 | CRER - SUPERV PRONTUARIO PACIENTE | ARQUIVO DE PRONTUARIOS - 767 | 2030354 | 0 | 003722 | 05/12/2014 00:00:00 | 355 | 337.25
MOVEIS / UTENSÍLIOS | MOVEIS / UTENSÍLIOS | ESTANTE EM ACO DESMONTAVEL | IMSULPAR | TIPO A 925X370X1700MM | BOM 10084 | CRER - SUPERV PRONTUARIO PACIENTE | ARQUIVO DE PRONTUARIOS - 767 | 2030355 | 0 | 003722 | 05/12/2014 00:00:00 | 355 | 337.25
MOVEIS / UTENSÍLIOS | MOVEIS / UTENSÍLIOS | ESTANTE EM ACO DESMONTAVEL | IMSULPAR | TIPO A 925X370X1700MM | BOM 10085 | CRER - SUPERV PRONTUARIO PACIENTE | ARQUIVO DE PRONTUARIOS - 767 | 2030356 | 0 | 003722 | 05/12/2014 00:00:00 | 355 | 337.25
MOVEIS / UTENSÍLIOS | MOVEIS / UTENSÍLIOS | ESTANTE EM ACO DESMONTAVEL | IMSULPAR | TIPO A 925X370X1700MM | BOM 10086 | CRER - SUPERV PRONTUARIO PACIENTE | ARQUIVO DE PRONTUARIOS - 767 | 2030357 | 0 | 003722 | 05/12/2014 00:00:00 | 355 | 337.25
MOVEIS / UTENSÍLIOS | MOVEIS / UTENSÍLIOS | ESTANTE EM ACO DESMONTAVEL | IMSULPAR | TIPO A 925X370X1700MM | BOM 10087 | CRER - SUPERV PRONTUARIO PACIENTE | ARQUIVO DE PRONTUARIOS - 767 | 2030358 | 0 | 003722 | 05/12/2014 00:00:00 | 355 | 337.25
MOVEIS / UTENSÍLIOS | MOVEIS / UTENSÍLIOS | ESTANTE EM ACO DESMONTAVEL | IMSULPAR | TIPO A 925X370X1700MM | BOM 10088 | CRER - SUPERV PRONTUARIO PACIENTE | ARQUIVO DE PRONTUARIOS - 767 | 2030359 | 0 | 003722 | 05/12/2014 00:00:00 | 355 | 337.25
MOVEIS / UTENSÍLIOS | MOVEIS / UTENSÍLIOS | ESTANTE EM ACO DESMONTAVEL | IMSULPAR | TIPO A 925X370X1700MM | BOM 10089 | CRER - SUPERV PRONTUARIO PACIENTE | ARQUIVO DE PRONTUARIOS - 767 | 2030360 | 0 | 003722 | 05/12/2014 00:00:00 | 355 | 337.25
MOVEIS / UTENSÍLIOS | MOVEIS / UTENSÍLIOS | ESTANTE EM ACO DESMONTAVEL | IMSULPAR | TIPO A 925X370X1700MM | BOM 10090 | CRER - SUPERV PRONTUARIO PACIENTE | ARQUIVO DE PRONTUARIOS - 767 | 2030361 | 0 | 003722 | 05/12/2014 00:00:00 | 355 | 337.25
MOVEIS / UTENSÍLIOS | MOVEIS / UTENSÍLIOS | ESTANTE EM ACO DESMONTAVEL | IMSULPAR | TIPO A 925X370X1700MM | BOM 10091 | CRER - SUPERV PRONTUARIO PACIENTE | ARQUIVO DE PRONTUARIOS - 767 | 2030362 | 0 | 003722 | 05/12/2014 00:00:00 | 355 | 337.25
MOVEIS / UTENSÍLIOS | MOVEIS / UTENSÍLIOS | ESTANTE EM ACO DESMONTAVEL | IMSULPAR | TIPO A 925X370X1700MM | BOM 10092 | CRER - SUPERV PRONTUARIO PACIENTE | ARQUIVO DE PRONTUARIOS - 767 | 2030363 | 0 | 003722 | 05/12/2014 00:00:00 | 355 | 337.25
MOVEIS / UTENSÍLIOS | MOVEIS / UTENSÍLIOS | ESTANTE EM ACO DESMONTAVEL | IMSULPAR | TIPO A 925X370X1700MM | BOM 10093 | CRER - SUPERV PRONTUARIO PACIENTE | ARQUIVO DE PRONTUARIOS - 767 | 2030364 | 0 | 003722 | 05/12/2014 00:00:00 | 355 | 337.25
MOVEIS / UTENSÍLIOS | MOVEIS / UTENSÍLIOS | ESTANTE EM ACO DESMONTAVEL | IMSULPAR | TIPO A 925X370X1700MM | BOM 10094 | CRER - SUPERV PRONTUARIO PACIENTE | ARQUIVO DE PRONTUARIOS - 767 | 2030365 | 0 | 003722 | 05/12/2014 00:00:00 | 355 | 337.25
MOVEIS / UTENSÍLIOS | MOVEIS / UTENSÍLIOS | ESTANTE EM ACO DESMONTAVEL | IMSULPAR | TIPO A 925X370X1700MM | BOM 10096 | CRER - SUPERV PRONTUARIO PACIENTE | ARQUIVO DE PRONTUARIOS - 767 | 2030367 | 0 | 003722 | 05/12/2014 00:00:00 | 355 | 337.25
MOVEIS / UTENSÍLIOS | MOVEIS / UTENSÍLIOS | ESTANTE EM ACO DESMONTAVEL | IMSULPAR | TIPO A 925X370X1700MM | BOM 10097 | CRER - SUPERV PRONTUARIO PACIENTE | ARQUIVO DE PRONTUARIOS - 767 | 2030368 | 0 | 003722 | 05/12/2014 00:00:00 | 355 | 337.25
MOVEIS / UTENSÍLIOS | MOVEIS / UTENSÍLIOS | ESTANTE EM ACO DESMONTAVEL | IMSULPAR | TIPO E 925X740X2200MM | BOM 10098 | CRER - SUPERV PRONTUARIO PACIENTE | ARQUIVO DE PRONTUARIOS - 767 | 2030369 | 0 | 003722 | 05/12/2014 00:00:00 | 840 | 798
MOVEIS / UTENSÍLIOS | MOVEIS / UTENSÍLIOS | ESTANTE EM ACO DESMONTAVEL | IMSULPAR | TIPO E 925X740X2200MM | BOM 10099 | CRER - SUPERV PRONTUARIO PACIENTE | ARQUIVO DE PRONTUARIOS - 767 | 2030370 | 0 | 003722 | 05/12/2014 00:00:00 | 840 | 798
MOVEIS / UTENSÍLIOS | MOVEIS / UTENSÍLIOS | ESTANTE EM ACO DESMONTAVEL | IMSULPAR | TIPO E 925X740X2200MM | BOM 10100 | CRER - SUPERV PRONTUARIO PACIENTE | ARQUIVO DE PRONTUARIOS - 767 | 2030371 | 0 | 003722 | 05/12/2014 00:00:00 | 840 | 798
MOVEIS / UTENSÍLIOS | MOVEIS / UTENSÍLIOS | ESTANTE EM ACO DESMONTAVEL | IMSULPAR | TIPO E 925X740X2200MM | BOM 10101 | CRER - SUPERV PRONTUARIO PACIENTE | ARQUIVO DE PRONTUARIOS - 767 | 2030372 | 0 | 003722 | 05/12/2014 00:00:00 | 840 | 798
MOVEIS / UTENSÍLIOS | MOVEIS / UTENSÍLIOS | ESTANTE EM ACO DESMONTAVEL | IMSULPAR | TIPO E 925X740X2200MM | BOM 10102 | CRER - SUPERV PRONTUARIO PACIENTE | ARQUIVO DE PRONTUARIOS - 767 | 2030373 | 0 | 003722 | 05/12/2014 00:00:00 | 840 | 798
MOVEIS / UTENSÍLIOS | MOVEIS / UTENSÍLIOS | ESTANTE EM ACO DESMONTAVEL | IMSULPAR | TIPO E 925X740X2200MM | BOM 10103 | CRER - SUPERV PRONTUARIO PACIENTE | ARQUIVO DE PRONTUARIOS - 767 | 2030374 | 0 | 003722 | 05/12/2014 00:00:00 | 840 | 798
MOVEIS / UTENSÍLIOS | MOVEIS / UTENSÍLIOS | ESTANTE EM ACO DESMONTAVEL | IMSULPAR | TIPO E 925X740X2200MM | BOM 10104 | CRER - SUPERV PRONTUARIO PACIENTE | ARQUIVO DE PRONTUARIOS - 767 | 2030375 | 0 | 003722 | 05/12/2014 00:00:00 | 840 | 798
MOVEIS / UTENSÍLIOS | MOVEIS / UTENSÍLIOS | ESTANTE EM ACO DESMONTAVEL | IMSULPAR | TIPO E 925X740X2200MM | BOM 10105 | CRER - SUPERV PRONTUARIO PACIENTE | ARQUIVO DE PRONTUARIOS - 767 | 2030376 | 0 | 003722 | 05/12/2014 00:00:00 | 840 | 798
MOVEIS / UTENSÍLIOS | MOVEIS / UTENSÍLIOS | ESTANTE EM ACO DESMONTAVEL | IMSULPAR | TIPO E 925X740X2200MM | BOM 10106 | CRER - SUPERV PRONTUARIO PACIENTE | ARQUIVO DE PRONTUARIOS - 767 | 2030377 | 0 | 003722 | 05/12/2014 00:00:00 | 840 | 798
MOVEIS / UTENSÍLIOS | MOVEIS / UTENSÍLIOS | ESTANTE EM ACO DESMONTAVEL | IMSULPAR | TIPO E 925X740X2200MM | BOM 10107 | CRER - SUPERV PRONTUARIO PACIENTE | ARQUIVO DE PRONTUARIOS - 767 | 2030378 | 0 | 003722 | 05/12/2014 00:00:00 | 840 | 798
MOVEIS / UTENSÍLIOS | MOVEIS / UTENSÍLIOS | ESTANTE EM ACO DESMONTAVEL | IMSULPAR | TIPO E 925X740X2200MM | BOM 10108 | CRER - SUPERV PRONTUARIO PACIENTE | ARQUIVO DE PRONTUARIOS - 767 | 2030379 | 0 | 003722 | 05/12/2014 00:00:00 | 840 | 798
MOVEIS / UTENSÍLIOS | MOVEIS / UTENSÍLIOS | ESTANTE EM ACO DESMONTAVEL | IMSULPAR | TIPO E 925X740X2200MM | BOM 10109 | CRER - SUPERV PRONTUARIO PACIENTE | ARQUIVO DE PRONTUARIOS - 767 | 2030380 | 0 | 003722 | 05/12/2014 00:00:00 | 840 | 798
MOVEIS / UTENSÍLIOS | MOVEIS / UTENSÍLIOS | ESTANTE EM ACO DESMONTAVEL | IMSULPAR | TIPO E 925X740X2200MM | BOM 10110 | CRER - SUPERV PRONTUARIO PACIENTE | ARQUIVO DE PRONTUARIOS - 767 | 2030381 | 0 | 003722 | 05/12/2014 00:00:00 | 840 | 798
MOVEIS / UTENSÍLIOS | MOVEIS / UTENSÍLIOS | ESTANTE EM ACO DESMONTAVEL | IMSULPAR | TIPO E 925X740X2200MM | BOM 10111 | CRER - SUPERV PRONTUARIO PACIENTE | ARQUIVO DE PRONTUARIOS - 767 | 2030382 | 0 | 003722 | 05/12/2014 00:00:00 | 840 | 798
MOVEIS / UTENSÍLIOS | MOVEIS / UTENSÍLIOS | ESTANTE EM ACO DESMONTAVEL | IMSULPAR | TIPO E 925X740X2200MM | BOM 10112 | CRER - SUPERV PRONTUARIO PACIENTE | ARQUIVO DE PRONTUARIOS - 767 | 2030383 | 0 | 003722 | 05/12/2014 00:00:00 | 840 | 798
MOVEIS / UTENSÍLIOS | MOVEIS / UTENSÍLIOS | ESTANTE EM ACO DESMONTAVEL | IMSULPAR | TIPO E 925X740X2200MM | BOM 10113 | CRER - SUPERV PRONTUARIO PACIENTE | ARQUIVO DE PRONTUARIOS - 767 | 2030384 | 0 | 003722 | 05/12/2014 00:00:00 | 840 | 798
MOVEIS / UTENSÍLIOS | MOVEIS / UTENSÍLIOS | ESTANTE EM ACO DESMONTAVEL | IMSULPAR | TIPO E 925X740X2200MM | BOM 10114 | CRER - SUPERV PRONTUARIO PACIENTE | ARQUIVO DE PRONTUARIOS - 767 | 2030385 | 0 | 003722 | 05/12/2014 00:00:00 | 840 | 798
MOVEIS / UTENSÍLIOS | MOVEIS / UTENSÍLIOS | ESTANTE EM ACO DESMONTAVEL | IMSULPAR | TIPO E 925X740X2200MM | BOM 10115 | CRER - SUPERV PRONTUARIO PACIENTE | ARQUIVO DE PRONTUARIOS - 767 | 2030386 | 0 | 003722 | 05/12/2014 00:00:00 | 840 | 798
MOVEIS / UTENSÍLIOS | MOVEIS / UTENSÍLIOS | ESTANTE EM ACO DESMONTAVEL | IMSULPAR | TIPO E 925X740X2200MM | BOM 10116 | CRER - SUPERV PRONTUARIO PACIENTE | ARQUIVO DE PRONTUARIOS - 767 | 2030387 | 0 | 003722 | 05/12/2014 00:00:00 | 840 | 798
MOVEIS / UTENSÍLIOS | MOVEIS / UTENSÍLIOS | ESTANTE EM ACO DESMONTAVEL | IMSULPAR | TIPO E 925X740X2200MM | BOM 10117 | CRER - SUPERV PRONTUARIO PACIENTE | ARQUIVO DE PRONTUARIOS - 767 | 2030388 | 0 | 003722 | 05/12/2014 00:00:00 | 840 | 798
MOVEIS / UTENSÍLIOS | MOVEIS / UTENSÍLIOS | ESTANTE EM ACO DESMONTAVEL | IMSULPAR | TIPO E 925X740X2200MM | BOM 10118 | CRER - SUPERV PRONTUARIO PACIENTE | ARQUIVO DE PRONTUARIOS - 767 | 2030389 | 0 | 003722 | 05/12/2014 00:00:00 | 840 | 798
MOVEIS / UTENSÍLIOS | MOVEIS / UTENSÍLIOS | ESTANTE EM ACO DESMONTAVEL | IMSULPAR | TIPO E 925X740X2200MM | BOM 10119 | CRER - SUPERV PRONTUARIO PACIENTE | ARQUIVO DE PRONTUARIOS - 767 | 2030390 | 0 | 003722 | 05/12/2014 00:00:00 | 840 | 798
MOVEIS / UTENSÍLIOS | MOVEIS / UTENSÍLIOS | ESTANTE EM ACO DESMONTAVEL | IMSULPAR | TIPO E 925X740X2200MM | BOM 10120 | CRER - SUPERV PRONTUARIO PACIENTE | ARQUIVO DE PRONTUARIOS - 767 | 2030391 | 0 | 003722 | 05/12/2014 00:00:00 | 840 | 798
MOVEIS / UTENSÍLIOS | MOVEIS / UTENSÍLIOS | ESTANTE EM ACO DESMONTAVEL | IMSULPAR | TIPO E 925X740X2200MM | BOM 10121 | CRER - SUPERV PRONTUARIO PACIENTE | ARQUIVO DE PRONTUARIOS - 767 | 2030392 | 0 | 003722 | 05/12/2014 00:00:00 | 840 | 798
MOVEIS / UTENSÍLIOS | MOVEIS / UTENSÍLIOS | ESTANTE EM ACO DESMONTAVEL | IMSULPAR | TIPO E 925X740X2200MM | BOM 10122 | CRER - SUPERV PRONTUARIO PACIENTE | ARQUIVO DE PRONTUARIOS - 767 | 2030393 | 0 | 003722 | 05/12/2014 00:00:00 | 840 | 798
MOVEIS / UTENSÍLIOS | MOVEIS / UTENSÍLIOS | ESTANTE EM ACO DESMONTAVEL | IMSULPAR | TIPO E 925X740X2200MM | BOM 10123 | CRER - SUPERV PRONTUARIO PACIENTE | ARQUIVO DE PRONTUARIOS - 767 | 2030394 | 0 | 003722 | 05/12/2014 00:00:00 | 840 | 798
MOVEIS / UTENSÍLIOS | MOVEIS / UTENSÍLIOS | ESTANTE EM ACO DESMONTAVEL | IMSULPAR | TIPO E 925X740X2200MM | BOM 10124 | CRER - SUPERV PRONTUARIO PACIENTE | ARQUIVO DE PRONTUARIOS - 767 | 2030395 | 0 | 003722 | 05/12/2014 00:00:00 | 840 | 798
MOVEIS / UTENSÍLIOS | MOVEIS / UTENSÍLIOS | ESTANTE EM ACO DESMONTAVEL | IMSULPAR | TIPO E 925X740X2200MM | BOM 10125 | CRER - SUPERV PRONTUARIO PACIENTE | ARQUIVO DE PRONTUARIOS - 767 | 2030396 | 0 | 003722 | 05/12/2014 00:00:00 | 840 | 798
MOVEIS / UTENSÍLIOS | MOVEIS / UTENSÍLIOS | ESTANTE EM ACO DESMONTAVEL | IMSULPAR | TIPO E 925X740X2200MM | BOM 10126 | CRER - SUPERV PRONTUARIO PACIENTE | ARQUIVO DE PRONTUARIOS - 767 | 2030397 | 0 | 003722 | 05/12/2014 00:00:00 | 840 | 798
MOVEIS / UTENSÍLIOS | MOVEIS / UTENSÍLIOS | ESTANTE EM ACO DESMONTAVEL | IMSULPAR | TIPO E 925X740X2200MM | BOM 10127 | CRER - SUPERV PRONTUARIO PACIENTE | ARQUIVO DE PRONTUARIOS - 767 | 2030398 | 0 | 003722 | 05/12/2014 00:00:00 | 840 | 798
MOVEIS / UTENSÍLIOS | MOVEIS / UTENSÍLIOS | ESTANTE EM ACO DESMONTAVEL | IMSULPAR | TIPO E 925X740X2200MM | BOM 10128 | CRER - SUPERV PRONTUARIO PACIENTE | ARQUIVO DE PRONTUARIOS - 767 | 2030399 | 0 | 003722 | 05/12/2014 00:00:00 | 840 | 798
MOVEIS / UTENSÍLIOS | MOVEIS / UTENSÍLIOS | ESTANTE EM ACO DESMONTAVEL | IMSULPAR | TIPO E 925X740X2200MM | BOM 10129 | CRER - SUPERV PRONTUARIO PACIENTE | ARQUIVO DE PRONTUARIOS - 767 | 2030400 | 0 | 003722 | 05/12/2014 00:00:00 | 840 | 798
MOVEIS / UTENSÍLIOS | MOVEIS / UTENSÍLIOS | ESTANTE EM ACO DESMONTAVEL | IMSULPAR | TIPO E 925X740X2200MM | BOM 10130 | CRER - SUPERV PRONTUARIO PACIENTE | ARQUIVO DE PRONTUARIOS - 767 | 2030401 | 0 | 003722 | 05/12/2014 00:00:00 | 840 | 798
MOVEIS / UTENSÍLIOS | MOVEIS / UTENSÍLIOS | ESTANTE EM ACO DESMONTAVEL | IMSULPAR | TIPO E 925X740X2200MM | BOM 10131 | CRER - SUPERV PRONTUARIO PACIENTE | ARQUIVO DE PRONTUARIOS - 767 | 2030402 | 0 | 003722 | 05/12/2014 00:00:00 | 840 | 798
MOVEIS / UTENSÍLIOS | MOVEIS / UTENSÍLIOS | ESTANTE EM ACO DESMONTAVEL | IMSULPAR | TIPO E 925X740X2200MM | BOM 10132 | CRER - SUPERV PRONTUARIO PACIENTE | ARQUIVO DE PRONTUARIOS - 767 | 2030403 | 0 | 003722 | 05/12/2014 00:00:00 | 840 | 798
MOVEIS / UTENSÍLIOS | MOVEIS / UTENSÍLIOS | ESTANTE EM ACO DESMONTAVEL | IMSULPAR | TIPO E 925X740X2200MM | BOM 10133 | CRER - SUPERV PRONTUARIO PACIENTE | ARQUIVO DE PRONTUARIOS - 767 | 2030404 | 0 | 003722 | 05/12/2014 00:00:00 | 840 | 798
MOVEIS / UTENSÍLIOS | MOVEIS / UTENSÍLIOS | ESTANTE EM ACO DESMONTAVEL | IMSULPAR | TIPO E 925X740X2200MM | BOM 10134 | CRER - SUPERV PRONTUARIO PACIENTE | ARQUIVO DE PRONTUARIOS - 767 | 2030405 | 0 | 003722 | 05/12/2014 00:00:00 | 840 | 798
MOVEIS / UTENSÍLIOS | MOVEIS / UTENSÍLIOS | ESTANTE EM ACO DESMONTAVEL | IMSULPAR | TIPO E 925X740X2200MM | BOM 10135 | CRER - SUPERV PRONTUARIO PACIENTE | ARQUIVO DE PRONTUARIOS - 767 | 2030406 | 0 | 003722 | 05/12/2014 00:00:00 | 840 | 798
MOVEIS / UTENSÍLIOS | MOVEIS / UTENSÍLIOS | ESTANTE EM ACO DESMONTAVEL | IMSULPAR | TIPO E 925X740X2200MM | BOM 10136 | CRER - SUPERV PRONTUARIO PACIENTE | ARQUIVO DE PRONTUARIOS - 767 | 2030407 | 0 | 003722 | 05/12/2014 00:00:00 | 840 | 798
MOVEIS / UTENSÍLIOS | MOVEIS / UTENSÍLIOS | ESTANTE EM ACO DESMONTAVEL | IMSULPAR | TIPO E 925X740X2200MM | BOM 10137 | CRER - SUPERV PRONTUARIO PACIENTE | ARQUIVO DE PRONTUARIOS - 767 | 2030408 | 0 | 003722 | 05/12/2014 00:00:00 | 840 | 798
MOVEIS / UTENSÍLIOS | MOVEIS / UTENSÍLIOS | ESTANTE EM ACO DESMONTAVEL | IMSULPAR | TIPO E 925X740X2200MM | BOM 10138 | CRER - SUPERV PRONTUARIO PACIENTE | ARQUIVO DE PRONTUARIOS - 767 | 2030409 | 0 | 003722 | 05/12/2014 00:00:00 | 840 | 798
MOVEIS / UTENSÍLIOS | MOVEIS / UTENSÍLIOS | ESTANTE EM ACO DESMONTAVEL | IMSULPAR | TIPO E 925X740X2200MM | BOM 10139 | CRER - SUPERV PRONTUARIO PACIENTE | ARQUIVO DE PRONTUARIOS - 767 | 2030410 | 0 | 003722 | 05/12/2014 00:00:00 | 840 | 798
MOVEIS / UTENSÍLIOS | MOVEIS / UTENSÍLIOS | ESTANTE EM ACO DESMONTAVEL | IMSULPAR | TIPO E 925X740X2200MM | BOM 10140 | CRER - SUPERV PRONTUARIO PACIENTE | ARQUIVO DE PRONTUARIOS - 767 | 2030411 | 0 | 003722 | 05/12/2014 00:00:00 | 840 | 798
MOVEIS / UTENSÍLIOS | MOVEIS / UTENSÍLIOS | ESTANTE EM ACO DESMONTAVEL | IMSULPAR | TIPO E 925X740X2200MM | BOM 10141 | CRER - SUPERV PRONTUARIO PACIENTE | ARQUIVO DE PRONTUARIOS - 767 | 2030412 | 0 | 003722 | 05/12/2014 00:00:00 | 840 | 798
MOVEIS / UTENSÍLIOS | MOVEIS / UTENSÍLIOS | ESTANTE EM ACO DESMONTAVEL | IMSULPAR | TIPO E 925X740X2200MM | BOM 10142 | CRER - SUPERV PRONTUARIO PACIENTE | ARQUIVO DE PRONTUARIOS - 767 | 2030413 | 0 | 003722 | 05/12/2014 00:00:00 | 840 | 798
MOVEIS / UTENSÍLIOS | MOVEIS / UTENSÍLIOS | ESTANTE EM ACO DESMONTAVEL | IMSULPAR | TIPO E 925X740X2200MM | BOM 10143 | CRER - SUPERV PRONTUARIO PACIENTE | ARQUIVO DE PRONTUARIOS - 767 | 2030414 | 0 | 003722 | 05/12/2014 00:00:00 | 840 | 798
MOVEIS / UTENSÍLIOS | MOVEIS / UTENSÍLIOS | ESTANTE EM ACO DESMONTAVEL | IMSULPAR | TIPO E 925X740X2200MM | BOM 10144 | CRER - SUPERV PRONTUARIO PACIENTE | ARQUIVO DE PRONTUARIOS - 767 | 2030415 | 0 | 003722 | 05/12/2014 00:00:00 | 840 | 798
MOVEIS / UTENSÍLIOS | MOVEIS / UTENSÍLIOS | ESTANTE EM ACO DESMONTAVEL | IMSULPAR | TIPO E 925X740X2200MM | BOM 10145 | CRER - SUPERV PRONTUARIO PACIENTE | ARQUIVO DE PRONTUARIOS - 767 | 2030416 | 0 | 003722 | 05/12/2014 00:00:00 | 840 | 798
MOVEIS / UTENSÍLIOS | MOVEIS / UTENSÍLIOS | ESTANTE EM ACO DESMONTAVEL | IMSULPAR | TIPO E 925X740X2200MM | BOM 10146 | CRER - SUPERV PRONTUARIO PACIENTE | ARQUIVO DE PRONTUARIOS - 767 | 2030417 | 0 | 003722 | 05/12/2014 00:00:00 | 840 | 798
MOVEIS / UTENSÍLIOS | MOVEIS / UTENSÍLIOS | ESTANTE EM ACO DESMONTAVEL | IMSULPAR | TIPO E 925X740X2200MM | BOM 10147 | CRER - SUPERV PRONTUARIO PACIENTE | ARQUIVO DE PRONTUARIOS - 767 | 2030418 | 0 | 003722 | 05/12/2014 00:00:00 | 840 | 798
MOVEIS / UTENSÍLIOS | MOVEIS / UTENSÍLIOS | ESTANTE EM ACO DESMONTAVEL | IMSULPAR | TIPO E 925X740X2200MM | BOM 10148 | CRER - SUPERV PRONTUARIO PACIENTE | ARQUIVO DE PRONTUARIOS - 767 | 2030419 | 0 | 003722 | 05/12/2014 00:00:00 | 840 | 798
MOVEIS / UTENSÍLIOS | MOVEIS / UTENSÍLIOS | ESTANTE EM ACO DESMONTAVEL | IMSULPAR | TIPO E 925X740X2200MM | BOM 10149 | CRER - SUPERV PRONTUARIO PACIENTE | ARQUIVO DE PRONTUARIOS - 767 | 2030420 | 0 | 003722 | 05/12/2014 00:00:00 | 840 | 798
MOVEIS / UTENSÍLIOS | MOVEIS / UTENSÍLIOS | ESTANTE EM ACO DESMONTAVEL | IMSULPAR | TIPO E 925X740X2200MM | BOM 10150 | CRER - SUPERV PRONTUARIO PACIENTE | ARQUIVO DE PRONTUARIOS - 767 | 2030421 | 0 | 003722 | 05/12/2014 00:00:00 | 840 | 798
MOVEIS / UTENSÍLIOS | MOVEIS / UTENSÍLIOS | ESTANTE EM ACO DESMONTAVEL | IMSULPAR | TIPO E 925X740X2200MM | BOM 10151 | CRER - SUPERV PRONTUARIO PACIENTE | ARQUIVO DE PRONTUARIOS - 767 | 2030422 | 0 | 003722 | 05/12/2014 00:00:00 | 840 | 798
MOVEIS / UTENSÍLIOS | MOVEIS / UTENSÍLIOS | ESTANTE EM ACO DESMONTAVEL | IMSULPAR | TIPO E 925X740X2200MM | BOM 10152 | CRER - SUPERV PRONTUARIO PACIENTE | ARQUIVO DE PRONTUARIOS - 767 | 2030423 | 0 | 003722 | 05/12/2014 00:00:00 | 840 | 798
MOVEIS / UTENSÍLIOS | MOVEIS / UTENSÍLIOS | ESTANTE EM ACO DESMONTAVEL | IMSULPAR | TIPO E 925X740X2200MM | BOM 10153 | CRER - SUPERV PRONTUARIO PACIENTE | ARQUIVO DE PRONTUARIOS - 767 | 2030424 | 0 | 003722 | 05/12/2014 00:00:00 | 840 | 798
MOVEIS / UTENSÍLIOS | MOVEIS / UTENSÍLIOS | ESTANTE EM ACO DESMONTAVEL | IMSULPAR | TIPO E 925X740X2200MM | BOM 10154 | CRER - SUPERV PRONTUARIO PACIENTE | ARQUIVO DE PRONTUARIOS - 767 | 2030425 | 0 | 003722 | 05/12/2014 00:00:00 | 840 | 798
MOVEIS / UTENSÍLIOS | MOVEIS / UTENSÍLIOS | ESTANTE EM ACO DESMONTAVEL | IMSULPAR | TIPO E 925X740X2200MM | BOM 10155 | CRER - SUPERV PRONTUARIO PACIENTE | ARQUIVO DE PRONTUARIOS - 767 | 2030426 | 0 | 003722 | 05/12/2014 00:00:00 | 840 | 798
MOVEIS / UTENSÍLIOS | MOVEIS / UTENSÍLIOS | ESTANTE EM ACO DESMONTAVEL | IMSULPAR | TIPO E 925X740X2200MM | BOM 10156 | CRER - SUPERV PRONTUARIO PACIENTE | ARQUIVO DE PRONTUARIOS - 767 | 2030427 | 0 | 003722 | 05/12/2014 00:00:00 | 840 | 798
MOVEIS / UTENSÍLIOS | MOVEIS / UTENSÍLIOS | ESTANTE EM ACO DESMONTAVEL | IMSULPAR | TIPO E 925X740X2200MM | BOM 10157 | CRER - SUPERV PRONTUARIO PACIENTE | ARQUIVO DE PRONTUARIOS - 767 | 2030428 | 0 | 003722 | 05/12/2014 00:00:00 | 840 | 798
MOVEIS / UTENSÍLIOS | MOVEIS / UTENSÍLIOS | ESTANTE EM ACO DESMONTAVEL | IMSULPAR | TIPO E 925X740X2200MM | BOM 10158 | CRER - SUPERV PRONTUARIO PACIENTE | ARQUIVO DE PRONTUARIOS - 767 | 2030429 | 0 | 003722 | 05/12/2014 00:00:00 | 840 | 798
MOVEIS / UTENSÍLIOS | MOVEIS / UTENSÍLIOS | ESTANTE EM ACO DESMONTAVEL | IMSULPAR | TIPO E 925X740X2200MM | BOM 10159 | CRER - SUPERV PRONTUARIO PACIENTE | ARQUIVO DE PRONTUARIOS - 767 | 2030430 | 0 | 003722 | 05/12/2014 00:00:00 | 840 | 798
MOVEIS / UTENSÍLIOS | MOVEIS / UTENSÍLIOS | ESTANTE EM ACO DESMONTAVEL | IMSULPAR | TIPO E 925X740X2200MM | BOM 10160 | CRER - SUPERV PRONTUARIO PACIENTE | ARQUIVO DE PRONTUARIOS - 767 | 2030431 | 0 | 003722 | 05/12/2014 00:00:00 | 840 | 798
MOVEIS / UTENSÍLIOS | MOVEIS / UTENSÍLIOS | ESTANTE EM ACO DESMONTAVEL | IMSULPAR | TIPO E 925X740X2200MM | BOM 10161 | CRER - SUPERV PRONTUARIO PACIENTE | ARQUIVO DE PRONTUARIOS - 767 | 2030432 | 0 | 003722 | 05/12/2014 00:00:00 | 840 | 798
MOVEIS / UTENSÍLIOS | MOVEIS / UTENSÍLIOS | ESTANTE EM ACO DESMONTAVEL | IMSULPAR | TIPO E 925X740X2200MM | BOM 10162 | CRER - SUPERV PRONTUARIO PACIENTE | ARQUIVO DE PRONTUARIOS - 767 | 2030433 | 0 | 003722 | 05/12/2014 00:00:00 | 840 | 798
MOVEIS / UTENSÍLIOS | MOVEIS / UTENSÍLIOS | ESTANTE EM ACO DESMONTAVEL | IMSULPAR | TIPO E 925X740X2200MM | BOM 10163 | CRER - SUPERV PRONTUARIO PACIENTE | ARQUIVO DE PRONTUARIOS - 767 | 2030434 | 0 | 003722 | 05/12/2014 00:00:00 | 840 | 798
MOVEIS / UTENSÍLIOS | MOVEIS / UTENSÍLIOS | ESTANTE EM ACO DESMONTAVEL | IMSULPAR | TIPO E 925X740X2200MM | BOM 10164 | CRER - SUPERV PRONTUARIO PACIENTE | ARQUIVO DE PRONTUARIOS - 767 | 2030435 | 0 | 003722 | 05/12/2014 00:00:00 | 840 | 798
MOVEIS / UTENSÍLIOS | MOVEIS / UTENSÍLIOS | ESTANTE EM ACO DESMONTAVEL | IMSULPAR | TIPO E 925X740X2200MM | BOM 10165 | CRER - SUPERV PRONTUARIO PACIENTE | ARQUIVO DE PRONTUARIOS - 767 | 2030436 | 0 | 003722 | 05/12/2014 00:00:00 | 840 | 798
MOVEIS / UTENSÍLIOS | MOVEIS / UTENSÍLIOS | ESTANTE EM ACO DESMONTAVEL | IMSULPAR | TIPO E 925X740X2200MM | BOM 10166 | CRER - SUPERV PRONTUARIO PACIENTE | ARQUIVO DE PRONTUARIOS - 767 | 2030437 | 0 | 003722 | 05/12/2014 00:00:00 | 840 | 798
MOVEIS / UTENSÍLIOS | MOVEIS / UTENSÍLIOS | ESTANTE EM ACO DESMONTAVEL | IMSULPAR | TIPO E 925X740X2200MM | BOM 10167 | CRER - SUPERV PRONTUARIO PACIENTE | ARQUIVO DE PRONTUARIOS - 767 | 2030438 | 0 | 003722 | 05/12/2014 00:00:00 | 840 | 798
MOVEIS / UTENSÍLIOS | MOVEIS / UTENSÍLIOS | ESTANTE EM ACO DESMONTAVEL | IMSULPAR | TIPO E 925X740X2200MM | BOM 10168 | CRER - SUPERV PRONTUARIO PACIENTE | ARQUIVO DE PRONTUARIOS - 767 | 2030439 | 0 | 003722 | 05/12/2014 00:00:00 | 840 | 798
MOVEIS / UTENSÍLIOS | MOVEIS / UTENSÍLIOS | ESTANTE EM ACO DESMONTAVEL | IMSULPAR | TIPO E 925X740X2200MM | BOM 10169 | CRER - SUPERV PRONTUARIO PACIENTE | ARQUIVO DE PRONTUARIOS - 767 | 2030440 | 0 | 003722 | 05/12/2014 00:00:00 | 840 | 798
MOVEIS / UTENSÍLIOS | MOVEIS / UTENSÍLIOS | ESTANTE EM ACO DESMONTAVEL | IMSULPAR | TIPO E 925X740X2200MM | BOM 10170 | CRER - SUPERV PRONTUARIO PACIENTE | ARQUIVO DE PRONTUARIOS - 767 | 2030441 | 0 | 003722 | 05/12/2014 00:00:00 | 840 | 798
MOVEIS / UTENSÍLIOS | MOVEIS / UTENSÍLIOS | ESTANTE EM ACO DESMONTAVEL | IMSULPAR | TIPO E 925X740X2200MM | BOM 10171 | CRER - SUPERV PRONTUARIO PACIENTE | ARQUIVO DE PRONTUARIOS - 767 | 2030442 | 0 | 003722 | 05/12/2014 00:00:00 | 840 | 798
MOVEIS / UTENSÍLIOS | MOVEIS / UTENSÍLIOS | ESTANTE EM ACO DESMONTAVEL | IMSULPAR | TIPO E 925X740X2200MM | BOM 10172 | CRER - SUPERV PRONTUARIO PACIENTE | ARQUIVO DE PRONTUARIOS - 767 | 2030443 | 0 | 003722 | 05/12/2014 00:00:00 | 840 | 798
MOVEIS / UTENSÍLIOS | MOVEIS / UTENSÍLIOS | ESTANTE EM ACO DESMONTAVEL | IMSULPAR | TIPO E 925X740X2200MM | BOM 10173 | CRER - SUPERV PRONTUARIO PACIENTE | ARQUIVO DE PRONTUARIOS - 767 | 2030444 | 0 | 003722 | 05/12/2014 00:00:00 | 840 | 798
MOVEIS / UTENSÍLIOS | MOVEIS / UTENSÍLIOS | ESTANTE EM ACO DESMONTAVEL | IMSULPAR | TIPO E 925X740X2200MM | BOM 10174 | CRER - SUPERV PRONTUARIO PACIENTE | ARQUIVO DE PRONTUARIOS - 767 | 2030445 | 0 | 003722 | 05/12/2014 00:00:00 | 840 | 798
MOVEIS / UTENSÍLIOS | MOVEIS / UTENSÍLIOS | ESTANTE EM ACO DESMONTAVEL | IMSULPAR | TIPO E 925X740X2200MM | BOM 10175 | CRER - SUPERV PRONTUARIO PACIENTE | ARQUIVO DE PRONTUARIOS - 767 | 2030446 | 0 | 003722 | 05/12/2014 00:00:00 | 840 | 798
MOVEIS / UTENSÍLIOS | MOVEIS / UTENSÍLIOS | ESTANTE EM ACO DESMONTAVEL | IMSULPAR | TIPO E 925X740X2200MM | BOM 10176 | CRER - SUPERV PRONTUARIO PACIENTE | ARQUIVO DE PRONTUARIOS - 767 | 2030447 | 0 | 003722 | 05/12/2014 00:00:00 | 840 | 798
MOVEIS / UTENSÍLIOS | MOVEIS / UTENSÍLIOS | ESTANTE EM ACO DESMONTAVEL | IMSULPAR | TIPO E 925X740X2200MM | BOM 10177 | CRER - SUPERV PRONTUARIO PACIENTE | ARQUIVO DE PRONTUARIOS - 767 | 2030448 | 0 | 003722 | 05/12/2014 00:00:00 | 840 | 798
MOVEIS / UTENSÍLIOS | MOVEIS / UTENSÍLIOS | ESTANTE EM ACO DESMONTAVEL | IMSULPAR | TIPO E 925X740X2200MM | BOM 10178 | CRER - SUPERV PRONTUARIO PACIENTE | ARQUIVO DE PRONTUARIOS - 767 | 2030449 | 0 | 003722 | 05/12/2014 00:00:00 | 840 | 798
MOVEIS / UTENSÍLIOS | MOVEIS / UTENSÍLIOS | ESTANTE EM ACO DESMONTAVEL | IMSULPAR | TIPO E 925X740X2200MM | BOM 10179 | CRER - SUPERV PRONTUARIO PACIENTE | ARQUIVO DE PRONTUARIOS - 767 | 2030450 | 0 | 003722 | 05/12/2014 00:00:00 | 840 | 798
MOVEIS / UTENSÍLIOS | MOVEIS / UTENSÍLIOS | ESTANTE EM ACO DESMONTAVEL | IMSULPAR | TIPO E 925X740X2200MM | BOM 10180 | CRER - SUPERV PRONTUARIO PACIENTE | ARQUIVO DE PRONTUARIOS - 767 | 2030451 | 0 | 003722 | 05/12/2014 00:00:00 | 840 | 798
MOVEIS / UTENSÍLIOS | MOVEIS / UTENSÍLIOS | ESTANTE EM ACO DESMONTAVEL | IMSULPAR | TIPO E 925X740X2200MM | BOM 10181 | CRER - SUPERV PRONTUARIO PACIENTE | ARQUIVO DE PRONTUARIOS - 767 | 2030452 | 0 | 003722 | 05/12/2014 00:00:00 | 840 | 798
MOVEIS / UTENSÍLIOS | MOVEIS / UTENSÍLIOS | ESTANTE EM ACO DESMONTAVEL | IMSULPAR | TIPO E 925X740X2200MM | BOM 10182 | CRER - SUPERV PRONTUARIO PACIENTE | ARQUIVO DE PRONTUARIOS - 767 | 2030453 | 0 | 003722 | 05/12/2014 00:00:00 | 840 | 798
MOVEIS / UTENSÍLIOS | MOVEIS / UTENSÍLIOS | ESTANTE EM ACO DESMONTAVEL | IMSULPAR | TIPO E 925X740X2200MM | BOM 10183 | CRER - SUPERV PRONTUARIO PACIENTE | ARQUIVO DE PRONTUARIOS - 767 | 2030454 | 0 | 003722 | 05/12/2014 00:00:00 | 840 | 798
MOVEIS / UTENSÍLIOS | MOVEIS / UTENSÍLIOS | ESTANTE EM ACO DESMONTAVEL | IMSULPAR | TIPO E 925X740X2200MM | BOM 10184 | CRER - SUPERV PRONTUARIO PACIENTE | ARQUIVO DE PRONTUARIOS - 767 | 2030455 | 0 | 003722 | 05/12/2014 00:00:00 | 840 | 798
MOVEIS / UTENSÍLIOS | MOVEIS / UTENSÍLIOS | ESTANTE EM ACO DESMONTAVEL | IMSULPAR | TIPO E 925X740X2200MM | BOM 10185 | CRER - SUPERV PRONTUARIO PACIENTE | ARQUIVO DE PRONTUARIOS - 767 | 2030456 | 0 | 003722 | 05/12/2014 00:00:00 | 840 | 798
MOVEIS / UTENSÍLIOS | MOVEIS / UTENSÍLIOS | ESTANTE EM ACO DESMONTAVEL | IMSULPAR | TIPO E 925X740X2200MM | BOM 10186 | CRER - SUPERV PRONTUARIO PACIENTE | ARQUIVO DE PRONTUARIOS - 767 | 2030457 | 0 | 003722 | 05/12/2014 00:00:00 | 840 | 798
MOVEIS / UTENSÍLIOS | MOVEIS / UTENSÍLIOS | ESTANTE EM ACO DESMONTAVEL | IMSULPAR | TIPO E 925X740X2200MM | BOM 10187 | CRER - SUPERV PRONTUARIO PACIENTE | ARQUIVO DE PRONTUARIOS - 767 | 2030458 | 0 | 003722 | 05/12/2014 00:00:00 | 840 | 798
MOVEIS / UTENSÍLIOS | MOVEIS / UTENSÍLIOS | ESTANTE EM ACO DESMONTAVEL | IMSULPAR | TIPO E 925X740X2200MM | BOM 10188 | CRER - SUPERV PRONTUARIO PACIENTE | ARQUIVO DE PRONTUARIOS - 767 | 2030459 | 0 | 003722 | 05/12/2014 00:00:00 | 840 | 798
MOVEIS / UTENSÍLIOS | MOVEIS / UTENSÍLIOS | ESTANTE EM ACO DESMONTAVEL | IMSULPAR | TIPO E 925X740X2200MM | BOM 10189 | CRER - SUPERV PRONTUARIO PACIENTE | ARQUIVO DE PRONTUARIOS - 767 | 2030460 | 0 | 003722 | 05/12/2014 00:00:00 | 840 | 798
MOVEIS / UTENSÍLIOS | MOVEIS / UTENSÍLIOS | ESTANTE EM ACO DESMONTAVEL | IMSULPAR | TIPO E 925X740X2200MM | BOM 10190 | CRER - SUPERV PRONTUARIO PACIENTE | ARQUIVO DE PRONTUARIOS - 767 | 2030461 | 0 | 003722 | 05/12/2014 00:00:00 | 840 | 798
MOVEIS / UTENSÍLIOS | MOVEIS / UTENSÍLIOS | ESTANTE EM ACO DESMONTAVEL | IMSULPAR | TIPO E 925X740X2200MM | BOM 10191 | CRER - SUPERV PRONTUARIO PACIENTE | ARQUIVO DE PRONTUARIOS - 767 | 2030462 | 0 | 003722 | 05/12/2014 00:00:00 | 840 | 798
MOVEIS / UTENSÍLIOS | MOVEIS / UTENSÍLIOS | ESTANTE EM ACO DESMONTAVEL | IMSULPAR | TIPO E 925X740X2200MM | BOM 10192 | CRER - SUPERV PRONTUARIO PACIENTE | ARQUIVO DE PRONTUARIOS - 767 | 2030463 | 0 | 003722 | 05/12/2014 00:00:00 | 840 | 798
MOVEIS / UTENSÍLIOS | MOVEIS / UTENSÍLIOS | ESTANTE EM ACO DESMONTAVEL | IMSULPAR | TIPO E 925X740X2200MM | BOM 10193 | CRER - SUPERV PRONTUARIO PACIENTE | ARQUIVO DE PRONTUARIOS - 767 | 2030464 | 0 | 003722 | 05/12/2014 00:00:00 | 840 | 798
MOVEIS / UTENSÍLIOS | MOVEIS / UTENSÍLIOS | ESTANTE EM ACO DESMONTAVEL | IMSULPAR | TIPO E 925X740X2200MM | BOM 10194 | CRER - SUPERV PRONTUARIO PACIENTE | ARQUIVO DE PRONTUARIOS - 767 | 2030465 | 0 | 003722 | 05/12/2014 00:00:00 | 840 | 798
MOVEIS / UTENSÍLIOS | MOVEIS / UTENSÍLIOS | ESTANTE EM ACO DESMONTAVEL | IMSULPAR | TIPO E 925X740X2200MM | BOM 10195 | CRER - SUPERV PRONTUARIO PACIENTE | ARQUIVO DE PRONTUARIOS - 767 | 2030466 | 0 | 003722 | 05/12/2014 00:00:00 | 840 | 798
MOVEIS / UTENSÍLIOS | MOVEIS / UTENSÍLIOS | ESTANTE EM ACO DESMONTAVEL | IMSULPAR | TIPO E 925X740X2200MM | BOM 10196 | CRER - SUPERV PRONTUARIO PACIENTE | ARQUIVO DE PRONTUARIOS - 767 | 2030467 | 0 | 003722 | 05/12/2014 00:00:00 | 840 | 798
MOVEIS / UTENSÍLIOS | MOVEIS / UTENSÍLIOS | ESTANTE EM ACO DESMONTAVEL | IMSULPAR | TIPO E 925X740X2200MM | BOM 10197 | CRER - SUPERV PRONTUARIO PACIENTE | ARQUIVO DE PRONTUARIOS - 767 | 2030468 | 0 | 003722 | 05/12/2014 00:00:00 | 840 | 798
MOVEIS / UTENSÍLIOS | MOVEIS / UTENSÍLIOS | ESTANTE EM ACO DESMONTAVEL | IMSULPAR | TIPO E 925X740X2200MM | BOM 10198 | CRER - SUPERV PRONTUARIO PACIENTE | ARQUIVO DE PRONTUARIOS - 767 | 2030469 | 0 | 003722 | 05/12/2014 00:00:00 | 840 | 798
MOVEIS / UTENSÍLIOS | MOVEIS / UTENSÍLIOS | ESTANTE EM ACO DESMONTAVEL | IMSULPAR | TIPO E 925X740X2200MM | BOM 10199 | CRER - SUPERV PRONTUARIO PACIENTE | ARQUIVO DE PRONTUARIOS - 767 | 2030470 | 0 | 003722 | 05/12/2014 00:00:00 | 840 | 798
MOVEIS / UTENSÍLIOS | MOVEIS / UTENSÍLIOS | ESTANTE EM ACO DESMONTAVEL | IMSULPAR | TIPO E 925X740X2200MM | BOM 10200 | CRER - SUPERV PRONTUARIO PACIENTE | ARQUIVO DE PRONTUARIOS - 767 | 2030471 | 0 | 003722 | 05/12/2014 00:00:00 | 840 | 798
MOVEIS / UTENSÍLIOS | MOVEIS / UTENSÍLIOS | ESTANTE EM ACO DESMONTAVEL | IMSULPAR | TIPO E 925X740X2200MM | BOM 10201 | CRER - SUPERV PRONTUARIO PACIENTE | ARQUIVO DE PRONTUARIOS - 767 | 2030472 | 0 | 003722 | 05/12/2014 00:00:00 | 840 | 798
MOVEIS / UTENSÍLIOS | MOVEIS / UTENSÍLIOS | ESTANTE EM ACO DESMONTAVEL | IMSULPAR | TIPO E 925X740X2200MM | BOM 10202 | CRER - SUPERV PRONTUARIO PACIENTE | ARQUIVO DE PRONTUARIOS - 767 | 2030473 | 0 | 003722 | 05/12/2014 00:00:00 | 840 | 798
MOVEIS / UTENSÍLIOS | MOVEIS / UTENSÍLIOS | ESTANTE EM ACO DESMONTAVEL | IMSULPAR | TIPO E 925X740X2200MM | BOM 10203 | CRER - SUPERV PRONTUARIO PACIENTE | ARQUIVO DE PRONTUARIOS - 767 | 2030474 | 0 | 003722 | 05/12/2014 00:00:00 | 840 | 798
MOVEIS / UTENSÍLIOS | MOVEIS / UTENSÍLIOS | ESTANTE EM ACO DESMONTAVEL | IMSULPAR | TIPO E 925X740X2200MM | BOM 10204 | CRER - SUPERV PRONTUARIO PACIENTE | ARQUIVO DE PRONTUARIOS - 767 | 2030475 | 0 | 003722 | 05/12/2014 00:00:00 | 840 | 798
MOVEIS / UTENSÍLIOS | MOVEIS / UTENSÍLIOS | ESTANTE EM ACO DESMONTAVEL | IMSULPAR | TIPO E 925X740X2200MM | BOM 10205 | CRER - SUPERV PRONTUARIO PACIENTE | ARQUIVO DE PRONTUARIOS - 767 | 2030476 | 0 | 003722 | 05/12/2014 00:00:00 | 840 | 798
MOVEIS / UTENSÍLIOS | MOVEIS / UTENSÍLIOS | ESTANTE EM ACO DESMONTAVEL | IMSULPAR | TIPO E 925X740X2200MM | BOM 10206 | CRER - SUPERV PRONTUARIO PACIENTE | ARQUIVO DE PRONTUARIOS - 767 | 2030477 | 0 | 003722 | 05/12/2014 00:00:00 | 840 | 798
MOVEIS / UTENSÍLIOS | MOVEIS / UTENSÍLIOS | ESTANTE EM ACO DESMONTAVEL | IMSULPAR | TIPO D 925 X 370 X 2200 | BOM 10210 | CRER - SUPERV PRONTUARIO PACIENTE | ARQUIVO DE PRONTUARIOS - 767 | 2030478 | 0 | 003722 | 05/12/2014 00:00:00 | 486 | 461.7
MOVEIS / UTENSÍLIOS | MOVEIS / UTENSÍLIOS | ESTANTE EM ACO DESMONTAVEL | IMSULPAR | TIPO D 925 X 370 X 2200 | BOM 10211 | CRER - SUPERV PRONTUARIO PACIENTE | ARQUIVO DE PRONTUARIOS - 767 | 2030479 | 0 | 003722 | 05/12/2014 00:00:00 | 486 | 461.7
MOVEIS / UTENSÍLIOS | MOVEIS / UTENSÍLIOS | ESTANTE EM ACO DESMONTAVEL | IMSULPAR | TIPO D 925 X 370 X 2200 | BOM 10212 | CRER - SUPERV PRONTUARIO PACIENTE | ARQUIVO DE PRONTUARIOS - 767 | 2030480 | 0 | 003722 | 05/12/2014 00:00:00 | 486 | 461.7
MOVEIS / UTENSÍLIOS | MOVEIS / UTENSÍLIOS | ESTANTE EM ACO DESMONTAVEL | IMSULPAR | TIPO D 925 X 370 X 2200 | BOM 10213 | CRER - SUPERV PRONTUARIO PACIENTE | ARQUIVO DE PRONTUARIOS - 767 | 2030481 | 0 | 003722 | 05/12/2014 00:00:00 | 486 | 461.7
MOVEIS / UTENSÍLIOS | MOVEIS / UTENSÍLIOS | ESTANTE EM ACO DESMONTAVEL | IMSULPAR | TIPO D 925 X 370 X 2200 | BOM 10214 | CRER - SUPERV PRONTUARIO PACIENTE | ARQUIVO DE PRONTUARIOS - 767 | 2030482 | 0 | 003722 | 05/12/2014 00:00:00 | 486 | 461.7
MOVEIS / UTENSÍLIOS | MOVEIS / UTENSÍLIOS | ESTANTE EM ACO DESMONTAVEL | IMSULPAR | TIPO D 925 X 370 X 2200 | BOM 10215 | CRER - SUPERV PRONTUARIO PACIENTE | ARQUIVO DE PRONTUARIOS - 767 | 2030483 | 0 | 003722 | 05/12/2014 00:00:00 | 486 | 461.7
MOVEIS / UTENSÍLIOS | MOVEIS / UTENSÍLIOS | ESTANTE EM ACO DESMONTAVEL | IMSULPAR | TIPO D 925 X 370 X 2200 | BOM 10216 | CRER - SUPERV PRONTUARIO PACIENTE | ARQUIVO DE PRONTUARIOS - 767 | 2030484 | 0 | 003722 | 05/12/2014 00:00:00 | 486 | 461.7
MOVEIS / UTENSÍLIOS | MOVEIS / UTENSÍLIOS | ESTANTE EM MDF 18 MM BRANCO | SANTA CRUZ | 0,50X0,45X2,20 M | BOM | CRER - SERV PROCESSAMENTO DE ROUPAS | AREA SUJA - 380 | 951495 | . | 212 | 27/01/2010 00:00:00 | 700 | 665
MOVEIS / UTENSÍLIOS | MOVEIS / UTENSÍLIOS | ESTANTE EM MDF 18MM REV MELAMINICO BRANCO | FLEX MOVEIS | A 2.40 X L 2.00 X P 0,84 M | BOM | CRER - SUPERV TECNOL DA INFORMACAO | SALA DE SERVIDORES | 609889 | . | 61 | 19/05/2017 00:00:00 | 3600 | 3420
MOVEIS / UTENSÍLIOS | MOVEIS / UTENSÍLIOS | ESTANTE INOX | OFICINA DOS METAIS | 1000X600X1800MM | BOM 1515 | CRER - SERV REFEITORIO E PRODUCAO | COZINHA | 2030485 | 0 | 760 | 07/08/2006 00:00:00 | 1700 | 1615
MOVEIS / UTENSÍLIOS | MOVEIS / UTENSÍLIOS | ESTANTE INOX | OFICINA DE METAIS | 1000X600X1800MM | BOM 1516 | CRER - SERV REFEITORIO E PRODUCAO | COZINHA | 2030486 | 0 | 760 | 07/08/2006 00:00:00 | 1700 | 1615
MOVEIS / UTENSÍLIOS | MOVEIS / UTENSÍLIOS | ESTANTE INOX | . | . | BOM | CRER - SERV ALMOXARIFADO N | CAMARA FRIA | 51 | 0 | 542 | 16/10/2003 00:00:00 | 1640 | 0
MOVEIS / UTENSÍLIOS | MOVEIS / UTENSÍLIOS | ESTANTE INOX C/ 02 PRATELEIRAS PERFURADAS | PROJINOX | 0,80X0,9 M | BOM | CRER - SERV ALMOXARIFADO N | CAMARA FRIA | 968792 | . | 2478 | 17/05/2013 00:00:00 | 1150 | 1092.5
MOVEIS / UTENSÍLIOS | MOVEIS / UTENSÍLIOS | ESTANTE INOX C/ 02 PRATELEIRAS PERFURADAS | PROJINOX | 0,80X0,9 M | BOM | CRER - SERV ALMOXARIFADO N | CAMARA FRIA | 968793 | . | 2478 | 17/05/2013 00:00:00 | 1150 | 1092.5
MOVEIS / UTENSÍLIOS | MOVEIS / UTENSÍLIOS | ESTANTE INOX C/ 02 PRATELEIRAS PERFURADAS | PROJINOX | 0,80X0,9 M | BOM | CRER - SERV ALMOXARIFADO N | CAMARA FRIA | 968794 | . | 2478 | 17/05/2013 00:00:00 | 1150 | 1092.5
MOVEIS / UTENSÍLIOS | MOVEIS / UTENSÍLIOS | ESTANTE INOX C/ 02 PRATELEIRAS PERFURADAS | PROJINOX | 0,80X0,9 M | BOM | CRER - SERV ALMOXARIFADO N | CAMARA FRIA | 968795 | . | 2478 | 17/05/2013 00:00:00 | 1150 | 1092.5
MOVEIS / UTENSÍLIOS | MOVEIS / UTENSÍLIOS | ESTANTE INOX C/ 02 PRATELEIRAS PERFURADAS | PROJINOX | 0,80X0,9 M | BOM | CRER - SERV ALMOXARIFADO N | CAMARA FRIA | 968796 | . | 2478 | 17/05/2013 00:00:00 | 1150 | 1092.5
MOVEIS / UTENSÍLIOS | MOVEIS / UTENSÍLIOS | ESTANTE INOX C/ 03 PRATELEIRAS PERFURADAS | PROJINOX | 1,50X0,9 M | BOM | CRER - SERV ALMOXARIFADO N | CAMARA FRIA | 968790 | . | 2478 | 17/05/2013 00:00:00 | 1600 | 1520
MOVEIS / UTENSÍLIOS | MOVEIS / UTENSÍLIOS | ESTANTE INOX C/ 03 PRATELEIRAS PERFURADAS | PROJINOX | 1,50X0,9 M | BOM | CRER - SERV ALMOXARIFADO N | CAMARA FRIA | 968791 | . | 2478 | 17/05/2013 00:00:00 | 1600 | 1520
MOVEIS / UTENSÍLIOS | MOVEIS / UTENSÍLIOS | ESTANTE MDF 18MM REV. MELAMINICO BRANCO | MOVEIS SANTA CRUZ | APRX. 2.20X2.20X060 MT | BOM | CRER - CME | HALL DE ENTRADA - AREA LIMPA - 182 | 952170 | . | 219 | 01/06/2015 00:00:00 | 3300 | 3135
MOVEIS / UTENSÍLIOS | MOVEIS / UTENSÍLIOS | ESTANTE MDF C/ REVESTIMENTO EM FORMICA BRANCA | ALASKA | . | BOM 1683 | CRER - AREAS COMUNS | SALA DE SWITCHS - PORTA 611 | 2030488 | 0 | 0337 | 27/02/2007 00:00:00 | 1000 | 950
MOVEIS / UTENSÍLIOS | MOVEIS / UTENSÍLIOS | ESTANTE MOVEL P/ EQUIP. DE VIDEOCIRURGIA | ATS | . | BOM 728 | CRER - SUPERV DE CENTRO CIRURGICO | SALA DE EQUIPAMENTOS - 165 | 2030489 | 0 | 001160 | 04/10/2004 00:00:00 | 1400 | 1330
MOVEIS / UTENSÍLIOS | MOVEIS / UTENSÍLIOS | ESTANTE MOVEL P/ EQUIP. DE VIDEOCIRURGIA | ATS | . | BOM | CRER - AMBULATORIO | CONSULTORIO 21 OTORRINO - 232 | 832 | 0 | 001216 | 10/12/2004 00:00:00 | 1400 | 1330
MOVEIS / UTENSÍLIOS | MOVEIS / UTENSÍLIOS | ESTANTE P/ LIVROS DUPLA FACE | SECURIT | 104X55X200 | BOM | CRER - SUPERV ENSINO PESQUISA | BIBLIOTECA - LIVROS - CENE | 346 | 0 | 49466 | 04/02/2004 00:00:00 | 695 | 660.25
MOVEIS / UTENSÍLIOS | MOVEIS / UTENSÍLIOS | ESTANTE P/ LIVROS DUPLA FACE | SECURIT | 104X55X200 | BOM | CRER - SUPERV ENSINO PESQUISA | BIBLIOTECA - LIVROS - CENE | 347 | 0 | 49466 | 04/02/2004 00:00:00 | 695 | 660.25
MOVEIS / UTENSÍLIOS | MOVEIS / UTENSÍLIOS | ESTANTE P/ LIVROS DUPLA FACE | SECURIT | 104X55X200 | BOM | CRER - SUPERV ENSINO PESQUISA | BIBLIOTECA - LIVROS - CENE | 348 | 0 | 49466 | 04/02/2004 00:00:00 | 695 | 660.25
MOVEIS / UTENSÍLIOS | MOVEIS / UTENSÍLIOS | ESTANTE P/ LIVROS DUPLA FACE | SECURIT | 104X55X200 | BOM | CRER - SUPERV ENSINO PESQUISA | BIBLIOTECA - LIVROS - CENE | 349 | 0 | 49466 | 04/02/2004 00:00:00 | 695 | 660.25
MOVEIS / UTENSÍLIOS | MOVEIS / UTENSÍLIOS | ESTANTE P/ LIVROS DUPLA FACE | SECURIT | 104X55X200 | BOM | CRER - SUPERV ENSINO PESQUISA | BIBLIOTECA - LIVROS - CENE | 350 | 0 | 49466 | 04/02/2004 00:00:00 | 695 | 660.25
MOVEIS / UTENSÍLIOS | MOVEIS / UTENSÍLIOS | ESTANTE P/ LIVROS DUPLA FACE | SECURIT | 104X55X200 | BOM | CRER - SUPERV ENSINO PESQUISA | BIBLIOTECA - LIVROS - CENE | 351 | 0 | 49466 | 04/02/2004 00:00:00 | 695 | 660.25
MOVEIS / UTENSÍLIOS | MOVEIS / UTENSÍLIOS | ESTANTE P/ LIVROS FACE SIMPLES | SECURIT | . | BOM | CRER - SUPERV ENSINO PESQUISA | BIBLIOTECA - LIVROS - CENE | 352 | 0 | 49466 | 04/02/2004 00:00:00 | 460 | 437
MOVEIS / UTENSÍLIOS | MOVEIS / UTENSÍLIOS | ESTANTE P/ LIVROS FACE SIMPLES | SECURIT | . | BOM | CRER - SUPERV ENSINO PESQUISA | BIBLIOTECA - LIVROS - CENE | 353 | 0 | 49466 | 04/02/2004 00:00:00 | 460 | 437
MOVEIS / UTENSÍLIOS | MOVEIS / UTENSÍLIOS | ESTANTE P/ LIVROS FACE SIMPLES | SECURIT | . | BOM | CRER - SUPERV ENSINO PESQUISA | BIBLIOTECA - LIVROS - CENE | 354 | 0 | 49466 | 04/02/2004 00:00:00 | 460 | 437
MOVEIS / UTENSÍLIOS | MOVEIS / UTENSÍLIOS | EXPOSITOR EM VIDRO C/ RODINHAS | ALASKA | 1,80X1,10X0,40M | BOM | CRER - GER DE QUALIDADE | GERÊNCIA DE QUALIDADE - 683 | 113 | 0 | 278 | 12/11/2003 00:00:00 | 1241.6 | 1179.52
MOVEIS / UTENSÍLIOS | MOVEIS / UTENSÍLIOS | FERRO DE PASSAR ROUPA | BLACK&DECKER | VFA1110 | BOM | CRER - SERV ALMOX PATRIMONIO | BENS USADOS SERVIVEIS | 780218 | . | 9874 | 13/03/2012 00:00:00 | 39.9 | 37.905
MOVEIS / UTENSÍLIOS | MOVEIS / UTENSÍLIOS | FERRO DE PASSAR ROUPA | BLACK&DECKER | VFA1110 | BOM | CRER - SERV ALMOX PATRIMONIO | BENS USADOS SERVIVEIS | 780219 | . | 9874 | 13/03/2012 00:00:00 | 39.9 | 37.905
MOVEIS / UTENSÍLIOS | MOVEIS / UTENSÍLIOS | FOGAO COOKTOP 5 BOCAS | FISCHER | 1642-6985 | BOM | CRER - SERV TERAPIA OCUPACIONAL | SALA AVD - 586 | 955914 | 656202000044 | 275397 | 06/02/2016 00:00:00 | 494.4 | 469.68
MOVEIS / UTENSÍLIOS | MOVEIS / UTENSÍLIOS | FORMEIRO | NORMAQ | . | BOM | CRER - SERV FABRICACAO CALCADOS | SERV FABRICACAO CALCADOS | 273 | 0 |  | 20/03/2003 00:00:00 | 2313.61 | 2197.9295
MOVEIS / UTENSÍLIOS | MOVEIS / UTENSÍLIOS | GAVETEIRO 03 GAVETAS | FLEX MOVEIS | 64X50X75CM | BOM | CRER - SUPERV ANALISES CLINICAS | MICROBIOLOGIA - CIENTIFICA LAB - 812 | 661648 | . | 121 | 15/12/2017 00:00:00 | 390 | 370.5
MOVEIS / UTENSÍLIOS | MOVEIS / UTENSÍLIOS | GAVETEIRO 03 GAVETAS | FLEX MOVEIS | 64X50X75CM | BOM | CRER - SUPERV ANALISES CLINICAS | SALA BIOQUIMICA E HEMATOLOGIA - CIENTIFICA LAB - 811 | 661649 | . | 121 | 15/12/2017 00:00:00 | 390 | 370.5
MOVEIS / UTENSÍLIOS | MOVEIS / UTENSÍLIOS | GAVETEIRO 03 GAVETAS | FLEX MOVEIS | 64X50X75CM | BOM | CRER - SUPERV ANALISES CLINICAS | SALA BIOQUIMICA E HEMATOLOGIA - CIENTIFICA LAB - 811 | 661650 | . | 121 | 15/12/2017 00:00:00 | 390 | 370.5
MOVEIS / UTENSÍLIOS | MOVEIS / UTENSÍLIOS | GAVETEIRO 03 GAVETAS | FLEX MOVEIS | 64X50X75CM | BOM | CRER - SUPERV ANALISES CLINICAS | MICROBIOLOGIA - CIENTIFICA LAB - 812 | 661651 | . | 121 | 15/12/2017 00:00:00 | 390 | 370.5
MOVEIS / UTENSÍLIOS | MOVEIS / UTENSÍLIOS | GAVETEIRO 03 GAVETAS | FLEX MOVEIS | 64X50X75CM | BOM | CRER - COORD LOGISTICA | SERVIÇO DE LOGÍSTICA - 360 | 661652 | . | 121 | 15/12/2017 00:00:00 | 390 | 370.5
MOVEIS / UTENSÍLIOS | MOVEIS / UTENSÍLIOS | GAVETEIRO 03 GAVETAS | FLEX MOVEIS | 64X50X75CM | BOM | CRER - SUPERV ANALISES CLINICAS | SALA MICROSCOPIA E LIBERAÇÃO DE LAUDOS - CIENTIFICA | 661653 | . | 121 | 15/12/2017 00:00:00 | 390 | 370.5
MOVEIS / UTENSÍLIOS | MOVEIS / UTENSÍLIOS | GAVETEIRO 03 GAVETAS | FLEX MOVEIS | 64X50X75CM | BOM | CRER - SUPERV ANALISES CLINICAS | MICROBIOLOGIA - CIENTIFICA LAB - 812 | 661654 | . | 121 | 15/12/2017 00:00:00 | 390 | 370.5
MOVEIS / UTENSÍLIOS | MOVEIS / UTENSÍLIOS | GAVETEIRO 03 GAVETAS | FLEX MOVEIS | 64X55X85CM | BOM | CRER - SUPERV ANALISES CLINICAS | SALA DIGITACAO - - CIENTIFICA LAB - 831 | 661658 | . | 121 | 15/12/2017 00:00:00 | 420 | 399
MOVEIS / UTENSÍLIOS | MOVEIS / UTENSÍLIOS | GAVETEIRO 03 GAVETAS MDF | FLEX MOVEIS | 64X70X85CM | BOM | CRER - SUPERV ANALISES CLINICAS | SALA DE COLETA - CIENTIFICA LAB - 788 | 661646 | . | 121 | 15/12/2017 00:00:00 | 420 | 399
MOVEIS / UTENSÍLIOS | MOVEIS / UTENSÍLIOS | GAVETEIRO EM ACO | MODELO | . | BOM | CRER - SERV ADEQ POST CADEIRAS RODAS | ADEQ POST CADEIRAS DE RODAS | 261 | 0 |  | 07/03/2003 00:00:00 | 277.5 | 263.625
MOVEIS / UTENSÍLIOS | MOVEIS / UTENSÍLIOS | GAVETEIRO EM MDF | SANTA CRUZ | 18MM 0,55X0,42X0,85 CM | BOM 9944 | CRER - COORD ATEND ODONTOLOGICO PACIE | SERV DE ODONTOLOGIA | 2030509 | . | 000178 | 10/10/2014 00:00:00 | 550 | 522.5
MOVEIS / UTENSÍLIOS | MOVEIS / UTENSÍLIOS | GAVETEIRO EM MDF | SANTA CRUZ | 18MM 0,55X0,42X0,85 CM | BOM 9946 | CRER - COORD ATEND ODONTOLOGICO PACIE | SERV DE ODONTOLOGIA | 2030510 | . | 000178 | 10/10/2014 00:00:00 | 550 | 522.5
MOVEIS / UTENSÍLIOS | MOVEIS / UTENSÍLIOS | GAVETEIRO EM MDF | SANTA CRUZ | 18MM 0,55X0,42X0,85 CM | BOM 9945 | CRER - COORD ATEND ODONTOLOGICO PACIE | SERV DE ODONTOLOGIA | 2030511 | . | 000178 | 10/10/2014 00:00:00 | 550 | 522.5
MOVEIS / UTENSÍLIOS | MOVEIS / UTENSÍLIOS | GAVETEIRO EM MDF | SANTA CRUZ | 18MM 0,55X0,42X0,85 CM | BOM 9943 | CRER - COORD ATEND ODONTOLOGICO PACIE | SERV DE ODONTOLOGIA | 2030512 | . | 000178 | 10/10/2014 00:00:00 | 550 | 522.5
MOVEIS / UTENSÍLIOS | MOVEIS / UTENSÍLIOS | GAVETEIRO EM MDF | MOVEIS SANTA CRUZ | 0.60X0.60X0.85M | BOM | CRER - SERV FABRICACAO ORTESES | SERV FABRICACAO ORTESES | 951424 | , | 201 | 19/03/2015 00:00:00 | 432 | 410.4
MOVEIS / UTENSÍLIOS | MOVEIS / UTENSÍLIOS | GAVETEIRO EM MDF 18 MM | SANTA CRUZ | 0.40X0.84X0.55 M | BOM | CRER - SERV CONC PROTESES AUDITIVAS | PROTESES AUDITIVAS - 220 | 968052 | . | 109 | 22/07/2013 00:00:00 | 417 | 396.15
MOVEIS / UTENSÍLIOS | MOVEIS / UTENSÍLIOS | GAVETEIRO EM MDF 18 MM | SANTA CRUZ | 0.40X0.84X0.55 M | BOM | CRER - SERV CONC PROTESES AUDITIVAS | PROTESES AUDITIVAS - 220 | 968053 | . | 109 | 22/07/2013 00:00:00 | 417 | 396.15
MOVEIS / UTENSÍLIOS | MOVEIS / UTENSÍLIOS | GAVETEIRO FIXO P/ MESA DE FUNCIONARIO | GIROFLEX | . | BOM | CRER - NUCLEO INTERNO DE REGULACAO | NUCLEO INTERNO DE REGULACAO - 254 | 543 | E1GA60001 | 5493 | 15/04/2004 00:00:00 | 175 | 166.25
MOVEIS / UTENSÍLIOS | MOVEIS / UTENSÍLIOS | GAVETEIRO FIXO P/ MESA SECRETARIA | GIROFLEX | . | BOM | CRER - UTI ADULTO | SUPERVISAO UTI - 66 | 544 | E1GA60001 | 5493 | 15/04/2004 00:00:00 | 175 | 166.25
MOVEIS / UTENSÍLIOS | MOVEIS / UTENSÍLIOS | GAVETEIRO MDF | DURINI | REV. MELAMINICO 0,42X0,55X0,55M | BOM | CRER - UTI ADULTO | SALA DE EQUIPAMENTOS - 54 | 1919135 | 1 | 679 | 15/03/2011 00:00:00 | 580 | 551
MOVEIS / UTENSÍLIOS | MOVEIS / UTENSÍLIOS | GAVETEIRO MDF | DURINI | REV. MELAMINICO 0,42X0,55X0,55M | BOM ETQ | CRER - POSTO 4 - SERV INTERNACAO | POSTO DE ENFERMAGEM | 1919136 | . | 679 | 15/03/2011 00:00:00 | 580 | 551
MOVEIS / UTENSÍLIOS | MOVEIS / UTENSÍLIOS | GAVETEIRO MDF | DURINI | REV. MELAMINICO 0,42X0,55X0,55M | BOM | CRER - SERV DE PLANEJAMENTO | DEPARTAMENTO DE PLANEJAMENTO - 665 | 1919137 | . | 679 | 15/03/2011 00:00:00 | 580 | 551
MOVEIS / UTENSÍLIOS | MOVEIS / UTENSÍLIOS | GAVETEIRO MDF | SANTA CRUZ | 1,00X0,69X0,60 M REV. 18 MM MELAMINICO BRANCO | BOM 8517 ETQ | CRER - POSTO 3 - SERV INTERNACAO | POSTO DE ENFERMAGEM | 2030515 | . | 63 | 06/11/2012 00:00:00 | 354 | 336.3
MOVEIS / UTENSÍLIOS | MOVEIS / UTENSÍLIOS | GAVETEIRO MDF | IMOL | 0,90X0,77X0,52 M | BOM 6848 | CRER - SUPERV DE CENTRO CIRURGICO | POSTO DE ENFERMAGEM | 2030516 | . | 480 | 12/04/2012 00:00:00 | 545.6 | 518.32
MOVEIS / UTENSÍLIOS | MOVEIS / UTENSÍLIOS | GAVETEIRO MDF | SANTA CRUZ | 0,54X0,73X0,60 M 18 MM REV. MELAMINICO BRANCO | BOM 8550 ETQ | CRER - POSTO 3 - SERV INTERNACAO | POSTO DE ENFERMAGEM | 775144 | . | 67 | 26/11/2012 00:00:00 | 222 | 210.9
MOVEIS / UTENSÍLIOS | MOVEIS / UTENSÍLIOS | GAVETEIRO MDF 18 | SANTA CRUZ | 1,00X0,69X0,60 M MM REV. MELAMINICO BRANCO | BOM 8516 | CRER - POSTO 2 - SERV INTERNACAO | POSTO DE ENFERMAGEM | 2030517 | . | 63 | 06/11/2012 00:00:00 | 354 | 336.3
MOVEIS / UTENSÍLIOS | MOVEIS / UTENSÍLIOS | GAVETEIRO MDF 18 MM | SANTA CRUZ | 0,54X0,73X0,60 M REV. MELAMINICO BRANCO | BOM 8549 ETQ | CRER - POSTO 2 - SERV INTERNACAO | POSTO DE ENFERMAGEM | 775143 | . | 67 | 26/11/2012 00:00:00 | 222 | 210.9
MOVEIS / UTENSÍLIOS | MOVEIS / UTENSÍLIOS | GAVETEIRO MDF 18 MM | SANTA CRUZ | 0,40X0,86X0,55 M | BOM | CRER - SERV CONC PROTESES AUDITIVAS | PROTESES AUDITIVAS - 220 | 968050 | .. | 104 | 09/07/2013 00:00:00 | 417 | 396.15
MOVEIS / UTENSÍLIOS | MOVEIS / UTENSÍLIOS | GAVETEIRO MDF 18 MM | SANTA CRUZ | 0,40X0,86X0,55 M | BOM | CRER - SERV CONC PROTESES AUDITIVAS | PROTESES AUDITIVAS - 220 | 968051 | .. | 104 | 09/07/2013 00:00:00 | 417 | 396.15
MOVEIS / UTENSÍLIOS | MOVEIS / UTENSÍLIOS | GAVETEIRO MOVEL C/ 04 GAVETAS | BORTOLINI | . | BOM 5237 | CRER - DIRETORIA GERAL | DIRETORIA GERAL - 672 | 2030518 | . | 14559 | 17/02/2012 00:00:00 | 1414 | 1343.3
MOVEIS / UTENSÍLIOS | MOVEIS / UTENSÍLIOS | GAVETEIRO VOLANTE C/ 03 GAVETAS | GIROFLEX | . | BOM 402 | CRER - SUPERV ENSINO PESQUISA | ADMINISTRATIVO BIBLIOTECA - 895 | 2030519 | K1GV6103 | 1196 | 09/02/2004 00:00:00 | 600.8 | 570.76
MOVEIS / UTENSÍLIOS | MOVEIS / UTENSÍLIOS | GAVETEIRO VOLANTE C/ 03 GAVETAS | GIROFLEX | . | BOM 472 | CRER - POSTO 1 - SERV INTERNACAO | POSTO DE ENFERMAGEM | 2030520 | K1GV6103 | 5493 | 15/04/2004 00:00:00 | 418.15 | 397.2425
MOVEIS / UTENSÍLIOS | MOVEIS / UTENSÍLIOS | GAVETEIRO VOLANTE C/ 03 GAVETAS | GIROFLEX | . | BOM 473 | CRER - SERV VOLUNTARIADO | SERV VOLUNTARIADO - 656 | 2030522 | K1GV6103 | 5493 | 15/04/2004 00:00:00 | 418.15 | 397.2425
MOVEIS / UTENSÍLIOS | MOVEIS / UTENSÍLIOS | GAVETEIRO VOLANTE C/ 03 GAVETAS | GIROFLEX | . | BOM 474 ETQ | CRER - GER DE QUALIDADE | GERÊNCIA DE QUALIDADE - 683 | 2030523 | K1GV6103 | 5493 | 15/04/2004 00:00:00 | 418.15 | 397.2425
MOVEIS / UTENSÍLIOS | MOVEIS / UTENSÍLIOS | GAVETEIRO VOLANTE C/ 03 GAVETAS | GIROFLEX | . | BOM 475 | CRER - POSTO 1 - SERV INTERNACAO | POSTO DE ENFERMAGEM | 2030524 | K1GV6103 | 5493 | 15/04/2004 00:00:00 | 418.15 | 397.2425
MOVEIS / UTENSÍLIOS | MOVEIS / UTENSÍLIOS | GAVETEIRO VOLANTE C/ 03 GAVETAS | GIROFLEX | . | BOM 476 | CRER - SUPERV NUTRICAO E DIETETICA | SUPERV NUTRICAO E DIETETICA - 396 | 2030526 | K1GV6103 | 5493 | 15/04/2004 00:00:00 | 418.15 | 397.2425
MOVEIS / UTENSÍLIOS | MOVEIS / UTENSÍLIOS | GAVETEIRO VOLANTE C/ 03 GAVETAS | GIROFLEX | . | BOM 1648 | CRER - AMBULATORIO | CONSULTORIO 22 OTORRINO - 230 | 2030527 | K1GV6103A | 069293 | 09/12/2006 00:00:00 | 640.25 | 608.2375
MOVEIS / UTENSÍLIOS | MOVEIS / UTENSÍLIOS | GAVETEIRO VOLANTE C/ 03 GAVETAS | GIROFLEX | 420X550X605 MM | BOM 2793 | CRER - SERV ALMOX SATELITE UTI | ALMOXARIFADO SATELITE UTI - 55 | 2030529 | K1GV6103A | 9772 | 31/03/2011 00:00:00 | 361.85 | 343.7575
MOVEIS / UTENSÍLIOS | MOVEIS / UTENSÍLIOS | GAVETEIRO VOLANTE C/ 03 GAVETAS | GIROFLEX | 420X550X605 MM GAVETAS MEDIAS | BOM 2894 | CRER - SUPERV ANALISES CLINICAS | SALA DIGITACAO - - CIENTIFICA LAB - 831 | 2030530 | K1GV6103A | 9772 | 31/03/2011 00:00:00 | 361.85 | 343.7575
MOVEIS / UTENSÍLIOS | MOVEIS / UTENSÍLIOS | GAVETEIRO VOLANTE C/ 03 GAVETAS | GIROFLEX | 420X550X605 MM GAVETAS MEDIAS | BOM 2910 | CRER - SUPERV RECEP E TELEF | SUPERV RECEP E TELEFONIA | 2030531 | K1GV6103A | 9772 | 31/03/2011 00:00:00 | 361.85 | 343.7575
MOVEIS / UTENSÍLIOS | MOVEIS / UTENSÍLIOS | GAVETEIRO VOLANTE C/ 03 GAVETAS | GIROFLEX | 420X550X605 MM GAVETAS MEDIAS | BOM 3358 | CRER - UTI ADULTO | POSTO DE ENFERMAGEM 02 | 2030533 | K1GV6103A | 9772 | 31/03/2011 00:00:00 | 361.85 | 343.7575
MOVEIS / UTENSÍLIOS | MOVEIS / UTENSÍLIOS | GAVETEIRO VOLANTE C/ 03 GAVETAS | GIROFLEX | 420X550X605 MM GAVETAS MEDIAS | BOM 3543 ETQ | CRER - POSTO 3 - SERV INTERNACAO | POSTO DE ENFERMAGEM | 2030534 | K1GV6103A | 9772 | 31/03/2011 00:00:00 | 361.85 | 343.7575
MOVEIS / UTENSÍLIOS | MOVEIS / UTENSÍLIOS | GAVETEIRO VOLANTE C/ 03 GAVETAS | GIROFLEX | 420X550X605 MM GAVETAS MEDIAS | BOM 3545 | CRER - POSTO 1 - SERV INTERNACAO | POSTO DE ENFERMAGEM | 2030535 | K1GV6103A | 9772 | 31/03/2011 00:00:00 | 361.85 | 343.7575
MOVEIS / UTENSÍLIOS | MOVEIS / UTENSÍLIOS | GAVETEIRO VOLANTE C/ 03 GAVETAS | GIROFLEX | 420X550X605 MM GAVETAS MEDIAS | BOM 3631 | CRER - SUPERV DE CENTRO CIRURGICO | POSTO DE ENFERMAGEM | 2030536 | K1GV6103A | 9772 | 31/03/2011 00:00:00 | 361.85 | 343.7575
MOVEIS / UTENSÍLIOS | MOVEIS / UTENSÍLIOS | GAVETEIRO VOLANTE C/ 03 GAVETAS | GIROFLEX | 420X550X605 MM GAVETAS MEDIAS | BOM 4043 | CRER - NUCLEO EXCE OPERACIONAL | SUPERVISÃO DE EXCELÊNCIA OPERACIONAL | 2030537 | K1GV6103A | 9772 | 31/03/2011 00:00:00 | 361.85 | 343.7575
MOVEIS / UTENSÍLIOS | MOVEIS / UTENSÍLIOS | GAVETEIRO VOLANTE C/ 03 GAVETAS | GIROFLEX | 420X550X605 MM GAVETAS MEDIAS | BOM 5478 | CRER - FARMACIA CENTRAL | FARMACIA - 392 | 2030538 | K1GV6103A | 9772 | 31/03/2011 00:00:00 | 361.85 | 343.7575
MOVEIS / UTENSÍLIOS | MOVEIS / UTENSÍLIOS | GAVETEIRO VOLANTE C/ 03 GAVETAS | GIROFLEX | 420X550X605 MM GAVETAS MEDIAS | BOM 5502 | CRER - GER.DE ATEND.CLINICO | APOIO ADMINISTRATIVO GEAC / AMBULATORIO - 2 | 2030539 | K1GV6103A | 9772 | 31/03/2011 00:00:00 | 361.85 | 343.7575
MOVEIS / UTENSÍLIOS | MOVEIS / UTENSÍLIOS | GAVETEIRO VOLANTE C/ 03 GAVETAS | GIROFLEX | 420X550X605 MM GAVETAS MEDIAS | BOM 5503 | CRER - SERV RECEPCAO | RECEPÇAO DE EXAMES | 2030540 | K1GV6103A | 9772 | 31/03/2011 00:00:00 | 361.85 | 343.7575
MOVEIS / UTENSÍLIOS | MOVEIS / UTENSÍLIOS | GAVETEIRO VOLANTE C/ 03 GAVETAS | GIROFLEX | 420X550X605 MM GAVETAS MEDIAS | BOM 5508 | CRER - SERV PATRIMONIO | SERV PATRIMONIO - 360 | 2030541 | K1GV6103A | 9772 | 31/03/2011 00:00:00 | 361.85 | 343.7575
MOVEIS / UTENSÍLIOS | MOVEIS / UTENSÍLIOS | GAVETEIRO VOLANTE C/ 03 GAVETAS | GIROFLEX | 420X550X605 MM GAVETAS MEDIAS | BOM 5515 | CRER - AMBULATORIO | CONSULTORIO 18 (PORTA 28) | 2030542 | K1GV6103A | 9772 | 31/03/2011 00:00:00 | 361.85 | 343.7575
MOVEIS / UTENSÍLIOS | MOVEIS / UTENSÍLIOS | GAVETEIRO VOLANTE C/ 03 GAVETAS | GIROFLEX | 420X550X605 MM GAVETAS MEDIAS | BOM 5522 | CRER - AMBULATORIO | CONSULTORIO OTORRINO 25 - 228 | 2030543 | K1GV6103A | 9772 | 31/03/2011 00:00:00 | 361.85 | 343.7575
MOVEIS / UTENSÍLIOS | MOVEIS / UTENSÍLIOS | GAVETEIRO VOLANTE C/ 03 GAVETAS | GIROFLEX | 420X550X605 MM GAVETAS MEDIAS | BOM 5531 | CRER - AMBULATORIO | CONSULTORIO 13 (PORTA 23) | 2030544 | K1GV6103A | 9772 | 31/03/2011 00:00:00 | 361.85 | 343.7575
MOVEIS / UTENSÍLIOS | MOVEIS / UTENSÍLIOS | GAVETEIRO VOLANTE C/ 03 GAVETAS | GIROFLEX | 420X550X605 MM GAVETAS MEDIAS | BOM 5537 | CRER - AMBULATORIO | CONSULTORIO 15 (PORTA 25) | 2030545 | K1GV6103A | 9772 | 31/03/2011 00:00:00 | 361.85 | 343.7575
MOVEIS / UTENSÍLIOS | MOVEIS / UTENSÍLIOS | GAVETEIRO VOLANTE C/ 03 GAVETAS | GIROFLEX | 420X550X605 MM GAVETAS MEDIAS | BOM 5545 | CRER - AMBULATORIO | CONSULTORIO 14 (PORTA 24) | 2030546 | K1GV6103A | 9772 | 31/03/2011 00:00:00 | 361.85 | 343.7575
MOVEIS / UTENSÍLIOS | MOVEIS / UTENSÍLIOS | GAVETEIRO VOLANTE C/ 03 GAVETAS | GIROFLEX | 420X550X605 MM GAVETAS MEDIAS | BOM 5552 | CRER - AMBULATORIO | CONSULTORIO 16 (PORTA 26) | 2030547 | K1GV6103A | 9772 | 31/03/2011 00:00:00 | 361.85 | 343.7575
MOVEIS / UTENSÍLIOS | MOVEIS / UTENSÍLIOS | GAVETEIRO VOLANTE C/ 03 GAVETAS | GIROFLEX | 420X550X605 MM GAVETAS MEDIAS | BOM 5560 | CRER - AMBULATORIO | CONSULTORIO 11 (PORTA 21) | 2030548 | K1GV6103A | 9772 | 31/03/2011 00:00:00 | 361.85 | 343.7575
MOVEIS / UTENSÍLIOS | MOVEIS / UTENSÍLIOS | GAVETEIRO VOLANTE C/ 03 GAVETAS | GIROFLEX | 420X550X605 MM GAVETAS MEDIAS | BOM 5579 | CRER - SERV RECEPCAO | SALA ADMINISTRATIVA RECEPÇÃO DE EXAMES - 786 | 2030549 | K1GV6103A | 9772 | 31/03/2011 00:00:00 | 361.85 | 343.7575
MOVEIS / UTENSÍLIOS | MOVEIS / UTENSÍLIOS | GAVETEIRO VOLANTE C/ 03 GAVETAS | GIROFLEX | 420X550X605 MM GAVETAS MEDIAS | BOM 5586 | CRER - AMBULATORIO | CONSULTORIO 08 ( PORTA 18 ) | 2030550 | K1GV6103A | 9772 | 31/03/2011 00:00:00 | 361.85 | 343.7575
MOVEIS / UTENSÍLIOS | MOVEIS / UTENSÍLIOS | GAVETEIRO VOLANTE C/ 03 GAVETAS | GIROFLEX | 420X550X605 MM GAVETAS MEDIAS | BOM 5594 | CRER - AMBULATORIO | CONSULTORIO 10 (PORTA 20) | 2030551 | K1GV6103A | 9772 | 31/03/2011 00:00:00 | 361.85 | 343.7575
MOVEIS / UTENSÍLIOS | MOVEIS / UTENSÍLIOS | GAVETEIRO VOLANTE C/ 03 GAVETAS | GIROFLEX | 420X550X605 MM GAVETAS MEDIAS | BOM 5600 | CRER - AMBULATORIO | CONSULTORIO 06 ( PORTA 16 ) | 2030552 | K1GV6103A | 9772 | 31/03/2011 00:00:00 | 361.85 | 343.7575
MOVEIS / UTENSÍLIOS | MOVEIS / UTENSÍLIOS | GAVETEIRO VOLANTE C/ 03 GAVETAS | GIROFLEX | 420X550X605 MM GAVETAS MEDIAS | BOM 5607 | CRER - AMBULATORIO | CONSULTORIO 05 ( PORTA 15 ) | 2030553 | K1GV6103A | 9772 | 31/03/2011 00:00:00 | 361.85 | 343.7575
MOVEIS / UTENSÍLIOS | MOVEIS / UTENSÍLIOS | GAVETEIRO VOLANTE C/ 03 GAVETAS | GIROFLEX | 420X550X605 MM GAVETAS MEDIAS | BOM 5614 | CRER - AMBULATORIO | CONSULTORIO 04 ( PORTA 14 ) | 2030554 | K1GV6103A | 9772 | 31/03/2011 00:00:00 | 361.85 | 343.7575
MOVEIS / UTENSÍLIOS | MOVEIS / UTENSÍLIOS | GAVETEIRO VOLANTE C/ 03 GAVETAS | GIROFLEX | 420X550X605 MM GAVETAS MEDIAS | BOM 5621 | CRER - AMBULATORIO | CONSULTORIO 12 (PORTA 22) | 2030555 | K1GV6103A | 9772 | 31/03/2011 00:00:00 | 361.85 | 343.7575
MOVEIS / UTENSÍLIOS | MOVEIS / UTENSÍLIOS | GAVETEIRO VOLANTE C/ 03 GAVETAS | GIROFLEX | 420X550X605 MM GAVETAS MEDIAS | BOM 5701 | CRER - DIRETORIA ADMINISTRATIVA FINAN | DIRETORIA ADM FINANCEIRA - 669 | 2030556 | K1GV6103A | 9772 | 31/03/2011 00:00:00 | 361.85 | 343.7575
MOVEIS / UTENSÍLIOS | MOVEIS / UTENSÍLIOS | GAVETEIRO VOLANTE C/ 03 GAVETAS | GIROFLEX | 420X550X605 MM GAVETAS MEDIAS | BOM 6545 | CRER - AREAS COMUNS | ESTOQUE TRANSITÓRIO 2021 | 2030557 | K1GV6103A | 9772 | 31/03/2011 00:00:00 | 361.85 | 343.7575
MOVEIS / UTENSÍLIOS | MOVEIS / UTENSÍLIOS | GAVETEIRO VOLANTE C/ 03 GAVETAS | GIROFLEX | 420X550X605 MM GAVETAS MEDIAS | BOM 7096 | CRER - SERV ALMOX SAT CENT CIR | ALMOX SAT CENTR CIRURGICO - 161 | 2030558 | K1GV6103A | 9772 | 31/03/2011 00:00:00 | 361.85 | 343.7575
MOVEIS / UTENSÍLIOS | MOVEIS / UTENSÍLIOS | GAVETEIRO VOLANTE C/ 03 GAVETAS | GIROFLEX | 420X550X605 MM GAVETAS MEDIAS | BOM 7519 ETQ | CRER - POSTO 2 - SERV INTERNACAO | POSTO DE ENFERMAGEM | 2030559 | K1GV6103A | 9772 | 31/03/2011 00:00:00 | 361.85 | 343.7575
MOVEIS / UTENSÍLIOS | MOVEIS / UTENSÍLIOS | GAVETEIRO VOLANTE C/ 03 GAVETAS | GIROFLEX | K1GV6103A | BOM 7526 | CRER - SUPERV PRONTUARIO PACIENTE | SUPERV PRONTUARIO PACIENTE - 768 | 2030560 | . | 50870575000133 | 31/03/2011 00:00:00 | 361.85 | 343.7575
MOVEIS / UTENSÍLIOS | MOVEIS / UTENSÍLIOS | GAVETEIRO VOLANTE C/ 03 GAVETAS | GIROFLEX | 420X550X605 MM GAVETAS MEDIAS | BOM 7594 | CRER - AREAS COMUNS | ESTOQUE TRANSITORIO | 2030561 | K1GV6103A | 9772 | 31/03/2011 00:00:00 | 361.85 | 343.7575
MOVEIS / UTENSÍLIOS | MOVEIS / UTENSÍLIOS | GAVETEIRO VOLANTE C/ 03 GAVETAS | GIROFLEX | 420X550X605 MM GAVETAS MEDIAS | BOM 7598 | CRER - GINASIO DE ORTOPEDIA | SALA DE EVOLUÇÃO - 540 | 2030562 | K1GV6103A | 9772 | 31/03/2011 00:00:00 | 361.85 | 343.7575
MOVEIS / UTENSÍLIOS | MOVEIS / UTENSÍLIOS | GAVETEIRO VOLANTE C/ 03 GAVETAS | GIROFLEX | 420X550X605 MM GAVETAS MEDIAS | BOM 7678 ETQ | CRER - SERV PROGRAMA AGIR + SAUDE | ACADEMIA - 537 | 2030563 | K1GV6103A | 9772 | 31/03/2011 00:00:00 | 361.85 | 343.7575
MOVEIS / UTENSÍLIOS | MOVEIS / UTENSÍLIOS | GAVETEIRO VOLANTE C/ 03 GAVETAS | GIROFLEX | 420X550X605 MM GAVETAS MEDIAS | BOM 7679 | CRER - SERV REABILITACAO VISUAL | SERV ESTIMULAÇÃO VISUAL - 875 | 2030564 | K1GV6103A | 9772 | 31/03/2011 00:00:00 | 361.85 | 343.7575
MOVEIS / UTENSÍLIOS | MOVEIS / UTENSÍLIOS | GAVETEIRO VOLANTE C/ 03 GAVETAS | GIROFLEX | 420X550X605 MM GAVETAS MEDIAS | BOM 7769 | CRER - SERV ALMOX PATRIMONIO | BENS USADOS SERVIVEIS | 2030566 | K1GV6103A | 9772 | 31/03/2011 00:00:00 | 361.85 | 343.7575
MOVEIS / UTENSÍLIOS | MOVEIS / UTENSÍLIOS | GAVETEIRO VOLANTE C/ 03 GAVETAS | GIROFLEX | 420X550X605 MM GAVETAS MEDIAS | BOM 8253 | CRER - SUPERV FATURAMENTO | SUPERV DE FATURAMENTO - 688 | 2030567 | K1GV6103A | 9772 | 31/03/2011 00:00:00 | 361.85 | 343.7575
MOVEIS / UTENSÍLIOS | MOVEIS / UTENSÍLIOS | GAVETEIRO VOLANTE C/ 03 GAVETAS | GGELF | KGV6103A | BOM 9988 ETQ | CRER - POSTO 3 - SERV INTERNACAO | POSTO DE ENFERMAGEM | 2030568 | . | 029 | 14/11/2014 00:00:00 | 550 | 522.5
MOVEIS / UTENSÍLIOS | MOVEIS / UTENSÍLIOS | GAVETEIRO VOLANTE C/ 03 GAVETAS | GGELF | K1GV6103A | BOM 9989 | CRER - AMBULATORIO | CONSULTORIO 09 (PORTA 19) | 2030569 | . | 029 | 14/11/2014 00:00:00 | 550 | 522.5
MOVEIS / UTENSÍLIOS | MOVEIS / UTENSÍLIOS | GAVETEIRO VOLANTE C/ 03 GAVETAS | GGELF | K1GV6103A | BOM 9990 | CRER - AMBULATORIO | CONSULTORIO 07 ( PORTA 17 ) | 2030570 | . | 029 | 14/11/2014 00:00:00 | 550 | 522.5
MOVEIS / UTENSÍLIOS | MOVEIS / UTENSÍLIOS | GAVETEIRO VOLANTE C/ 03 GAVETAS | GGELF | K1GV6103A | BOM 9991 | CRER - AMBULATORIO | CONSULTORIO 32 ( PORTA 227) | 2030571 | . | 029 | 14/11/2014 00:00:00 | 550 | 522.5
MOVEIS / UTENSÍLIOS | MOVEIS / UTENSÍLIOS | GAVETEIRO VOLANTE C/ 03 GAVETAS | GGELF | K1GV6103A | BOM 9992 | CRER - SERV RECEPCAO | RECEPÇÃO CENTRAL | 2030573 | . | 029 | 14/11/2014 00:00:00 | 550 | 522.5
MOVEIS / UTENSÍLIOS | MOVEIS / UTENSÍLIOS | GAVETEIRO VOLANTE C/ 03 GAVETAS | GGELF | K1GV6103A | BOM 9993 | CRER - AMBULATORIO | CONSULTORIO 30 ( PORTA 229 ) | 2030574 | . | 029 | 14/11/2014 00:00:00 | 550 | 522.5
MOVEIS / UTENSÍLIOS | MOVEIS / UTENSÍLIOS | GAVETEIRO VOLANTE C/ 03 GAVETAS | GGELF | K1GV6103A | BOM 9994 | CRER - AMBULATORIO | CONSULTORIO 02 - 12 | 2030575 | . | 029 | 14/11/2014 00:00:00 | 550 | 522.5
MOVEIS / UTENSÍLIOS | MOVEIS / UTENSÍLIOS | GAVETEIRO VOLANTE C/ 03 GAVETAS | GGELF | K1GV6103A | BOM 9995 | CRER - SERV DE ELETROCARDIOGRAMA | ELETROCARDIOGRAMA - 859 | 2030576 | . | 029 | 14/11/2014 00:00:00 | 550 | 522.5
MOVEIS / UTENSÍLIOS | MOVEIS / UTENSÍLIOS | GAVETEIRO VOLANTE C/ 03 GAVETAS | GGELF | K1GV6103A | BOM 9996 | CRER - NUCLEO INTERNO DE REGULACAO | NUCLEO INTERNO DE REGULACAO - 254 | 2030577 | . | 029 | 14/11/2014 00:00:00 | 550 | 522.5
MOVEIS / UTENSÍLIOS | MOVEIS / UTENSÍLIOS | GAVETEIRO VOLANTE C/ 03 GAVETAS | GGELF | K1GV6103A | BOM 9997 | CRER - CENTRAL AGEND E CONFIRMACOES | CENTRAL AGENDAMENTOS - 141 | 2030578 | . | 029 | 14/11/2014 00:00:00 | 550 | 522.5
MOVEIS / UTENSÍLIOS | MOVEIS / UTENSÍLIOS | GAVETEIRO VOLANTE C/ 03 GAVETAS | GGELF | K1GV6103A | BOM 9998 | CRER - SERV ALMOX PATRIMONIO | BENS USADOS SERVIVEIS | 2030579 | . | 029 | 14/11/2014 00:00:00 | 550 | 522.5
MOVEIS / UTENSÍLIOS | MOVEIS / UTENSÍLIOS | GAVETEIRO VOLANTE C/ 03 GAVETAS | GGELF | K1GV6103A | BOM 9999 | CRER - AMBULATORIO | CONSULTORIO 17 (PORTA 27) | 2030581 | . | 029 | 14/11/2014 00:00:00 | 550 | 522.5
MOVEIS / UTENSÍLIOS | MOVEIS / UTENSÍLIOS | GAVETEIRO VOLANTE C/ 03 GAVETAS | GGELF | K1GV6103A | BOM 10000 | CRER - NUCLEO INTERNO DE REGULACAO | SUPERVISÃO NIR - 251 | 2030583 | . | 029 | 14/11/2014 00:00:00 | 550 | 522.5
MOVEIS / UTENSÍLIOS | MOVEIS / UTENSÍLIOS | GAVETEIRO VOLANTE C/ 03 GAVETAS | GIROFLEX | K1GV6103A | BOM | CRER - COORD ATEND ODONTOLOGICO PACIE | SERV DE ODONTOLOGIA | 969145 | . | 37372 | 11/11/2013 00:00:00 | 604.89 | 574.6455
MOVEIS / UTENSÍLIOS | MOVEIS / UTENSÍLIOS | GAVETEIRO VOLANTE C/ 03 GAVETAS | GIROFLEX | K1GV6103A | BOM | CRER - SERV REABILITACAO INTELECTUAL | CONSULTORIO INTELECTUAL - 580 | 969146 | . | 37372 | 11/11/2013 00:00:00 | 604.89 | 574.6455
MOVEIS / UTENSÍLIOS | MOVEIS / UTENSÍLIOS | GAVETEIRO VOLANTE C/ 03 GAVETAS | GIROFLEX | K1GV6103A | BOM | CRER - AREAS COMUNS | COORD ADMINISTRATIVA HDS | 969147 | . | 37372 | 11/11/2013 00:00:00 | 604.89 | 574.6455
MOVEIS / UTENSÍLIOS | MOVEIS / UTENSÍLIOS | GAVETEIRO VOLANTE C/ 03 GAVETAS | GIROFLEX | K1GV6103A | BOM | CRER - AREAS COMUNS | COORD ADMINISTRATIVA HDS | 969148 | . | 37372 | 11/11/2013 00:00:00 | 604.89 | 574.6455
MOVEIS / UTENSÍLIOS | MOVEIS / UTENSÍLIOS | GAVETEIRO VOLANTE C/ 03 GAVETAS | GIROFLEX | K1GV6103A | BOM | CRER - GER DE ENFERMAGEM | GERENCIA DE ENFERMAGEM | 969149 | . | 37372 | 11/11/2013 00:00:00 | 604.89 | 574.6455
MOVEIS / UTENSÍLIOS | MOVEIS / UTENSÍLIOS | GAVETEIRO VOLANTE C/ 03 GAVETAS | GIROFLEX | K1GV6103A | BOM | CRER - DIRETORIA TECNICA DE REAB | DIRETORIA TECNICA - 694 | 969150 | . | 37372 | 11/11/2013 00:00:00 | 604.89 | 574.6455
MOVEIS / UTENSÍLIOS | MOVEIS / UTENSÍLIOS | GAVETEIRO VOLANTE C/ 03 GAVETAS | GIROFLEX | K1GV6103A | BOM | CRER - UTI ADULTO | POSTO DE ENFERMAGEM 01 | 969151 | . | 37372 | 11/11/2013 00:00:00 | 604.89 | 574.6455
MOVEIS / UTENSÍLIOS | MOVEIS / UTENSÍLIOS | GAVETEIRO VOLANTE C/ 03 GAVETAS | GIROFLEX | K1GV6103A | BOM | CRER - SERV REABILITACAO VISUAL | CONSULTORIO OFTALMOLOGICO - 873 | 969152 | . | 37372 | 11/11/2013 00:00:00 | 604.89 | 574.6455
MOVEIS / UTENSÍLIOS | MOVEIS / UTENSÍLIOS | GAVETEIRO VOLANTE C/ 03 GAVETAS | GIROFLEX | S1MR1000 | BOM | CRER - SERV REABILITACAO INTELECTUAL | MULTIPROFISSIONAL - 876 | 969153 | . | 37372 | 11/11/2013 00:00:00 | 604.89 | 574.6455
MOVEIS / UTENSÍLIOS | MOVEIS / UTENSÍLIOS | GRADE E CABECEIRA INOX | META HOSPITALAR | P/ CAMA 0450 EVOLUTION | BOM 99991714 | CRER - POSTO 2 - SERV INTERNACAO | INTERNAÇÃO - POSTO 2 | 2031517 | . | 1121 | 04/01/2012 00:00:00 | 3102.32 | 2947.204
MOVEIS / UTENSÍLIOS | MOVEIS / UTENSÍLIOS | GRADE E CABECEIRA INOX | META HOSPITALAR | 0450 EVOLUTION | BOM 003294 | CRER - POSTO 2 - SERV INTERNACAO | POSTO DE ENFERMAGEM | 2031518 | . | 1121 | 04/01/2012 00:00:00 | 3102.32 | 2947.204
MOVEIS / UTENSÍLIOS | MOVEIS / UTENSÍLIOS | GRADE E CABECEIRA INOX | META HOSPITALAR | P/ CAMA 0450 EVOLUTION | BOM 003293 | CRER - POSTO 2 - SERV INTERNACAO | POSTO DE ENFERMAGEM | 2031519 | . | 1121 | 04/01/2012 00:00:00 | 3102.32 | 2947.204
MOVEIS / UTENSÍLIOS | MOVEIS / UTENSÍLIOS | GRADE E CABECEIRA INOX | META HOSPITALAR | P/ CAMA 0450 EVOLUTION | BOM 99991713 | CRER - POSTO 2 - SERV INTERNACAO | INTERNAÇÃO - POSTO 2 | 2031520 | . | 1121 | 04/01/2012 00:00:00 | 3102.32 | 2947.204
MOVEIS / UTENSÍLIOS | MOVEIS / UTENSÍLIOS | GRADE INOX P/ CAMA | META HOSPITALAR | 0450 EVOLUTION | BOM 99991711 | CRER - POSTO 2 - SERV INTERNACAO | INTERNAÇÃO - POSTO 2 | 2031521 | . | 1121 | 04/01/2012 00:00:00 | 2798 | 2658.1
MOVEIS / UTENSÍLIOS | MOVEIS / UTENSÍLIOS | GRADE INOX PARA CAMA | META HOSPITALAR | 0450 EVOLUTION | BOM 99991712 | CRER - POSTO 2 - SERV INTERNACAO | INTERNAÇÃO - POSTO 2 | 2031522 | . | 1121 | 04/01/2012 00:00:00 | 2798 | 2658.1
MOVEIS / UTENSÍLIOS | MOVEIS / UTENSÍLIOS | JIRAU ACO CARBONO P/ SECAR MATERIAIS | AMEKANOX | 6X1,20X1,15M | BOM 5801 | CRER - SERV HIGIENIZACAO | SERV HIGIENIZACAO | 2033719 | . | 592 | 09/01/2012 00:00:00 | 2154.07 | 2046.3665
MOVEIS / UTENSÍLIOS | MOVEIS / UTENSÍLIOS | JOGO DE PEBOLIM | KLOPF | . | BOM 7927 | CRER - SERV TERAPIA OCUPACIONAL | DEPOSITO - 559 | 2033441 | . | 002 | 25/09/2012 00:00:00 | 790 | 750.5
MOVEIS / UTENSÍLIOS | MOVEIS / UTENSÍLIOS | JOGO DE PEBOLIM | KLOPF | . | BOM 7916 | CRER - SERV TERAPIA OCUPACIONAL | DEPOSITO - 559 | 2033442 | . | 002 | 25/09/2012 00:00:00 | 790 | 750.5
MOVEIS / UTENSÍLIOS | MOVEIS / UTENSÍLIOS | LIQUIDIFICADOR 1,2 LT | WALITA | RI2160 | BOM 10921 | CRER - SERV TERAPIA OCUPACIONAL | SALA AVD - 586 | 2031384 | 1519 | 4035 | 06/11/2015 00:00:00 | 179.91 | 170.9145
MOVEIS / UTENSÍLIOS | MOVEIS / UTENSÍLIOS | LONGARINA 02 LUGARES C/ BRACOS INIC/FINAL | GIROFLEX | SE LUXO | BOM 4123 | CRER - AMBULATORIO | CORREDOR AMBULATORIO | 2037019 | T5L1030200-44585 | 11858 | 31/05/2011 00:00:00 | 1967.52 | 1869.144
MOVEIS / UTENSÍLIOS | MOVEIS / UTENSÍLIOS | LONGARINA 02 LUGARES C/ BRACOS INIC/FINAL | GIROFLEX | SE LUXO | BOM 4124 | CRER - AMBULATORIO | CORREDOR AMBULATORIO | 2037020 | T5L1030200-44585 | 11858 | 31/05/2011 00:00:00 | 1967.52 | 1869.144
MOVEIS / UTENSÍLIOS | MOVEIS / UTENSÍLIOS | LONGARINA 02 LUGARES C/ BRACOS INIC/FINAL | GIROFLEX | SE LUXO | BOM 4125 | CRER - AMBULATORIO | CORREDOR AMBULATORIO | 2037021 | T5L1030200-44585 | 11858 | 31/05/2011 00:00:00 | 1967.52 | 1869.144
MOVEIS / UTENSÍLIOS | MOVEIS / UTENSÍLIOS | LONGARINA 02 LUGARES C/ BRACOS INIC/FINAL | GIROFLEX | SE LUXO | BOM 4126 | CRER - AMBULATORIO | CORREDOR AMBULATORIO | 2037022 | T5L1030200-44585 | 11858 | 31/05/2011 00:00:00 | 1967.52 | 1869.144
MOVEIS / UTENSÍLIOS | MOVEIS / UTENSÍLIOS | LONGARINA 02 LUGARES C/ BRACOS INIC/FINAL | GIROFLEX | SE LUXO | BOM 4127 | CRER - AMBULATORIO | CORREDOR AMBULATORIO | 2037023 | T5L1030200-44585 | 11858 | 31/05/2011 00:00:00 | 1967.52 | 1869.144
MOVEIS / UTENSÍLIOS | MOVEIS / UTENSÍLIOS | LONGARINA 02 LUGARES C/ BRACOS INIC/FINAL | GIROFLEX | SE LUXO | BOM 4128 | CRER - SERV DE ADMISSAO E ALTA | SERV DE ADMISSAO E ALTA | 2037024 | T5L1030200-44585 | 11858 | 31/05/2011 00:00:00 | 1967.52 | 1869.144
MOVEIS / UTENSÍLIOS | MOVEIS / UTENSÍLIOS | LONGARINA 02 LUGARES C/ BRACOS INIC/FINAL | GIROFLEX | SE LUXO | BOM 4129 | CRER - AMBULATORIO | CORREDOR AMBULATORIO | 2037025 | T5L1030200-44585 | 11858 | 31/05/2011 00:00:00 | 1967.52 | 1869.144
MOVEIS / UTENSÍLIOS | MOVEIS / UTENSÍLIOS | LONGARINA 02 LUGARES C/ BRACOS INIC/FINAL | GIROFLEX | SE LUXO | BOM 4130 | CRER - AMBULATORIO | CORREDOR AMBULATORIO | 2037026 | T5L1030200-44585 | 11858 | 31/05/2011 00:00:00 | 1967.52 | 1869.144
MOVEIS / UTENSÍLIOS | MOVEIS / UTENSÍLIOS | LONGARINA 03 LUGARES | ALBEFLEX | . | BOM 1122 | CRER - SERV TRANSPORTE ADMINISTRATIVO | SERV TRANSPORTE ADMINISTRATIVO | 2037030 | 0 | 115795 | 03/06/2005 00:00:00 | 806.85 | 766.5075
MOVEIS / UTENSÍLIOS | MOVEIS / UTENSÍLIOS | LONGARINA 03 LUGARES | GIROFLEX | . | BOM 1580 | CRER - SERV VOLUNTARIADO | SERV VOLUNTARIADO - 656 | 2037031 | . | 063289 | 12/09/2006 00:00:00 | 1032.82 | 981.179
MOVEIS / UTENSÍLIOS | MOVEIS / UTENSÍLIOS | LONGARINA 03 LUGARES | GIROFLEX | . | BOM 11324 | CRER - AREAS COMUNS | CONDOMINIO | 2037032 | . |  | 06/02/2019 00:00:00 | 0 | 0
MOVEIS / UTENSÍLIOS | MOVEIS / UTENSÍLIOS | LONGARINA 03 LUGARES | GIROFLEX | . | BOM 11323 | CRER - POSTO 1 - SERV INTERNACAO | INTERNAÇÃO - POSTO 1 | 2037067 | . |  | 06/02/2019 00:00:00 | 0 | 0
MOVEIS / UTENSÍLIOS | MOVEIS / UTENSÍLIOS | LONGARINA 03 LUGARES | GIROFLEX | . | BOM | CRER - SUPERV PRONTUARIO PACIENTE | SUPERV PRONTUARIO PACIENTE - 768 | 775538 | 0 | 083686 | 31/07/2007 00:00:00 | 989.59 | 940.1105
MOVEIS / UTENSÍLIOS | MOVEIS / UTENSÍLIOS | LONGARINA 03 LUGARES C/ BRACOS | ALBERFLEX | . | BOM 1111 | CRER - UTI ADULTO | RECEPCAO UTI - 79 | 2037039 | 0 | 115795 | 03/06/2005 00:00:00 | 704.78 | 669.541
MOVEIS / UTENSÍLIOS | MOVEIS / UTENSÍLIOS | LONGARINA 03 LUGARES C/ BRACOS | ALBERFLEX | . | BOM 1112 | CRER - AREAS COMUNS | VESTIÁRIOS / CORREDORES / ÁREAS COMUNS | 2037040 | 0 | 115795 | 03/06/2005 00:00:00 | 704.78 | 669.541
MOVEIS / UTENSÍLIOS | MOVEIS / UTENSÍLIOS | LONGARINA 03 LUGARES C/ BRACOS | ALBERFLEX | . | BOM 1113 | CRER - AREAS COMUNS | VESTIÁRIOS / CORREDORES / ÁREAS COMUNS | 2037041 | 0 | 115795 | 03/06/2005 00:00:00 | 704.78 | 669.541
MOVEIS / UTENSÍLIOS | MOVEIS / UTENSÍLIOS | LONGARINA 03 LUGARES C/ BRACOS | ALBERFLEX | . | BOM 1114 | CRER - AREAS COMUNS | VESTIÁRIOS / CORREDORES / ÁREAS COMUNS | 2037043 | 0 | 115795 | 03/06/2005 00:00:00 | 704.78 | 669.541
MOVEIS / UTENSÍLIOS | MOVEIS / UTENSÍLIOS | LONGARINA 03 LUGARES C/ BRACOS | ALBERFLEX | . | BOM 1116 | CRER - AREAS COMUNS | VESTIÁRIOS / CORREDORES / ÁREAS COMUNS | 2037044 | 0 | 115795 | 03/06/2005 00:00:00 | 704.78 | 669.541
MOVEIS / UTENSÍLIOS | MOVEIS / UTENSÍLIOS | LONGARINA 03 LUGARES C/ BRACOS | ALBERFLEX | . | BOM 1117 | CRER - AREAS COMUNS | VESTIÁRIOS / CORREDORES / ÁREAS COMUNS | 2037045 | 0 | 115795 | 03/06/2005 00:00:00 | 704.78 | 669.541
MOVEIS / UTENSÍLIOS | MOVEIS / UTENSÍLIOS | LONGARINA 03 LUGARES C/ BRACOS | ALBERFLEX | . | BOM 1118 | CRER - AREAS COMUNS | VESTIÁRIOS / CORREDORES / ÁREAS COMUNS | 2037046 | 0 | 115795 | 03/06/2005 00:00:00 | 806.85 | 766.5075
MOVEIS / UTENSÍLIOS | MOVEIS / UTENSÍLIOS | LONGARINA 03 LUGARES C/ BRACOS | ALBERFLEX | . | BOM 1119 | CRER - AREAS COMUNS | ESTOQUE TRANSITÓRIO 2021 | 2306443 | 0 | 115795 | 03/06/2005 00:00:00 | 704.78 | 669.541
MOVEIS / UTENSÍLIOS | MOVEIS / UTENSÍLIOS | LONGARINA 03 LUGARES C/ BRACOS E MESA LATERAL | ALBERFLEX | . | BOM | CRER - AREAS COMUNS | VESTIÁRIOS / CORREDORES / ÁREAS COMUNS | 1125 | 0 | 115795 | 03/06/2005 00:00:00 | 806.85 | 766.5075
MOVEIS / UTENSÍLIOS | MOVEIS / UTENSÍLIOS | LONGARINA 03 LUGARES C/ BRACOS E MESA LATERAL | ALBERFLEX | . | BOM | CRER - AREAS COMUNS | ESTOQUE TRANSITÓRIO 2021 | 1126 | 0 | 115795 | 03/06/2005 00:00:00 | 806.85 | 766.5075
MOVEIS / UTENSÍLIOS | MOVEIS / UTENSÍLIOS | LONGARINA 03 LUGARES C/ BRACOS E MESA LATERAL | ALBERFLEX | . | BOM | CRER - SERV LABORATORIO DE MARCHA | LABORATORIO DE MARCHA | 1127 | 0 | 115795 | 03/06/2005 00:00:00 | 806.85 | 766.5075
MOVEIS / UTENSÍLIOS | MOVEIS / UTENSÍLIOS | LONGARINA 03 LUGARES C/ BRACOS E MESA LATERAL | ALBERFLEX | . | BOM 1120 | CRER - AREAS COMUNS | ESTOQUE TRANSITÓRIO 2021 | 2037047 | 0 | 115795 | 03/06/2005 00:00:00 | 806.85 | 766.5075
MOVEIS / UTENSÍLIOS | MOVEIS / UTENSÍLIOS | LONGARINA 03 LUGARES C/ BRACOS E MESA LATERAL | ALBERFLEX | . | BOM 1121 | CRER - AREAS COMUNS | VESTIÁRIOS / CORREDORES / ÁREAS COMUNS | 2037051 | 0 | 115795 | 03/06/2005 00:00:00 | 806.85 | 766.5075
MOVEIS / UTENSÍLIOS | MOVEIS / UTENSÍLIOS | LONGARINA 03 LUGARES C/ BRACOS E MESA LATERAL | ALABEFLEX | . | BOM 1123 | CRER - AREAS COMUNS | VESTIÁRIOS / CORREDORES / ÁREAS COMUNS | 2037052 | 0 | 115795 | 03/06/2005 00:00:00 | 806.85 | 766.5075
MOVEIS / UTENSÍLIOS | MOVEIS / UTENSÍLIOS | LONGARINA 03 LUGARES C/ BRACOS E MESA LATERAL | ALBERFLEX | . | BOM 1124 | CRER - AREAS COMUNS | CORREDOR AUDITORIO 01 (TÁTÂME) | 2037053 | 0 | 115795 | 03/06/2005 00:00:00 | 806.85 | 766.5075
MOVEIS / UTENSÍLIOS | MOVEIS / UTENSÍLIOS | LONGARINA 03 LUGARES C/ BRACOS INDIVIDUAIS | ALBERFLEX | . | BOM 1744 | CRER - AREAS COMUNS | CONDOMINIO | 1744 | 0 | 6556 | 05/06/2007 00:00:00 | 886.92 | 842.574
MOVEIS / UTENSÍLIOS | MOVEIS / UTENSÍLIOS | LONGARINA 03 LUGARES C/ BRACOS INDIVIDUAIS | GIROFLEX | . | BOM 1236 | CRER - SERV VIGILANCIA MONITORAMENTO | SALA DOS VIGILANTES (GRABALOS) | 2037054 | 55LE030400 | 046362 | 17/12/2005 00:00:00 | 957.17 | 909.3115
MOVEIS / UTENSÍLIOS | MOVEIS / UTENSÍLIOS | LONGARINA 03 LUGARES C/ BRACOS INDIVIDUAIS | GIROFLEX | . | BOM 1237 | CRER - SERV OFICINA TERAPEUTICA | ARTETERAPIA - 509 | 2037056 | 55LE030400 | 046362 | 17/12/2005 00:00:00 | 957.17 | 909.3115
MOVEIS / UTENSÍLIOS | MOVEIS / UTENSÍLIOS | LONGARINA 03 LUGARES C/ BRACOS INDIVIDUAIS | GIROFLEX | . | BOM 1238 | CRER - AREAS COMUNS | VESTIÁRIOS / CORREDORES / ÁREAS COMUNS | 2037057 | 55LE030400 | 046362 | 17/12/2005 00:00:00 | 957.17 | 909.3115
MOVEIS / UTENSÍLIOS | MOVEIS / UTENSÍLIOS | LONGARINA 03 LUGARES C/ BRACOS INDIVIDUAIS | GIROFLEX | . | BOM 1239 | CRER - AREAS COMUNS | VESTIÁRIOS / CORREDORES / ÁREAS COMUNS | 2037058 | 55LE030400 | 046362 | 17/12/2005 00:00:00 | 957.17 | 909.3115
MOVEIS / UTENSÍLIOS | MOVEIS / UTENSÍLIOS | LONGARINA 03 LUGARES C/ BRACOS INDIVIDUAIS | GIROFLEX | . | BOM 1240 | CRER - AREAS COMUNS | VESTIÁRIOS / CORREDORES / ÁREAS COMUNS | 2037059 | 55LE030400 | 046362 | 17/12/2005 00:00:00 | 957.17 | 909.3115
MOVEIS / UTENSÍLIOS | MOVEIS / UTENSÍLIOS | LONGARINA 03 LUGARES C/ BRACOS INDIVIDUAIS | GIROFLEX | . | BOM 1241 | CRER - AREAS COMUNS | VESTIÁRIOS / CORREDORES / ÁREAS COMUNS | 2037060 | 55LE030400 | 046362 | 17/12/2005 00:00:00 | 957.17 | 909.3115
MOVEIS / UTENSÍLIOS | MOVEIS / UTENSÍLIOS | LONGARINA 03 LUGARES C/ BRACOS INDIVIDUAIS | GIROFLEX | . | BOM 1242 | CRER - AREAS COMUNS | VESTIÁRIOS / CORREDORES / ÁREAS COMUNS | 2037061 | 55LE030400 | 046362 | 17/12/2005 00:00:00 | 957.17 | 909.3115
MOVEIS / UTENSÍLIOS | MOVEIS / UTENSÍLIOS | LONGARINA 03 LUGARES C/ BRACOS INDIVIDUAIS | GIROFLEX | . | BOM 1243 | CRER - SERV EQUOTERAPIA | PATIO | 2037062 | 55LE030400 | 046362 | 17/12/2005 00:00:00 | 957.17 | 909.3115
MOVEIS / UTENSÍLIOS | MOVEIS / UTENSÍLIOS | LONGARINA 03 LUGARES C/ BRACOS INDIVIDUAIS | GIROFLEX | . | BOM 1797 | CRER - SUPERV DESENVOLVIMENTO RH | HALL RH | 2307397 | 0 | 083686 | 31/07/2007 00:00:00 | 989.59 | 940.1105
MOVEIS / UTENSÍLIOS | MOVEIS / UTENSÍLIOS | LONGARINA 03 LUGARES C/ BRACOS INDIVIDUAIS | GIROFLEX | . | BOM 1765 | CRER - SUPERV DE CENTRO CIRURGICO | COPA - 163 | 2307568 | 0 | 083686 | 31/07/2007 00:00:00 | 989.59 | 940.1105
MOVEIS / UTENSÍLIOS | MOVEIS / UTENSÍLIOS | LONGARINA 03 LUGARES C/ BRACOS INDIVIDUAIS | GIROFLEX | . | BOM 1779 | CRER - MANUTENCAO | EMP. TERC. AR CONDICIONADO - FLAVIS - 843 | 2308790 | 0 | 083686 | 31/07/2007 00:00:00 | 989.59 | 940.1105
MOVEIS / UTENSÍLIOS | MOVEIS / UTENSÍLIOS | LONGARINA 03 LUGARES C/ BRACOS INDIVIDUAIS | ALBERFLEX | . | BOM | CRER - AREAS COMUNS | ESTOQUE TRANSITÓRIO 2021 | 775526 | 0 | 6556 | 05/06/2007 00:00:00 | 886.92 | 842.574
MOVEIS / UTENSÍLIOS | MOVEIS / UTENSÍLIOS | LONGARINA 03 LUGARES C/ BRACOS INDIVIDUAIS | GIROFLEX | . | BOM | CRER - AREAS COMUNS | ESTOQUE TRANSITÓRIO 2021 | 775536 | 0 | 083686 | 31/07/2007 00:00:00 | 989.59 | 940.1105
MOVEIS / UTENSÍLIOS | MOVEIS / UTENSÍLIOS | LONGARINA 03 LUGARES C/ BRACOS INDIVIDUAIS | GIROFLEX | . | BOM | CRER - AREAS COMUNS | CORREDOR SESMT / RH | 775537 | 0 | 083686 | 31/07/2007 00:00:00 | 989.59 | 940.1105
MOVEIS / UTENSÍLIOS | MOVEIS / UTENSÍLIOS | LONGARINA 03 LUGARES C/ BRACOS INDIVIDUAIS | GIROFLEX | . | BOM | CRER - AREAS COMUNS | VESTIÁRIOS / CORREDORES / ÁREAS COMUNS | 775540 | 0 | 083686 | 31/07/2007 00:00:00 | 989.59 | 940.1105
MOVEIS / UTENSÍLIOS | MOVEIS / UTENSÍLIOS | LONGARINA 03 LUGARES C/ BRACOS INDIVIDUAIS | GIROFLEX | . | BOM | CRER - AREAS COMUNS | CORREDOR SESMT / RH | 775542 | 0 | 083686 | 31/07/2007 00:00:00 | 989.59 | 940.1105
MOVEIS / UTENSÍLIOS | MOVEIS / UTENSÍLIOS | LONGARINA 03 LUGARES C/ BRACOS INDIVIDUAIS | GIROFLEX | . | BOM | CRER - GINASIO INFANTO JUVENIL | HALL DE ESPERA | 775543 | 0 | 083686 | 31/07/2007 00:00:00 | 989.59 | 940.1105
MOVEIS / UTENSÍLIOS | MOVEIS / UTENSÍLIOS | LONGARINA 03 LUGARES C/ BRACOS INDIVIDUAIS | GIROFLEX | . | BOM ETQ | CRER - POSTO 4 - SERV INTERNACAO | POSTO DE ENFERMAGEM | 775545 | 0 | 083686 | 31/07/2007 00:00:00 | 989.59 | 940.1105
MOVEIS / UTENSÍLIOS | MOVEIS / UTENSÍLIOS | LONGARINA 03 LUGARES C/ BRACOS INDIVIDUAIS | GIROFLEX | . | BOM | CRER - MANUTENCAO | SALA DE MANUTENCAO | 775547 | 0 | 083686 | 31/07/2007 00:00:00 | 989.59 | 940.1105
MOVEIS / UTENSÍLIOS | MOVEIS / UTENSÍLIOS | LONGARINA 03 LUGARES C/ BRACOS INDIVIDUAIS | GIROFLEX | . | BOM | CRER - AREAS COMUNS | VESTIÁRIOS / CORREDORES / ÁREAS COMUNS | 775548 | 0 | 083686 | 31/07/2007 00:00:00 | 989.59 | 940.1105
MOVEIS / UTENSÍLIOS | MOVEIS / UTENSÍLIOS | LONGARINA 03 LUGARES C/ BRACOS INDIVIDUAIS | GIROFLEX | . | BOM | CRER - AREAS COMUNS | CONDOMINIO | 775550 | 0 | 083686 | 31/07/2007 00:00:00 | 989.59 | 940.1105
MOVEIS / UTENSÍLIOS | MOVEIS / UTENSÍLIOS | LONGARINA 03 LUGARES C/ BRACOS INDIVIDUAIS | GIROFLEX | . | BOM | CRER - SERV EQUOTERAPIA | PATIO | 775554 | 0 | 083686 | 31/07/2007 00:00:00 | 989.59 | 940.1105
MOVEIS / UTENSÍLIOS | MOVEIS / UTENSÍLIOS | LONGARINA 03 LUGARES C/ BRACOS INDIVIDUAIS | GIROFLEX | . | BOM | CRER - AREAS COMUNS | VESTIÁRIOS / CORREDORES / ÁREAS COMUNS | 775556 | 0 | 083686 | 31/07/2007 00:00:00 | 989.59 | 940.1105
MOVEIS / UTENSÍLIOS | MOVEIS / UTENSÍLIOS | LONGARINA 03 LUGARES C/ BRACOS INDIVIDUAIS | GIROFLEX | . | BOM | CRER - SERV DE ADMISSAO E ALTA | SERV DE ADMISSAO E ALTA | 775557 | 0 | 083686 | 31/07/2007 00:00:00 | 989.59 | 940.1105
MOVEIS / UTENSÍLIOS | MOVEIS / UTENSÍLIOS | LONGARINA 03 LUGARES C/ BRACOS INDIVIDUAIS | GIROFLEX | . | BOM | CRER - GINASIO INFANTO JUVENIL | HALL DE ESPERA | 775558 | 0 | 083686 | 31/07/2007 00:00:00 | 989.59 | 940.1105
MOVEIS / UTENSÍLIOS | MOVEIS / UTENSÍLIOS | LONGARINA 03 LUGARES C/ BRACOS INDIVIDUAIS | GIROFLEX | . | BOM | CRER - SERV TRANSP PACT INTERNO CRER | SERVIÇO DE TRANSPORTE DO PACIENTE INTERNADO | 775560 | 0 | 083686 | 31/07/2007 00:00:00 | 989.59 | 940.1105
MOVEIS / UTENSÍLIOS | MOVEIS / UTENSÍLIOS | LONGARINA 03 LUGARES C/ BRACOS INDIVIDUAIS | GIROFLEX | . | BOM | CRER - AREAS COMUNS | VESTIÁRIOS / CORREDORES / ÁREAS COMUNS | 775561 | 0 | 083686 | 31/07/2007 00:00:00 | 989.59 | 940.1105
MOVEIS / UTENSÍLIOS | MOVEIS / UTENSÍLIOS | LONGARINA 03 LUGARES C/ BRACOS INDIVIDUAIS | GIROFLEX | . | BOM | CRER - AREAS COMUNS | VESTIÁRIOS / CORREDORES / ÁREAS COMUNS | 775562 | 0 | 083686 | 31/07/2007 00:00:00 | 989.59 | 940.1105
MOVEIS / UTENSÍLIOS | MOVEIS / UTENSÍLIOS | LONGARINA 03 LUGARES C/ BRACOS INDIVIDUAIS | GIROFLEX | . | BOM | CRER - SERV DE ADMISSAO E ALTA | SERV DE ADMISSAO E ALTA | 775563 | 0 | 083686 | 31/07/2007 00:00:00 | 989.59 | 940.1105
MOVEIS / UTENSÍLIOS | MOVEIS / UTENSÍLIOS | LONGARINA 03 LUGARES C/ BRACOS INDIVIDUAIS | GIROFLEX | . | BOM | CRER - AREAS COMUNS | ESTOQUE TRANSITÓRIO 2021 | 775564 | 0 | 083686 | 31/07/2007 00:00:00 | 989.59 | 940.1105
MOVEIS / UTENSÍLIOS | MOVEIS / UTENSÍLIOS | LONGARINA 03 LUGARES C/ BRACOS INDIVIDUAIS | GIROFLEX | . | BOM 1786 | CRER - AREAS COMUNS | CONDOMINIO | 775566 | 0 | 083686 | 31/07/2007 00:00:00 | 989.59 | 940.1105
MOVEIS / UTENSÍLIOS | MOVEIS / UTENSÍLIOS | LONGARINA 03 LUGARES C/ BRACOS INDIVIDUAIS | GIROFLEX | . | BOM | CRER - AREAS COMUNS | VESTIÁRIOS / CORREDORES / ÁREAS COMUNS | 775568 | 0 | 083686 | 31/07/2007 00:00:00 | 989.59 | 940.1105
MOVEIS / UTENSÍLIOS | MOVEIS / UTENSÍLIOS | LONGARINA 03 LUGARES C/ BRACOS INDIVIDUAIS | GIROFLEX | . | BOM | CRER - AREAS COMUNS | VESTIÁRIOS / CORREDORES / ÁREAS COMUNS | 775569 | 0 | 083686 | 31/07/2007 00:00:00 | 989.59 | 940.1105
MOVEIS / UTENSÍLIOS | MOVEIS / UTENSÍLIOS | LONGARINA 03 LUGARES E BRACOS INDIVIDUAIS | ALBERFLEX | . | BOM | CRER - AREAS COMUNS | ESTOQUE TRANSITÓRIO 2021 | 1115 | 0 | 115795 | 03/06/2005 00:00:00 | 704.78 | 669.541
MOVEIS / UTENSÍLIOS | MOVEIS / UTENSÍLIOS | LONGARINA 03 LUGARES E BRACOS INDIVIDUAIS | GIROFLEX | . | BOM 1768 | CRER - AREAS COMUNS | CONDOMINIO | 2307915 | 0 | 083686 | 31/07/2007 00:00:00 | 989.59 | 940.1105
MOVEIS / UTENSÍLIOS | MOVEIS / UTENSÍLIOS | LONGARINA 03 LUGARES E BRACOS INDIVIDUAIS | GIROFLEX | . | BOM 1791 | CRER - AREAS COMUNS | VESTIÁRIOS / CORREDORES / ÁREAS COMUNS | 2307916 | 0 | 083686 | 31/07/2007 00:00:00 | 989.59 | 940.1105
MOVEIS / UTENSÍLIOS | MOVEIS / UTENSÍLIOS | LONGARINA 03 LUGARES E BRACOS INDIVIDUAIS | GIROFLEX | . | BOM 1785 | CRER - AREAS COMUNS | VESTIÁRIOS / CORREDORES / ÁREAS COMUNS | 2308795 | 0 | 083686 | 31/07/2007 00:00:00 | 989.59 | 940.1105
MOVEIS / UTENSÍLIOS | MOVEIS / UTENSÍLIOS | LONGARINA 03 LUGARES E BRACOS INDIVIDUAIS | GIROFLEX | . | BOM | CRER - SERV TRANSP PACT INTERNO CRER | SERVIÇO DE TRANSPORTE DO PACIENTE INTERNADO | 775541 | 0 | 083686 | 31/07/2007 00:00:00 | 989.59 | 940.1105
MOVEIS / UTENSÍLIOS | MOVEIS / UTENSÍLIOS | LONGARINA 03 LUGARES E BRACOS INDIVIDUAIS | GIROFLEX | . | BOM 1770 ETQ | CRER - AREAS COMUNS | VESTIÁRIOS / CORREDORES / ÁREAS COMUNS | 775551 | 0 | 083686 | 31/07/2007 00:00:00 | 989.59 | 940.1105
MOVEIS / UTENSÍLIOS | MOVEIS / UTENSÍLIOS | LONGARINA 03 LUGARES E BRACOS INDIVIDUAIS | GIROFLEX | . | BOM | CRER - SUPERV PRONTUARIO PACIENTE | SUPERV PRONTUARIO PACIENTE - 768 | 775552 | 0 | 083686 | 31/07/2007 00:00:00 | 989.59 | 940.1105
MOVEIS / UTENSÍLIOS | MOVEIS / UTENSÍLIOS | LONGARINA 03 LUGARES E BRACOS INDIVIDUAIS | GIROFLEX | . | BOM | CRER - SERV VOLUNTARIADO | BRINQUEDOTECA | 775553 | 0 | 083686 | 31/07/2007 00:00:00 | 989.59 | 940.1105
MOVEIS / UTENSÍLIOS | MOVEIS / UTENSÍLIOS | LONGARINA 03 LUGARES E BRACOS INDIVIDUAIS | GIROFLEX | . | BOM | CRER - SERV ALMOX PATRIMONIO | BENS USADOS SERVIVEIS | 775555 | 0 | 083686 | 31/07/2007 00:00:00 | 989.59 | 940.1105
MOVEIS / UTENSÍLIOS | MOVEIS / UTENSÍLIOS | LONGARINA 03 LUGARES E BRACOS INDIVIDUAIS | GIROFLEX | . | BOM | CRER - AREAS COMUNS | VESTIÁRIOS / CORREDORES / ÁREAS COMUNS | 775567 | 0 | 083686 | 31/07/2007 00:00:00 | 989.59 | 940.1105
MOVEIS / UTENSÍLIOS | MOVEIS / UTENSÍLIOS | LONGARINA 04 LUGARES | FRISOKAR | . | BOM | CRER - AREAS COMUNS | HALL DE ESPERA - BLOCO H 3 ANDAR | 1876835 | . | 325099 | 07/12/2018 00:00:00 | 4010 | 3809.5
MOVEIS / UTENSÍLIOS | MOVEIS / UTENSÍLIOS | LONGARINA 04 LUGARES | GIROFLEX | SE LUXO | BOM 4254 | CRER - SERV RECEPCAO | RECEPÇAO DE EXAMES | 2037063 | . | 11193 | 13/05/2011 00:00:00 | 3257.7 | 3094.815
MOVEIS / UTENSÍLIOS | MOVEIS / UTENSÍLIOS | LONGARINA 04 LUGARES | GIROFLEX | . | BOM 7544 | CRER - GER.DE ATEND.CLINICO | APOIO ADMINISTRATIVO GEAC / AMBULATORIO - 2 | 2037065 | . | 9775 | 31/03/2011 00:00:00 | 2088.24 | 1983.828
MOVEIS / UTENSÍLIOS | MOVEIS / UTENSÍLIOS | LONGARINA 3 LUGARES | GIROFLEX | . | BOM 11322 | CRER - AREAS COMUNS | CONDOMINIO | 2309055 | . |  | 06/02/2019 00:00:00 | 0 | 0
MOVEIS / UTENSÍLIOS | MOVEIS / UTENSÍLIOS | LONGARINA C/ 02 LUGARES | GIROFLEX | . | BOM 411 | CRER - SUPERV PRONTUARIO PACIENTE | SUPERV PRONTUARIO PACIENTE - 768 | 2037068 | . | 1197 | 09/02/2004 00:00:00 | 874.24 | 830.528
MOVEIS / UTENSÍLIOS | MOVEIS / UTENSÍLIOS | LONGARINA C/ 02 LUGARES | GIROFLEX | . | BOM 412 | CRER - AREAS COMUNS | VESTIÁRIOS / CORREDORES / ÁREAS COMUNS | 2037069 | . | 1197 | 09/02/2004 00:00:00 | 874.24 | 830.528
MOVEIS / UTENSÍLIOS | MOVEIS / UTENSÍLIOS | LONGARINA METALICA 02 LUGARES | GIROFLEX | SE LUXO | BOM 9617 | CRER - AREAS COMUNS | VESTIÁRIOS / CORREDORES / ÁREAS COMUNS | 2037070 | . | 40786 | 31/05/2014 00:00:00 | 3795.17 | 3605.4115
MOVEIS / UTENSÍLIOS | MOVEIS / UTENSÍLIOS | LONGARINA METALICA 03 LUGARES | FRISOKAR | . | BOM | CRER - AREAS COMUNS | VESTIÁRIOS / CORREDORES / ÁREAS COMUNS | 1876807 | . | 325099 | 07/12/2018 00:00:00 | 3000 | 2850
MOVEIS / UTENSÍLIOS | MOVEIS / UTENSÍLIOS | LONGARINA METALICA 03 LUGARES | FRISOKAR | . | BOM | CRER - SERV RECEPCAO | RECEPÇÃO CENTRAL | 1876808 | . | 325099 | 07/12/2018 00:00:00 | 3000 | 2850
MOVEIS / UTENSÍLIOS | MOVEIS / UTENSÍLIOS | LONGARINA METALICA 03 LUGARES | FRISOKAR | . | BOM | CRER - SERV RECEPCAO | RECEPÇÃO CENTRAL | 1876809 | . | 325099 | 07/12/2018 00:00:00 | 3000 | 2850
MOVEIS / UTENSÍLIOS | MOVEIS / UTENSÍLIOS | LONGARINA METALICA 03 LUGARES | FRISOKAR | . | BOM | CRER - SERV RECEPCAO | RECEPÇÃO CENTRAL | 1876810 | . | 325099 | 07/12/2018 00:00:00 | 3000 | 2850
MOVEIS / UTENSÍLIOS | MOVEIS / UTENSÍLIOS | LONGARINA METALICA 03 LUGARES | FRISOKAR | . | BOM | CRER - AREAS COMUNS | VESTIÁRIOS / CORREDORES / ÁREAS COMUNS | 1876811 | . | 325099 | 07/12/2018 00:00:00 | 3000 | 2850
MOVEIS / UTENSÍLIOS | MOVEIS / UTENSÍLIOS | LONGARINA METALICA 03 LUGARES | FRISOKAR | . | BOM | CRER - SERV RECEPCAO | RECEPÇÃO CENTRAL | 1876812 | . | 325099 | 07/12/2018 00:00:00 | 3000 | 2850
MOVEIS / UTENSÍLIOS | MOVEIS / UTENSÍLIOS | LONGARINA METALICA 03 LUGARES | FRISOKAR | . | BOM | CRER - SERV RECEPCAO | RECEPÇÃO CENTRAL | 1876813 | . | 325099 | 07/12/2018 00:00:00 | 3000 | 2850
MOVEIS / UTENSÍLIOS | MOVEIS / UTENSÍLIOS | LONGARINA METALICA 03 LUGARES | FRSOKAR | . | BOM | CRER - AREAS COMUNS | VESTIÁRIOS / CORREDORES / ÁREAS COMUNS | 1876814 | . | 325099 | 07/12/2018 00:00:00 | 3000 | 2850
MOVEIS / UTENSÍLIOS | MOVEIS / UTENSÍLIOS | LONGARINA METALICA 03 LUGARES | FRISOKAR | . | BOM | CRER - SERV RECEPCAO | RECEPÇÃO CENTRAL | 1876815 | . | 325099 | 07/12/2018 00:00:00 | 3000 | 2850
MOVEIS / UTENSÍLIOS | MOVEIS / UTENSÍLIOS | LONGARINA METALICA 03 LUGARES | FRISOKAR | . | BOM | CRER - GINASIO NEURO E FISIO ADULTO | SALA DE VIVENCIA - 596 | 1876816 | . | 325099 | 07/12/2018 00:00:00 | 3000 | 2850
MOVEIS / UTENSÍLIOS | MOVEIS / UTENSÍLIOS | LONGARINA METALICA 03 LUGARES | FRISOKAR | . | BOM | CRER - AREAS COMUNS | VESTIÁRIOS / CORREDORES / ÁREAS COMUNS | 1876817 | . | 325099 | 07/12/2018 00:00:00 | 3000 | 2850
MOVEIS / UTENSÍLIOS | MOVEIS / UTENSÍLIOS | LONGARINA METALICA 03 LUGARES | FRISOKAR | . | BOM | CRER - AREAS COMUNS | VESTIÁRIOS / CORREDORES / ÁREAS COMUNS | 1876818 | . | 325099 | 07/12/2018 00:00:00 | 3000 | 2850
MOVEIS / UTENSÍLIOS | MOVEIS / UTENSÍLIOS | LONGARINA METALICA 03 LUGARES | FRISOKAR | . | BOM | CRER - AREAS COMUNS | VESTIÁRIOS / CORREDORES / ÁREAS COMUNS | 1876819 | . | 325099 | 07/12/2018 00:00:00 | 3000 | 2850
MOVEIS / UTENSÍLIOS | MOVEIS / UTENSÍLIOS | LONGARINA METALICA 03 LUGARES | FRISOKAR | . | BOM | CRER - AREAS COMUNS | VESTIÁRIOS / CORREDORES / ÁREAS COMUNS | 1876820 | . | 325099 | 07/12/2018 00:00:00 | 3000 | 2850
MOVEIS / UTENSÍLIOS | MOVEIS / UTENSÍLIOS | LONGARINA METALICA 03 LUGARES | FRISOKAR | . | BOM | CRER - SERV EQUOTERAPIA | PATIO | 1876821 | . | 325099 | 07/12/2018 00:00:00 | 3000 | 2850
MOVEIS / UTENSÍLIOS | MOVEIS / UTENSÍLIOS | LONGARINA METALICA 03 LUGARES | FRISOKAR | . | BOM | CRER - AREAS COMUNS | VESTIÁRIOS / CORREDORES / ÁREAS COMUNS | 1876822 | . | 325099 | 07/12/2018 00:00:00 | 3000 | 2850
MOVEIS / UTENSÍLIOS | MOVEIS / UTENSÍLIOS | LONGARINA METALICA 03 LUGARES | FRISOKAR | . | BOM | CRER - SERV RECEPCAO | RECEPÇÃO CENTRAL | 1876823 | . | 325099 | 07/12/2018 00:00:00 | 3000 | 2850
MOVEIS / UTENSÍLIOS | MOVEIS / UTENSÍLIOS | LONGARINA METALICA 03 LUGARES | FRISOKAR | . | BOM | CRER - AMBULATORIO | CORREDOR AMBULATORIO | 1876824 | . | 325099 | 07/12/2018 00:00:00 | 3000 | 2850
MOVEIS / UTENSÍLIOS | MOVEIS / UTENSÍLIOS | LONGARINA METALICA 03 LUGARES | FRISOKAR | . | BOM | CRER - AMBULATORIO | CORREDOR AMBULATORIO | 1876825 | . | 325099 | 07/12/2018 00:00:00 | 3000 | 2850
MOVEIS / UTENSÍLIOS | MOVEIS / UTENSÍLIOS | LONGARINA METALICA 03 LUGARES | FRISOKAR | . | BOM | CRER - AREAS COMUNS | VESTIÁRIOS / CORREDORES / ÁREAS COMUNS | 1876826 | . | 325099 | 07/12/2018 00:00:00 | 3000 | 2850
MOVEIS / UTENSÍLIOS | MOVEIS / UTENSÍLIOS | LONGARINA METALICA 03 LUGARES | FRISOKAR | . | BOM | CRER - SERV RECEPCAO | RECEPÇÃO CENTRAL | 1876827 | . | 325099 | 07/12/2018 00:00:00 | 3000 | 2850
MOVEIS / UTENSÍLIOS | MOVEIS / UTENSÍLIOS | LONGARINA METALICA 03 LUGARES | FRISOKAR | . | BOM | CRER - SERV DE ADMISSAO E ALTA | SERV DE ADMISSAO E ALTA | 1876828 | . | 325099 | 07/12/2018 00:00:00 | 3000 | 2850
MOVEIS / UTENSÍLIOS | MOVEIS / UTENSÍLIOS | LONGARINA METALICA 03 LUGARES | FRISOKAR | . | BOM | CRER - AREAS COMUNS | VESTIÁRIOS / CORREDORES / ÁREAS COMUNS | 1876829 | . | 325099 | 07/12/2018 00:00:00 | 3000 | 2850
MOVEIS / UTENSÍLIOS | MOVEIS / UTENSÍLIOS | LONGARINA METALICA 03 LUGARES | FRISOKAR | . | BOM | CRER - SERV DE ADMISSAO E ALTA | SERV DE ADMISSAO E ALTA | 1876830 | . | 325099 | 07/12/2018 00:00:00 | 3000 | 2850
MOVEIS / UTENSÍLIOS | MOVEIS / UTENSÍLIOS | LONGARINA METALICA 03 LUGARES | GIROFLEX | SE LUXO | BOM 4131 | CRER - SERV RECEPCAO | RECEPÇÃO CENTRAL | 2037071 | . | 11379 | 18/05/2011 00:00:00 | 2395.8 | 2276.01
MOVEIS / UTENSÍLIOS | MOVEIS / UTENSÍLIOS | LONGARINA METALICA 03 LUGARES | GIROFLEX | SE LUXO | BOM 4132 | CRER - AREAS COMUNS | VESTIÁRIOS / CORREDORES / ÁREAS COMUNS | 2037072 | . | 11379 | 18/05/2011 00:00:00 | 2395.8 | 2276.01
MOVEIS / UTENSÍLIOS | MOVEIS / UTENSÍLIOS | LONGARINA METALICA 03 LUGARES | GIROFLEX | SE LUXO | BOM 4133 | CRER - AMBULATORIO | CORREDOR AMBULATORIO | 2037073 | . | 11379 | 18/05/2011 00:00:00 | 2395.8 | 2276.01
MOVEIS / UTENSÍLIOS | MOVEIS / UTENSÍLIOS | LONGARINA METALICA 03 LUGARES | GIROFLEX | SE LUXO | BOM 4134 | CRER - AMBULATORIO | CORREDOR AMBULATORIO | 2037074 | . | 11379 | 18/05/2011 00:00:00 | 2395.8 | 2276.01
MOVEIS / UTENSÍLIOS | MOVEIS / UTENSÍLIOS | LONGARINA METALICA 03 LUGARES | GIROFLEX | SE LUXO | BOM 4135 | CRER - SERV RECEPCAO | RECEPÇÃO CENTRAL | 2037075 | . | 11379 | 18/05/2011 00:00:00 | 2395.8 | 2276.01
MOVEIS / UTENSÍLIOS | MOVEIS / UTENSÍLIOS | LONGARINA METALICA 03 LUGARES | GIROFLEX | SE LUXO | BOM 4136 | CRER - AMBULATORIO | CORREDOR AMBULATORIO | 2037076 | . | 11379 | 18/05/2011 00:00:00 | 2395.8 | 2276.01
MOVEIS / UTENSÍLIOS | MOVEIS / UTENSÍLIOS | LONGARINA METALICA 03 LUGARES | GIROFLEX | SE LUXO | BOM 4137 | CRER - AMBULATORIO | CORREDOR AMBULATORIO | 2037077 | . | 11379 | 18/05/2011 00:00:00 | 2395.8 | 2276.01
MOVEIS / UTENSÍLIOS | MOVEIS / UTENSÍLIOS | LONGARINA METALICA 03 LUGARES | GIROFLEX | SE LUXO | BOM 4138 | CRER - AMBULATORIO | CORREDOR AMBULATORIO | 2037078 | . | 11379 | 18/05/2011 00:00:00 | 2395.8 | 2276.01
MOVEIS / UTENSÍLIOS | MOVEIS / UTENSÍLIOS | LONGARINA METALICA 03 LUGARES | GIROFLEX | SE LUXO | BOM 4139 | CRER - AMBULATORIO | CORREDOR AMBULATORIO | 2037079 | . | 11379 | 18/05/2011 00:00:00 | 2395.8 | 2276.01
MOVEIS / UTENSÍLIOS | MOVEIS / UTENSÍLIOS | LONGARINA METALICA 03 LUGARES | GIROFLEX | SE LUXO | BOM 4140 | CRER - AMBULATORIO | CORREDOR AMBULATORIO | 2037080 | . | 11379 | 18/05/2011 00:00:00 | 2395.8 | 2276.01
MOVEIS / UTENSÍLIOS | MOVEIS / UTENSÍLIOS | LONGARINA METALICA 03 LUGARES | GIROFLEX | SE LUXO | BOM 4141 | CRER - SERV DE ADMISSAO E ALTA | SERV DE ADMISSAO E ALTA | 2037081 | . | 11193 | 13/05/2011 00:00:00 | 2395.8 | 2276.01
MOVEIS / UTENSÍLIOS | MOVEIS / UTENSÍLIOS | LONGARINA METALICA 03 LUGARES | GIROFLEX | SE LUXO | BOM 4142 | CRER - AREAS COMUNS | VESTIÁRIOS / CORREDORES / ÁREAS COMUNS | 2037082 | . | 11193 | 13/05/2011 00:00:00 | 2395.8 | 2276.01
MOVEIS / UTENSÍLIOS | MOVEIS / UTENSÍLIOS | LONGARINA METALICA 03 LUGARES | GIROFLEX | SE LUXO | BOM 4143 | CRER - SERV RECEPCAO | RECEPÇÃO CENTRAL | 2037083 | . | 11193 | 13/05/2011 00:00:00 | 2395.8 | 2276.01
MOVEIS / UTENSÍLIOS | MOVEIS / UTENSÍLIOS | LONGARINA METALICA 03 LUGARES | GIROFLEX | SE LUXO | BOM 4144 | CRER - SERV RECEPCAO | RECEPÇÃO CENTRAL | 2037084 | . | 11193 | 13/05/2011 00:00:00 | 2395.8 | 2276.01
MOVEIS / UTENSÍLIOS | MOVEIS / UTENSÍLIOS | LONGARINA METALICA 03 LUGARES | GIROFLEX | SE LUXO | BOM 4145 | CRER - AREAS COMUNS | CONDOMINIO | 2037085 | . | 11193 | 13/05/2011 00:00:00 | 2395.8 | 2276.01
MOVEIS / UTENSÍLIOS | MOVEIS / UTENSÍLIOS | LONGARINA METALICA 03 LUGARES | GIROFLEX | SE LUXO | BOM 4146 | CRER - SERV RECEPCAO | RECEPÇÃO CENTRAL | 2037086 | . | 11193 | 13/05/2011 00:00:00 | 2395.8 | 2276.01
MOVEIS / UTENSÍLIOS | MOVEIS / UTENSÍLIOS | LONGARINA METALICA 03 LUGARES | GIROFLEX | SE LUXO | BOM 4147 | CRER - SERV RECEPCAO | RECEPÇÃO CENTRAL | 2037087 | . | 11193 | 13/05/2011 00:00:00 | 2395.8 | 2276.01
MOVEIS / UTENSÍLIOS | MOVEIS / UTENSÍLIOS | LONGARINA METALICA 03 LUGARES | GIROFLEX | SE LUXO | BOM 4148 | CRER - GER OFICINA ORTOPEDICA | RECEPCAO OFICINA ORTOPEDICA | 2037088 | . | 11193 | 13/05/2011 00:00:00 | 2395.8 | 2276.01
MOVEIS / UTENSÍLIOS | MOVEIS / UTENSÍLIOS | LONGARINA METALICA 03 LUGARES | GIROFLEX | SE LUXO | BOM 4149 | CRER - GER OFICINA ORTOPEDICA | RECEPCAO OFICINA ORTOPEDICA | 2037089 | . | 11193 | 13/05/2011 00:00:00 | 2395.8 | 2276.01
MOVEIS / UTENSÍLIOS | MOVEIS / UTENSÍLIOS | LONGARINA METALICA 03 LUGARES | GIROFLEX | SE LUXO | BOM 4150 | CRER - GER OFICINA ORTOPEDICA | RECEPCAO OFICINA ORTOPEDICA | 2037090 | . | 11193 | 13/05/2011 00:00:00 | 2395.8 | 2276.01
MOVEIS / UTENSÍLIOS | MOVEIS / UTENSÍLIOS | LONGARINA METALICA 03 LUGARES | GIROFLEX | SE LUXO | BOM 4151 | CRER - GER OFICINA ORTOPEDICA | RECEPCAO OFICINA ORTOPEDICA | 2037091 | . | 11193 | 13/05/2011 00:00:00 | 2395.8 | 2276.01
MOVEIS / UTENSÍLIOS | MOVEIS / UTENSÍLIOS | LONGARINA METALICA 03 LUGARES | GIROFLEX | SE LUXO | BOM 4152 | CRER - AREAS COMUNS | VESTIÁRIOS / CORREDORES / ÁREAS COMUNS | 2037092 | . | 11193 | 13/05/2011 00:00:00 | 2395.8 | 2276.01
MOVEIS / UTENSÍLIOS | MOVEIS / UTENSÍLIOS | LONGARINA METALICA 03 LUGARES | GIROFLEX | SE LUXO | BOM 4153 | CRER - SERV RECEPCAO | RECEPÇAO DE EXAMES | 2037093 | . | 11193 | 13/05/2011 00:00:00 | 2395.8 | 2276.01
MOVEIS / UTENSÍLIOS | MOVEIS / UTENSÍLIOS | LONGARINA METALICA 03 LUGARES | GIROFLEX | SE LUXO | BOM 4154 | CRER - GER OFICINA ORTOPEDICA | RECEPCAO OFICINA ORTOPEDICA | 2037094 | . | 11193 | 13/05/2011 00:00:00 | 2395.8 | 2276.01
MOVEIS / UTENSÍLIOS | MOVEIS / UTENSÍLIOS | LONGARINA METALICA 03 LUGARES | GIROFLEX | SE LUXO | BOM 4155 | CRER - AREAS COMUNS | VESTIÁRIOS / CORREDORES / ÁREAS COMUNS | 2037095 | . | 11193 | 13/05/2011 00:00:00 | 2395.8 | 2276.01
MOVEIS / UTENSÍLIOS | MOVEIS / UTENSÍLIOS | LONGARINA METALICA 03 LUGARES | GIROFLEX | SE LUXO | BOM 4156 | CRER - AREAS COMUNS | VESTIÁRIOS / CORREDORES / ÁREAS COMUNS | 2037096 | . | 10871 | 03/05/2011 00:00:00 | 2395.8 | 2276.01
MOVEIS / UTENSÍLIOS | MOVEIS / UTENSÍLIOS | LONGARINA METALICA 03 LUGARES | GIROFLEX | SE LUXO | BOM 4157 | CRER - SERV RECEPCAO | RECEPÇÃO CENTRAL | 2037097 | . | 10871 | 03/05/2011 00:00:00 | 2395.8 | 2276.01
MOVEIS / UTENSÍLIOS | MOVEIS / UTENSÍLIOS | LONGARINA METALICA 03 LUGARES | GIROFLEX | SE LUXO | BOM 4158 | CRER - AREAS COMUNS | VESTIÁRIOS / CORREDORES / ÁREAS COMUNS | 2037098 | . | 10871 | 03/05/2011 00:00:00 | 2395.8 | 2276.01
MOVEIS / UTENSÍLIOS | MOVEIS / UTENSÍLIOS | LONGARINA METALICA 03 LUGARES | GIROFLEX | SE LUXO | BOM 4159 | CRER - SERV RECEPCAO | RECEPÇÃO CENTRAL | 2037099 | . | 10871 | 03/05/2011 00:00:00 | 2395.8 | 2276.01
MOVEIS / UTENSÍLIOS | MOVEIS / UTENSÍLIOS | LONGARINA METALICA 03 LUGARES | GIROFLEX | SE LUXO | BOM 4160 | CRER - AREAS COMUNS | VESTIÁRIOS / CORREDORES / ÁREAS COMUNS | 2037100 | . | 10871 | 03/05/2011 00:00:00 | 2395.8 | 2276.01
MOVEIS / UTENSÍLIOS | MOVEIS / UTENSÍLIOS | LONGARINA METALICA 03 LUGARES | GIROFLEX | SE LUXO | BOM 4161 | CRER - AREAS COMUNS | VESTIÁRIOS / CORREDORES / ÁREAS COMUNS | 2037101 | . | 10871 | 03/05/2011 00:00:00 | 2395.8 | 2276.01
MOVEIS / UTENSÍLIOS | MOVEIS / UTENSÍLIOS | LONGARINA METALICA 03 LUGARES | GIROFLEX | SE LUXO | BOM 4162 | CRER - AREAS COMUNS | VESTIÁRIOS / CORREDORES / ÁREAS COMUNS | 2037102 | . | 10871 | 03/05/2011 00:00:00 | 2395.8 | 2276.01
MOVEIS / UTENSÍLIOS | MOVEIS / UTENSÍLIOS | LONGARINA METALICA 03 LUGARES | GIROFLEX | SE LUXO | BOM 4163 | CRER - AREAS COMUNS | VESTIÁRIOS / CORREDORES / ÁREAS COMUNS | 2037103 | . | 10871 | 03/05/2011 00:00:00 | 2395.8 | 2276.01
MOVEIS / UTENSÍLIOS | MOVEIS / UTENSÍLIOS | LONGARINA METALICA 03 LUGARES | GIROFLEX | SE LUXO | BOM 4164 | CRER - GER OFICINA ORTOPEDICA | RECEPCAO OFICINA ORTOPEDICA | 2037104 | . | 10871 | 03/05/2011 00:00:00 | 2395.8 | 2276.01
MOVEIS / UTENSÍLIOS | MOVEIS / UTENSÍLIOS | LONGARINA METALICA 03 LUGARES | GIROFLEX | SE LUXO | BOM 4165 | CRER - SERV RECEPCAO | RECEPÇÃO CENTRAL | 2037105 | . | 10871 | 03/05/2011 00:00:00 | 2395.8 | 2276.01
MOVEIS / UTENSÍLIOS | MOVEIS / UTENSÍLIOS | LONGARINA METALICA 03 LUGARES | GIROFLEX | SE LUXO | BOM 4166 | CRER - AREAS COMUNS | VESTIÁRIOS / CORREDORES / ÁREAS COMUNS | 2037106 | . | 10871 | 03/05/2011 00:00:00 | 2395.8 | 2276.01
MOVEIS / UTENSÍLIOS | MOVEIS / UTENSÍLIOS | LONGARINA METALICA 03 LUGARES | GIROFLEX | SE LUXO | BOM 4167 | CRER - AREAS COMUNS | VESTIÁRIOS / CORREDORES / ÁREAS COMUNS | 2037107 | . | 10871 | 03/05/2011 00:00:00 | 2395.8 | 2276.01
MOVEIS / UTENSÍLIOS | MOVEIS / UTENSÍLIOS | LONGARINA METALICA 03 LUGARES | GIROFLEX | SE LUXO | BOM 4168 | CRER - SERV RECEPCAO | RECEPÇAO DE EXAMES | 2037108 | . | 10871 | 03/05/2011 00:00:00 | 2395.8 | 2276.01
MOVEIS / UTENSÍLIOS | MOVEIS / UTENSÍLIOS | LONGARINA METALICA 03 LUGARES | GIROFLEX | SE LUXO | BOM 4169 | CRER - AREAS COMUNS | VESTIÁRIOS / CORREDORES / ÁREAS COMUNS | 2037109 | . | 10871 | 03/05/2011 00:00:00 | 2395.8 | 2276.01
MOVEIS / UTENSÍLIOS | MOVEIS / UTENSÍLIOS | LONGARINA METALICA 03 LUGARES | GIROFLEX | SE LUXO | BOM 4170 | CRER - AREAS COMUNS | VESTIÁRIOS / CORREDORES / ÁREAS COMUNS | 2037110 | . | 10871 | 03/05/2011 00:00:00 | 2395.8 | 2276.01
MOVEIS / UTENSÍLIOS | MOVEIS / UTENSÍLIOS | LONGARINA METALICA 03 LUGARES | GIROFLEX | SE LUXO | BOM 4171 | CRER - AREAS COMUNS | VESTIÁRIOS / CORREDORES / ÁREAS COMUNS | 2037111 | . | 10871 | 03/05/2011 00:00:00 | 2395.8 | 2276.01
MOVEIS / UTENSÍLIOS | MOVEIS / UTENSÍLIOS | LONGARINA METALICA 03 LUGARES | GIROFLEX | SE LUXO | BOM 4172 | CRER - AREAS COMUNS | VESTIÁRIOS / CORREDORES / ÁREAS COMUNS | 2037112 | . | 10871 | 03/05/2011 00:00:00 | 2395.8 | 2276.01
MOVEIS / UTENSÍLIOS | MOVEIS / UTENSÍLIOS | LONGARINA METALICA 03 LUGARES | GIROFLEX | SE LUXO | BOM 4173 | CRER - AREAS COMUNS | VESTIÁRIOS / CORREDORES / ÁREAS COMUNS | 2037113 | . | 10871 | 03/05/2011 00:00:00 | 2395.8 | 2276.01
MOVEIS / UTENSÍLIOS | MOVEIS / UTENSÍLIOS | LONGARINA METALICA 03 LUGARES | GIROFLEX | SE LUXO | BOM 4174 | CRER - AREAS COMUNS | VESTIÁRIOS / CORREDORES / ÁREAS COMUNS | 2037114 | . | 10871 | 03/05/2011 00:00:00 | 2395.8 | 2276.01
MOVEIS / UTENSÍLIOS | MOVEIS / UTENSÍLIOS | LONGARINA METALICA 03 LUGARES | GIROFLEX | SE LUXO | BOM 4175 | CRER - SERV RECEPCAO | RECEPÇAO DE EXAMES | 2037115 | . | 10871 | 03/05/2011 00:00:00 | 2395.8 | 2276.01
MOVEIS / UTENSÍLIOS | MOVEIS / UTENSÍLIOS | LONGARINA METALICA 03 LUGARES | GIROFLEX | SE LUXO | BOM 4176 | CRER - AREAS COMUNS | VESTIÁRIOS / CORREDORES / ÁREAS COMUNS | 2037116 | . | 10871 | 03/05/2011 00:00:00 | 2395.8 | 2276.01
MOVEIS / UTENSÍLIOS | MOVEIS / UTENSÍLIOS | LONGARINA METALICA 03 LUGARES | GIROFLEX | SE LUXO | BOM 4177 | CRER - AREAS COMUNS | VESTIÁRIOS / CORREDORES / ÁREAS COMUNS | 2037117 | . | 10871 | 03/05/2011 00:00:00 | 2395.8 | 2276.01
MOVEIS / UTENSÍLIOS | MOVEIS / UTENSÍLIOS | LONGARINA METALICA 03 LUGARES | GIROFLEX | SE LUXO | BOM 4178 | CRER - SERV RECEPCAO | RECEPÇAO DE EXAMES | 2037118 | . | 10871 | 03/05/2011 00:00:00 | 2395.8 | 2276.01
MOVEIS / UTENSÍLIOS | MOVEIS / UTENSÍLIOS | LONGARINA METALICA 03 LUGARES | GIROFLEX | SE LUXO | BOM 4179 | CRER - AREAS COMUNS | VESTIÁRIOS / CORREDORES / ÁREAS COMUNS | 2037119 | . | 10871 | 03/05/2011 00:00:00 | 2395.8 | 2276.01
MOVEIS / UTENSÍLIOS | MOVEIS / UTENSÍLIOS | LONGARINA METALICA 03 LUGARES | GIROFLEX | SE LUXO | BOM 4180 | CRER - SERV RECEPCAO | RECEPÇÃO CENTRAL | 2037120 | . | 10871 | 03/05/2011 00:00:00 | 2395.8 | 2276.01
MOVEIS / UTENSÍLIOS | MOVEIS / UTENSÍLIOS | LONGARINA METALICA 03 LUGARES | GIROFLEX | SE LUXO | BOM 4181 | CRER - AREAS COMUNS | VESTIÁRIOS / CORREDORES / ÁREAS COMUNS | 2037121 | . | 10871 | 03/05/2011 00:00:00 | 2395.8 | 2276.01
MOVEIS / UTENSÍLIOS | MOVEIS / UTENSÍLIOS | LONGARINA METALICA 03 LUGARES | GIROFLEX | SE LUXO | BOM 4182 | CRER - AREAS COMUNS | VESTIÁRIOS / CORREDORES / ÁREAS COMUNS | 2037122 | . | 10871 | 03/05/2011 00:00:00 | 2395.8 | 2276.01
MOVEIS / UTENSÍLIOS | MOVEIS / UTENSÍLIOS | LONGARINA METALICA 03 LUGARES | GIROFLEX | SE LUXO | BOM 4183 | CRER - AREAS COMUNS | VESTIÁRIOS / CORREDORES / ÁREAS COMUNS | 2037123 | . | 10871 | 03/05/2011 00:00:00 | 2395.8 | 2276.01
MOVEIS / UTENSÍLIOS | MOVEIS / UTENSÍLIOS | LONGARINA METALICA 03 LUGARES | GIROFLEX | SE LUXO | BOM 4184 | CRER - SERV DE ADMISSAO E ALTA | SERV DE ADMISSAO E ALTA | 2037124 | . | 10871 | 03/05/2011 00:00:00 | 2395.8 | 2276.01
MOVEIS / UTENSÍLIOS | MOVEIS / UTENSÍLIOS | LONGARINA METALICA 03 LUGARES | GIROFLEX | SE LUXO | BOM 4185 | CRER - AREAS COMUNS | VESTIÁRIOS / CORREDORES / ÁREAS COMUNS | 2037125 | . | 10871 | 03/05/2011 00:00:00 | 2395.8 | 2276.01
MOVEIS / UTENSÍLIOS | MOVEIS / UTENSÍLIOS | LONGARINA METALICA 03 LUGARES | GIROFLEX | SE LUXO | BOM 4186 | CRER - AREAS COMUNS | VESTIÁRIOS / CORREDORES / ÁREAS COMUNS | 2037126 | . | 10871 | 03/05/2011 00:00:00 | 2395.8 | 2276.01
MOVEIS / UTENSÍLIOS | MOVEIS / UTENSÍLIOS | LONGARINA METALICA 03 LUGARES | GIROFLEX | SE LUXO | BOM 4187 | CRER - SERV RECEPCAO | RECEPÇÃO CENTRAL | 2037127 | . | 10871 | 03/05/2011 00:00:00 | 2395.8 | 2276.01
MOVEIS / UTENSÍLIOS | MOVEIS / UTENSÍLIOS | LONGARINA METALICA 03 LUGARES | GIROFLEX | SE LUXO | BOM 4188 | CRER - AREAS COMUNS | VESTIÁRIOS / CORREDORES / ÁREAS COMUNS | 2037128 | . | 10871 | 03/05/2011 00:00:00 | 2395.8 | 2276.01
MOVEIS / UTENSÍLIOS | MOVEIS / UTENSÍLIOS | LONGARINA METALICA 03 LUGARES | GIROFLEX] | SE LUXO | BOM 4189 | CRER - AREAS COMUNS | VESTIÁRIOS / CORREDORES / ÁREAS COMUNS | 2037129 | . | 10871 | 03/05/2011 00:00:00 | 2395.8 | 2276.01
MOVEIS / UTENSÍLIOS | MOVEIS / UTENSÍLIOS | LONGARINA METALICA 03 LUGARES | GIROFLEX | SE LUXO | BOM 4190 | CRER - AREAS COMUNS | VESTIÁRIOS / CORREDORES / ÁREAS COMUNS | 2037130 | . | 10871 | 03/05/2011 00:00:00 | 2395.8 | 2276.01
MOVEIS / UTENSÍLIOS | MOVEIS / UTENSÍLIOS | LONGARINA METALICA 03 LUGARES | GIROFLEX | SE LUXO | BOM 4191 | CRER - AREAS COMUNS | VESTIÁRIOS / CORREDORES / ÁREAS COMUNS | 2037131 | . | 10871 | 03/05/2011 00:00:00 | 2395.8 | 2276.01
MOVEIS / UTENSÍLIOS | MOVEIS / UTENSÍLIOS | LONGARINA METALICA 03 LUGARES | GIROFLEX | SE LUXO | BOM 4192 | CRER - AREAS COMUNS | VESTIÁRIOS / CORREDORES / ÁREAS COMUNS | 2037132 | . | 10871 | 03/05/2011 00:00:00 | 2395.8 | 2276.01
MOVEIS / UTENSÍLIOS | MOVEIS / UTENSÍLIOS | LONGARINA METALICA 03 LUGARES | GIROFLEX | SE LUXO | BOM 4193 | CRER - AREAS COMUNS | VESTIÁRIOS / CORREDORES / ÁREAS COMUNS | 2037133 | . | 10871 | 03/05/2011 00:00:00 | 2395.8 | 2276.01
MOVEIS / UTENSÍLIOS | MOVEIS / UTENSÍLIOS | LONGARINA METALICA 03 LUGARES | GIROFLEX | SE LUXO | BOM 4194 | CRER - AREAS COMUNS | VESTIÁRIOS / CORREDORES / ÁREAS COMUNS | 2037134 | . | 10871 | 03/05/2011 00:00:00 | 2395.8 | 2276.01
MOVEIS / UTENSÍLIOS | MOVEIS / UTENSÍLIOS | LONGARINA METALICA 03 LUGARES | GIROFLEX | SE LUXO | BOM 4195 | CRER - AREAS COMUNS | VESTIÁRIOS / CORREDORES / ÁREAS COMUNS | 2037135 | . | 10871 | 03/05/2011 00:00:00 | 2395.8 | 2276.01
MOVEIS / UTENSÍLIOS | MOVEIS / UTENSÍLIOS | LONGARINA METALICA 03 LUGARES | GIROFLEX | SE LUXO | BOM 4196 | CRER - SERV RECEPCAO | RECEPÇAO DE EXAMES | 2037136 | . | 10871 | 03/05/2011 00:00:00 | 2395.8 | 2276.01
MOVEIS / UTENSÍLIOS | MOVEIS / UTENSÍLIOS | LONGARINA METALICA 03 LUGARES | GIROFLEX | SE LUXO | BOM 4197 | CRER - AREAS COMUNS | VESTIÁRIOS / CORREDORES / ÁREAS COMUNS | 2037137 | . | 10871 | 03/05/2011 00:00:00 | 2395.8 | 2276.01
MOVEIS / UTENSÍLIOS | MOVEIS / UTENSÍLIOS | LONGARINA METALICA 03 LUGARES | GIROFLEX | SE LUXO | BOM 4198 | CRER - AREAS COMUNS | VESTIÁRIOS / CORREDORES / ÁREAS COMUNS | 2037138 | . | 10871 | 03/05/2011 00:00:00 | 2395.8 | 2276.01
MOVEIS / UTENSÍLIOS | MOVEIS / UTENSÍLIOS | LONGARINA METALICA 03 LUGARES | GIROFLEX | SE LUXO | BOM 4199 | CRER - AREAS COMUNS | VESTIÁRIOS / CORREDORES / ÁREAS COMUNS | 2037139 | . | 10871 | 03/05/2011 00:00:00 | 2395.8 | 2276.01
MOVEIS / UTENSÍLIOS | MOVEIS / UTENSÍLIOS | LONGARINA METALICA 03 LUGARES | GIROFLEX | SE LUXO | BOM 4200 | CRER - GER OFICINA ORTOPEDICA | RECEPCAO OFICINA ORTOPEDICA | 2037140 | . | 10871 | 03/05/2011 00:00:00 | 2395.8 | 2276.01
MOVEIS / UTENSÍLIOS | MOVEIS / UTENSÍLIOS | LONGARINA METALICA 03 LUGARES | GIROFLEX | SE LUXO | BOM 4201 | CRER - AREAS COMUNS | VESTIÁRIOS / CORREDORES / ÁREAS COMUNS | 2037141 | . | 10871 | 03/05/2011 00:00:00 | 2395.8 | 2276.01
MOVEIS / UTENSÍLIOS | MOVEIS / UTENSÍLIOS | LONGARINA METALICA 03 LUGARES | GIROFLEX | SE LUXO | BOM 4202 | CRER - AREAS COMUNS | VESTIÁRIOS / CORREDORES / ÁREAS COMUNS | 2037142 | . | 10871 | 03/05/2011 00:00:00 | 2395.8 | 2276.01
MOVEIS / UTENSÍLIOS | MOVEIS / UTENSÍLIOS | LONGARINA METALICA 03 LUGARES | GIROFLEX | SE LUXO | BOM 4203 | CRER - AREAS COMUNS | VESTIÁRIOS / CORREDORES / ÁREAS COMUNS | 2037143 | . | 10871 | 03/05/2011 00:00:00 | 2395.8 | 2276.01
MOVEIS / UTENSÍLIOS | MOVEIS / UTENSÍLIOS | LONGARINA METALICA 03 LUGARES | GIROFLEX | SE LUXO | BOM 4204 | CRER - AREAS COMUNS | VESTIÁRIOS / CORREDORES / ÁREAS COMUNS | 2037144 | . | 10871 | 03/05/2011 00:00:00 | 2395.8 | 2276.01
MOVEIS / UTENSÍLIOS | MOVEIS / UTENSÍLIOS | LONGARINA METALICA 03 LUGARES | GIROFLEX | SE LUXO | BOM 4205 ETQ | CRER - AREAS COMUNS | VESTIÁRIOS / CORREDORES / ÁREAS COMUNS | 2037145 | . | 10871 | 03/05/2011 00:00:00 | 2395.8 | 2276.01
MOVEIS / UTENSÍLIOS | MOVEIS / UTENSÍLIOS | LONGARINA METALICA 03 LUGARES | GIROFLEX | SE LUXO | BOM 4206 | CRER - AREAS COMUNS | VESTIÁRIOS / CORREDORES / ÁREAS COMUNS | 2037146 | . | 10871 | 03/05/2011 00:00:00 | 2395.8 | 2276.01
MOVEIS / UTENSÍLIOS | MOVEIS / UTENSÍLIOS | LONGARINA METALICA 03 LUGARES | GIROFLEX | SE LUXO | BOM 4207 | CRER - AREAS COMUNS | VESTIÁRIOS / CORREDORES / ÁREAS COMUNS | 2037147 | . | 10871 | 03/05/2011 00:00:00 | 2395.8 | 2276.01
MOVEIS / UTENSÍLIOS | MOVEIS / UTENSÍLIOS | LONGARINA METALICA 03 LUGARES | GIROFLEX | SE LUXO | BOM 4208 | CRER - SERV DE ADMISSAO E ALTA | SERV DE ADMISSAO E ALTA | 2037148 | . | 10871 | 03/05/2011 00:00:00 | 2395.8 | 2276.01
MOVEIS / UTENSÍLIOS | MOVEIS / UTENSÍLIOS | LONGARINA METALICA 03 LUGARES | GIROFLEX | SE LUXO | BOM 4209 | CRER - SERV DE ADMISSAO E ALTA | SERV DE ADMISSAO E ALTA | 2037149 | . | 10871 | 03/05/2011 00:00:00 | 2395.8 | 2276.01
MOVEIS / UTENSÍLIOS | MOVEIS / UTENSÍLIOS | LONGARINA METALICA 03 LUGARES | GIROFLEX | SE LUXO | BOM 4210 | CRER - AREAS COMUNS | VESTIÁRIOS / CORREDORES / ÁREAS COMUNS | 2037150 | . | 10871 | 03/05/2011 00:00:00 | 2395.8 | 2276.01
MOVEIS / UTENSÍLIOS | MOVEIS / UTENSÍLIOS | LONGARINA METALICA 03 LUGARES | GIROFLEX | SE LUXO | BOM 4211 | CRER - SERV DE ADMISSAO E ALTA | SERV DE ADMISSAO E ALTA | 2037151 | . | 10871 | 03/05/2011 00:00:00 | 2395.8 | 2276.01
MOVEIS / UTENSÍLIOS | MOVEIS / UTENSÍLIOS | LONGARINA METALICA 03 LUGARES | GIROFLEX | SE LUXO | BOM 4213 | CRER - AREAS COMUNS | VESTIÁRIOS / CORREDORES / ÁREAS COMUNS | 2037152 | . | 10871 | 03/05/2011 00:00:00 | 2395.8 | 2276.01
MOVEIS / UTENSÍLIOS | MOVEIS / UTENSÍLIOS | LONGARINA METALICA 03 LUGARES | GIROFLEX | SE LUXO | BOM 4214 | CRER - SERV RECEPCAO | RECEPÇÃO CENTRAL | 2037153 | . | 10871 | 03/05/2011 00:00:00 | 2395.8 | 2276.01
MOVEIS / UTENSÍLIOS | MOVEIS / UTENSÍLIOS | LONGARINA METALICA 03 LUGARES | GIROFLEX | SE LUXO | BOM 4215 | CRER - SERV RECEPCAO | RECEPÇAO DE EXAMES | 2037154 | . | 10871 | 03/05/2011 00:00:00 | 2395.8 | 2276.01
MOVEIS / UTENSÍLIOS | MOVEIS / UTENSÍLIOS | LONGARINA METALICA 03 LUGARES | GIROFLEX | SE LUXO | BOM 4216 | CRER - SERV RECEPCAO | RECEPÇÃO CENTRAL | 2037155 | . | 10871 | 03/05/2011 00:00:00 | 2395.8 | 2276.01
MOVEIS / UTENSÍLIOS | MOVEIS / UTENSÍLIOS | LONGARINA METALICA 03 LUGARES | GIROFLEX | SE LUXO | BOM 4217 | CRER - SERV RECEPCAO | RECEPÇÃO CENTRAL | 2037156 | . | 10871 | 03/05/2011 00:00:00 | 2395.8 | 2276.01
MOVEIS / UTENSÍLIOS | MOVEIS / UTENSÍLIOS | LONGARINA METALICA 03 LUGARES | GIROFLEX | SE LUXO | BOM 4218 | CRER - AREAS COMUNS | VESTIÁRIOS / CORREDORES / ÁREAS COMUNS | 2037157 | . | 10871 | 03/05/2011 00:00:00 | 2395.8 | 2276.01
MOVEIS / UTENSÍLIOS | MOVEIS / UTENSÍLIOS | LONGARINA METALICA 03 LUGARES | GIROFLEX | SE LUXO | BOM 4219 | CRER - SERV RECEPCAO | RECEPÇAO DE EXAMES | 2037158 | . | 10871 | 03/05/2011 00:00:00 | 2395.8 | 2276.01
MOVEIS / UTENSÍLIOS | MOVEIS / UTENSÍLIOS | LONGARINA METALICA 03 LUGARES | GIROFLEX | SE LUXO | BOM 4220 | CRER - SERV RECEPCAO | RECEPÇÃO CENTRAL | 2037159 | . | 10871 | 03/05/2011 00:00:00 | 2395.8 | 2276.01
MOVEIS / UTENSÍLIOS | MOVEIS / UTENSÍLIOS | LONGARINA METALICA 03 LUGARES | GIROFLEX | SE LUXO | BOM 4221 | CRER - SERV RECEPCAO | RECEPÇÃO CENTRAL | 2037160 | . | 10871 | 03/05/2011 00:00:00 | 2395.8 | 2276.01
MOVEIS / UTENSÍLIOS | MOVEIS / UTENSÍLIOS | LONGARINA METALICA 03 LUGARES | GIROFLEX | SE LUXO | BOM 4222 | CRER - AREAS COMUNS | VESTIÁRIOS / CORREDORES / ÁREAS COMUNS | 2037161 | . | 10871 | 03/05/2011 00:00:00 | 2395.8 | 2276.01
MOVEIS / UTENSÍLIOS | MOVEIS / UTENSÍLIOS | LONGARINA METALICA 03 LUGARES | GIROFLEX | SE LUXO | BOM 4223 | CRER - AREAS COMUNS | VESTIÁRIOS / CORREDORES / ÁREAS COMUNS | 2037162 | . | 10871 | 03/05/2011 00:00:00 | 2395.8 | 2276.01
MOVEIS / UTENSÍLIOS | MOVEIS / UTENSÍLIOS | LONGARINA METALICA 03 LUGARES | GIROFLEX | SE LUXO | BOM 4224 | CRER - SERV RECEPCAO | RECEPÇÃO CENTRAL | 2037163 | . | 10871 | 03/05/2011 00:00:00 | 2395.8 | 2276.01
MOVEIS / UTENSÍLIOS | MOVEIS / UTENSÍLIOS | LONGARINA METALICA 03 LUGARES | GIROFLEX | SE LUXO | BOM 4225 | CRER - SERV RECEPCAO | RECEPÇÃO CENTRAL | 2037164 | . | 10871 | 03/05/2011 00:00:00 | 2395.8 | 2276.01
MOVEIS / UTENSÍLIOS | MOVEIS / UTENSÍLIOS | LONGARINA METALICA 03 LUGARES | GIROFLEX | SE LUXO | BOM 4226 | CRER - SERV RECEPCAO | RECEPÇÃO CENTRAL | 2037165 | . | 10871 | 03/05/2011 00:00:00 | 2395.8 | 2276.01
MOVEIS / UTENSÍLIOS | MOVEIS / UTENSÍLIOS | LONGARINA METALICA 03 LUGARES | GIROFLEX | SE LUXO | BOM 4227 | CRER - AREAS COMUNS | VESTIÁRIOS / CORREDORES / ÁREAS COMUNS | 2037166 | . | 10871 | 03/05/2011 00:00:00 | 2395.8 | 2276.01
MOVEIS / UTENSÍLIOS | MOVEIS / UTENSÍLIOS | LONGARINA METALICA 03 LUGARES | GIROFLEX | SE LUXO | BOM 4228 | CRER - SERV RECEPCAO | RECEPÇAO DE EXAMES | 2037167 | . | 11052 | 10/05/2011 00:00:00 | 2395.8 | 2276.01
MOVEIS / UTENSÍLIOS | MOVEIS / UTENSÍLIOS | LONGARINA METALICA 03 LUGARES | GIROFLEX | SE LUXO | BOM 4229 | CRER - SERV RECEPCAO | RECEPÇAO DE EXAMES | 2037168 | . | 11052 | 10/05/2011 00:00:00 | 2395.8 | 2276.01
MOVEIS / UTENSÍLIOS | MOVEIS / UTENSÍLIOS | LONGARINA METALICA 03 LUGARES | GIROFLEX | SE LUXO | BOM 4230 | CRER - SERV RECEPCAO | RECEPÇÃO CENTRAL | 2037169 | . | 11052 | 10/05/2011 00:00:00 | 2395.8 | 2276.01
MOVEIS / UTENSÍLIOS | MOVEIS / UTENSÍLIOS | LONGARINA METALICA 03 LUGARES | GIROFLEX | SE LUXO | BOM 4231 | CRER - SERV RECEPCAO | RECEPÇÃO CENTRAL | 2037170 | . | 11052 | 10/05/2011 00:00:00 | 2395.8 | 2276.01
MOVEIS / UTENSÍLIOS | MOVEIS / UTENSÍLIOS | LONGARINA METALICA 03 LUGARES | GIROFLEX | SE LUXO | BOM 4232 | CRER - AREAS COMUNS | VESTIÁRIOS / CORREDORES / ÁREAS COMUNS | 2037171 | . | 11052 | 10/05/2011 00:00:00 | 2395.8 | 2276.01
MOVEIS / UTENSÍLIOS | MOVEIS / UTENSÍLIOS | LONGARINA METALICA 03 LUGARES | GIROFLEX | SE LUXO | BOM 4233 | CRER - SERV RECEPCAO | RECEPÇAO DE EXAMES | 2037172 | . | 11052 | 10/05/2011 00:00:00 | 2395.8 | 2276.01
MOVEIS / UTENSÍLIOS | MOVEIS / UTENSÍLIOS | LONGARINA METALICA 03 LUGARES | GIROFLEX | SE LUXO | BOM 4234 | CRER - SERV RECEPCAO | RECEPÇÃO CENTRAL | 2037173 | . | 11052 | 10/05/2011 00:00:00 | 2395.8 | 2276.01
MOVEIS / UTENSÍLIOS | MOVEIS / UTENSÍLIOS | LONGARINA METALICA 03 LUGARES | GIROFLEX | SE LUXO | BOM 4235 | CRER - SERV RECEPCAO | RECEPÇÃO CENTRAL | 2037174 | . | 11052 | 10/05/2011 00:00:00 | 2395.8 | 2276.01
MOVEIS / UTENSÍLIOS | MOVEIS / UTENSÍLIOS | LONGARINA METALICA 03 LUGARES | GIROFLEX | SE LUXO | BOM 4236 | CRER - SERV RECEPCAO | RECEPÇÃO CENTRAL | 2037175 | . | 11052 | 10/05/2011 00:00:00 | 2395.8 | 2276.01
MOVEIS / UTENSÍLIOS | MOVEIS / UTENSÍLIOS | LONGARINA METALICA 03 LUGARES | GIROFLEX | SE LUXO | BOM 4237 | CRER - AREAS COMUNS | VESTIÁRIOS / CORREDORES / ÁREAS COMUNS | 2037176 | . | 11052 | 10/05/2011 00:00:00 | 2395.8 | 2276.01
MOVEIS / UTENSÍLIOS | MOVEIS / UTENSÍLIOS | LONGARINA METALICA 03 LUGARES | GIROFLEX | SE LUXO | BOM 4238 | CRER - GER OFICINA ORTOPEDICA | RECEPCAO OFICINA ORTOPEDICA | 2037177 | . | 11141 | 12/05/2011 00:00:00 | 2395.8 | 2276.01
MOVEIS / UTENSÍLIOS | MOVEIS / UTENSÍLIOS | LONGARINA METALICA 03 LUGARES | GIROFLEX | SE LUXO | BOM 4239 | CRER - SERV RECEPCAO | RECEPÇÃO CENTRAL | 2037178 | . | 11141 | 12/05/2011 00:00:00 | 2395.8 | 2276.01
MOVEIS / UTENSÍLIOS | MOVEIS / UTENSÍLIOS | LONGARINA METALICA 03 LUGARES | GIROFLEX | SE LUXO | BOM 4240 | CRER - SERV RECEPCAO | RECEPÇÃO CENTRAL | 2037179 | . | 11141 | 12/05/2011 00:00:00 | 2395.8 | 2276.01
MOVEIS / UTENSÍLIOS | MOVEIS / UTENSÍLIOS | LONGARINA METALICA 03 LUGARES | GIROFLEX | SE LUXO | BOM 4241 | CRER - AREAS COMUNS | VESTIÁRIOS / CORREDORES / ÁREAS COMUNS | 2037180 | . | 11141 | 12/05/2011 00:00:00 | 2395.8 | 2276.01
MOVEIS / UTENSÍLIOS | MOVEIS / UTENSÍLIOS | LONGARINA METALICA 03 LUGARES | GIROFLEX | SE LUXO | BOM 4242 | CRER - SERV RECEPCAO | RECEPÇÃO CENTRAL | 2037181 | . | 11141 | 12/05/2011 00:00:00 | 2395.8 | 2276.01
MOVEIS / UTENSÍLIOS | MOVEIS / UTENSÍLIOS | LONGARINA METALICA 03 LUGARES | GIROFLEX | SE LUXO | BOM 4243 | CRER - SERV RECEPCAO | RECEPÇÃO CENTRAL | 2037182 | . | 11141 | 12/05/2011 00:00:00 | 2395.8 | 2276.01
MOVEIS / UTENSÍLIOS | MOVEIS / UTENSÍLIOS | LONGARINA METALICA 03 LUGARES | GIROFLEX | SE LUXO | BOM 4244 | CRER - SERV RECEPCAO | RECEPÇÃO CENTRAL | 2037183 | . | 11141 | 12/05/2011 00:00:00 | 2395.8 | 2276.01
MOVEIS / UTENSÍLIOS | MOVEIS / UTENSÍLIOS | LONGARINA METALICA 03 LUGARES | GIROFLEX | SE LUXO | BOM 4245 | CRER - SERV RECEPCAO | RECEPÇÃO CENTRAL | 2037184 | . | 11141 | 12/05/2011 00:00:00 | 2395.8 | 2276.01
MOVEIS / UTENSÍLIOS | MOVEIS / UTENSÍLIOS | LONGARINA METALICA 03 LUGARES | GIROFLEX | SE LUXO | BOM 4246 | CRER - AREAS COMUNS | VESTIÁRIOS / CORREDORES / ÁREAS COMUNS | 2037185 | . | 11141 | 12/05/2011 00:00:00 | 2395.8 | 2276.01
MOVEIS / UTENSÍLIOS | MOVEIS / UTENSÍLIOS | LONGARINA METALICA 03 LUGARES | GIROFLEX | SE LUXO | BOM 4247 | CRER - SERV RECEPCAO | RECEPÇÃO CENTRAL | 2037186 | . | 11141 | 12/05/2011 00:00:00 | 2395.8 | 2276.01
MOVEIS / UTENSÍLIOS | MOVEIS / UTENSÍLIOS | LONGARINA METALICA 03 LUGARES | GIROFLEX | SE LUXO | BOM 4248 | CRER - SERV RECEPCAO | RECEPÇÃO CENTRAL | 2037187 | . | 11141 | 12/05/2011 00:00:00 | 2395.8 | 2276.01
MOVEIS / UTENSÍLIOS | MOVEIS / UTENSÍLIOS | LONGARINA METALICA 03 LUGARES | GIROFLEX | SE LUXO | BOM 4249 | CRER - SERV RECEPCAO | RECEPÇÃO CENTRAL | 2037188 | . | 11141 | 12/05/2011 00:00:00 | 2395.8 | 2276.01
MOVEIS / UTENSÍLIOS | MOVEIS / UTENSÍLIOS | LONGARINA METALICA 03 LUGARES | GIROFLEX | SE LUXO | BOM 4250 | CRER - AREAS COMUNS | VESTIÁRIOS / CORREDORES / ÁREAS COMUNS | 2037189 | . | 11141 | 12/05/2011 00:00:00 | 2395.8 | 2276.01
MOVEIS / UTENSÍLIOS | MOVEIS / UTENSÍLIOS | LONGARINA METALICA 03 LUGARES | GIROFLEX | SE LUXO | BOM 4251 | CRER - SERV RECEPCAO | RECEPÇÃO CENTRAL | 2037190 | . | 11141 | 12/05/2011 00:00:00 | 2395.8 | 2276.01
MOVEIS / UTENSÍLIOS | MOVEIS / UTENSÍLIOS | LONGARINA METALICA 03 LUGARES | GIROFLEX | SE LUXO | BOM 4252 | CRER - SERV RECEPCAO | RECEPÇÃO CENTRAL | 2037191 | . | 11141 | 12/05/2011 00:00:00 | 2395.8 | 2276.01
MOVEIS / UTENSÍLIOS | MOVEIS / UTENSÍLIOS | LONGARINA METALICA 03 LUGARES | GIROFLEX | SE LUXO | BOM 7830 | CRER - AREAS COMUNS | CONDOMINIO | 2037192 | . | 10871 | 03/05/2011 00:00:00 | 2395.8 | 2276.01
MOVEIS / UTENSÍLIOS | MOVEIS / UTENSÍLIOS | LONGARINA METALICA 03 LUGARES | GIROFLEX | SE LUXO | BOM 9607 | CRER - SERV RECEPCAO | RECEPÇÃO CENTRAL | 2037193 | . | 40786 | 31/05/2014 00:00:00 | 3851.46 | 3658.887
MOVEIS / UTENSÍLIOS | MOVEIS / UTENSÍLIOS | LONGARINA METALICA 03 LUGARES | GIROFLEX | SE LUXO | BOM 9608 | CRER - GER OFICINA ORTOPEDICA | RECEPCAO OFICINA ORTOPEDICA | 2037194 | . | 40786 | 31/05/2014 00:00:00 | 3851.46 | 3658.887
MOVEIS / UTENSÍLIOS | MOVEIS / UTENSÍLIOS | LONGARINA METALICA 03 LUGARES | GIROFLEX | SE LUXO | BOM 9609 | CRER - GER OFICINA ORTOPEDICA | RECEPCAO OFICINA ORTOPEDICA | 2037195 | . | 40786 | 31/05/2014 00:00:00 | 3851.46 | 3658.887
MOVEIS / UTENSÍLIOS | MOVEIS / UTENSÍLIOS | LONGARINA METALICA 03 LUGARES | GIROFLEX | SE LUXO | BOM 9610 | CRER - AREAS COMUNS | VESTIÁRIOS / CORREDORES / ÁREAS COMUNS | 2037196 | . | 40786 | 31/05/2014 00:00:00 | 3851.46 | 3658.887
MOVEIS / UTENSÍLIOS | MOVEIS / UTENSÍLIOS | LONGARINA METALICA 03 LUGARES | GIROFLEX | SE LUXO | BOM 9611 | CRER - AREAS COMUNS | VESTIÁRIOS / CORREDORES / ÁREAS COMUNS | 2037197 | . | 40786 | 31/05/2014 00:00:00 | 3851.46 | 3658.887
MOVEIS / UTENSÍLIOS | MOVEIS / UTENSÍLIOS | LONGARINA METALICA 03 LUGARES | GIROFLEX | SE LUXO | BOM 9612 | CRER - AREAS COMUNS | VESTIÁRIOS / CORREDORES / ÁREAS COMUNS | 2037198 | . | 40786 | 31/05/2014 00:00:00 | 3851.46 | 3658.887
MOVEIS / UTENSÍLIOS | MOVEIS / UTENSÍLIOS | LONGARINA METALICA 03 LUGARES | GIROFLEX | SE LUXO | BOM 9613 | CRER - SERV RECEPCAO | RECEPÇÃO CENTRAL | 2037199 | . | 40786 | 31/05/2014 00:00:00 | 3851.46 | 3658.887
MOVEIS / UTENSÍLIOS | MOVEIS / UTENSÍLIOS | LONGARINA METALICA 04 LUGARES | FRISOKAR | . | BOM | CRER - SERV RECEPCAO | RECEPÇÃO CENTRAL | 1876831 | . | 325099 | 07/12/2018 00:00:00 | 4010 | 3809.5
MOVEIS / UTENSÍLIOS | MOVEIS / UTENSÍLIOS | LONGARINA METALICA 04 LUGARES | FRISOKAR | . | BOM | CRER - SERV RECEPCAO | RECEPÇAO DE EXAMES | 1876832 | . | 325099 | 07/12/2018 00:00:00 | 4010 | 3809.5
MOVEIS / UTENSÍLIOS | MOVEIS / UTENSÍLIOS | LONGARINA METALICA 04 LUGARES | FRISOKAR | . | BOM | CRER - SERV RECEPCAO | RECEPÇAO DE EXAMES | 1876833 | . | 325099 | 07/12/2018 00:00:00 | 4010 | 3809.5
MOVEIS / UTENSÍLIOS | MOVEIS / UTENSÍLIOS | LONGARINA METALICA 04 LUGARES | FRISOKAR | . | BOM | CRER - SERV RECEPCAO | RECEPÇÃO CENTRAL | 1876834 | . | 325099 | 07/12/2018 00:00:00 | 4010 | 3809.5
MOVEIS / UTENSÍLIOS | MOVEIS / UTENSÍLIOS | LONGARINA METALICA 04 LUGARES | FRISOKAR | . | BOM | CRER - AREAS COMUNS | HALL DE ESPERA - BLOCO H 3 ANDAR | 1876836 | . | 325099 | 07/12/2018 00:00:00 | 4010 | 3809.5
MOVEIS / UTENSÍLIOS | MOVEIS / UTENSÍLIOS | LONGARINA METALICA 04 LUGARES | FRISOKAR | . | BOM | CRER - AREAS COMUNS | VESTIÁRIOS / CORREDORES / ÁREAS COMUNS | 1876837 | . | 325099 | 07/12/2018 00:00:00 | 4010 | 3809.5
MOVEIS / UTENSÍLIOS | MOVEIS / UTENSÍLIOS | LONGARINA METALICA 04 LUGARES | FRISOKAR | . | BOM | CRER - AREAS COMUNS | VESTIÁRIOS / CORREDORES / ÁREAS COMUNS | 1876838 | . | 325099 | 07/12/2018 00:00:00 | 4010 | 3809.5
MOVEIS / UTENSÍLIOS | MOVEIS / UTENSÍLIOS | LONGARINA METALICA 04 LUGARES | FRISOKAR | . | BOM | CRER - SERV RECEPCAO | RECEPÇAO DE EXAMES | 1876839 | . | 325099 | 07/12/2018 00:00:00 | 4010 | 3809.5
MOVEIS / UTENSÍLIOS | MOVEIS / UTENSÍLIOS | LONGARINA METALICA 04 LUGARES | FRISOKAR | . | BOM | CRER - AREAS COMUNS | VESTIÁRIOS / CORREDORES / ÁREAS COMUNS | 1876840 | . | 325099 | 07/12/2018 00:00:00 | 4010 | 3809.5
MOVEIS / UTENSÍLIOS | MOVEIS / UTENSÍLIOS | LONGARINA METALICA 04 LUGARES | FRISOKAR | . | BOM | CRER - AREAS COMUNS | HALL DE ESPERA - BLOCO H 3 ANDAR | 1876841 | . | 325099 | 07/12/2018 00:00:00 | 4010 | 3809.5
MOVEIS / UTENSÍLIOS | MOVEIS / UTENSÍLIOS | LONGARINA METALICA 04 LUGARES | FRISOKAR | . | BOM | CRER - AREAS COMUNS | HALL DE ESPERA - BLOCO H 3 ANDAR | 1876842 | . | 325099 | 07/12/2018 00:00:00 | 4010 | 3809.5
MOVEIS / UTENSÍLIOS | MOVEIS / UTENSÍLIOS | LONGARINA METALICA 04 LUGARES | FRISOKAR | . | BOM | CRER - AREAS COMUNS | VESTIÁRIOS / CORREDORES / ÁREAS COMUNS | 1876843 | . | 325099 | 07/12/2018 00:00:00 | 4010 | 3809.5
MOVEIS / UTENSÍLIOS | MOVEIS / UTENSÍLIOS | LONGARINA METALICA 04 LUGARES | FRISOKAR | . | BOM | CRER - AREAS COMUNS | VESTIÁRIOS / CORREDORES / ÁREAS COMUNS | 1876844 | . | 325099 | 07/12/2018 00:00:00 | 4010 | 3809.5
MOVEIS / UTENSÍLIOS | MOVEIS / UTENSÍLIOS | LONGARINA METALICA 04 LUGARES | FRISOKAR | . | BOM | CRER - AREAS COMUNS | VESTIÁRIOS / CORREDORES / ÁREAS COMUNS | 1876845 | . | 325099 | 07/12/2018 00:00:00 | 4010 | 3809.5
MOVEIS / UTENSÍLIOS | MOVEIS / UTENSÍLIOS | LONGARINA METALICA 04 LUGARES | FRISOKAR | . | BOM | CRER - AREAS COMUNS | VESTIÁRIOS / CORREDORES / ÁREAS COMUNS | 1876846 | . | 325099 | 07/12/2018 00:00:00 | 4010 | 3809.5
MOVEIS / UTENSÍLIOS | MOVEIS / UTENSÍLIOS | LONGARINA METALICA 04 LUGARES | FRISOKAR | . | BOM | CRER - AREAS COMUNS | VESTIÁRIOS / CORREDORES / ÁREAS COMUNS | 1876847 | . | 325099 | 07/12/2018 00:00:00 | 4010 | 3809.5
MOVEIS / UTENSÍLIOS | MOVEIS / UTENSÍLIOS | LONGARINA METALICA 04 LUGARES | FRISOKAR | . | BOM | CRER - AREAS COMUNS | VESTIÁRIOS / CORREDORES / ÁREAS COMUNS | 1876848 | . | 325099 | 07/12/2018 00:00:00 | 4010 | 3809.5
MOVEIS / UTENSÍLIOS | MOVEIS / UTENSÍLIOS | LONGARINA METALICA 04 LUGARES | FRISOKAR | . | BOM | CRER - AREAS COMUNS | VESTIÁRIOS / CORREDORES / ÁREAS COMUNS | 1876849 | . | 325099 | 07/12/2018 00:00:00 | 4010 | 3809.5
MOVEIS / UTENSÍLIOS | MOVEIS / UTENSÍLIOS | LONGARINA METALICA 04 LUGARES | FRISOKAR | . | BOM | CRER - AREAS COMUNS | VESTIÁRIOS / CORREDORES / ÁREAS COMUNS | 1876850 | . | 325099 | 07/12/2018 00:00:00 | 4010 | 3809.5
MOVEIS / UTENSÍLIOS | MOVEIS / UTENSÍLIOS | LONGARINA METALICA 04 LUGARES | FRISOKAR | . | BOM | CRER - SERV RECEPCAO | RECEPÇÃO CENTRAL | 1876851 | . | 325099 | 07/12/2018 00:00:00 | 4010 | 3809.5
MOVEIS / UTENSÍLIOS | MOVEIS / UTENSÍLIOS | LONGARINA METALICA 04 LUGARES | FRISOKAR | . | BOM | CRER - SERV RECEPCAO | RECEPÇAO DE EXAMES | 1876852 | . | 325099 | 07/12/2018 00:00:00 | 4010 | 3809.5
MOVEIS / UTENSÍLIOS | MOVEIS / UTENSÍLIOS | LONGARINA METALICA 04 LUGARES | FRISOKAR | . | BOM | CRER - AREAS COMUNS | HALL DE ESPERA - BLOCO H 2 ANDAR | 1876853 | . | 325099 | 07/12/2018 00:00:00 | 4010 | 3809.5
MOVEIS / UTENSÍLIOS | MOVEIS / UTENSÍLIOS | LONGARINA METALICA 04 LUGARES | FRISOKAR | . | BOM | CRER - AREAS COMUNS | VESTIÁRIOS / CORREDORES / ÁREAS COMUNS | 1876854 | . | 325099 | 07/12/2018 00:00:00 | 4010 | 3809.5
MOVEIS / UTENSÍLIOS | MOVEIS / UTENSÍLIOS | LONGARINA METALICA 04 LUGARES | FRISOKAR | . | BOM | CRER - AREAS COMUNS | VESTIÁRIOS / CORREDORES / ÁREAS COMUNS | 1876855 | . | 325099 | 07/12/2018 00:00:00 | 4010 | 3809.5
MOVEIS / UTENSÍLIOS | MOVEIS / UTENSÍLIOS | LONGARINA METALICA 04 LUGARES | FRISOKAR | . | BOM | CRER - AREAS COMUNS | VESTIÁRIOS / CORREDORES / ÁREAS COMUNS | 1876856 | . | 325099 | 07/12/2018 00:00:00 | 4010 | 3809.5
MOVEIS / UTENSÍLIOS | MOVEIS / UTENSÍLIOS | LONGARINA METALICA 04 LUGARES | FRISOKAR | . | BOM | CRER - AREAS COMUNS | VESTIÁRIOS / CORREDORES / ÁREAS COMUNS | 1876857 | . | 325099 | 07/12/2018 00:00:00 | 4010 | 3809.5
MOVEIS / UTENSÍLIOS | MOVEIS / UTENSÍLIOS | LONGARINA METALICA 04 LUGARES | FRISOKAR | . | BOM | CRER - AREAS COMUNS | HALL DE ESPERA - BLOCO H 2 ANDAR | 1876858 | . | 325099 | 07/12/2018 00:00:00 | 4010 | 3809.5
MOVEIS / UTENSÍLIOS | MOVEIS / UTENSÍLIOS | LONGARINA METALICA 04 LUGARES | FRISOKAR | . | BOM | CRER - SERV RECEPCAO | RECEPÇÃO CENTRAL | 1876859 | . | 325099 | 07/12/2018 00:00:00 | 4010 | 3809.5
MOVEIS / UTENSÍLIOS | MOVEIS / UTENSÍLIOS | LONGARINA METALICA 04 LUGARES | FRISOKAR | . | BOM | CRER - AREAS COMUNS | HALL DE ESPERA - BLOCO H 2 ANDAR | 1876860 | . | 325099 | 07/12/2018 00:00:00 | 4010 | 3809.5
MOVEIS / UTENSÍLIOS | MOVEIS / UTENSÍLIOS | LONGARINA METALICA 04 LUGARES | FRISOKAR | . | BOM | CRER - AREAS COMUNS | HALL DE ESPERA - BLOCO H 2 ANDAR | 1876861 | . | 325099 | 07/12/2018 00:00:00 | 4010 | 3809.5
MOVEIS / UTENSÍLIOS | MOVEIS / UTENSÍLIOS | LONGARINA METALICA 04 LUGARES | FRISOKAR | . | BOM | CRER - SERV RECEPCAO | RECEPÇAO DE EXAMES | 1876862 | . | 325099 | 07/12/2018 00:00:00 | 4010 | 3809.5
MOVEIS / UTENSÍLIOS | MOVEIS / UTENSÍLIOS | LONGARINA METALICA 04 LUGARES | FRISOKAR | . | BOM | CRER - SERV RECEPCAO | RECEPÇAO DE EXAMES | 1876863 | . | 325099 | 07/12/2018 00:00:00 | 4010 | 3809.5
MOVEIS / UTENSÍLIOS | MOVEIS / UTENSÍLIOS | LONGARINA METALICA 04 LUGARES | FRISOKAR | . | BOM | CRER - SERV RECEPCAO | RECEPÇAO DE EXAMES | 1876864 | . | 325099 | 07/12/2018 00:00:00 | 4010 | 3809.5
MOVEIS / UTENSÍLIOS | MOVEIS / UTENSÍLIOS | LONGARINA METALICA 04 LUGARES | FRISOKAR | . | BOM | CRER - SERV RECEPCAO | RECEPÇAO DE EXAMES | 1876865 | . | 325099 | 07/12/2018 00:00:00 | 4010 | 3809.5
MOVEIS / UTENSÍLIOS | MOVEIS / UTENSÍLIOS | LONGARINA METALICA 04 LUGARES | FRISOKAR | . | BOM | CRER - SERV RECEPCAO | RECEPÇAO DE EXAMES | 1876866 | . | 325099 | 07/12/2018 00:00:00 | 4010 | 3809.5
MOVEIS / UTENSÍLIOS | MOVEIS / UTENSÍLIOS | LONGARINA METALICA 04 LUGARES | FRISOKAR | . | BOM | CRER - SERV RECEPCAO | RECEPÇAO DE EXAMES | 1876867 | . | 325099 | 07/12/2018 00:00:00 | 4010 | 3809.5
MOVEIS / UTENSÍLIOS | MOVEIS / UTENSÍLIOS | LONGARINA METALICA 04 LUGARES | FRISOKAR | . | BOM | CRER - SERV RECEPCAO | RECEPÇAO DE EXAMES | 1876868 | . | 325099 | 07/12/2018 00:00:00 | 4010 | 3809.5
MOVEIS / UTENSÍLIOS | MOVEIS / UTENSÍLIOS | LONGARINA METALICA 04 LUGARES | FRISOKAR | . | BOM | CRER - AREAS COMUNS | VESTIÁRIOS / CORREDORES / ÁREAS COMUNS | 1876869 | . | 325099 | 07/12/2018 00:00:00 | 4010 | 3809.5
MOVEIS / UTENSÍLIOS | MOVEIS / UTENSÍLIOS | LONGARINA METALICA 04 LUGARES | FRISOKAR | . | BOM | CRER - AREAS COMUNS | VESTIÁRIOS / CORREDORES / ÁREAS COMUNS | 1876870 | . | 325099 | 07/12/2018 00:00:00 | 4010 | 3809.5
MOVEIS / UTENSÍLIOS | MOVEIS / UTENSÍLIOS | LONGARINA METALICA 04 LUGARES | FRISOKAR | . | BOM | CRER - AREAS COMUNS | VESTIÁRIOS / CORREDORES / ÁREAS COMUNS | 1876871 | . | 325099 | 07/12/2018 00:00:00 | 4010 | 3809.5
MOVEIS / UTENSÍLIOS | MOVEIS / UTENSÍLIOS | LONGARINA METALICA 04 LUGARES | FRISOKAR | . | BOM | CRER - AREAS COMUNS | VESTIÁRIOS / CORREDORES / ÁREAS COMUNS | 1876872 | . | 325099 | 07/12/2018 00:00:00 | 4010 | 3809.5
MOVEIS / UTENSÍLIOS | MOVEIS / UTENSÍLIOS | LONGARINA METALICA 04 LUGARES | FRISOKAR | . | BOM | CRER - AREAS COMUNS | VESTIÁRIOS / CORREDORES / ÁREAS COMUNS | 1876873 | . | 325099 | 07/12/2018 00:00:00 | 4010 | 3809.5
MOVEIS / UTENSÍLIOS | MOVEIS / UTENSÍLIOS | LONGARINA METALICA 04 LUGARES | FRISOKAR | . | BOM | CRER - GINASIO NEURO E FISIO ADULTO | SALA DE VIVENCIA - 596 | 1876874 | . | 325099 | 07/12/2018 00:00:00 | 4010 | 3809.5
MOVEIS / UTENSÍLIOS | MOVEIS / UTENSÍLIOS | LONGARINA METALICA 04 LUGARES | FRISOKAR | . | BOM | CRER - GINASIO NEURO E FISIO ADULTO | SALA DE VIVENCIA - 596 | 1876875 | . | 325099 | 07/12/2018 00:00:00 | 4010 | 3809.5
MOVEIS / UTENSÍLIOS | MOVEIS / UTENSÍLIOS | LONGARINA METALICA 04 LUGARES | FRISOKAR | . | BOM | CRER - AMBULATORIO | CORREDOR AMBULATORIO | 1876876 | . | 325099 | 07/12/2018 00:00:00 | 4010 | 3809.5
MOVEIS / UTENSÍLIOS | MOVEIS / UTENSÍLIOS | LONGARINA METALICA 04 LUGARES | FRISOKAR | . | BOM | CRER - SERV RECEPCAO | RECEPÇÃO CENTRAL | 1876877 | . | 325099 | 07/12/2018 00:00:00 | 4010 | 3809.5
MOVEIS / UTENSÍLIOS | MOVEIS / UTENSÍLIOS | LONGARINA METALICA 04 LUGARES | GIROFLEX | SE LUXO | BOM 4255 | CRER - AREAS COMUNS | CONDOMINIO | 2037200 | . | 10980 | 06/05/2011 00:00:00 | 3257.7 | 3094.815
MOVEIS / UTENSÍLIOS | MOVEIS / UTENSÍLIOS | LONGARINA METALICA 04 LUGARES | GIROFLEX | SE LUXO | BOM 4256 | CRER - AREAS COMUNS | CONDOMINIO | 2037201 | . | 10980 | 06/05/2011 00:00:00 | 3257.7 | 3094.815
MOVEIS / UTENSÍLIOS | MOVEIS / UTENSÍLIOS | LONGARINA METALICA 04 LUGARES | GIROFLEX | SE LUXO | BOM 4257 | CRER - SERV RECEPCAO | RECEPÇAO DE EXAMES | 2037202 | . | 10980 | 06/05/2011 00:00:00 | 3257.7 | 3094.815
MOVEIS / UTENSÍLIOS | MOVEIS / UTENSÍLIOS | LONGARINA METALICA 04 LUGARES | GIROFLEX | SE LUXO | BOM 4258 | CRER - SERV RECEPCAO | RECEPÇAO DE EXAMES | 2037203 | . | 10980 | 06/05/2011 00:00:00 | 3257.7 | 3094.815
MOVEIS / UTENSÍLIOS | MOVEIS / UTENSÍLIOS | LONGARINA METALICA 04 LUGARES | GIROFLEX | SE LUXO VN | BOM 4259 | CRER - SERV RECEPCAO | RECEPÇAO DE EXAMES | 2037205 | . | 10980 | 06/05/2011 00:00:00 | 3257.7 | 3094.815
MOVEIS / UTENSÍLIOS | MOVEIS / UTENSÍLIOS | LONGARINA METALICA 04 LUGARES | GIROFLEX | SE LUXO AZ | BOM 4260 | CRER - AREAS COMUNS | VESTIÁRIOS / CORREDORES / ÁREAS COMUNS | 2037206 | . | 10980 | 06/05/2011 00:00:00 | 3257.7 | 3094.815
MOVEIS / UTENSÍLIOS | MOVEIS / UTENSÍLIOS | LONGARINA METALICA 04 LUGARES | GIROFLEX | SE LUXO AZ | BOM 4261 | CRER - SERV RECEPCAO | RECEPÇAO DE EXAMES | 2037207 | . | 10980 | 06/05/2011 00:00:00 | 3257.7 | 3094.815
MOVEIS / UTENSÍLIOS | MOVEIS / UTENSÍLIOS | LONGARINA METALICA 04 LUGARES | GIROFLEX | SE LUXO AZ | BOM 4262 | CRER - SERV RECEPCAO | RECEPÇAO DE EXAMES | 2037208 | . | 10980 | 06/05/2011 00:00:00 | 3257.7 | 3094.815
MOVEIS / UTENSÍLIOS | MOVEIS / UTENSÍLIOS | LONGARINA METALICA 04 LUGARES | GIROFLEX | SE LUXO | BOM 4263 | CRER - SERV DE ADMISSAO E ALTA | SERV DE ADMISSAO E ALTA | 2037209 | . | 10980 | 06/05/2011 00:00:00 | 3257.7 | 3094.815
MOVEIS / UTENSÍLIOS | MOVEIS / UTENSÍLIOS | LONGARINA METALICA 04 LUGARES | GIROFLEX | SE LUXO | BOM 4264 | CRER - AREAS COMUNS | VESTIÁRIOS / CORREDORES / ÁREAS COMUNS | 2037210 | . | 10980 | 06/05/2011 00:00:00 | 3257.7 | 3094.815
MOVEIS / UTENSÍLIOS | MOVEIS / UTENSÍLIOS | LONGARINA METALICA 04 LUGARES | GIROFLEX | SE LUXO | BOM 4265 | CRER - SERV RECEPCAO | RECEPÇAO DE EXAMES | 2037211 | . | 10980 | 06/05/2011 00:00:00 | 3257.7 | 3094.815
MOVEIS / UTENSÍLIOS | MOVEIS / UTENSÍLIOS | LONGARINA METALICA 04 LUGARES | GIROFLEX | SE LUXO | BOM 4266 | CRER - AREAS COMUNS | VESTIÁRIOS / CORREDORES / ÁREAS COMUNS | 2037212 | . | 10980 | 06/05/2011 00:00:00 | 3257.7 | 3094.815
MOVEIS / UTENSÍLIOS | MOVEIS / UTENSÍLIOS | LONGARINA METALICA 04 LUGARES | GIROFLEX | SE LUXO | BOM 4267 | CRER - SERV DE ADMISSAO E ALTA | SERV DE ADMISSAO E ALTA | 2037213 | . | 10980 | 06/05/2011 00:00:00 | 3257.7 | 3094.815
MOVEIS / UTENSÍLIOS | MOVEIS / UTENSÍLIOS | LONGARINA METALICA 04 LUGARES | GIROFLEX | SE LUXO | BOM 4268 | CRER - AREAS COMUNS | VESTIÁRIOS / CORREDORES / ÁREAS COMUNS | 2037214 | . | 10980 | 06/05/2011 00:00:00 | 3257.7 | 3094.815
MOVEIS / UTENSÍLIOS | MOVEIS / UTENSÍLIOS | LONGARINA METALICA 04 LUGARES | GIROFLEX | SE LUXO | BOM 4269 | CRER - AREAS COMUNS | VESTIÁRIOS / CORREDORES / ÁREAS COMUNS | 2037215 | . | 10980 | 06/05/2011 00:00:00 | 3257.7 | 3094.815
MOVEIS / UTENSÍLIOS | MOVEIS / UTENSÍLIOS | LONGARINA METALICA 04 LUGARES | GIROFLEX | SE LUXO | BOM 4270 | CRER - SERV RECEPCAO | RECEPÇÃO CENTRAL | 2037216 | . | 10980 | 06/05/2011 00:00:00 | 3257.7 | 3094.815
MOVEIS / UTENSÍLIOS | MOVEIS / UTENSÍLIOS | LONGARINA METALICA 04 LUGARES | GIROFLEX | SE LUXO | BOM 4271 | CRER - AREAS COMUNS | CONDOMINIO | 2037217 | . | 10980 | 06/05/2011 00:00:00 | 3257.7 | 3094.815
MOVEIS / UTENSÍLIOS | MOVEIS / UTENSÍLIOS | LONGARINA METALICA 04 LUGARES | GIROFLEX | SE LUXO | BOM 4272 | CRER - AREAS COMUNS | VESTIÁRIOS / CORREDORES / ÁREAS COMUNS | 2037218 | . | 10980 | 06/05/2011 00:00:00 | 3257.7 | 3094.815
MOVEIS / UTENSÍLIOS | MOVEIS / UTENSÍLIOS | LONGARINA METALICA 04 LUGARES | GIROFLEX | SE LUXO | BOM 4273 | CRER - AREAS COMUNS | VESTIÁRIOS / CORREDORES / ÁREAS COMUNS | 2037219 | . | 10871 | 03/05/2011 00:00:00 | 3257.7 | 3094.815
MOVEIS / UTENSÍLIOS | MOVEIS / UTENSÍLIOS | LONGARINA METALICA 04 LUGARES | GIROFLEX | SE LUXO | BOM 4274 | CRER - AREAS COMUNS | VESTIÁRIOS / CORREDORES / ÁREAS COMUNS | 2037220 | . | 10871 | 03/05/2011 00:00:00 | 3257.7 | 3094.815
MOVEIS / UTENSÍLIOS | MOVEIS / UTENSÍLIOS | LONGARINA METALICA 04 LUGARES | GIROFLEX | SE LUXO | BOM 4275 | CRER - AREAS COMUNS | VESTIÁRIOS / CORREDORES / ÁREAS COMUNS | 2037221 | . | 10871 | 03/05/2011 00:00:00 | 3257.7 | 3094.815
MOVEIS / UTENSÍLIOS | MOVEIS / UTENSÍLIOS | LONGARINA METALICA 04 LUGARES | GIROFLEX | SE LUXO | BOM 4276 | CRER - AREAS COMUNS | VESTIÁRIOS / CORREDORES / ÁREAS COMUNS | 2037222 | . | 10871 | 03/05/2011 00:00:00 | 3257.7 | 3094.815
MOVEIS / UTENSÍLIOS | MOVEIS / UTENSÍLIOS | LONGARINA METALICA 04 LUGARES | GIROFLEX | SE LUXO | BOM 4277 | CRER - SERV RECEPCAO | RECEPÇAO DE EXAMES | 2037223 | . | 10871 | 03/05/2011 00:00:00 | 3257.7 | 3094.815
MOVEIS / UTENSÍLIOS | MOVEIS / UTENSÍLIOS | LONGARINA METALICA 04 LUGARES | GIROFLEX | SE LUXO | BOM 4278 | CRER - SERV RECEPCAO | RECEPÇAO DE EXAMES | 2037224 | . | 11052 | 10/05/2011 00:00:00 | 3257.7 | 3094.815
MOVEIS / UTENSÍLIOS | MOVEIS / UTENSÍLIOS | LONGARINA METALICA 04 LUGARES | GIROFLEX | SE LUXO | BOM 4279 | CRER - AREAS COMUNS | VESTIÁRIOS / CORREDORES / ÁREAS COMUNS | 2037225 | . | 11052 | 10/05/2011 00:00:00 | 3257.7 | 3094.815
MOVEIS / UTENSÍLIOS | MOVEIS / UTENSÍLIOS | LONGARINA METALICA 04 LUGARES | GIROFLEX | SE LUXO | BOM 4280 | CRER - SERV RECEPCAO | RECEPÇAO DE EXAMES | 2037226 | . | 11052 | 10/05/2011 00:00:00 | 3257.7 | 3094.815
MOVEIS / UTENSÍLIOS | MOVEIS / UTENSÍLIOS | LONGARINA METALICA 04 LUGARES | GIROFLEX | SE LUXO | BOM 4281 | CRER - AREAS COMUNS | VESTIÁRIOS / CORREDORES / ÁREAS COMUNS | 2037227 | . | 11052 | 10/05/2011 00:00:00 | 3257.7 | 3094.815
MOVEIS / UTENSÍLIOS | MOVEIS / UTENSÍLIOS | LONGARINA METALICA 04 LUGARES | GIROFLEX | SE LUXO | BOM 4282 | CRER - SERV RECEPCAO | RECEPÇAO DE EXAMES | 2037228 | . | 11052 | 10/05/2011 00:00:00 | 3257.7 | 3094.815
MOVEIS / UTENSÍLIOS | MOVEIS / UTENSÍLIOS | LONGARINA METALICA 04 LUGARES | GIROFLEX | SE LUXO | BOM 9614 | CRER - AREAS COMUNS | VESTIÁRIOS / CORREDORES / ÁREAS COMUNS | 2037229 | . | 40786 | 31/05/2014 00:00:00 | 4445.45 | 4223.1775
MOVEIS / UTENSÍLIOS | MOVEIS / UTENSÍLIOS | LONGARINA METALICA 04 LUGARES | GIROFLEX | SE LUXO | BOM 9615 | CRER - AREAS COMUNS | VESTIÁRIOS / CORREDORES / ÁREAS COMUNS | 2037230 | . | 40786 | 31/05/2014 00:00:00 | 4445.45 | 4223.1775
MOVEIS / UTENSÍLIOS | MOVEIS / UTENSÍLIOS | LONGARINA METALICA 04 LUGARES | GIROFLEX | SE LUXO | BOM | CRER - AREAS COMUNS | VESTIÁRIOS / CORREDORES / ÁREAS COMUNS | 9616 | . | 40786 | 31/05/2014 00:00:00 | 4445.45 | 4223.1775
MOVEIS / UTENSÍLIOS | MOVEIS / UTENSÍLIOS | MACA FIXA INOX ESTOFADA | META | . | BOM | CRER - GER OFICINA ORTOPEDICA | SALA MEDIDAS 01 - 754 | 10428 | . | 340 | 16/05/2011 00:00:00 | 915.31 | 869.5445
MOVEIS / UTENSÍLIOS | MOVEIS / UTENSÍLIOS | MACA FIXA INOX ESTOFADA | META | . | BOM 5529 | CRER - AMBULATORIO | CONSULTORIO 16 (PORTA 26) | 2033511 | . | 340 | 16/05/2011 00:00:00 | 915.31 | 869.5445
MOVEIS / UTENSÍLIOS | MOVEIS / UTENSÍLIOS | MACA FIXA INOX ESTOFADA | META | . | BOM 5539 | CRER - AMBULATORIO | CONSULTORIO 15 (PORTA 25) | 2033512 | . | 340 | 16/05/2011 00:00:00 | 915.31 | 869.5445
MOVEIS / UTENSÍLIOS | MOVEIS / UTENSÍLIOS | MACA FIXA INOX ESTOFADA | META | . | BOM 5553 | CRER - AMBULATORIO | CONSULTORIO 13 (PORTA 23) | 2033513 | 2294-7 | 340 | 16/05/2011 00:00:00 | 915.31 | 869.5445
MOVEIS / UTENSÍLIOS | MOVEIS / UTENSÍLIOS | MACA FIXA INOX ESTOFADA | META | . | BOM 5561 | CRER - AMBULATORIO | CONSULTORIO 12 (PORTA 22) | 2033514 | 2294-7 | 340 | 16/05/2011 00:00:00 | 915.31 | 869.5445
MOVEIS / UTENSÍLIOS | MOVEIS / UTENSÍLIOS | MACA FIXA INOX ESTOFADA | META | . | BOM 5595 | CRER - AMBULATORIO | CONSULTORIO 07 ( PORTA 17 ) | 2033515 | . | 340 | 16/05/2011 00:00:00 | 915.31 | 869.5445
MOVEIS / UTENSÍLIOS | MOVEIS / UTENSÍLIOS | MACA FIXA INOX ESTOFADA | META | . | BOM 5616 | CRER - AMBULATORIO | CONSULTORIO 04 ( PORTA 14 ) | 2033516 | . | 340 | 16/05/2011 00:00:00 | 915.31 | 869.5445
MOVEIS / UTENSÍLIOS | MOVEIS / UTENSÍLIOS | MACA FIXA INOX ESTOFADA | META | . | BOM 7640 | CRER - GER OFICINA ORTOPEDICA | SALA DE MEDIDAS 05 - 748 | 2033517 | 2294-7 | 340 | 16/05/2011 00:00:00 | 915.31 | 869.5445
MOVEIS / UTENSÍLIOS | MOVEIS / UTENSÍLIOS | MACA FIXA INOX ESTOFADA | META | . | BOM 7851 | CRER - AMBULATORIO | CONSULTORIO 10 (PORTA 20) | 2033518 | . | 340 | 16/05/2011 00:00:00 | 915.31 | 869.5445
MOVEIS / UTENSÍLIOS | MOVEIS / UTENSÍLIOS | MACA FIXA INOX ESTOFADA | META HOSPITALAR | MT ESPECIAL CONSULTORIO | BOM 9817 | CRER - AMBULATORIO | CONSULTORIO 30 ( PORTA 229 ) | 2033519 | 4787-2 | 3991 | 09/09/2014 00:00:00 | 1110.61 | 1055.0795
MOVEIS / UTENSÍLIOS | MOVEIS / UTENSÍLIOS | MACA FIXA INOX ESTOFADA | META HOSPITALAR | MT ESPECIAL CONSULTORIO | BOM 9812 | CRER - SERV LABORATORIO DE MARCHA | SALA DE AVALIAÇÃO - 10 | 2033520 | 4787-2 | 3991 | 09/09/2014 00:00:00 | 1110.61 | 1055.0795
MOVEIS / UTENSÍLIOS | MOVEIS / UTENSÍLIOS | MACA FIXA INOX ESTOFADA | META HOSPITALAR | MT ESPECIAL CONSULTORIO | BOM 9816 | CRER - SERV DE ELETROCARDIOGRAMA | ELETROCARDIOGRAMA - 859 | 2033521 | 4787-1 | 3991 | 09/09/2014 00:00:00 | 1110.61 | 1055.0795
MOVEIS / UTENSÍLIOS | MOVEIS / UTENSÍLIOS | MACA FIXA INOX ESTOFADA | META | . | BOM 10495 | CRER - SERV ELETRONEUROMIOGRAFIA | NEUROMODULAÇAO 01 - 845 | 2033523 | . | 340 | 16/05/2011 00:00:00 | 915.31 | 869.5445
MOVEIS / UTENSÍLIOS | MOVEIS / UTENSÍLIOS | MACA FIXA INOX ESTOFADA | META HOSPITALAR | MT ESPECIAL CONSULTORIO | BOM 9813 | CRER - AMBULATORIO | CONSULTORIO OTORRINO 25 - 228 | 2033524 | 4787-2 | 3991 | 09/09/2014 00:00:00 | 1110.61 | 1055.0795
MOVEIS / UTENSÍLIOS | MOVEIS / UTENSÍLIOS | MACA FIXA INOX ESTOFADA | META HOSPITALAR | MT ESPECIAL CONSULTORIO | BOM 9819 | CRER - AMBULATORIO | CONSULTORIO 22 OTORRINO - 230 | 2033525 | 4787-2 | 3991 | 09/09/2014 00:00:00 | 1110.61 | 1055.0795
MOVEIS / UTENSÍLIOS | MOVEIS / UTENSÍLIOS | MACA FIXA INOX ESTOFADA | META | . | BOM 5546 | CRER - AMBULATORIO | CONSULTORIO 14 (PORTA 24) | 2033526 | . | 340 | 16/05/2011 00:00:00 | 915.31 | 869.5445
MOVEIS / UTENSÍLIOS | MOVEIS / UTENSÍLIOS | MACA FIXA INOX ESTOFADA | META | . | BOM 5588 | CRER - AMBULATORIO | CONSULTORIO 08 ( PORTA 18 ) | 2033527 | 2294-7 | 340 | 16/05/2011 00:00:00 | 915.31 | 869.5445
MOVEIS / UTENSÍLIOS | MOVEIS / UTENSÍLIOS | MACA FIXA INOX ESTOFADA | META | . | BOM 5608 | CRER - AMBULATORIO | CONSULTORIO 05 ( PORTA 15 ) | 2033528 | . | 340 | 16/05/2011 00:00:00 | 915.31 | 869.5445
MOVEIS / UTENSÍLIOS | MOVEIS / UTENSÍLIOS | MACA FIXA INOX ESTOFADA | META | . | BOM 5602 | CRER - AMBULATORIO | CONSULTORIO 06 ( PORTA 16 ) | 2033529 | . | 340 | 16/05/2011 00:00:00 | 915.31 | 869.5445
MOVEIS / UTENSÍLIOS | MOVEIS / UTENSÍLIOS | MACA FIXA INOX ESTOFADA | META | . | BOM 10607 | CRER - SUPERV ANALISES CLINICAS | SALA DE COLETA - CIENTIFICA LAB - 788 | 2033530 | . | 340 | 16/05/2011 00:00:00 | 915.31 | 869.5445
MOVEIS / UTENSÍLIOS | MOVEIS / UTENSÍLIOS | MACA FIXA INOX ESTOFADA | META HOSPITALAR | MT ESPECIAL CONSULTORIO | BOM 9818 | CRER - AMBULATORIO | CONSULTORIO 32 ( PORTA 227) | 2033531 | 4787-2 | 3991 | 09/09/2014 00:00:00 | 1110.61 | 1055.0795
MOVEIS / UTENSÍLIOS | MOVEIS / UTENSÍLIOS | MACA FIXA INOX ESTOFADA | META HOSPITALAR | MT ESPECIAL CONSULTORIO | BOM 9815 | CRER - AREAS COMUNS | COORD ADMINISTRATIVA HDS | 2033532 | 4787-2 | 3991 | 09/09/2014 00:00:00 | 1110.61 | 1055.0795
MOVEIS / UTENSÍLIOS | MOVEIS / UTENSÍLIOS | MACA FIXA INOX ESTOFADA | META | . | BOM 2674 | CRER - AMBULATORIO | CONSULTORIO 02 - 12 | 2033533 | 2294-7 | 340 | 16/05/2011 00:00:00 | 915.31 | 869.5445
MOVEIS / UTENSÍLIOS | MOVEIS / UTENSÍLIOS | MACA FIXA INOX ESTOFADA | META HOSPITALAR | MT ESPECIAL CONSULTORIO | BOM 9814 | CRER - AREAS COMUNS | COORD ADMINISTRATIVA HDS | 2033534 | 4787-2 | 3991 | 09/09/2014 00:00:00 | 1110.61 | 1055.0795
MOVEIS / UTENSÍLIOS | MOVEIS / UTENSÍLIOS | MACA FIXA INOX ESTOFADA | META | . | BOM 2669 | CRER - GER OFICINA ORTOPEDICA | CONSULTORIO - 752 | 2033535 | 2294-7 | 340 | 16/05/2011 00:00:00 | 915.31 | 869.5445
MOVEIS / UTENSÍLIOS | MOVEIS / UTENSÍLIOS | MACA FIXA INOX ESTOFADA | META | . | BOM 5520 | CRER - AMBULATORIO | CONSULTORIO 18 (PORTA 28) | 2033536 | . | 340 | 16/05/2011 00:00:00 | 915.31 | 869.5445
MOVEIS / UTENSÍLIOS | MOVEIS / UTENSÍLIOS | MACA FIXA INOX ESTOFADA | META | . | BOM 5622 | CRER - AMBULATORIO | CONSULTORIO 09 (PORTA 19) | 2033537 | . | 340 | 16/05/2011 00:00:00 | 915.31 | 869.5445
MOVEIS / UTENSÍLIOS | MOVEIS / UTENSÍLIOS | MACA FIXA INOX ESTOFADA | META | . | BOM 5580 | CRER - AMBULATORIO | CONSULTORIO 11 (PORTA 21) | 2033538 | . | 340 | 16/05/2011 00:00:00 | 915.31 | 869.5445
MOVEIS / UTENSÍLIOS | MOVEIS / UTENSÍLIOS | MACA FIXA INOX ESTOFADA | META | . | BOM 5523 | CRER - AMBULATORIO | CONSULTORIO 17 (PORTA 27) | 2033539 | . | 340 | 16/05/2011 00:00:00 | 915.31 | 869.5445
MOVEIS / UTENSÍLIOS | MOVEIS / UTENSÍLIOS | MACA FIXA INOX ESTOFADA | META | . | BOM | CRER - SERV CURATIVOS | SALA DE CURATIVOS - 242 | 775122 | 2294-06 | 349 | 23/05/2011 00:00:00 | 1480.6 | 1406.57
MOVEIS / UTENSÍLIOS | MOVEIS / UTENSÍLIOS | MACA FIXA INOX ESTOFADA | META | . | INSERVIVEL | CRER - SUPERV ENSINO PESQUISA | SALA 03 - 823 | 775123 | 2294-06 | 349 | 23/05/2011 00:00:00 | 1480.6 | 1406.57
MOVEIS / UTENSÍLIOS | MOVEIS / UTENSÍLIOS | MACA FIXA INOX ESTOFADA | META | . | BOM | CRER - SERV CURATIVOS | SALA DE CURATIVOS - 242 | 775124 | 2294-06 | 349 | 23/05/2011 00:00:00 | 1480.6 | 1406.57
MOVEIS / UTENSÍLIOS | MOVEIS / UTENSÍLIOS | MACA FIXA INOX ESTOFADA | META | . | BOM | CRER - SUPERV ENSINO PESQUISA | SALA DE SIMULAÇÃO REALISTICA - 824 | 775125 | 2294-06 | 349 | 23/05/2011 00:00:00 | 1480.6 | 1406.57
MOVEIS / UTENSÍLIOS | MOVEIS / UTENSÍLIOS | MACA FIXA INOX ESTOFADA | META | . | BOM | CRER - SERV CURATIVOS | SALA DE CURATIVOS - 242 | 775126 | 2294-06 | 349 | 23/05/2011 00:00:00 | 1480.6 | 1406.57
MOVEIS / UTENSÍLIOS | MOVEIS / UTENSÍLIOS | MACA FIXA INOX ESTOFADA | META | . | BOM | CRER - SERV CURATIVOS | SALA DE CURATIVOS - 242 | 775127 | 2294-06 | 349 | 23/05/2011 00:00:00 | 1480.6 | 1406.57
MOVEIS / UTENSÍLIOS | MOVEIS / UTENSÍLIOS | MACA FIXA P/ EXAMES | MERCEDES IMEC | MACA | BOM | CRER - SUPERV ENSINO PESQUISA | SALA 03 - 823 | 187 | 0 |  | 07/03/2003 00:00:00 | 900 | 855
MOVEIS / UTENSÍLIOS | MOVEIS / UTENSÍLIOS | MACA FIXA P/ EXAMES | MERCEDES IMEC | MACA | BOM | CRER - SERV REABILITACAO VISUAL | CONSULTORIO 304 - 872 | 188 | 0 |  | 07/03/2003 00:00:00 | 900 | 855
MOVEIS / UTENSÍLIOS | MOVEIS / UTENSÍLIOS | MACA FIXA P/ EXAMES | MERCEDES IMEC | MACA | BOM | CRER - SUPERV ENSINO PESQUISA | SALA 03 - 823 | 189 | 0 |  | 07/03/2003 00:00:00 | 900 | 855
MOVEIS / UTENSÍLIOS | MOVEIS / UTENSÍLIOS | MACA FIXA P/ EXAMES | MHML | MACA | BOM | CRER - SERV ULTRASSONOGRAFIA | ULTRASSONOGRAFIA 02 - 847 | 190 | 0 |  | 30/08/2002 00:00:00 | 900 | 855
MOVEIS / UTENSÍLIOS | MOVEIS / UTENSÍLIOS | MACA FIXA P/ EXAMES | MHML | . | BOM | CRER - SERV ULTRASSONOGRAFIA | ULTRASSONOGRAFIA 01 - 848 | 191 | 0 |  | 05/08/2002 00:00:00 | 900 | 855
MOVEIS / UTENSÍLIOS | MOVEIS / UTENSÍLIOS | MACA FIXA P/ EXAMES | MHML | . | BOM | CRER - GER OFICINA ORTOPEDICA | SALA DE MEDIDAS 03 - 751 | 197 | 0 |  | 30/08/2002 00:00:00 | 900 | 855
MOVEIS / UTENSÍLIOS | MOVEIS / UTENSÍLIOS | MACA FIXA P/ EXAMES | MERCEDES IMEC | . | BOM | CRER - SERV TERAPIA OCUPACIONAL | DEPOSITO - 559 | 199 | 0 |  | 07/10/2002 00:00:00 | 900 | 855
MOVEIS / UTENSÍLIOS | MOVEIS / UTENSÍLIOS | MACA FIXA P/ EXAMES | MHML | . | BOM | CRER - GINASIO DE ORTOPEDIA | GINASIO DE ORTOPEDIA - 542 | 200 | 0 |  | 07/03/2003 00:00:00 | 900 | 855
MOVEIS / UTENSÍLIOS | MOVEIS / UTENSÍLIOS | MACA FIXA P/ EXAMES | MERCEDES IMEC | . | BOM | CRER - SERV ULTRASSONOGRAFIA | ULTRASSONOGRAFIA 03 | 201 | 0 |  | 07/03/2003 00:00:00 | 900 | 855
MOVEIS / UTENSÍLIOS | MOVEIS / UTENSÍLIOS | MACA FIXA P/ EXAMES | MERCEDES IMEC | . | BOM | CRER - SERV LABORATORIO TECNOL ASSIST | SERV LABORATORIO TECNOL ASSIST - 517 | 202 | 0 |  | 07/03/2003 00:00:00 | 900 | 855
MOVEIS / UTENSÍLIOS | MOVEIS / UTENSÍLIOS | MACA FIXA P/ EXAMES | MERCEDES IMEC | . | INSERVIVEL 203 | CRER - SERV ALMOX PATRIMONIO | MOVEIS - MAQUINAS - EQUIP INSERVÍVEIS | 2307904 | 0 |  | 07/03/2003 00:00:00 | 900 | 855
MOVEIS / UTENSÍLIOS | MOVEIS / UTENSÍLIOS | MARTELO DE BUCK PERCURSOR E NEUROLOGICO | . | . | BOM 99999999 | CRER - SUPERV REAB AMBULATORIAL | APOIO ADMINISTRATIVO DMR - 556 | 2036397 | . | 000640 | 29/04/2003 00:00:00 | 31.35 | 29.7825
MOVEIS / UTENSÍLIOS | MOVEIS / UTENSÍLIOS | MARTELO DE BUCK PERCURSOR E NEUROLOGICO | . | . | BOM 9999138 ETQ | CRER - SERV PATRIMONIO | SERV PATRIMONIO - 360 | 2036398 | . | 000640 | 29/04/2003 00:00:00 | 31.35 | 29.7825
MOVEIS / UTENSÍLIOS | MOVEIS / UTENSÍLIOS | MESA | SANTA CRUZ | 0,75 X 0,75 X 0,60 | BOM 9500 | CRER - SERV RECEPCAO | RECEPÇAO DE EXAMES | 2034136 | . | 162 | 07/05/2014 00:00:00 | 350 | 332.5
MOVEIS / UTENSÍLIOS | MOVEIS / UTENSÍLIOS | MESA AUXILIAR | BIOMASTER | B-042 | BOM 964 | CRER - COORD ATEND ODONTOLOGICO PACIE | SERV DE ODONTOLOGIA | 2034137 | 0 | 004456 | 14/02/2005 00:00:00 | 694 | 659.3
MOVEIS / UTENSÍLIOS | MOVEIS / UTENSÍLIOS | MESA AUXILIAR | BIOMASTER | B-042 | BOM | CRER - CME | MATERIAIS ESTERELIZADOS - 184 | 965 | 0 | 004456 | 14/02/2005 00:00:00 | 694 | 659.3
MOVEIS / UTENSÍLIOS | MOVEIS / UTENSÍLIOS | MESA AUXILIAR C/ TAMPO INOX | META HOSPITALAR | MT0932I | BOM 3887 | CRER - SUPERV DE CENTRO CIRURGICO | SALA DE EQUIPAMENTOS - 165 | 2034139 | 238002 | 369/ 370 | 16/06/2011 00:00:00 | 848.55 | 806.1225
MOVEIS / UTENSÍLIOS | MOVEIS / UTENSÍLIOS | MESA AUXILIAR C/ TAMPO INOX | META HOSPITALAR | 09320I | BOM 3450 | CRER - SUPERV DE CENTRO CIRURGICO | SALA DE EQUIPAMENTOS - 165 | 2034140 | 238004 | 369/ 370 | 16/06/2011 00:00:00 | 848.55 | 806.1225
MOVEIS / UTENSÍLIOS | MOVEIS / UTENSÍLIOS | MESA AUXILIAR C/ TAMPO INOX | META | MT 0930-I | BOM 3454 | CRER - SUPERV DE CENTRO CIRURGICO | SALA DE EQUIPAMENTOS - 165 | 2034141 | 2380-03 | 369/ 370 | 16/06/2011 00:00:00 | 848.55 | 806.1225
MOVEIS / UTENSÍLIOS | MOVEIS / UTENSÍLIOS | MESA AUXILIAR C/ TAMPO INOX | META HOSPITALAR | 09320I | BOM 3218 | CRER - SUPERV DE CENTRO CIRURGICO | SALA DE EQUIPAMENTOS - 165 | 2034143 | 238004 | 369/ 370 | 16/06/2011 00:00:00 | 848.55 | 806.1225
MOVEIS / UTENSÍLIOS | MOVEIS / UTENSÍLIOS | MESA AUXILIAR C/ TAMPO INOX | META | MT 0930-I | BOM 3254 | CRER - UTI ADULTO | SALÃO DE LEITOS - UTI | 2034144 | . | 369/ 370 | 16/06/2011 00:00:00 | 848.55 | 806.1225
MOVEIS / UTENSÍLIOS | MOVEIS / UTENSÍLIOS | MESA AUXILIAR C/ TAMPO INOX | META HOSPITALAR | MT 0918I | BOM 3760 | CRER - SUPERV DE CENTRO CIRURGICO | SALA DE EQUIPAMENTOS - 165 | 2034145 | 238002 | 369/ 370 | 16/06/2011 00:00:00 | 848.55 | 806.1225
MOVEIS / UTENSÍLIOS | MOVEIS / UTENSÍLIOS | MESA AUXILIAR C/ TAMPO INOX | META HOSPITALAR | MT0918I | BOM 3420 | CRER - SUPERV DE CENTRO CIRURGICO | SALA DE EQUIPAMENTOS - 165 | 2034146 | 238002 | 369/ 370 | 16/06/2011 00:00:00 | 848.55 | 806.1225
MOVEIS / UTENSÍLIOS | MOVEIS / UTENSÍLIOS | MESA AUXILIAR C/ TAMPO INOX | META HOSPITALAR | 238002 | BOM 3445 | CRER - SUPERV DE CENTRO CIRURGICO | SALA DE EQUIPAMENTOS - 165 | 2034147 | 238002 | 369/ 370 | 16/06/2011 00:00:00 | 848.55 | 806.1225
MOVEIS / UTENSÍLIOS | MOVEIS / UTENSÍLIOS | MESA AUXILIAR C/ TAMPO INOX | META HOSPITALAR | MT0918I | BOM 3434 | CRER - COORD ATEND ODONTOLOGICO PACIE | SERV DE ODONTOLOGIA | 2034148 | 238002 | 369/ 370 | 16/06/2011 00:00:00 | 848.55 | 806.1225
MOVEIS / UTENSÍLIOS | MOVEIS / UTENSÍLIOS | MESA AUXILIAR C/ TAMPO INOX | META HOSPITALAR | 09320I | BOM | CRER - SUPERV DE CENTRO CIRURGICO | RPA - 166 | 7108 | 238004 | 369/ 370 | 16/06/2011 00:00:00 | 848.55 | 806.1225
MOVEIS / UTENSÍLIOS | MOVEIS / UTENSÍLIOS | MESA AUXILIAR INOX C/ VARANDA E RODIZIOS | META HOSPITALAR | MT 0918-1 0.80 C X 0.40 L X 0.82 A | BOM | CRER - COORD ATEND ODONTOLOGICO PACIE | SERV DE ODONTOLOGIA | 951031 | . | 376 | 21/06/2011 00:00:00 | 848.54 | 806.113
MOVEIS / UTENSÍLIOS | MOVEIS / UTENSÍLIOS | MESA AUXILIAR INOX P/ INSTRUMENTAL | META | MT0932I | BOM 3863 | CRER - SUPERV DE CENTRO CIRURGICO | SALA DE EQUIPAMENTOS - 165 | 2034152 | 238004 | 374 | 17/06/2011 00:00:00 | 777.1 | 738.245
MOVEIS / UTENSÍLIOS | MOVEIS / UTENSÍLIOS | MESA AUXILIAR INOX P/ INSTRUMENTAL | META | 09320I | BOM 3875 | CRER - SUPERV DE CENTRO CIRURGICO | SALA DE EQUIPAMENTOS - 165 | 2034153 | 238004 | 374 | 17/06/2011 00:00:00 | 777.1 | 738.245
MOVEIS / UTENSÍLIOS | MOVEIS / UTENSÍLIOS | MESA AUXILIAR INOX P/ INSTRUMENTAL | META | MT0932I | BOM 3452 | CRER - SUPERV DE CENTRO CIRURGICO | SALA DE EQUIPAMENTOS - 165 | 2034154 | 238004 | 374 | 17/06/2011 00:00:00 | 777.1 | 738.245
MOVEIS / UTENSÍLIOS | MOVEIS / UTENSÍLIOS | MESA AUXILIAR INOX P/ INSTRUMENTAL | META | MT0932I | BOM 3858 | CRER - SUPERV DE CENTRO CIRURGICO | SALA DE EQUIPAMENTOS - 165 | 2034155 | 238004 | 374 | 17/06/2011 00:00:00 | 777.1 | 738.245
MOVEIS / UTENSÍLIOS | MOVEIS / UTENSÍLIOS | MESA AUXILIAR INOX P/ INSTRUMENTAL | META | MT0932I | BOM 7043 | CRER - SUPERV DE CENTRO CIRURGICO | SALA DE EQUIPAMENTOS - 165 | 2034156 | 238004 | 374 | 17/06/2011 00:00:00 | 777.1 | 738.245
MOVEIS / UTENSÍLIOS | MOVEIS / UTENSÍLIOS | MESA AUXILIAR INOX P/ INSTRUMENTAL | META | MT0932I | BOM 3877 | CRER - SUPERV DE CENTRO CIRURGICO | SALA DE EQUIPAMENTOS - 165 | 2034157 | 238004 | 374 | 17/06/2011 00:00:00 | 777.1 | 738.245
MOVEIS / UTENSÍLIOS | MOVEIS / UTENSÍLIOS | MESA AUXILIAR INOX P/ INSTRUMENTAL | META | MT0932I | BOM 7011 | CRER - SUPERV DE CENTRO CIRURGICO | SALA DE EQUIPAMENTOS - 165 | 2034158 | 238004 | 374 | 17/06/2011 00:00:00 | 777.1 | 738.245
MOVEIS / UTENSÍLIOS | MOVEIS / UTENSÍLIOS | MESA AUXILIAR INOX P/ INSTRUMENTAL | META | MT 0930 | BOM 3641 | CRER - SUPERV DE CENTRO CIRURGICO | SALA DE EQUIPAMENTOS - 165 | 2034159 | 2380-04 | 374 | 17/06/2011 00:00:00 | 777.1 | 738.245
MOVEIS / UTENSÍLIOS | MOVEIS / UTENSÍLIOS | MESA AUXILIAR INOX P/ INSTRUMENTAL | META | MT0932I | BOM 3761 | CRER - SUPERV DE CENTRO CIRURGICO | SALA DE EQUIPAMENTOS - 165 | 2034160 | 238004 | 374 | 17/06/2011 00:00:00 | 777.1 | 738.245
MOVEIS / UTENSÍLIOS | MOVEIS / UTENSÍLIOS | MESA AUXILIAR INOX P/ INSTRUMENTAL | META | MT0932I | BOM 5268 | CRER - SUPERV DE CENTRO CIRURGICO | SALA DE PREPARO DOS CARRINHOS - 177 | 2034161 | 238004 | 374 | 17/06/2011 00:00:00 | 777.1 | 738.245
MOVEIS / UTENSÍLIOS | MOVEIS / UTENSÍLIOS | MESA AUXILIAR INOX P/ INSTRUMENTAL | META | 238004 | BOM 6831 | CRER - SUPERV DE CENTRO CIRURGICO | SALA DE EQUIPAMENTOS - 165 | 2034162 | 238004 | 374 | 17/06/2011 00:00:00 | 777.1 | 738.245
MOVEIS / UTENSÍLIOS | MOVEIS / UTENSÍLIOS | MESA AUXILIAR INOX P/ TRANSPORTE C/ VARANDA | META HOSPITALAR | MT 0918-1 0.80 C X 0.40 L X 0.82 A | BOM | CRER - SUPERV DE CENTRO CIRURGICO | SALA DE EQUIPAMENTOS - 165 | 951030 | 2380-04 | 376 | 21/06/2011 00:00:00 | 848.54 | 806.113
MOVEIS / UTENSÍLIOS | MOVEIS / UTENSÍLIOS | MESA C/ 02 TAMPOS INOX | AMEKANOX | . | BOM | CRER - AMBULATORIO | CONSULTORIO OTORRINO 25 - 228 | 775679 | 0 | 1113 | 14/10/2008 00:00:00 | 227.7 | 216.315
MOVEIS / UTENSÍLIOS | MOVEIS / UTENSÍLIOS | MESA CABECEIRA C/MESA DE REFEICAO ACOPLAVEL | META HOSPITALAR | MDF 15MM 0,46X0,50X0,83M | BOM | CRER - POSTO 1 - SERV INTERNACAO | INTERNAÇÃO - POSTO 1 | 1911772 | . | 9981 | 07/06/2019 00:00:00 | 980 | 931
MOVEIS / UTENSÍLIOS | MOVEIS / UTENSÍLIOS | MESA CABECEIRA C/MESA DE REFEICAO ACOPLAVEL | META HOSPITALAR | MDF | BOM 12041 ETQ | CRER - POSTO 4 - SERV INTERNACAO | INTERNAÇÃO - POSTO 4 | 1911773 | . | 9981 | 07/06/2019 00:00:00 | 980 | 931
MOVEIS / UTENSÍLIOS | MOVEIS / UTENSÍLIOS | MESA CABECEIRA C/MESA DE REFEICAO ACOPLAVEL | META HOSPITALAR | MDF | BOM | CRER - POSTO 1 - SERV INTERNACAO | INTERNAÇÃO - POSTO 1 | 1911774 | . | 9981 | 07/06/2019 00:00:00 | 980 | 931
MOVEIS / UTENSÍLIOS | MOVEIS / UTENSÍLIOS | MESA CABECEIRA C/MESA DE REFEICAO ACOPLAVEL | META HOSPITALAR | MDF | BOM | CRER - POSTO 1 - SERV INTERNACAO | INTERNAÇÃO - POSTO 1 | 1911775 | . | 9981 | 07/06/2019 00:00:00 | 980 | 931
MOVEIS / UTENSÍLIOS | MOVEIS / UTENSÍLIOS | MESA CABECEIRA C/MESA DE REFEICAO ACOPLAVEL | META HOSPITALAR | MDF | BOM | CRER - POSTO 1 - SERV INTERNACAO | INTERNAÇÃO - POSTO 1 | 1911776 | . | 9981 | 07/06/2019 00:00:00 | 980 | 931
MOVEIS / UTENSÍLIOS | MOVEIS / UTENSÍLIOS | MESA CABECEIRA C/MESA DE REFEICAO ACOPLAVEL | META HOSPITALAR | MDF | BOM 12045 ETQ | CRER - POSTO 4 - SERV INTERNACAO | INTERNAÇÃO - POSTO 4 | 1911777 | . | 9981 | 07/06/2019 00:00:00 | 980 | 931
MOVEIS / UTENSÍLIOS | MOVEIS / UTENSÍLIOS | MESA CABECEIRA C/MESA DE REFEICAO ACOPLAVEL | META HOSPITALAR | MDF | BOM 12046 ETQ | CRER - POSTO 4 - SERV INTERNACAO | INTERNAÇÃO - POSTO 4 | 1911778 | . | 9981 | 07/06/2019 00:00:00 | 980 | 931
MOVEIS / UTENSÍLIOS | MOVEIS / UTENSÍLIOS | MESA CABECEIRA C/MESA DE REFEICAO ACOPLAVEL | META HOSPITALAR | MDF | BOM 12047 ETQ | CRER - POSTO 4 - SERV INTERNACAO | INTERNAÇÃO - POSTO 4 | 1911779 | . | 9981 | 07/06/2019 00:00:00 | 980 | 931
MOVEIS / UTENSÍLIOS | MOVEIS / UTENSÍLIOS | MESA CABECEIRA C/MESA DE REFEICAO ACOPLAVEL | META HOSPITALAR | MDF | BOM | CRER - POSTO 1 - SERV INTERNACAO | INTERNAÇÃO - POSTO 1 | 1911780 | . | 9981 | 07/06/2019 00:00:00 | 980 | 931
MOVEIS / UTENSÍLIOS | MOVEIS / UTENSÍLIOS | MESA CABECEIRA C/MESA DE REFEICAO ACOPLAVEL | META HOSPITALAR | MDF | BOM 12049 ETQ | CRER - POSTO 4 - SERV INTERNACAO | INTERNAÇÃO - POSTO 4 | 1911781 | . | 9981 | 07/06/2019 00:00:00 | 980 | 931
MOVEIS / UTENSÍLIOS | MOVEIS / UTENSÍLIOS | MESA CABECEIRA C/MESA DE REFEICAO ACOPLAVEL | META HOSPITALAR | MDF | BOM | CRER - POSTO 1 - SERV INTERNACAO | INTERNAÇÃO - POSTO 1 | 1911782 | . | 9981 | 07/06/2019 00:00:00 | 980 | 931
MOVEIS / UTENSÍLIOS | MOVEIS / UTENSÍLIOS | MESA CABECEIRA C/MESA DE REFEICAO ACOPLAVEL | META HOSPITALAR | MDF | BOM | CRER - POSTO 1 - SERV INTERNACAO | INTERNAÇÃO - POSTO 1 | 1911783 | . | 9981 | 07/06/2019 00:00:00 | 980 | 931
MOVEIS / UTENSÍLIOS | MOVEIS / UTENSÍLIOS | MESA CABECEIRA C/MESA DE REFEICAO ACOPLAVEL | META HOSPITALAR | MDF | BOM | CRER - POSTO 1 - SERV INTERNACAO | INTERNAÇÃO - POSTO 1 | 1911784 | . | 9981 | 07/06/2019 00:00:00 | 980 | 931
MOVEIS / UTENSÍLIOS | MOVEIS / UTENSÍLIOS | MESA CABECEIRA C/MESA DE REFEICAO ACOPLAVEL | META HOSPITALAR | MDF | BOM 12053 ETQ | CRER - POSTO 4 - SERV INTERNACAO | INTERNAÇÃO - POSTO 4 | 1911785 | . | 9981 | 07/06/2019 00:00:00 | 980 | 931
MOVEIS / UTENSÍLIOS | MOVEIS / UTENSÍLIOS | MESA CABECEIRA C/MESA DE REFEICAO ACOPLAVEL | META HOSPITALAR | MDF | BOM | CRER - POSTO 1 - SERV INTERNACAO | INTERNAÇÃO - POSTO 1 | 1911786 | . | 9981 | 07/06/2019 00:00:00 | 980 | 931
MOVEIS / UTENSÍLIOS | MOVEIS / UTENSÍLIOS | MESA CABECEIRA C/MESA DE REFEICAO ACOPLAVEL | META HOSPITALAR | MDF | BOM | CRER - POSTO 1 - SERV INTERNACAO | INTERNAÇÃO - POSTO 1 | 1911787 | . | 9981 | 07/06/2019 00:00:00 | 980 | 931
MOVEIS / UTENSÍLIOS | MOVEIS / UTENSÍLIOS | MESA CABECEIRA C/MESA DE REFEICAO ACOPLAVEL | META HOSPITALAR | MDF | BOM 12056 ETQ | CRER - POSTO 4 - SERV INTERNACAO | INTERNAÇÃO - POSTO 4 | 1911788 | . | 9981 | 07/06/2019 00:00:00 | 980 | 931
MOVEIS / UTENSÍLIOS | MOVEIS / UTENSÍLIOS | MESA CABECEIRA C/MESA DE REFEICAO ACOPLAVEL | META HOSPITALAR | MDF | BOM | CRER - POSTO 1 - SERV INTERNACAO | INTERNAÇÃO - POSTO 1 | 1911789 | . | 9981 | 07/06/2019 00:00:00 | 980 | 931
MOVEIS / UTENSÍLIOS | MOVEIS / UTENSÍLIOS | MESA CABECEIRA C/MESA DE REFEICAO ACOPLAVEL | META HOSPITALAR | MDF | BOM | CRER - POSTO 1 - SERV INTERNACAO | INTERNAÇÃO - POSTO 1 | 1911790 | . | 9981 | 07/06/2019 00:00:00 | 980 | 931
MOVEIS / UTENSÍLIOS | MOVEIS / UTENSÍLIOS | MESA CABECEIRA C/MESA DE REFEICAO ACOPLAVEL | META HOSPITALAR | MDF | BOM | CRER - POSTO 4 - SERV INTERNACAO | INTERNAÇÃO - POSTO 4 | 1911791 | . | 9981 | 07/06/2019 00:00:00 | 980 | 931
MOVEIS / UTENSÍLIOS | MOVEIS / UTENSÍLIOS | MESA DE CABECEIRA | META HOSPITALAR | MT 0940A | BOM 4620 ETQ | CRER - POSTO 3 - SERV INTERNACAO | INTERNAÇÃO - POSTO 3 | 2034163 | 234501 | 328 | 03/05/2011 00:00:00 | 490.11 | 465.6045
MOVEIS / UTENSÍLIOS | MOVEIS / UTENSÍLIOS | MESA DE CABECEIRA | META HOSPITALAR | MT 0940A | INSERVIVEL 4810 | CRER - SERV ALMOX PATRIMONIO | MOVEIS - MAQUINAS - EQUIP INSERVÍVEIS | 2034164 | 2345-01 | 329 | 03/05/2011 00:00:00 | 490.11 | 465.6045
MOVEIS / UTENSÍLIOS | MOVEIS / UTENSÍLIOS | MESA DE CABECEIRA | META HOSPITALAR | MT 0940A | BOM 4854 ETQ | CRER - POSTO 4 - SERV INTERNACAO | INTERNAÇÃO - POSTO 4 | 2034165 | 2345-01 | 329 | 03/05/2011 00:00:00 | 490.11 | 465.6045
MOVEIS / UTENSÍLIOS | MOVEIS / UTENSÍLIOS | MESA DE CABECEIRA | META HOSPITALAR | MT 0940A | BOM 4859 | CRER - POSTO 2 - SERV INTERNACAO | INTERNAÇÃO - POSTO 2 | 2034166 | 2345-01 | 328 | 03/05/2011 00:00:00 | 490.11 | 465.6045
MOVEIS / UTENSÍLIOS | MOVEIS / UTENSÍLIOS | MESA DE CABECEIRA | META HOSPITALAR | MT 0940A | BOM 4864 | CRER - POSTO 1 - SERV INTERNACAO | INTERNAÇÃO - POSTO 1 | 2034167 | 2345-01 | 328 | 03/05/2011 00:00:00 | 490.11 | 465.6045
MOVEIS / UTENSÍLIOS | MOVEIS / UTENSÍLIOS | MESA DE CABECEIRA | META HOSPITALAR | MT 0940A | BOM 4782 | CRER - POSTO 3 - SERV INTERNACAO | INTERNAÇÃO - POSTO 3 | 2034168 | 2345-01 | 328 | 03/05/2011 00:00:00 | 490.11 | 465.6045
MOVEIS / UTENSÍLIOS | MOVEIS / UTENSÍLIOS | MESA DE CABECEIRA | META HOSPITALAR | . | BOM 2875 | CRER - POSTO 2 - SERV INTERNACAO | INTERNAÇÃO - POSTO 2 | 2034169 | . | 328 | 03/05/2011 00:00:00 | 490.11 | 465.6045
MOVEIS / UTENSÍLIOS | MOVEIS / UTENSÍLIOS | MESA DE CABECEIRA | META HOSPITALAR | . | BOM 2850 | CRER - POSTO 1 - SERV INTERNACAO | POSTO DE ENFERMAGEM | 2034170 | . | 328 | 03/05/2011 00:00:00 | 490.11 | 465.6045
MOVEIS / UTENSÍLIOS | MOVEIS / UTENSÍLIOS | MESA DE CABECEIRA | META HOSPITALAR | . | BOM 2857 | CRER - POSTO 2 - SERV INTERNACAO | INTERNAÇÃO - POSTO 2 | 2034171 | . | 328 | 03/05/2011 00:00:00 | 490.11 | 465.6045
MOVEIS / UTENSÍLIOS | MOVEIS / UTENSÍLIOS | MESA DE CABECEIRA | META HOSPITALAR | . | BOM 2868 | CRER - POSTO 2 - SERV INTERNACAO | INTERNAÇÃO - POSTO 2 | 2034172 | . | 329 | 03/05/2011 00:00:00 | 490.11 | 465.6045
MOVEIS / UTENSÍLIOS | MOVEIS / UTENSÍLIOS | MESA DE CABECEIRA | META HOSPITALAR | . | BOM 2880 | CRER - POSTO 2 - SERV INTERNACAO | INTERNAÇÃO - POSTO 2 | 2034173 | . | 329 | 03/05/2011 00:00:00 | 490.11 | 465.6045
MOVEIS / UTENSÍLIOS | MOVEIS / UTENSÍLIOS | MESA DE CABECEIRA | META HOSPITALAR | . | BOM 7641 | CRER - POSTO 1 - SERV INTERNACAO | INTERNAÇÃO - POSTO 1 | 2034174 | . | 328 | 03/05/2011 00:00:00 | 490.11 | 465.6045
MOVEIS / UTENSÍLIOS | MOVEIS / UTENSÍLIOS | MESA DE CABECEIRA | META HOSPITALAR | . | BOM 2866 | CRER - POSTO 2 - SERV INTERNACAO | INTERNAÇÃO - POSTO 2 | 2034175 | . | 328 | 03/05/2011 00:00:00 | 490.11 | 465.6045
MOVEIS / UTENSÍLIOS | MOVEIS / UTENSÍLIOS | MESA DE CABECEIRA | META HOSPITALAR | . | BOM 2833 | CRER - POSTO 2 - SERV INTERNACAO | INTERNAÇÃO - POSTO 2 | 2034176 | . | 328 | 03/05/2011 00:00:00 | 490.11 | 465.6045
MOVEIS / UTENSÍLIOS | MOVEIS / UTENSÍLIOS | MESA DE CABECEIRA | META HOSPITALAR | MT 0940A | BOM 4826 ETQ | CRER - POSTO 4 - SERV INTERNACAO | INTERNAÇÃO - POSTO 4 | 2034177 | 2345-01 | 329 | 03/05/2011 00:00:00 | 490.11 | 465.6045
MOVEIS / UTENSÍLIOS | MOVEIS / UTENSÍLIOS | MESA DE CABECEIRA | META HOSPITALAR | . | BOM 2822 | CRER - POSTO 1 - SERV INTERNACAO | POSTO DE ENFERMAGEM | 2034178 | . | 328 | 03/05/2011 00:00:00 | 490.11 | 465.6045
MOVEIS / UTENSÍLIOS | MOVEIS / UTENSÍLIOS | MESA DE CABECEIRA | META HOSPITALAR | . | BOM 2849 | CRER - POSTO 2 - SERV INTERNACAO | INTERNAÇÃO - POSTO 2 | 2034179 | . | 328 | 03/05/2011 00:00:00 | 490.11 | 465.6045
MOVEIS / UTENSÍLIOS | MOVEIS / UTENSÍLIOS | MESA DE CABECEIRA | META HOSPITALAR | MT 0940A | BOM 4707 ETQ | CRER - POSTO 3 - SERV INTERNACAO | INTERNAÇÃO - POSTO 3 | 2034180 | 2345-01 | 328 | 03/05/2011 00:00:00 | 490.11 | 465.6045
MOVEIS / UTENSÍLIOS | MOVEIS / UTENSÍLIOS | MESA DE CABECEIRA | META HOSPITALAR | MT 0940A | BOM 4617 | CRER - POSTO 3 - SERV INTERNACAO | INTERNAÇÃO - POSTO 3 | 2034181 | 2345-01 | 328 | 03/05/2011 00:00:00 | 490.11 | 465.6045
MOVEIS / UTENSÍLIOS | MOVEIS / UTENSÍLIOS | MESA DE CABECEIRA | META HOSPITALAR | MT 0940A | BOM 4875 ETQ | CRER - POSTO 4 - SERV INTERNACAO | INTERNAÇÃO - POSTO 4 | 2034182 | 2345-01 | 329 | 03/05/2011 00:00:00 | 490.11 | 465.6045
MOVEIS / UTENSÍLIOS | MOVEIS / UTENSÍLIOS | MESA DE CABECEIRA | META HOSPITALAR | MT 0940A | INSERVIVEL 4804 | CRER - SERV ALMOX PATRIMONIO | MOVEIS - MAQUINAS - EQUIP INSERVÍVEIS | 2034183 | 2345-01 | 329 | 03/05/2011 00:00:00 | 490.11 | 465.6045
MOVEIS / UTENSÍLIOS | MOVEIS / UTENSÍLIOS | MESA DE CABECEIRA | META HOSPITALAR | MT 0940A | BOM 4818 | CRER - POSTO 2 - SERV INTERNACAO | INTERNAÇÃO - POSTO 2 | 2034184 | 2345-01 | 328 | 03/05/2011 00:00:00 | 490.11 | 465.6045
MOVEIS / UTENSÍLIOS | MOVEIS / UTENSÍLIOS | MESA DE CABECEIRA | META HOSPITALAR | MT 0940A | BOM 4733 ETQ | CRER - POSTO 3 - SERV INTERNACAO | INTERNAÇÃO - POSTO 3 | 2034185 | 2345-01 | 328 | 03/05/2011 00:00:00 | 490.11 | 465.6045
MOVEIS / UTENSÍLIOS | MOVEIS / UTENSÍLIOS | MESA DE CABECEIRA | META HOSPITALAR | MT 0940A | BOM 4750 | CRER - POSTO 2 - SERV INTERNACAO | INTERNAÇÃO - POSTO 2 | 2034186 | 2345-01 | 328 | 03/05/2011 00:00:00 | 490.11 | 465.6045
MOVEIS / UTENSÍLIOS | MOVEIS / UTENSÍLIOS | MESA DE CABECEIRA | META HOSPITALAR | . | BOM 2845 | CRER - POSTO 2 - SERV INTERNACAO | INTERNAÇÃO - POSTO 2 | 2034187 | . | 328 | 03/05/2011 00:00:00 | 490.11 | 465.6045
MOVEIS / UTENSÍLIOS | MOVEIS / UTENSÍLIOS | MESA DE CABECEIRA | META HOSPITALAR | . | BOM 2846 | CRER - POSTO 2 - SERV INTERNACAO | INTERNAÇÃO - POSTO 2 | 2034188 | . | 328 | 03/05/2011 00:00:00 | 490.11 | 465.6045
MOVEIS / UTENSÍLIOS | MOVEIS / UTENSÍLIOS | MESA DE CABECEIRA | META HOSPITALAR | . | BOM 2873 | CRER - POSTO 2 - SERV INTERNACAO | INTERNAÇÃO - POSTO 2 | 2034189 | . | 329 | 03/05/2011 00:00:00 | 490.11 | 465.6045
MOVEIS / UTENSÍLIOS | MOVEIS / UTENSÍLIOS | MESA DE CABECEIRA | META HOSPITALAR | . | BOM 2840 | CRER - POSTO 1 - SERV INTERNACAO | INTERNAÇÃO - POSTO 1 | 2034190 | . | 328 | 03/05/2011 00:00:00 | 490.11 | 465.6045
MOVEIS / UTENSÍLIOS | MOVEIS / UTENSÍLIOS | MESA DE CABECEIRA | META HOSPITALAR | . | BOM 2867 | CRER - POSTO 2 - SERV INTERNACAO | INTERNAÇÃO - POSTO 2 | 2034191 | . | 328 | 03/05/2011 00:00:00 | 490.11 | 465.6045
MOVEIS / UTENSÍLIOS | MOVEIS / UTENSÍLIOS | MESA DE CABECEIRA | META HOSPITALAR | MT 0940A | BOM 4722 ETQ | CRER - POSTO 3 - SERV INTERNACAO | INTERNAÇÃO - POSTO 3 | 2034193 | 2345-01 | 328 | 03/05/2011 00:00:00 | 490.11 | 465.6045
MOVEIS / UTENSÍLIOS | MOVEIS / UTENSÍLIOS | MESA DE CABECEIRA | META HOSPITALAR | MT 0940A | BOM 4860 | CRER - POSTO 2 - SERV INTERNACAO | INTERNAÇÃO - POSTO 2 | 2034194 | 2345-01 | 328 | 03/05/2011 00:00:00 | 490.11 | 465.6045
MOVEIS / UTENSÍLIOS | MOVEIS / UTENSÍLIOS | MESA DE CABECEIRA | META HOSPITALAR | MT 0940A | BOM 4712 | CRER - POSTO 1 - SERV INTERNACAO | INTERNAÇÃO - POSTO 1 | 2034196 | . | 328 | 03/05/2011 00:00:00 | 490.11 | 465.6045
MOVEIS / UTENSÍLIOS | MOVEIS / UTENSÍLIOS | MESA DE CABECEIRA | META HOSPITALAR | MT 0940A | BOM 4876 | CRER - POSTO 2 - SERV INTERNACAO | INTERNAÇÃO - POSTO 2 | 2034197 | 2345-01 | 329 | 03/05/2011 00:00:00 | 490.11 | 465.6045
MOVEIS / UTENSÍLIOS | MOVEIS / UTENSÍLIOS | MESA DE CABECEIRA | META HOSPITALAR | MT 0940A | BOM 4809 | CRER - POSTO 2 - SERV INTERNACAO | INTERNAÇÃO - POSTO 2 | 2034198 | 2345-01 | 329 | 03/05/2011 00:00:00 | 490.11 | 465.6045
MOVEIS / UTENSÍLIOS | MOVEIS / UTENSÍLIOS | MESA DE CABECEIRA | META HOSPITALAR | MT 0940A | BOM 4830 ETQ | CRER - POSTO 3 - SERV INTERNACAO | INTERNAÇÃO - POSTO 3 | 2034199 | 2345-01 | 328 | 03/05/2011 00:00:00 | 490.11 | 465.6045
MOVEIS / UTENSÍLIOS | MOVEIS / UTENSÍLIOS | MESA DE CABECEIRA | META HOSPITALAR | MT 0940A | BOM 4831 ETQ | CRER - POSTO 3 - SERV INTERNACAO | POSTO DE ENFERMAGEM | 2034200 | 2345-01 | 328 | 03/05/2011 00:00:00 | 490.11 | 465.6045
MOVEIS / UTENSÍLIOS | MOVEIS / UTENSÍLIOS | MESA DE CABECEIRA | META HOSPITALAR | MT 0940A | BOM 4717 | CRER - POSTO 1 - SERV INTERNACAO | INTERNAÇÃO - POSTO 1 | 2034201 | 234501 | 328 | 03/05/2011 00:00:00 | 490.11 | 465.6045
MOVEIS / UTENSÍLIOS | MOVEIS / UTENSÍLIOS | MESA DE CABECEIRA | META HOSPITALAR | MT 0940A | BOM 4797 ETQ | CRER - POSTO 3 - SERV INTERNACAO | INTERNAÇÃO - POSTO 3 | 2034202 | 2345-01 | 329 | 03/05/2011 00:00:00 | 490.11 | 465.6045
MOVEIS / UTENSÍLIOS | MOVEIS / UTENSÍLIOS | MESA DE CABECEIRA | META HOSPITALAR | . | BOM 2862 | CRER - POSTO 2 - SERV INTERNACAO | INTERNAÇÃO - POSTO 2 | 2034203 | . | 328 | 03/05/2011 00:00:00 | 490.11 | 465.6045
MOVEIS / UTENSÍLIOS | MOVEIS / UTENSÍLIOS | MESA DE CABECEIRA | META HOSPITALAR | . | BOM 2848 | CRER - POSTO 1 - SERV INTERNACAO | INTERNAÇÃO - POSTO 1 | 2034204 | . | 328 | 03/05/2011 00:00:00 | 490.11 | 465.6045
MOVEIS / UTENSÍLIOS | MOVEIS / UTENSÍLIOS | MESA DE CABECEIRA | META HOSPITALAR | . | BOM 2879 | CRER - POSTO 2 - SERV INTERNACAO | INTERNAÇÃO - POSTO 2 | 2034205 | . | 329 | 03/05/2011 00:00:00 | 490.11 | 465.6045
MOVEIS / UTENSÍLIOS | MOVEIS / UTENSÍLIOS | MESA DE CABECEIRA | META HOSPITALAR | . | BOM 2872 | CRER - POSTO 2 - SERV INTERNACAO | INTERNAÇÃO - POSTO 2 | 2034206 | . | 328 | 03/05/2011 00:00:00 | 490.11 | 465.6045
MOVEIS / UTENSÍLIOS | MOVEIS / UTENSÍLIOS | MESA DE CABECEIRA | META HOSPITALAR | . | BOM 2839 | CRER - POSTO 2 - SERV INTERNACAO | INTERNAÇÃO - POSTO 2 | 2034207 | . | 328 | 03/05/2011 00:00:00 | 490.11 | 465.6045
MOVEIS / UTENSÍLIOS | MOVEIS / UTENSÍLIOS | MESA DE CABECEIRA | META HOSPITALAR | . | BOM 2884 | CRER - POSTO 2 - SERV INTERNACAO | INTERNAÇÃO - POSTO 2 | 2034208 | . | 329 | 03/05/2011 00:00:00 | 490.11 | 465.6045
MOVEIS / UTENSÍLIOS | MOVEIS / UTENSÍLIOS | MESA DE CABECEIRA | META HOSPITALAR | MT 0940A | BOM 4727 | CRER - POSTO 3 - SERV INTERNACAO | INTERNAÇÃO - POSTO 3 | 2034209 | 2345-01 | 328 | 03/05/2011 00:00:00 | 490.11 | 465.6045
MOVEIS / UTENSÍLIOS | MOVEIS / UTENSÍLIOS | MESA DE CABECEIRA | META HOSPITALAR | MT 0940A | BOM 4813 ETQ | CRER - POSTO 3 - SERV INTERNACAO | POSTO DE ENFERMAGEM | 2034210 | 2345-01 | 329 | 03/05/2011 00:00:00 | 490.11 | 465.6045
MOVEIS / UTENSÍLIOS | MOVEIS / UTENSÍLIOS | MESA DE CABECEIRA | META HOSPITALAR | . | BOM 2831 | CRER - POSTO 2 - SERV INTERNACAO | INTERNAÇÃO - POSTO 2 | 2034211 | . | 328 | 03/05/2011 00:00:00 | 490.11 | 465.6045
MOVEIS / UTENSÍLIOS | MOVEIS / UTENSÍLIOS | MESA DE CABECEIRA | META HOSPITALAR | . | BOM 2864 | CRER - POSTO 2 - SERV INTERNACAO | INTERNAÇÃO - POSTO 2 | 2034212 | . | 329 | 03/05/2011 00:00:00 | 490.11 | 465.6045
MOVEIS / UTENSÍLIOS | MOVEIS / UTENSÍLIOS | MESA DE CABECEIRA | META HOSPITALAR | MT 0940A | BOM 5445 ETQ | CRER - POSTO 3 - SERV INTERNACAO | INTERNAÇÃO - POSTO 3 | 2034213 | 234501 | 329 | 03/05/2011 00:00:00 | 490.11 | 465.6045
MOVEIS / UTENSÍLIOS | MOVEIS / UTENSÍLIOS | MESA DE CABECEIRA | META HOSPITALAR | MT 0940A | BOM 4853 ETQ | CRER - POSTO 3 - SERV INTERNACAO | INTERNAÇÃO - POSTO 3 | 2034214 | 2345-01 | 329 | 03/05/2011 00:00:00 | 490.11 | 465.6045
MOVEIS / UTENSÍLIOS | MOVEIS / UTENSÍLIOS | MESA DE CABECEIRA | META HOSPITALAR | MT 0940A | BOM 4868 | CRER - POSTO 1 - SERV INTERNACAO | INTERNAÇÃO - POSTO 1 | 2034215 | 2345-01 | 329 | 03/05/2011 00:00:00 | 490.11 | 465.6045
MOVEIS / UTENSÍLIOS | MOVEIS / UTENSÍLIOS | MESA DE CABECEIRA | META HOSPITALAR | MT 0940A | BOM 4626 ETQ | CRER - POSTO 3 - SERV INTERNACAO | INTERNAÇÃO - POSTO 3 | 2034216 | 2345-01 | 329 | 03/05/2011 00:00:00 | 490.11 | 465.6045
MOVEIS / UTENSÍLIOS | MOVEIS / UTENSÍLIOS | MESA DE CABECEIRA | META HOSPITALAR | MT 0940A | BOM 4822 | CRER - POSTO 1 - SERV INTERNACAO | INTERNAÇÃO - POSTO 1 | 2034217 | 2345-01 | 329 | 03/05/2011 00:00:00 | 490.11 | 465.6045
MOVEIS / UTENSÍLIOS | MOVEIS / UTENSÍLIOS | MESA DE CABECEIRA | META HOSPITALAR | MT 0940A | BOM 4835 ETQ | CRER - POSTO 3 - SERV INTERNACAO | INTERNAÇÃO - POSTO 3 | 2034218 | 2345-01 | 328 | 03/05/2011 00:00:00 | 490.11 | 465.6045
MOVEIS / UTENSÍLIOS | MOVEIS / UTENSÍLIOS | MESA DE CABECEIRA | META HOSPITALAR | MT 0940A | BOM 4796 ETQ | CRER - POSTO 4 - SERV INTERNACAO | INTERNAÇÃO - POSTO 4 | 2034219 | 2345-01 | 329 | 03/05/2011 00:00:00 | 490.11 | 465.6045
MOVEIS / UTENSÍLIOS | MOVEIS / UTENSÍLIOS | MESA DE CABECEIRA | META HOSPITALAR | MT 0940A | BOM 4737 ETQ | CRER - POSTO 1 - SERV INTERNACAO | INTERNAÇÃO - POSTO 1 | 2034220 | 2345-01 | 328 | 03/05/2011 00:00:00 | 490.11 | 465.6045
MOVEIS / UTENSÍLIOS | MOVEIS / UTENSÍLIOS | MESA DE CABECEIRA | META HOSPITALAR | MT 0940A | BOM 4746 ETQ | CRER - POSTO 3 - SERV INTERNACAO | INTERNAÇÃO - POSTO 3 | 2034221 | 2345-01 | 328 | 03/05/2011 00:00:00 | 490.11 | 465.6045
MOVEIS / UTENSÍLIOS | MOVEIS / UTENSÍLIOS | MESA DE CABECEIRA | META HOSPITALAR | MT 0940A | BOM 4772 | CRER - POSTO 1 - SERV INTERNACAO | INTERNAÇÃO - POSTO 1 | 2034222 | 2345-01 | 328 | 03/05/2011 00:00:00 | 490.11 | 465.6045
MOVEIS / UTENSÍLIOS | MOVEIS / UTENSÍLIOS | MESA DE CABECEIRA | META HOSPITALAR | MT 0940A | BOM 4778 ETQ | CRER - POSTO 3 - SERV INTERNACAO | INTERNAÇÃO - POSTO 3 | 2034223 | 2345-01 | 328 | 03/05/2011 00:00:00 | 490.11 | 465.6045
MOVEIS / UTENSÍLIOS | MOVEIS / UTENSÍLIOS | MESA DE CABECEIRA | META HOSPITALAR | MT 0940A | BOM 4783 ETQ | CRER - POSTO 3 - SERV INTERNACAO | INTERNAÇÃO - POSTO 3 | 2034224 | 2345-01 | 328 | 03/05/2011 00:00:00 | 490.11 | 465.6045
MOVEIS / UTENSÍLIOS | MOVEIS / UTENSÍLIOS | MESA DE CABECEIRA | META HOSPITALAR | . | BOM 2828 | CRER - POSTO 2 - SERV INTERNACAO | INTERNAÇÃO - POSTO 2 | 2034225 | . | 328 | 03/05/2011 00:00:00 | 490.11 | 465.6045
MOVEIS / UTENSÍLIOS | MOVEIS / UTENSÍLIOS | MESA DE CABECEIRA | META HOSPITALAR | . | BOM 2829 | CRER - POSTO 2 - SERV INTERNACAO | INTERNAÇÃO - POSTO 2 | 2034226 | . | 328 | 03/05/2011 00:00:00 | 490.11 | 465.6045
MOVEIS / UTENSÍLIOS | MOVEIS / UTENSÍLIOS | MESA DE CABECEIRA | META HOSPITALAR | . | BOM 2855 | CRER - POSTO 1 - SERV INTERNACAO | INTERNAÇÃO - POSTO 1 | 2034227 | . | 328 | 03/05/2011 00:00:00 | 490.11 | 465.6045
MOVEIS / UTENSÍLIOS | MOVEIS / UTENSÍLIOS | MESA DE CABECEIRA | META HOSPITALAR | . | BOM 7642 | CRER - POSTO 2 - SERV INTERNACAO | INTERNAÇÃO - POSTO 2 | 2034228 | . | 328 | 03/05/2011 00:00:00 | 490.11 | 465.6045
MOVEIS / UTENSÍLIOS | MOVEIS / UTENSÍLIOS | MESA DE CABECEIRA | META HOSPITALAR | . | BOM 2877 | CRER - POSTO 2 - SERV INTERNACAO | INTERNAÇÃO - POSTO 2 | 2034229 | . | 329 | 03/05/2011 00:00:00 | 490.11 | 465.6045
MOVEIS / UTENSÍLIOS | MOVEIS / UTENSÍLIOS | MESA DE CABECEIRA | META HOSPITALAR | MT 0940A | BOM 4731 | CRER - POSTO 1 - SERV INTERNACAO | INTERNAÇÃO - POSTO 1 | 2034230 | 2345-01 | 328 | 03/05/2011 00:00:00 | 490.11 | 465.6045
MOVEIS / UTENSÍLIOS | MOVEIS / UTENSÍLIOS | MESA DE CABECEIRA | META HOSPITALAR | MT 0940A | BOM 4702 | CRER - POSTO 3 - SERV INTERNACAO | INTERNAÇÃO - POSTO 3 | 2034231 | 2345-01 | 328 | 03/05/2011 00:00:00 | 490.11 | 465.6045
MOVEIS / UTENSÍLIOS | MOVEIS / UTENSÍLIOS | MESA DE CABECEIRA | META HOSPITALAR | MT 0940A | BOM 4827 | CRER - POSTO 3 - SERV INTERNACAO | INTERNAÇÃO - POSTO 3 | 2034232 | 2345-01 | 329 | 03/05/2011 00:00:00 | 490.11 | 465.6045
MOVEIS / UTENSÍLIOS | MOVEIS / UTENSÍLIOS | MESA DE CABECEIRA | META HOSPITALAR | . | BOM 2826 | CRER - SERV ELETRONEUROMIOGRAFIA | ELETRONEUROMIOGRAFIA - 846 | 2034233 | . | 328 | 03/05/2011 00:00:00 | 490.11 | 465.6045
MOVEIS / UTENSÍLIOS | MOVEIS / UTENSÍLIOS | MESA DE CABECEIRA | META HOSPITALAR | MT 0940A | BOM 4625 ETQ | CRER - POSTO 3 - SERV INTERNACAO | INTERNAÇÃO - POSTO 3 | 2034234 | 2345-01 | 329 | 03/05/2011 00:00:00 | 490.11 | 465.6045
MOVEIS / UTENSÍLIOS | MOVEIS / UTENSÍLIOS | MESA DE CABECEIRA | META HOSPITALAR | MT 0940A | BOM 4706 ETQ | CRER - POSTO 3 - SERV INTERNACAO | INTERNAÇÃO - POSTO 3 | 2034235 | 2345-01 | 328 | 03/05/2011 00:00:00 | 490.11 | 465.6045
MOVEIS / UTENSÍLIOS | MOVEIS / UTENSÍLIOS | MESA DE CABECEIRA | META HOSPITALAR | MT 0940A | BOM 4821 ETQ | CRER - POSTO 3 - SERV INTERNACAO | INTERNAÇÃO - POSTO 3 | 2034236 | 2345-01 | 329 | 03/05/2011 00:00:00 | 490.11 | 465.6045
MOVEIS / UTENSÍLIOS | MOVEIS / UTENSÍLIOS | MESA DE CABECEIRA | META HOSPITALAR | . | BOM 2869 | CRER - POSTO 2 - SERV INTERNACAO | INTERNAÇÃO - POSTO 2 | 2034237 | . | 329 | 03/05/2011 00:00:00 | 490.11 | 465.6045
MOVEIS / UTENSÍLIOS | MOVEIS / UTENSÍLIOS | MESA DE CABECEIRA | META HOSPITALAR | . | BOM 2881 | CRER - POSTO 2 - SERV INTERNACAO | INTERNAÇÃO - POSTO 2 | 2034238 | . | 329 | 03/05/2011 00:00:00 | 490.11 | 465.6045
MOVEIS / UTENSÍLIOS | MOVEIS / UTENSÍLIOS | MESA DE CABECEIRA | META HOSPITALAR | . | BOM 2882 | CRER - POSTO 2 - SERV INTERNACAO | INTERNAÇÃO - POSTO 2 | 2034239 | . | 329 | 03/05/2011 00:00:00 | 490.11 | 465.6045
MOVEIS / UTENSÍLIOS | MOVEIS / UTENSÍLIOS | MESA DE CABECEIRA | META HOSPITALAR | MT 0940C | BOM 4732 | CRER - POSTO 1 - SERV INTERNACAO | INTERNAÇÃO - POSTO 1 | 2034240 | 2345-01 | 328 | 03/05/2011 00:00:00 | 490.11 | 465.6045
MOVEIS / UTENSÍLIOS | MOVEIS / UTENSÍLIOS | MESA DE CABECEIRA | META HOSPITALAR | . | BOM 2865 ETQ | CRER - POSTO 3 - SERV INTERNACAO | POSTO DE ENFERMAGEM | 2034241 | . | 328 | 03/05/2011 00:00:00 | 490.11 | 465.6045
MOVEIS / UTENSÍLIOS | MOVEIS / UTENSÍLIOS | MESA DE CABECEIRA | META HOSPITALAR | . | BOM 2824 | CRER - POSTO 2 - SERV INTERNACAO | INTERNAÇÃO - POSTO 2 | 2034242 | . | 328 | 03/05/2011 00:00:00 | 490.11 | 465.6045
MOVEIS / UTENSÍLIOS | MOVEIS / UTENSÍLIOS | MESA DE CABECEIRA | META HOSPITALAR | . | BOM 2861 | CRER - POSTO 2 - SERV INTERNACAO | INTERNAÇÃO - POSTO 2 | 2034243 | . | 329 | 03/05/2011 00:00:00 | 490.11 | 465.6045
MOVEIS / UTENSÍLIOS | MOVEIS / UTENSÍLIOS | MESA DE CABECEIRA | META HOSPITALAR | MT 0940A | BOM 4867 ETQ | CRER - POSTO 4 - SERV INTERNACAO | INTERNAÇÃO - POSTO 4 | 2034244 | 2345-01 | 329 | 03/05/2011 00:00:00 | 490.11 | 465.6045
MOVEIS / UTENSÍLIOS | MOVEIS / UTENSÍLIOS | MESA DE CABECEIRA | META HOSPITALAR | MT 0940A | BOM 4870 | CRER - POSTO 2 - SERV INTERNACAO | INTERNAÇÃO - POSTO 2 | 2034245 | 2345-01 | 328 | 03/05/2011 00:00:00 | 490.11 | 465.6045
MOVEIS / UTENSÍLIOS | MOVEIS / UTENSÍLIOS | MESA DE CABECEIRA | META HOSPITALAR | MT 0940A | BOM 4800 | CRER - POSTO 1 - SERV INTERNACAO | INTERNAÇÃO - POSTO 1 | 2034246 | 2345-01 | 329 | 03/05/2011 00:00:00 | 490.11 | 465.6045
MOVEIS / UTENSÍLIOS | MOVEIS / UTENSÍLIOS | MESA DE CABECEIRA | META HOSPITALAR | MT 0940A | BOM 4773 ETQ | CRER - POSTO 3 - SERV INTERNACAO | INTERNAÇÃO - POSTO 3 | 2034247 | 2345-01 | 328 | 03/05/2011 00:00:00 | 490.11 | 465.6045
MOVEIS / UTENSÍLIOS | MOVEIS / UTENSÍLIOS | MESA DE CABECEIRA | META HOSPITALAR | MT 0940A | BOM 4863 | CRER - POSTO 2 - SERV INTERNACAO | INTERNAÇÃO - POSTO 2 | 2034248 | 2345-01 | 328 | 03/05/2011 00:00:00 | 490.11 | 465.6045
MOVEIS / UTENSÍLIOS | MOVEIS / UTENSÍLIOS | MESA DE CABECEIRA | META HOSPITALAR | . | BOM 2832 | CRER - POSTO 2 - SERV INTERNACAO | INTERNAÇÃO - POSTO 2 | 2034249 | . | 328 | 03/05/2011 00:00:00 | 490.11 | 465.6045
MOVEIS / UTENSÍLIOS | MOVEIS / UTENSÍLIOS | MESA DE CABECEIRA | META HOSPITALAR | . | BOM 2837 | CRER - POSTO 3 - SERV INTERNACAO | INTERNAÇÃO - POSTO 3 | 2034250 | . | 328 | 03/05/2011 00:00:00 | 490.11 | 465.6045
MOVEIS / UTENSÍLIOS | MOVEIS / UTENSÍLIOS | MESA DE CABECEIRA | META HOSPITALAR | . | BOM 2834 | CRER - POSTO 2 - SERV INTERNACAO | INTERNAÇÃO - POSTO 2 | 2034251 | . | 328 | 03/05/2011 00:00:00 | 490.11 | 465.6045
MOVEIS / UTENSÍLIOS | MOVEIS / UTENSÍLIOS | MESA DE CABECEIRA | META HOSPITALAR | . | BOM 2859 ETQ | CRER - POSTO 4 - SERV INTERNACAO | INTERNAÇÃO - POSTO 4 | 2034252 | . | 329 | 03/05/2011 00:00:00 | 490.11 | 465.6045
MOVEIS / UTENSÍLIOS | MOVEIS / UTENSÍLIOS | MESA DE CABECEIRA | META HOSPITALAR | . | BOM 2854 | CRER - POSTO 2 - SERV INTERNACAO | INTERNAÇÃO - POSTO 2 | 2034253 | . | 328 | 03/05/2011 00:00:00 | 490.11 | 465.6045
MOVEIS / UTENSÍLIOS | MOVEIS / UTENSÍLIOS | MESA DE CABECEIRA | META HOSPITALAR | MT 0940A | BOM 4791 | CRER - POSTO 4 - SERV INTERNACAO | INTERNAÇÃO - POSTO 4 | 2034254 | 2345-01 | 328 | 03/05/2011 00:00:00 | 490.11 | 465.6045
MOVEIS / UTENSÍLIOS | MOVEIS / UTENSÍLIOS | MESA DE CABECEIRA | META HOSPITALAR | MT 0940A | BOM 4793 ETQ | CRER - POSTO 4 - SERV INTERNACAO | INTERNAÇÃO - POSTO 4 | 2034255 | 2345-01 | 328 | 03/05/2011 00:00:00 | 490.11 | 465.6045
MOVEIS / UTENSÍLIOS | MOVEIS / UTENSÍLIOS | MESA DE CABECEIRA | META HOSPITALAR | . | BOM 2860 | CRER - POSTO 2 - SERV INTERNACAO | INTERNAÇÃO - POSTO 2 | 2034256 | . | 329 | 03/05/2011 00:00:00 | 490.11 | 465.6045
MOVEIS / UTENSÍLIOS | MOVEIS / UTENSÍLIOS | MESA DE CABECEIRA | META HOSPITALAR | MT 0940A | BOM 4621 | CRER - POSTO 3 - SERV INTERNACAO | INTERNAÇÃO - POSTO 3 | 2034258 | 2345-01 | 328 | 03/05/2011 00:00:00 | 490.11 | 465.6045
MOVEIS / UTENSÍLIOS | MOVEIS / UTENSÍLIOS | MESA DE CABECEIRA | META HOSPITALAR | MT 0940A | BOM 4871 | CRER - POSTO 2 - SERV INTERNACAO | INTERNAÇÃO - POSTO 2 | 2034259 | 2345-01 | 328 | 03/05/2011 00:00:00 | 490.11 | 465.6045
MOVEIS / UTENSÍLIOS | MOVEIS / UTENSÍLIOS | MESA DE CABECEIRA | META HOSPITALAR | MT 0940A | BOM 4748 ETQ | CRER - POSTO 3 - SERV INTERNACAO | INTERNAÇÃO - POSTO 3 | 2034260 | 2345-01 | 328 | 03/05/2011 00:00:00 | 490.11 | 465.6045
MOVEIS / UTENSÍLIOS | MOVEIS / UTENSÍLIOS | MESA DE CABECEIRA | META HOSPITALAR | MT 0940A | BOM 4768 | CRER - POSTO 3 - SERV INTERNACAO | INTERNAÇÃO - POSTO 3 | 2034261 | 2345-01 | 328 | 03/05/2011 00:00:00 | 490.11 | 465.6045
MOVEIS / UTENSÍLIOS | MOVEIS / UTENSÍLIOS | MESA DE CABECEIRA | META HOSPITALAR | . | BOM 2836 | CRER - POSTO 2 - SERV INTERNACAO | INTERNAÇÃO - POSTO 2 | 2034262 | . | 328 | 03/05/2011 00:00:00 | 490.11 | 465.6045
MOVEIS / UTENSÍLIOS | MOVEIS / UTENSÍLIOS | MESA DE CABECEIRA | META HOSPITALAR | . | BOM 2830 | CRER - POSTO 2 - SERV INTERNACAO | INTERNAÇÃO - POSTO 2 | 2034263 | . | 328 | 03/05/2011 00:00:00 | 490.11 | 465.6045
MOVEIS / UTENSÍLIOS | MOVEIS / UTENSÍLIOS | MESA DE CABECEIRA | META HOSPITALAR | . | BOM 2842 | CRER - POSTO 1 - SERV INTERNACAO | INTERNAÇÃO - POSTO 1 | 2034264 | . | 328 | 03/05/2011 00:00:00 | 490.11 | 465.6045
MOVEIS / UTENSÍLIOS | MOVEIS / UTENSÍLIOS | MESA DE CABECEIRA | META HOSPITALAR | . | BOM 2856 | CRER - POSTO 2 - SERV INTERNACAO | INTERNAÇÃO - POSTO 2 | 2034266 | . | 328 | 03/05/2011 00:00:00 | 490.11 | 465.6045
MOVEIS / UTENSÍLIOS | MOVEIS / UTENSÍLIOS | MESA DE CABECEIRA | META HOSPITALAR | . | BOM 2858 | CRER - POSTO 2 - SERV INTERNACAO | INTERNAÇÃO - POSTO 2 | 2034267 | . | 328 | 03/05/2011 00:00:00 | 490.11 | 465.6045
MOVEIS / UTENSÍLIOS | MOVEIS / UTENSÍLIOS | MESA DE CABECEIRA | META HOSPITALAR | . | BOM 2835 | CRER - POSTO 2 - SERV INTERNACAO | INTERNAÇÃO - POSTO 2 | 2034268 | . | 328 | 03/05/2011 00:00:00 | 490.11 | 465.6045
MOVEIS / UTENSÍLIOS | MOVEIS / UTENSÍLIOS | MESA DE CABECEIRA | META HOSPITALAR | . | BOM 2852 | CRER - POSTO 2 - SERV INTERNACAO | INTERNAÇÃO - POSTO 2 | 2034269 | . | 328 | 03/05/2011 00:00:00 | 490.11 | 465.6045
MOVEIS / UTENSÍLIOS | MOVEIS / UTENSÍLIOS | MESA DE CABECEIRA | META HOSPITALAR | . | BOM 2876 | CRER - POSTO 2 - SERV INTERNACAO | INTERNAÇÃO - POSTO 2 | 2034270 | . | 329 | 03/05/2011 00:00:00 | 490.11 | 465.6045
MOVEIS / UTENSÍLIOS | MOVEIS / UTENSÍLIOS | MESA DE CABECEIRA | META HOSPITALAR | . | BOM 2886 | CRER - POSTO 2 - SERV INTERNACAO | INTERNAÇÃO - POSTO 2 | 2034271 | . | 329 | 03/05/2011 00:00:00 | 490.11 | 465.6045
MOVEIS / UTENSÍLIOS | MOVEIS / UTENSÍLIOS | MESA DE CABECEIRA | META HOSPITALAR | . | BOM 2823 | CRER - POSTO 2 - SERV INTERNACAO | INTERNAÇÃO - POSTO 2 | 2034272 | . | 328 | 03/05/2011 00:00:00 | 490.11 | 465.6045
MOVEIS / UTENSÍLIOS | MOVEIS / UTENSÍLIOS | MESA DE CABECEIRA | META HOSPITALAR | MT 0940A | BOM 4852 ETQ | CRER - POSTO 3 - SERV INTERNACAO | INTERNAÇÃO - POSTO 3 | 2034273 | 2345-01 | 329 | 03/05/2011 00:00:00 | 490.11 | 465.6045
MOVEIS / UTENSÍLIOS | MOVEIS / UTENSÍLIOS | MESA DE CABECEIRA | META HOSPITALAR | MT 0940A | BOM 4805 ETQ | CRER - POSTO 3 - SERV INTERNACAO | INTERNAÇÃO - POSTO 3 | 2034274 | 2345-01 | 329 | 03/05/2011 00:00:00 | 490.11 | 465.6045
MOVEIS / UTENSÍLIOS | MOVEIS / UTENSÍLIOS | MESA DE CABECEIRA | META HOSPITALAR | MT 0940A | BOM 4713 | CRER - POSTO 3 - SERV INTERNACAO | INTERNAÇÃO - POSTO 3 | 2034275 | 2345-01 | 328 | 03/05/2011 00:00:00 | 490.11 | 465.6045
MOVEIS / UTENSÍLIOS | MOVEIS / UTENSÍLIOS | MESA DE CABECEIRA | META HOSPITALAR | MT 0940A | BOM 4718 ETQ | CRER - POSTO 3 - SERV INTERNACAO | INTERNAÇÃO - POSTO 3 | 2034276 | 2345-01 | 328 | 03/05/2011 00:00:00 | 490.11 | 465.6045
MOVEIS / UTENSÍLIOS | MOVEIS / UTENSÍLIOS | MESA DE CABECEIRA | META HOSPITALAR | MT 0940A | BOM 4833 ETQ | CRER - POSTO 3 - SERV INTERNACAO | INTERNAÇÃO - POSTO 3 | 2034277 | 2345-01 | 328 | 03/05/2011 00:00:00 | 490.11 | 465.6045
MOVEIS / UTENSÍLIOS | MOVEIS / UTENSÍLIOS | MESA DE CABECEIRA | META HOSPITALAR | MT 0940A | BOM 4742 ETQ | CRER - POSTO 3 - SERV INTERNACAO | INTERNAÇÃO - POSTO 3 | 2034278 | 2345-01 | 328 | 03/05/2011 00:00:00 | 490.11 | 465.6045
MOVEIS / UTENSÍLIOS | MOVEIS / UTENSÍLIOS | MESA DE CABECEIRA | META HOSPITALAR | MT 0940A | BOM 4753 | CRER - SUPERV ENSINO PESQUISA | SALA DE SIMULAÇÃO REALISTICA - 824 | 2034279 | 2345-01 | 328 | 03/05/2011 00:00:00 | 490.11 | 465.6045
MOVEIS / UTENSÍLIOS | MOVEIS / UTENSÍLIOS | MESA DE CABECEIRA | META HOSPITALAR | MT 0940A | BOM 4767 ETQ | CRER - POSTO 4 - SERV INTERNACAO | INTERNAÇÃO - POSTO 4 | 2034280 | 2345-01 | 328 | 03/05/2011 00:00:00 | 490.11 | 465.6045
MOVEIS / UTENSÍLIOS | MOVEIS / UTENSÍLIOS | MESA DE CABECEIRA | META HOSPITALAR | MT 0940A | BOM 4777 ETQ | CRER - POSTO 3 - SERV INTERNACAO | INTERNAÇÃO - POSTO 3 | 2034281 | 2345-01 | 328 | 03/05/2011 00:00:00 | 490.11 | 465.6045
MOVEIS / UTENSÍLIOS | MOVEIS / UTENSÍLIOS | MESA DE CABECEIRA | META HOSPITALAR | MT 0940A | BOM 5446 | CRER - POSTO 2 - SERV INTERNACAO | INTERNAÇÃO - POSTO 2 | 2034282 | 234501 | 329 | 03/05/2011 00:00:00 | 490.11 | 465.6045
MOVEIS / UTENSÍLIOS | MOVEIS / UTENSÍLIOS | MESA DE CABECEIRA | META HOSPITALAR | . | BOM 2853 | CRER - POSTO 2 - SERV INTERNACAO | INTERNAÇÃO - POSTO 2 | 2034283 | . | 328 | 03/05/2011 00:00:00 | 490.11 | 465.6045
MOVEIS / UTENSÍLIOS | MOVEIS / UTENSÍLIOS | MESA DE CABECEIRA | META HOSPITALAR | . | BOM 2838 | CRER - POSTO 2 - SERV INTERNACAO | INTERNAÇÃO - POSTO 2 | 2034284 | . | 328 | 03/05/2011 00:00:00 | 490.11 | 465.6045
MOVEIS / UTENSÍLIOS | MOVEIS / UTENSÍLIOS | MESA DE CABECEIRA | META HOSPITALAR | . | BOM 2870 | CRER - POSTO 2 - SERV INTERNACAO | INTERNAÇÃO - POSTO 2 | 2034286 | . | 329 | 03/05/2011 00:00:00 | 490.11 | 465.6045
MOVEIS / UTENSÍLIOS | MOVEIS / UTENSÍLIOS | MESA DE CABECEIRA | META HOSPITALAR | . | BOM 2871 | CRER - POSTO 2 - SERV INTERNACAO | INTERNAÇÃO - POSTO 2 | 2034287 | . | 329 | 03/05/2011 00:00:00 | 490.11 | 465.6045
MOVEIS / UTENSÍLIOS | MOVEIS / UTENSÍLIOS | MESA DE CABECEIRA | META HOSPITALAR | . | BOM 2878 | CRER - POSTO 2 - SERV INTERNACAO | INTERNAÇÃO - POSTO 2 | 2034288 | . | 329 | 03/05/2011 00:00:00 | 490.11 | 465.6045
MOVEIS / UTENSÍLIOS | MOVEIS / UTENSÍLIOS | MESA DE CABECEIRA | META HOSPITALAR | . | BOM 4567 | CRER - POSTO 2 - SERV INTERNACAO | INTERNAÇÃO - POSTO 2 | 2034289 | . | 328 | 03/05/2011 00:00:00 | 490.11 | 465.6045
MOVEIS / UTENSÍLIOS | MOVEIS / UTENSÍLIOS | MESA DE CABECEIRA | META HOSPITALAR | . | BOM 2851 | CRER - POSTO 2 - SERV INTERNACAO | INTERNAÇÃO - POSTO 2 | 2034290 | . | 328 | 03/05/2011 00:00:00 | 490.11 | 465.6045
MOVEIS / UTENSÍLIOS | MOVEIS / UTENSÍLIOS | MESA DE CABECEIRA | META HOSPITALAR | . | BOM 2883 | CRER - POSTO 2 - SERV INTERNACAO | INTERNAÇÃO - POSTO 2 | 2034291 | . | 329 | 03/05/2011 00:00:00 | 490.11 | 465.6045
MOVEIS / UTENSÍLIOS | MOVEIS / UTENSÍLIOS | MESA DE CABECEIRA | META HOSPITALAR | . | BOM 2885 | CRER - POSTO 2 - SERV INTERNACAO | INTERNAÇÃO - POSTO 2 | 2034292 | . | 329 | 03/05/2011 00:00:00 | 490.11 | 465.6045
MOVEIS / UTENSÍLIOS | MOVEIS / UTENSÍLIOS | MESA DE CABECEIRA | META HOSPITALAR | . | BOM 2825 | CRER - POSTO 2 - SERV INTERNACAO | INTERNAÇÃO - POSTO 2 | 2034293 | . | 328 | 03/05/2011 00:00:00 | 490.11 | 465.6045
MOVEIS / UTENSÍLIOS | MOVEIS / UTENSÍLIOS | MESA DE CABECEIRA | META HOSPITALAR | MT 0940A | BOM 4741 | CRER - POSTO 3 - SERV INTERNACAO | INTERNAÇÃO - POSTO 3 | 2034294 | 2345-01 | 328 | 03/05/2011 00:00:00 | 490.11 | 465.6045
MOVEIS / UTENSÍLIOS | MOVEIS / UTENSÍLIOS | MESA DE CANTO CROMADA E IMBUIA C/ REVISTEIRO | J PRADO MOVEIS | . | BOM | CRER - AUDITORIO | AUDITORIO VALERIA PERILO - 678/679 | 463 | 0 | 1 | 16/03/2004 00:00:00 | 395 | 375.25
MOVEIS / UTENSÍLIOS | MOVEIS / UTENSÍLIOS | MESA DE CENTRO DIALOGO | GIROFLEX | POLYTROP | BOM 471 | CRER - SUPERV ENSINO PESQUISA | SALA DE REUNIÃO - 913 | 2034297 | POD100B000 | 5492 | 15/04/2004 00:00:00 | 568.09 | 539.6855
MOVEIS / UTENSÍLIOS | MOVEIS / UTENSÍLIOS | MESA DE CENTRO DIALOGO | GIROFLEX | POLYTROP | BOM | CRER - SUPERV ENSINO PESQUISA | SALA DE INFORMATICA - 897 | 470 | POD100B000 | 5492 | 15/04/2004 00:00:00 | 568.09 | 539.6855
MOVEIS / UTENSÍLIOS | MOVEIS / UTENSÍLIOS | MESA DE FUNCIONARIO TIPO SECRETARIA | GIROFLEX | MESA TIPO SECRETARIA | BOM | CRER - SERV LABORATORIO TECNOL ASSIST | SERV LABORATORIO TECNOL ASSIST - 517 | 542 | S1MT1206 | 5493 | 15/04/2004 00:00:00 | 338 | 321.1
MOVEIS / UTENSÍLIOS | MOVEIS / UTENSÍLIOS | MESA DE FUNCIONARIO TIPO SECRETARIA | GIROFLEX | . | BOM | CRER - SERV ALMOX PATRIMONIO | BENS USADOS SERVIVEIS | 545 | S1MT1206 | 5493 | 15/04/2004 00:00:00 | 338 | 321.1
MOVEIS / UTENSÍLIOS | MOVEIS / UTENSÍLIOS | MESA DE FUNCIONARIO TIPO SECRETARIA | GIROFLEX | . | BOM | CRER - GINASIO DE INTERNACAO | GINASIO DE PACIENTE INTERNO - 91 | 546 | S1MT1206 | 5493 | 15/04/2004 00:00:00 | 338 | 321.1
MOVEIS / UTENSÍLIOS | MOVEIS / UTENSÍLIOS | MESA DE MAYO INOX | META HOSPITALAR | MT0990 | BOM 7020 | CRER - SUPERV DE CENTRO CIRURGICO | SALA DE EQUIPAMENTOS - 165 | 2034301 | 238006 | 369/ 370 | 16/06/2011 00:00:00 | 614.41 | 583.6895
MOVEIS / UTENSÍLIOS | MOVEIS / UTENSÍLIOS | MESA DE MAYO INOX | META | MT 0990 | BOM 3862 | CRER - SUPERV DE CENTRO CIRURGICO | SALA DE EQUIPAMENTOS - 165 | 2034302 | 238005 | 369/ 370 | 16/06/2011 00:00:00 | 614.41 | 583.6895
MOVEIS / UTENSÍLIOS | MOVEIS / UTENSÍLIOS | MESA DE MAYO INOX | META | MT 0990 | BOM 3853 | CRER - SUPERV DE CENTRO CIRURGICO | SALA DE EQUIPAMENTOS - 165 | 2034303 | 234506 | 369/ 370 | 16/06/2011 00:00:00 | 614.41 | 583.6895
MOVEIS / UTENSÍLIOS | MOVEIS / UTENSÍLIOS | MESA DE MAYO INOX | META HOSPITALAR | MT 0990 | BOM 3437 | CRER - SUPERV DE CENTRO CIRURGICO | SALA DE EQUIPAMENTOS - 165 | 2034304 | 238006 | 369/ 370 | 16/06/2011 00:00:00 | 614.41 | 583.6895
MOVEIS / UTENSÍLIOS | MOVEIS / UTENSÍLIOS | MESA DE MAYO INOX | META | MT 0990 | BOM 5270 | CRER - SUPERV DE CENTRO CIRURGICO | SALA DE EQUIPAMENTOS - 165 | 2034305 | 234506 | 369/ 370 | 16/06/2011 00:00:00 | 614.41 | 583.6895
MOVEIS / UTENSÍLIOS | MOVEIS / UTENSÍLIOS | MESA DE MAYO INOX | META | MT 0990 | BOM 3221 | CRER - UTI ADULTO | SALÃO DE LEITOS - UTI | 2034306 | 2380-06 | 369/ 370 | 16/06/2011 00:00:00 | 614.41 | 583.6895
MOVEIS / UTENSÍLIOS | MOVEIS / UTENSÍLIOS | MESA DE MAYO INOX | META | MT 0990 | BOM 4035 | CRER - UTI ADULTO | SALÃO DE LEITOS - UTI | 2034307 | 2380-05 | 369/ 370 | 16/06/2011 00:00:00 | 614.41 | 583.6895
MOVEIS / UTENSÍLIOS | MOVEIS / UTENSÍLIOS | MESA DE MAYO INOX | META HOSPITALAR | MT0990 | BOM 7107 | CRER - SUPERV DE CENTRO CIRURGICO | SALA DE EQUIPAMENTOS - 165 | 2034308 | 238006 | 369/ 370 | 16/06/2011 00:00:00 | 614.41 | 583.6895
MOVEIS / UTENSÍLIOS | MOVEIS / UTENSÍLIOS | MESA DE MAYO INOX | META | MT 0990 | INSERVIVEL 3844 | CRER - SERV ALMOX PATRIMONIO | MOVEIS - MAQUINAS - EQUIP INSERVÍVEIS | 2034309 | 2380-06 | 369/ 370 | 16/06/2011 00:00:00 | 614.41 | 583.6895
MOVEIS / UTENSÍLIOS | MOVEIS / UTENSÍLIOS | MESA DE MAYO INOX | META | MT 0990 | BOM 3622 | CRER - SUPERV DE CENTRO CIRURGICO | SALA DE EQUIPAMENTOS - 165 | 2034310 | 2380/06 | 369/ 370 | 16/06/2011 00:00:00 | 614.41 | 583.6895
MOVEIS / UTENSÍLIOS | MOVEIS / UTENSÍLIOS | MESA DE MAYO INOX | META | MT 0990 | BOM | CRER - SUPERV DE CENTRO CIRURGICO | SALA DE EQUIPAMENTOS - 165 | 3658 | 2380-06 | 369/ 370 | 16/06/2011 00:00:00 | 614.41 | 583.6895
MOVEIS / UTENSÍLIOS | MOVEIS / UTENSÍLIOS | MESA DE MAYO INOX | META | MT 0990 | BOM | CRER - SERV LABORATORIO DE MARCHA | SALA DE AVALIAÇÃO - 10 | 968046 | . | 2208 | 01/02/2013 00:00:00 | 670 | 636.5
MOVEIS / UTENSÍLIOS | MOVEIS / UTENSÍLIOS | MESA DE MAYO INOX | META | MT 0990 | BOM | CRER - SERV RAIO - X | RAIO-X - 641 | 968047 | . | 2208 | 01/02/2013 00:00:00 | 670 | 636.5
MOVEIS / UTENSÍLIOS | MOVEIS / UTENSÍLIOS | MESA DE REFEICAO | META HOSPITALAR | . | BOM 5424 | CRER - POSTO 2 - SERV INTERNACAO | INTERNAÇÃO - POSTO 2 | 2034312 | . | 354 | 02/06/2011 00:00:00 | 285.64 | 271.358
MOVEIS / UTENSÍLIOS | MOVEIS / UTENSÍLIOS | MESA DE REFEICAO | META HOSPITALAR | . | BOM 5443 | CRER - POSTO 2 - SERV INTERNACAO | INTERNAÇÃO - POSTO 2 | 2034313 | . | 354 | 02/06/2011 00:00:00 | 285.64 | 271.358
MOVEIS / UTENSÍLIOS | MOVEIS / UTENSÍLIOS | MESA DE REFEICAO | META HOSPITALAR | . | BOM 4577 | CRER - POSTO 2 - SERV INTERNACAO | INTERNAÇÃO - POSTO 2 | 2034314 | . | 354 | 02/06/2011 00:00:00 | 285.64 | 271.358
MOVEIS / UTENSÍLIOS | MOVEIS / UTENSÍLIOS | MESA DE REFEICAO | META HOSPITALAR | . | BOM 5439 | CRER - POSTO 2 - SERV INTERNACAO | INTERNAÇÃO - POSTO 2 | 2034315 | . | 354 | 02/06/2011 00:00:00 | 285.64 | 271.358
MOVEIS / UTENSÍLIOS | MOVEIS / UTENSÍLIOS | MESA DE REFEICAO | META HOSPITALAR | MT 0956C | BOM 3038 | CRER - POSTO 1 - SERV INTERNACAO | INTERNAÇÃO - POSTO 1 | 2034316 | 2345-02 | 354 | 02/06/2011 00:00:00 | 285.64 | 271.358
MOVEIS / UTENSÍLIOS | MOVEIS / UTENSÍLIOS | MESA DE REFEICAO | META HOSPITALAR | MT 0956C | BOM 3039 | CRER - POSTO 1 - SERV INTERNACAO | INTERNAÇÃO - POSTO 1 | 2034317 | 2345-02 | 354 | 02/06/2011 00:00:00 | 285.64 | 271.358
MOVEIS / UTENSÍLIOS | MOVEIS / UTENSÍLIOS | MESA DE REFEICAO | META HOSPITALAR | . | BOM 5429 | CRER - POSTO 2 - SERV INTERNACAO | INTERNAÇÃO - POSTO 2 | 2034318 | . | 354 | 02/06/2011 00:00:00 | 285.64 | 271.358
MOVEIS / UTENSÍLIOS | MOVEIS / UTENSÍLIOS | MESA DE REFEICAO | META HOSPITALAR | . | BOM 5442 | CRER - POSTO 2 - SERV INTERNACAO | INTERNAÇÃO - POSTO 2 | 2034319 | . | 354 | 02/06/2011 00:00:00 | 285.64 | 271.358
MOVEIS / UTENSÍLIOS | MOVEIS / UTENSÍLIOS | MESA DE REFEICAO | META HOSPITALAR | . | BOM 5441 | CRER - POSTO 2 - SERV INTERNACAO | INTERNAÇÃO - POSTO 2 | 2034320 | . | 354 | 02/06/2011 00:00:00 | 285.64 | 271.358
MOVEIS / UTENSÍLIOS | MOVEIS / UTENSÍLIOS | MESA DE REFEICAO | META HOSPITALAR | . | BOM 4576 | CRER - POSTO 1 - SERV INTERNACAO | INTERNAÇÃO - POSTO 1 | 2034321 | . | 354 | 02/06/2011 00:00:00 | 285.64 | 271.358
MOVEIS / UTENSÍLIOS | MOVEIS / UTENSÍLIOS | MESA DE REFEICAO | META HOSPITALAR | . | BOM 5435 | CRER - POSTO 2 - SERV INTERNACAO | INTERNAÇÃO - POSTO 2 | 2034322 | . | 354 | 02/06/2011 00:00:00 | 285.64 | 271.358
MOVEIS / UTENSÍLIOS | MOVEIS / UTENSÍLIOS | MESA DE REFEICAO | META HOSPITALAR | MT 0956C | BOM 3003 | CRER - UTI ADULTO | ISOLAMENTO 01 | 2034323 | 2345-02 | 354 | 02/06/2011 00:00:00 | 285.64 | 271.358
MOVEIS / UTENSÍLIOS | MOVEIS / UTENSÍLIOS | MESA DE REFEICAO | META HOSPITALAR | . | BOM 4573 | CRER - POSTO 2 - SERV INTERNACAO | INTERNAÇÃO - POSTO 2 | 2034324 | . | 354 | 02/06/2011 00:00:00 | 285.64 | 271.358
MOVEIS / UTENSÍLIOS | MOVEIS / UTENSÍLIOS | MESA DE REFEICAO | META HOSPITALAR | . | BOM 4575 ETQ | CRER - POSTO 3 - SERV INTERNACAO | INTERNAÇÃO - POSTO 3 | 2034325 | . | 354 | 02/06/2011 00:00:00 | 285.64 | 271.358
MOVEIS / UTENSÍLIOS | MOVEIS / UTENSÍLIOS | MESA DE REFEICAO | META HOSPITALAR | . | BOM 5405 | CRER - POSTO 2 - SERV INTERNACAO | INTERNAÇÃO - POSTO 2 | 2034326 | . | 354 | 02/06/2011 00:00:00 | 285.64 | 271.358
MOVEIS / UTENSÍLIOS | MOVEIS / UTENSÍLIOS | MESA DE REFEICAO | META HOSPITALAR | . | BOM 5437 | CRER - POSTO 2 - SERV INTERNACAO | INTERNAÇÃO - POSTO 2 | 2034327 | . | 354 | 02/06/2011 00:00:00 | 285.64 | 271.358
MOVEIS / UTENSÍLIOS | MOVEIS / UTENSÍLIOS | MESA DE REFEICAO | META HOSPITALAR | . | BOM 2887 | CRER - POSTO 2 - SERV INTERNACAO | INTERNAÇÃO - POSTO 2 | 2034328 | . | 354 | 02/06/2011 00:00:00 | 285.64 | 271.358
MOVEIS / UTENSÍLIOS | MOVEIS / UTENSÍLIOS | MESA DE REFEICAO | META HOSPITALAR | . | BOM 5411 | CRER - POSTO 2 - SERV INTERNACAO | INTERNAÇÃO - POSTO 2 | 2034329 | . | 354 | 02/06/2011 00:00:00 | 285.64 | 271.358
MOVEIS / UTENSÍLIOS | MOVEIS / UTENSÍLIOS | MESA DE REFEICAO | META HOSPITALAR | . | BOM 4569 ETQ | CRER - POSTO 2 - SERV INTERNACAO | INTERNAÇÃO - POSTO 2 | 2034330 | . | 354 | 02/06/2011 00:00:00 | 285.64 | 271.358
MOVEIS / UTENSÍLIOS | MOVEIS / UTENSÍLIOS | MESA DE REFEICAO | META HOSPITALAR | MT 0956C | BOM 3002 | CRER - POSTO 3 - SERV INTERNACAO | INTERNAÇÃO - POSTO 3 | 2034331 | 2345-02 | 354 | 02/06/2011 00:00:00 | 285.64 | 271.358
MOVEIS / UTENSÍLIOS | MOVEIS / UTENSÍLIOS | MESA DE REFEICAO | META HOSPITALAR | . | BOM 5419 | CRER - POSTO 2 - SERV INTERNACAO | INTERNAÇÃO - POSTO 2 | 2034332 | . | 354 | 02/06/2011 00:00:00 | 285.64 | 271.358
MOVEIS / UTENSÍLIOS | MOVEIS / UTENSÍLIOS | MESA DE REFEICAO | META HOSPITALAR | MT 0956C | BOM 3548 | CRER - POSTO 1 - SERV INTERNACAO | INTERNAÇÃO - POSTO 1 | 2034333 | 2345-02 | 354 | 02/06/2011 00:00:00 | 285.64 | 271.358
MOVEIS / UTENSÍLIOS | MOVEIS / UTENSÍLIOS | MESA DE REFEICAO | META HOSPITALAR | . | BOM 4581 | CRER - POSTO 2 - SERV INTERNACAO | INTERNAÇÃO - POSTO 2 | 2034334 | . | 354 | 02/06/2011 00:00:00 | 285.64 | 271.358
MOVEIS / UTENSÍLIOS | MOVEIS / UTENSÍLIOS | MESA DE REFEICAO | META HOSPITALAR | . | BOM 5420 | CRER - POSTO 2 - SERV INTERNACAO | INTERNAÇÃO - POSTO 2 | 2034335 | . | 354 | 02/06/2011 00:00:00 | 285.64 | 271.358
MOVEIS / UTENSÍLIOS | MOVEIS / UTENSÍLIOS | MESA DE REFEICAO | META HOSPITALAR | . | BOM 5425 | CRER - UTI ADULTO | SALÃO DE LEITOS - UTI | 2034336 | . | 354 | 02/06/2011 00:00:00 | 285.64 | 271.358
MOVEIS / UTENSÍLIOS | MOVEIS / UTENSÍLIOS | MESA DE REFEICAO | META HOSPITALAR | . | INSERVIVEL 5432 | CRER - SERV ALMOX PATRIMONIO | MOVEIS - MAQUINAS - EQUIP INSERVÍVEIS | 2034338 | . | 354 | 02/06/2011 00:00:00 | 285.64 | 271.358
MOVEIS / UTENSÍLIOS | MOVEIS / UTENSÍLIOS | MESA DE REFEICAO | META HOSPITALAR | . | BOM 5433 | CRER - POSTO 2 - SERV INTERNACAO | INTERNAÇÃO - POSTO 2 | 2034339 | . | 354 | 02/06/2011 00:00:00 | 285.64 | 271.358
MOVEIS / UTENSÍLIOS | MOVEIS / UTENSÍLIOS | MESA DE REFEICAO | META HOSPITALAR | . | BOM 4570 | CRER - SERV URODINAMICA | SERV DE UROLOGIA - 427 | 2034340 | . | 354 | 02/06/2011 00:00:00 | 285.64 | 271.358
MOVEIS / UTENSÍLIOS | MOVEIS / UTENSÍLIOS | MESA DE REFEICAO | META HOSPITALAR | . | BOM 4561 | CRER - POSTO 2 - SERV INTERNACAO | INTERNAÇÃO - POSTO 2 | 2034341 | . | 354 | 02/06/2011 00:00:00 | 285.64 | 271.358
MOVEIS / UTENSÍLIOS | MOVEIS / UTENSÍLIOS | MESA DE REFEICAO | META HOSPITALAR | . | BOM 5421 | CRER - POSTO 2 - SERV INTERNACAO | INTERNAÇÃO - POSTO 2 | 2034342 | . | 354 | 02/06/2011 00:00:00 | 285.64 | 271.358
MOVEIS / UTENSÍLIOS | MOVEIS / UTENSÍLIOS | MESA DE REFEICAO | META HOSPITALAR | . | BOM 5423 | CRER - POSTO 2 - SERV INTERNACAO | INTERNAÇÃO - POSTO 2 | 2034343 | . | 354 | 02/06/2011 00:00:00 | 285.64 | 271.358
MOVEIS / UTENSÍLIOS | MOVEIS / UTENSÍLIOS | MESA DE REFEICAO | META HOSPITALAR | MT 0956C | BOM 3155 | CRER - POSTO 2 - SERV INTERNACAO | INTERNAÇÃO - POSTO 2 | 2034344 | 2345-02 | 354 | 02/06/2011 00:00:00 | 285.64 | 271.358
MOVEIS / UTENSÍLIOS | MOVEIS / UTENSÍLIOS | MESA DE REFEICAO | META HOSPITALAR | MT 0956C | BOM 3093 | CRER - POSTO 1 - SERV INTERNACAO | INTERNAÇÃO - POSTO 1 | 2034345 | 2345-02 | 354 | 02/06/2011 00:00:00 | 285.64 | 271.358
MOVEIS / UTENSÍLIOS | MOVEIS / UTENSÍLIOS | MESA DE REFEICAO | META HOSPITALAR | . | BOM 4564 | CRER - POSTO 2 - SERV INTERNACAO | INTERNAÇÃO - POSTO 2 | 2034346 | . | 354 | 02/06/2011 00:00:00 | 285.64 | 271.358
MOVEIS / UTENSÍLIOS | MOVEIS / UTENSÍLIOS | MESA DE REFEICAO | META HOSPITALAR | . | BOM 4566 | CRER - POSTO 2 - SERV INTERNACAO | INTERNAÇÃO - POSTO 2 | 2034347 | . | 354 | 02/06/2011 00:00:00 | 285.64 | 271.358
MOVEIS / UTENSÍLIOS | MOVEIS / UTENSÍLIOS | MESA DE REFEICAO | META HOSPITALAR | . | BOM 5408 | CRER - POSTO 2 - SERV INTERNACAO | INTERNAÇÃO - POSTO 2 | 2034348 | . | 354 | 02/06/2011 00:00:00 | 285.64 | 271.358
MOVEIS / UTENSÍLIOS | MOVEIS / UTENSÍLIOS | MESA DE REFEICAO | META HOSPITALAR | . | BOM 5410 | CRER - POSTO 3 - SERV INTERNACAO | INTERNAÇÃO - POSTO 3 | 2034349 | . | 354 | 02/06/2011 00:00:00 | 285.64 | 271.358
MOVEIS / UTENSÍLIOS | MOVEIS / UTENSÍLIOS | MESA DE REFEICAO | META HOSPITALAR | . | BOM 5417 | CRER - POSTO 2 - SERV INTERNACAO | INTERNAÇÃO - POSTO 2 | 2034350 | . | 354 | 02/06/2011 00:00:00 | 285.64 | 271.358
MOVEIS / UTENSÍLIOS | MOVEIS / UTENSÍLIOS | MESA DE REFEICAO | META HOSPITALAR | . | BOM 5418 | CRER - POSTO 2 - SERV INTERNACAO | INTERNAÇÃO - POSTO 2 | 2034351 | . | 354 | 02/06/2011 00:00:00 | 285.64 | 271.358
MOVEIS / UTENSÍLIOS | MOVEIS / UTENSÍLIOS | MESA DE REFEICAO | META HOSPITALAR | . | BOM 5440 | CRER - POSTO 2 - SERV INTERNACAO | INTERNAÇÃO - POSTO 2 | 2034352 | . | 354 | 02/06/2011 00:00:00 | 285.64 | 271.358
MOVEIS / UTENSÍLIOS | MOVEIS / UTENSÍLIOS | MESA DE REFEICAO | META HOSPITALAR | . | BOM 5447 | CRER - POSTO 2 - SERV INTERNACAO | INTERNAÇÃO - POSTO 2 | 2034353 | . | 354 | 02/06/2011 00:00:00 | 285.64 | 271.358
MOVEIS / UTENSÍLIOS | MOVEIS / UTENSÍLIOS | MESA DE REFEICAO | META HOSPITALAR | . | BOM 3258 | CRER - UTI ADULTO | SALÃO DE LEITOS - UTI | 2034354 | . | 351 | 01/06/2011 00:00:00 | 285.64 | 271.358
MOVEIS / UTENSÍLIOS | MOVEIS / UTENSÍLIOS | MESA DE REFEICAO | META HOSPITALAR | . | BOM 5434 | CRER - POSTO 2 - SERV INTERNACAO | INTERNAÇÃO - POSTO 2 | 2034356 | . | 354 | 02/06/2011 00:00:00 | 285.64 | 271.358
MOVEIS / UTENSÍLIOS | MOVEIS / UTENSÍLIOS | MESA DE REFEICAO | META HOSPITALAR | . | BOM 5436 | CRER - POSTO 2 - SERV INTERNACAO | INTERNAÇÃO - POSTO 2 | 2034357 | . | 354 | 02/06/2011 00:00:00 | 285.64 | 271.358
MOVEIS / UTENSÍLIOS | MOVEIS / UTENSÍLIOS | MESA DE REFEICAO | META HOSPITALAR | . | BOM 5428 | CRER - POSTO 2 - SERV INTERNACAO | INTERNAÇÃO - POSTO 2 | 2034358 | . | 354 | 02/06/2011 00:00:00 | 285.64 | 271.358
MOVEIS / UTENSÍLIOS | MOVEIS / UTENSÍLIOS | MESA DE REFEICAO | META HOSPITALAR | . | BOM 5402 | CRER - POSTO 2 - SERV INTERNACAO | INTERNAÇÃO - POSTO 2 | 2034359 | . | 354 | 02/06/2011 00:00:00 | 285.64 | 271.358
MOVEIS / UTENSÍLIOS | MOVEIS / UTENSÍLIOS | MESA DE REFEICAO | META HOSPITALAR | . | BOM 3735 | CRER - POSTO 2 - SERV INTERNACAO | INTERNAÇÃO - POSTO 2 | 2034360 | . | 354 | 02/06/2011 00:00:00 | 285.64 | 271.358
MOVEIS / UTENSÍLIOS | MOVEIS / UTENSÍLIOS | MESA DE REFEICAO | META HOSPITALAR | . | BOM 5415 | CRER - POSTO 2 - SERV INTERNACAO | INTERNAÇÃO - POSTO 2 | 2034361 | . | 354 | 02/06/2011 00:00:00 | 285.64 | 271.358
MOVEIS / UTENSÍLIOS | MOVEIS / UTENSÍLIOS | MESA DE REFEICAO | META HOSPITALAR | . | BOM 5422 | CRER - POSTO 2 - SERV INTERNACAO | INTERNAÇÃO - POSTO 2 | 2034362 | . | 354 | 02/06/2011 00:00:00 | 285.64 | 271.358
MOVEIS / UTENSÍLIOS | MOVEIS / UTENSÍLIOS | MESA DE REFEICAO | META HOSPITALAR | MT 0956C | BOM 3092 | CRER - POSTO 2 - SERV INTERNACAO | INTERNAÇÃO - POSTO 2 | 2034363 | 2345-02 | 354 | 02/06/2011 00:00:00 | 285.64 | 271.358
MOVEIS / UTENSÍLIOS | MOVEIS / UTENSÍLIOS | MESA DE REFEICAO | META HOSPITALAR | . | BOM 5448 | CRER - POSTO 2 - SERV INTERNACAO | INTERNAÇÃO - POSTO 2 | 2034364 | . | 354 | 02/06/2011 00:00:00 | 285.64 | 271.358
MOVEIS / UTENSÍLIOS | MOVEIS / UTENSÍLIOS | MESA DE REFEICAO | META HOSPITALAR | . | BOM 4574 | CRER - POSTO 2 - SERV INTERNACAO | INTERNAÇÃO - POSTO 2 | 2034365 | . | 354 | 02/06/2011 00:00:00 | 285.64 | 271.358
MOVEIS / UTENSÍLIOS | MOVEIS / UTENSÍLIOS | MESA DE REFEICAO | META HOSPITALAR | . | BOM 4578 | CRER - POSTO 2 - SERV INTERNACAO | INTERNAÇÃO - POSTO 2 | 2034366 | . | 354 | 02/06/2011 00:00:00 | 285.64 | 271.358
MOVEIS / UTENSÍLIOS | MOVEIS / UTENSÍLIOS | MESA DE REFEICAO | META HOSPITALAR | . | BOM 4582 | CRER - POSTO 2 - SERV INTERNACAO | INTERNAÇÃO - POSTO 2 | 2034367 | . | 354 | 02/06/2011 00:00:00 | 285.64 | 271.358
MOVEIS / UTENSÍLIOS | MOVEIS / UTENSÍLIOS | MESA DE REFEICAO | META HOSPITALAR | . | BOM 5406 | CRER - POSTO 2 - SERV INTERNACAO | INTERNAÇÃO - POSTO 2 | 2034368 | . | 354 | 02/06/2011 00:00:00 | 285.64 | 271.358
MOVEIS / UTENSÍLIOS | MOVEIS / UTENSÍLIOS | MESA DE REFEICAO | META HOSPITALAR | . | BOM 5409 | CRER - POSTO 2 - SERV INTERNACAO | INTERNAÇÃO - POSTO 2 | 2034369 | . | 354 | 02/06/2011 00:00:00 | 285.64 | 271.358
MOVEIS / UTENSÍLIOS | MOVEIS / UTENSÍLIOS | MESA DE REFEICAO | META HOSPITALAR | . | BOM 5430 | CRER - POSTO 2 - SERV INTERNACAO | INTERNAÇÃO - POSTO 2 | 2034370 | . | 354 | 02/06/2011 00:00:00 | 285.64 | 271.358
MOVEIS / UTENSÍLIOS | MOVEIS / UTENSÍLIOS | MESA DE REFEICAO | META HOSPITALAR | . | BOM 5401 | CRER - POSTO 2 - SERV INTERNACAO | INTERNAÇÃO - POSTO 2 | 2034371 | . | 354 | 02/06/2011 00:00:00 | 285.64 | 271.358
MOVEIS / UTENSÍLIOS | MOVEIS / UTENSÍLIOS | MESA DE REFEICAO | META HOSPITALAR | . | BOM 5403 | CRER - POSTO 1 - SERV INTERNACAO | INTERNAÇÃO - POSTO 1 | 2034372 | . | 354 | 02/06/2011 00:00:00 | 285.64 | 271.358
MOVEIS / UTENSÍLIOS | MOVEIS / UTENSÍLIOS | MESA DE REFEICAO | META HOSPITALAR | MT 0956C | BOM 3156 | CRER - POSTO 2 - SERV INTERNACAO | INTERNAÇÃO - POSTO 2 | 2034373 | 2345-02 | 354 | 02/06/2011 00:00:00 | 285.64 | 271.358
MOVEIS / UTENSÍLIOS | MOVEIS / UTENSÍLIOS | MESA DE REFEICAO | META HOSPITALAR | . | BOM 4572 | CRER - POSTO 2 - SERV INTERNACAO | INTERNAÇÃO - POSTO 2 | 2034374 | . | 354 | 02/06/2011 00:00:00 | 285.64 | 271.358
MOVEIS / UTENSÍLIOS | MOVEIS / UTENSÍLIOS | MESA DE REFEICAO | META HOSPITALAR | . | BOM 3262 | CRER - POSTO 1 - SERV INTERNACAO | INTERNAÇÃO - POSTO 1 | 2034375 | . | 351 | 01/06/2011 00:00:00 | 285.64 | 271.358
MOVEIS / UTENSÍLIOS | MOVEIS / UTENSÍLIOS | MESA DE REFEICAO | META HOSPITALAR | . | BOM 3261 | CRER - AREAS COMUNS | ESTOQUE TRANSITÓRIO 2021 | 2034376 | . | 351 | 01/06/2011 00:00:00 | 285.64 | 271.358
MOVEIS / UTENSÍLIOS | MOVEIS / UTENSÍLIOS | MESA DE REFEICAO | META HOSPITALAR | MT 0956C | BOM 3101 | CRER - UTI ADULTO | SALÃO DE LEITOS - UTI | 2034377 | 2345-02 | 351 | 01/06/2011 00:00:00 | 285.64 | 271.358
MOVEIS / UTENSÍLIOS | MOVEIS / UTENSÍLIOS | MESA DE REFEICAO | META HOSPITALAR | MT 0956C | BOM 3414 ETQ | CRER - POSTO 3 - SERV INTERNACAO | INTERNAÇÃO - POSTO 3 | 2034378 | 2345-02 | 351 | 01/06/2011 00:00:00 | 285.64 | 271.358
MOVEIS / UTENSÍLIOS | MOVEIS / UTENSÍLIOS | MESA DE REFEICAO | META HOSPITALAR | MT 0956C | INSERVIVEL 3459 | CRER - SERV ALMOX PATRIMONIO | MOVEIS - MAQUINAS - EQUIP INSERVÍVEIS | 2034379 | 2345-02 | 351 | 01/06/2011 00:00:00 | 285.64 | 271.358
MOVEIS / UTENSÍLIOS | MOVEIS / UTENSÍLIOS | MESA DE REFEICAO | META HOSPITALAR | MT 0956C | BOM 3020 | CRER - POSTO 2 - SERV INTERNACAO | INTERNAÇÃO - POSTO 2 | 2034380 | 2345-02 | 351 | 01/06/2011 00:00:00 | 285.64 | 271.358
MOVEIS / UTENSÍLIOS | MOVEIS / UTENSÍLIOS | MESA DE REFEICAO | META HOSPITALAR | MT 0956C | BOM 3519 | CRER - POSTO 1 - SERV INTERNACAO | INTERNAÇÃO - POSTO 1 | 2034381 | 2345-02 | 351 | 01/06/2011 00:00:00 | 285.64 | 271.358
MOVEIS / UTENSÍLIOS | MOVEIS / UTENSÍLIOS | MESA DE REFEICAO | META HOSPITALAR | . | BOM 4562 | CRER - POSTO 2 - SERV INTERNACAO | INTERNAÇÃO - POSTO 2 | 2034382 | . | 351 | 01/06/2011 00:00:00 | 285.64 | 271.358
MOVEIS / UTENSÍLIOS | MOVEIS / UTENSÍLIOS | MESA DE REFEICAO | META HOSPITALAR | MT 0956C | BOM 3470 | CRER - POSTO 1 - SERV INTERNACAO | INTERNAÇÃO - POSTO 1 | 2034383 | 2345-02 | 351 | 01/06/2011 00:00:00 | 285.64 | 271.358
MOVEIS / UTENSÍLIOS | MOVEIS / UTENSÍLIOS | MESA DE REFEICAO | META HOSPITALAR | MT 0956C | BOM 3269 ETQ | CRER - POSTO 3 - SERV INTERNACAO | INTERNAÇÃO - POSTO 3 | 2034384 | 2345-02 | 351 | 01/06/2011 00:00:00 | 285.64 | 271.358
MOVEIS / UTENSÍLIOS | MOVEIS / UTENSÍLIOS | MESA DE REFEICAO | META HOSPITALAR | . | BOM 3204 | CRER - UTI ADULTO | SALÃO DE LEITOS - UTI | 2034385 | . | 351 | 01/06/2011 00:00:00 | 285.64 | 271.358
MOVEIS / UTENSÍLIOS | MOVEIS / UTENSÍLIOS | MESA DE REFEICAO | META HOSPITALAR | . | BOM 3260 | CRER - UTI ADULTO | SALÃO DE LEITOS - UTI | 2034386 | . | 351 | 01/06/2011 00:00:00 | 285.64 | 271.358
MOVEIS / UTENSÍLIOS | MOVEIS / UTENSÍLIOS | MESA DE REFEICAO | META HOSPITALAR | MT 0956C | BOM 3182 | CRER - SUPERV ENSINO PESQUISA | SALA DE SIMULAÇÃO REALISTICA - 824 | 2034387 | 2345-02 | 351 | 01/06/2011 00:00:00 | 285.64 | 271.358
MOVEIS / UTENSÍLIOS | MOVEIS / UTENSÍLIOS | MESA DE REFEICAO | META HOSPITALAR | MT 0956C | BOM 3075 | CRER - POSTO 1 - SERV INTERNACAO | INTERNAÇÃO - POSTO 1 | 2034388 | 2345-02 | 351 | 01/06/2011 00:00:00 | 285.64 | 271.358
MOVEIS / UTENSÍLIOS | MOVEIS / UTENSÍLIOS | MESA DE REFEICAO | META HOSPITALAR | MT 0956C | BOM 3418 | CRER - POSTO 1 - SERV INTERNACAO | INTERNAÇÃO - POSTO 1 | 2034389 | 2345-02 | 351 | 01/06/2011 00:00:00 | 285.64 | 271.358
MOVEIS / UTENSÍLIOS | MOVEIS / UTENSÍLIOS | MESA DE REFEICAO | META HOSPITALAR | MT 0956C | BOM 3587 | CRER - SUPERV ENSINO PESQUISA | SALA DE SIMULAÇÃO REALISTICA - 824 | 2034390 | 2345-02 | 351 | 01/06/2011 00:00:00 | 285.64 | 271.358
MOVEIS / UTENSÍLIOS | MOVEIS / UTENSÍLIOS | MESA DE REFEICAO | META HOSPITALAR | . | BOM 4565 | CRER - POSTO 2 - SERV INTERNACAO | INTERNAÇÃO - POSTO 2 | 2034391 | . | 351 | 01/06/2011 00:00:00 | 285.64 | 271.358
MOVEIS / UTENSÍLIOS | MOVEIS / UTENSÍLIOS | MESA DE REFEICAO | META HOSPITALAR | MT 0956C | BOM 3522 | CRER - POSTO 1 - SERV INTERNACAO | INTERNAÇÃO - POSTO 1 | 2034392 | 2345-02 | 351 | 01/06/2011 00:00:00 | 285.64 | 271.358
MOVEIS / UTENSÍLIOS | MOVEIS / UTENSÍLIOS | MESA DE REFEICAO | META HOSPITALAR | . | BOM 5413 | CRER - POSTO 2 - SERV INTERNACAO | INTERNAÇÃO - POSTO 2 | 2034393 | . | 354 | 02/06/2011 00:00:00 | 285.64 | 271.358
MOVEIS / UTENSÍLIOS | MOVEIS / UTENSÍLIOS | MESA DE REFEICAO | META HOSPITALAR | . | BOM 2995 | CRER - UTI ADULTO | SALÃO DE LEITOS - UTI | 2034394 | . | 351 | 01/06/2011 00:00:00 | 285.64 | 271.358
MOVEIS / UTENSÍLIOS | MOVEIS / UTENSÍLIOS | MESA DE REFEICAO | META HOSPITALAR | . | BOM 3241 | CRER - UTI ADULTO | ISOLAMENTO 02 | 2034395 | . | 351 | 01/06/2011 00:00:00 | 285.64 | 271.358
MOVEIS / UTENSÍLIOS | MOVEIS / UTENSÍLIOS | MESA DE REFEICAO | META HOSPITALAR | MT 0956C | BOM 3217 | CRER - POSTO 1 - SERV INTERNACAO | INTERNAÇÃO - POSTO 1 | 2034396 | 2345-02 | 351 | 01/06/2011 00:00:00 | 285.64 | 271.358
MOVEIS / UTENSÍLIOS | MOVEIS / UTENSÍLIOS | MESA DE REFEICAO | META HOSPITALAR | . | BOM 3295 | CRER - UTI ADULTO | SALÃO DE LEITOS - UTI | 2034397 | . | 351 | 01/06/2011 00:00:00 | 285.64 | 271.358
MOVEIS / UTENSÍLIOS | MOVEIS / UTENSÍLIOS | MESA DE REFEICAO | META HOSPITALAR | MT 0956C | BOM 3438 | CRER - POSTO 3 - SERV INTERNACAO | INTERNAÇÃO - POSTO 3 | 2034398 | 2345-02 | 351 | 01/06/2011 00:00:00 | 285.64 | 271.358
MOVEIS / UTENSÍLIOS | MOVEIS / UTENSÍLIOS | MESA DE REFEICAO | META HOSPITALAR | . | BOM 2999 | CRER - UTI ADULTO | SALÃO DE LEITOS - UTI | 2034400 | . | 351 | 01/06/2011 00:00:00 | 285.64 | 271.358
MOVEIS / UTENSÍLIOS | MOVEIS / UTENSÍLIOS | MESA DE REFEICAO | META HOSPITALAR | . | BOM 2998 ETQ | CRER - POSTO 3 - SERV INTERNACAO | INTERNAÇÃO - POSTO 3 | 2034401 | . | 351 | 01/06/2011 00:00:00 | 285.64 | 271.358
MOVEIS / UTENSÍLIOS | MOVEIS / UTENSÍLIOS | MESA DE REFEICAO | META HOSPITALAR | . | BOM 3238 | CRER - UTI ADULTO | SALÃO DE LEITOS - UTI | 2034402 | . | 351 | 01/06/2011 00:00:00 | 285.64 | 271.358
MOVEIS / UTENSÍLIOS | MOVEIS / UTENSÍLIOS | MESA DE REFEICAO | META HOSPITALAR | . | BOM 3270 | CRER - UTI ADULTO | SALÃO DE LEITOS - UTI | 2034403 | . | 351 | 01/06/2011 00:00:00 | 285.64 | 271.358
MOVEIS / UTENSÍLIOS | MOVEIS / UTENSÍLIOS | MESA DE REFEICAO | META HOSPITALAR | MT 0956C | BOM 3509 ETQ | CRER - POSTO 3 - SERV INTERNACAO | INTERNAÇÃO - POSTO 3 | 2034404 | 2345-02 | 351 | 01/06/2011 00:00:00 | 285.64 | 271.358
MOVEIS / UTENSÍLIOS | MOVEIS / UTENSÍLIOS | MESA DE REFEICAO | META HOSPITALAR | MT 0956C | BOM 3120 | CRER - POSTO 3 - SERV INTERNACAO | INTERNAÇÃO - POSTO 3 | 2034405 | 2345-02 | 351 | 01/06/2011 00:00:00 | 285.64 | 271.358
MOVEIS / UTENSÍLIOS | MOVEIS / UTENSÍLIOS | MESA DE REFEICAO | META HOSPITALAR | MT 0956C | BOM 3468 | CRER - POSTO 1 - SERV INTERNACAO | INTERNAÇÃO - POSTO 1 | 2034406 | 2345-02 | 351 | 01/06/2011 00:00:00 | 285.64 | 271.358
MOVEIS / UTENSÍLIOS | MOVEIS / UTENSÍLIOS | MESA DE REFEICAO | META HOSPITALAR | MT0956C | BOM 3056 | CRER - POSTO 2 - SERV INTERNACAO | INTERNAÇÃO - POSTO 2 | 2034407 | 234502 | 351 | 01/06/2011 00:00:00 | 285.64 | 271.358
MOVEIS / UTENSÍLIOS | MOVEIS / UTENSÍLIOS | MESA DE REFEICAO | META HOSPITALAR | MT 0956C | BOM 3012 | CRER - POSTO 3 - SERV INTERNACAO | INTERNAÇÃO - POSTO 3 | 2034408 | 2345-02 | 351 | 01/06/2011 00:00:00 | 285.64 | 271.358
MOVEIS / UTENSÍLIOS | MOVEIS / UTENSÍLIOS | MESA DE REFEICAO | META HOSPITALAR | MT 0956C | BOM 3174 | CRER - POSTO 3 - SERV INTERNACAO | INTERNAÇÃO - POSTO 3 | 2034409 | 2345-02 | 351 | 01/06/2011 00:00:00 | 285.64 | 271.358
MOVEIS / UTENSÍLIOS | MOVEIS / UTENSÍLIOS | MESA DE REFEICAO | META HOSPITALAR | MT 0956C | BOM 3110 | CRER - POSTO 1 - SERV INTERNACAO | INTERNAÇÃO - POSTO 1 | 2034410 | 2345-02 | 351 | 01/06/2011 00:00:00 | 285.64 | 271.358
MOVEIS / UTENSÍLIOS | MOVEIS / UTENSÍLIOS | MESA DE REFEICAO | META HOSPITALAR | . | BOM 3286 | CRER - UTI ADULTO | SALÃO DE LEITOS - UTI | 2034411 | . | 351 | 01/06/2011 00:00:00 | 285.64 | 271.358
MOVEIS / UTENSÍLIOS | MOVEIS / UTENSÍLIOS | MESA DE REFEICAO | META HOSPITALAR | . | BOM 3001 | CRER - UTI ADULTO | SALÃO DE LEITOS - UTI | 2034412 | . | 351 | 01/06/2011 00:00:00 | 285.64 | 271.358
MOVEIS / UTENSÍLIOS | MOVEIS / UTENSÍLIOS | MESA DE REFEICAO | META HOSPITALAR | MT 0956C | BOM 3535 | CRER - POSTO 1 - SERV INTERNACAO | INTERNAÇÃO - POSTO 1 | 2034413 | 234502 | 351 | 01/06/2011 00:00:00 | 285.64 | 271.358
MOVEIS / UTENSÍLIOS | MOVEIS / UTENSÍLIOS | MESA DE REFEICAO | META HOSPITALAR | MT 0956C | BOM 3048 | CRER - POSTO 1 - SERV INTERNACAO | INTERNAÇÃO - POSTO 1 | 2034414 | 2345-02 | 351 | 01/06/2011 00:00:00 | 285.64 | 271.358
MOVEIS / UTENSÍLIOS | MOVEIS / UTENSÍLIOS | MESA DE REFEICAO | META HOSPITALAR | MT 0956C | BOM 3540 ETQ | CRER - POSTO 3 - SERV INTERNACAO | INTERNAÇÃO - POSTO 3 | 2034415 | 2345-02 | 351 | 01/06/2011 00:00:00 | 285.64 | 271.358
MOVEIS / UTENSÍLIOS | MOVEIS / UTENSÍLIOS | MESA DE REFEICAO | META HOSPITALAR | MT 0956C | BOM 3480 ETQ | CRER - POSTO 3 - SERV INTERNACAO | INTERNAÇÃO - POSTO 3 | 2034416 | 2345-02 | 351 | 01/06/2011 00:00:00 | 285.64 | 271.358
MOVEIS / UTENSÍLIOS | MOVEIS / UTENSÍLIOS | MESA DE REFEICAO | META HOSPITALAR | . | BOM 4580 | CRER - POSTO 2 - SERV INTERNACAO | INTERNAÇÃO - POSTO 2 | 2034418 | . | 351 | 01/06/2011 00:00:00 | 285.64 | 271.358
MOVEIS / UTENSÍLIOS | MOVEIS / UTENSÍLIOS | MESA DE REFEICAO | META HOSPITALAR | . | BOM 4560 | CRER - POSTO 2 - SERV INTERNACAO | INTERNAÇÃO - POSTO 2 | 2034419 | . | 351 | 01/06/2011 00:00:00 | 285.64 | 271.358
MOVEIS / UTENSÍLIOS | MOVEIS / UTENSÍLIOS | MESA DE REFEICAO | META HOSPITALAR | MT 0956C | BOM 3242 | CRER - POSTO 3 - SERV INTERNACAO | INTERNAÇÃO - POSTO 3 | 2034420 | 2345-02 | 351 | 01/06/2011 00:00:00 | 285.64 | 271.358
MOVEIS / UTENSÍLIOS | MOVEIS / UTENSÍLIOS | MESA DE REFEICAO | META HOSPITALAR | MT 0956C | BOM 3183 | CRER - POSTO 3 - SERV INTERNACAO | INTERNAÇÃO - POSTO 3 | 2034421 | 2345-02 | 351 | 01/06/2011 00:00:00 | 285.64 | 271.358
MOVEIS / UTENSÍLIOS | MOVEIS / UTENSÍLIOS | MESA DE REFEICAO | META HOSPITALAR | . | BOM 3276 | CRER - UTI ADULTO | SALÃO DE LEITOS - UTI | 2034422 | . | 351 | 01/06/2011 00:00:00 | 285.64 | 271.358
MOVEIS / UTENSÍLIOS | MOVEIS / UTENSÍLIOS | MESA DE REFEICAO | META HOSPITALAR | MT 0956C | BOM 3138 | CRER - POSTO 1 - SERV INTERNACAO | INTERNAÇÃO - POSTO 1 | 2034423 | 2345-02 | 351 | 01/06/2011 00:00:00 | 285.64 | 271.358
MOVEIS / UTENSÍLIOS | MOVEIS / UTENSÍLIOS | MESA DE REFEICAO | META HOSPITALAR | MT 0956C | BOM 3083 | CRER - POSTO 3 - SERV INTERNACAO | INTERNAÇÃO - POSTO 3 | 2034424 | 2345-02 | 351 | 01/06/2011 00:00:00 | 285.64 | 271.358
MOVEIS / UTENSÍLIOS | MOVEIS / UTENSÍLIOS | MESA DE REFEICAO | META HOSPITALAR | MT0956C | BOM 2997 | CRER - POSTO 1 - SERV INTERNACAO | INTERNAÇÃO - POSTO 1 | 2034425 | 234502 | 351 | 01/06/2011 00:00:00 | 285.64 | 271.358
MOVEIS / UTENSÍLIOS | MOVEIS / UTENSÍLIOS | MESA DE REFEICAO | META HOSPITALAR | . | BOM 4558 | CRER - POSTO 2 - SERV INTERNACAO | INTERNAÇÃO - POSTO 2 | 2034426 | . | 351 | 01/06/2011 00:00:00 | 285.64 | 271.358
MOVEIS / UTENSÍLIOS | MOVEIS / UTENSÍLIOS | MESA DE REFEICAO | META HOSPITALAR | MT 0956C | BOM 3164 | CRER - POSTO 3 - SERV INTERNACAO | INTERNAÇÃO - POSTO 3 | 2034427 | 2345-02 | 351 | 01/06/2011 00:00:00 | 285.64 | 271.358
MOVEIS / UTENSÍLIOS | MOVEIS / UTENSÍLIOS | MESA DE REFEICAO | META HOSPITALAR | . | BOM 7792 | CRER - POSTO 1 - SERV INTERNACAO | INTERNAÇÃO - POSTO 1 | 2034428 | . | 351 | 01/06/2011 00:00:00 | 285.64 | 271.358
MOVEIS / UTENSÍLIOS | MOVEIS / UTENSÍLIOS | MESA DE REFEICAO | META HOSPITALAR | MT 0956C | BOM 3235 | CRER - POSTO 1 - SERV INTERNACAO | INTERNAÇÃO - POSTO 1 | 2034429 | 2345-02 | 351 | 01/06/2011 00:00:00 | 285.64 | 271.358
MOVEIS / UTENSÍLIOS | MOVEIS / UTENSÍLIOS | MESA DE REFEICAO | META HOSPITALAR | MT 0956C | BOM 3102 | CRER - POSTO 2 - SERV INTERNACAO | INTERNAÇÃO - POSTO 2 | 2034430 | 2345-02 | 351 | 01/06/2011 00:00:00 | 285.64 | 271.358
MOVEIS / UTENSÍLIOS | MOVEIS / UTENSÍLIOS | MESA DE REFEICAO | META HOSPITALAR | . | BOM 3280 | CRER - UTI ADULTO | SALÃO DE LEITOS - UTI | 2034431 | . | 351 | 01/06/2011 00:00:00 | 285.64 | 271.358
MOVEIS / UTENSÍLIOS | MOVEIS / UTENSÍLIOS | MESA DE REFEICAO | META HOSPITALAR | . | BOM 2996 | CRER - UTI ADULTO | SALÃO DE LEITOS - UTI | 2034432 | . | 351 | 01/06/2011 00:00:00 | 285.64 | 271.358
MOVEIS / UTENSÍLIOS | MOVEIS / UTENSÍLIOS | MESA DE REFEICAO | META HOSPITALAR | . | BOM 3000 ETQ | CRER - POSTO 3 - SERV INTERNACAO | INTERNAÇÃO - POSTO 3 | 2034433 | . | 351 | 01/06/2011 00:00:00 | 285.64 | 271.358
MOVEIS / UTENSÍLIOS | MOVEIS / UTENSÍLIOS | MESA DE REFEICAO | META HOSPITALAR | MT 0956C | BOM 3137 | CRER - POSTO 1 - SERV INTERNACAO | INTERNAÇÃO - POSTO 1 | 2034434 | 2345-02 | 351 | 01/06/2011 00:00:00 | 285.64 | 271.358
MOVEIS / UTENSÍLIOS | MOVEIS / UTENSÍLIOS | MESA DE REFEICAO | META HOSPITALAR | MT 0956C | BOM 3129 | CRER - POSTO 2 - SERV INTERNACAO | INTERNAÇÃO - POSTO 2 | 2034435 | 2345-02 | 351 | 01/06/2011 00:00:00 | 285.64 | 271.358
MOVEIS / UTENSÍLIOS | MOVEIS / UTENSÍLIOS | MESA DE REFEICAO | META HOSPITALAR | MT 0956C | BOM 3119 ETQ | CRER - POSTO 3 - SERV INTERNACAO | INTERNAÇÃO - POSTO 3 | 2034436 | 2345-02 | 351 | 01/06/2011 00:00:00 | 285.64 | 271.358
MOVEIS / UTENSÍLIOS | MOVEIS / UTENSÍLIOS | MESA DE REFEICAO | META HOSPITALAR | MT 0956C | BOM 3441 | CRER - POSTO 2 - SERV INTERNACAO | INTERNAÇÃO - POSTO 2 | 2034437 | 2345-02 | 351 | 01/06/2011 00:00:00 | 285.64 | 271.358
MOVEIS / UTENSÍLIOS | MOVEIS / UTENSÍLIOS | MESA DE REFEICAO | META HOSPITALAR | . | BOM 4557 | CRER - POSTO 2 - SERV INTERNACAO | INTERNAÇÃO - POSTO 2 | 2034439 | . | 351 | 01/06/2011 00:00:00 | 285.64 | 271.358
MOVEIS / UTENSÍLIOS | MOVEIS / UTENSÍLIOS | MESA DE REFEICAO | META HOSPITALAR | MT 0956C | BOM 3165 ETQ | CRER - POSTO 3 - SERV INTERNACAO | INTERNAÇÃO - POSTO 3 | 2034440 | 2345-02 | 351 | 01/06/2011 00:00:00 | 285.64 | 271.358
MOVEIS / UTENSÍLIOS | MOVEIS / UTENSÍLIOS | MESA DE REFEICAO | META HOSPITALAR | MT 0956C | BOM 3464 | CRER - POSTO 3 - SERV INTERNACAO | INTERNAÇÃO - POSTO 3 | 2034441 | MT 0956C | 351 | 01/06/2011 00:00:00 | 285.64 | 271.358
MOVEIS / UTENSÍLIOS | MOVEIS / UTENSÍLIOS | MESA DE REFEICAO | META HOSPITALAR | MT 0956C | BOM 3057 | CRER - POSTO 2 - SERV INTERNACAO | INTERNAÇÃO - POSTO 2 | 2034442 | 2345-02 | 351 | 01/06/2011 00:00:00 | 285.64 | 271.358
MOVEIS / UTENSÍLIOS | MOVEIS / UTENSÍLIOS | MESA DE REFEICAO | META HOSPITALAR | MT 0956C | BOM 3021 | CRER - POSTO 2 - SERV INTERNACAO | INTERNAÇÃO - POSTO 2 | 2034443 | 2345-02 | 351 | 01/06/2011 00:00:00 | 285.64 | 271.358
MOVEIS / UTENSÍLIOS | MOVEIS / UTENSÍLIOS | MESA DE REFEICAO | META HOSPITALAR | . | BOM 3029 | CRER - POSTO 1 - SERV INTERNACAO | INTERNAÇÃO - POSTO 1 | 2034445 | . | 351 | 01/06/2011 00:00:00 | 285.64 | 271.358
MOVEIS / UTENSÍLIOS | MOVEIS / UTENSÍLIOS | MESA DE REFEICAO | META HOSPITALAR | MT 0956C | BOM 3577 | CRER - POSTO 2 - SERV INTERNACAO | INTERNAÇÃO - POSTO 2 | 2034446 | 2345-02 | 351 | 01/06/2011 00:00:00 | 285.64 | 271.358
MOVEIS / UTENSÍLIOS | MOVEIS / UTENSÍLIOS | MESA DE REFEICAO | META HOSPITALAR | MT 0956C | BOM 3084 | CRER - POSTO 1 - SERV INTERNACAO | INTERNAÇÃO - POSTO 1 | 2034447 | 2345-02 | 351 | 01/06/2011 00:00:00 | 285.64 | 271.358
MOVEIS / UTENSÍLIOS | MOVEIS / UTENSÍLIOS | MESA DE REFEICAO | META HOSPITALAR | . | BOM 7793 | CRER - POSTO 2 - SERV INTERNACAO | INTERNAÇÃO - POSTO 2 | 2034448 | . | 351 | 01/06/2011 00:00:00 | 285.64 | 271.358
MOVEIS / UTENSÍLIOS | MOVEIS / UTENSÍLIOS | MESA DE REFEICAO | META HOSPITALAR | MT 0956C | BOM 3571 ETQ | CRER - POSTO 3 - SERV INTERNACAO | INTERNAÇÃO - POSTO 3 | 2034449 | 2345-02 | 351 | 01/06/2011 00:00:00 | 285.64 | 271.358
MOVEIS / UTENSÍLIOS | MOVEIS / UTENSÍLIOS | MESA DE REFEICAO | META HOSPITALAR | MT 0956C | BOM 4618 ETQ | CRER - POSTO 3 - SERV INTERNACAO | INTERNAÇÃO - POSTO 3 | 2034450 | 2345-02 | 351 | 01/06/2011 00:00:00 | 285.64 | 271.358
MOVEIS / UTENSÍLIOS | MOVEIS / UTENSÍLIOS | MESA DE REFEICAO | META HOSPITALAR | . | BOM 2987 | CRER - POSTO 1 - SERV INTERNACAO | INTERNAÇÃO - POSTO 1 | 2034451 | . | 351 | 01/06/2011 00:00:00 | 285.64 | 271.358
MOVEIS / UTENSÍLIOS | MOVEIS / UTENSÍLIOS | MESA DE REFEICAO | METS HOSPITALAR | . | BOM 3246 | CRER - UTI ADULTO | SALÃO DE LEITOS - UTI | 2034452 | . | 351 | 01/06/2011 00:00:00 | 285.64 | 271.358
MOVEIS / UTENSÍLIOS | MOVEIS / UTENSÍLIOS | MESA DE REFEICAO | META HOSPITALAR | MT 0956C | BOM 3065 | CRER - POSTO 1 - SERV INTERNACAO | INTERNAÇÃO - POSTO 1 | 2034453 | 2345-02 | 351 | 01/06/2011 00:00:00 | 285.64 | 271.358
MOVEIS / UTENSÍLIOS | MOVEIS / UTENSÍLIOS | MESA DE REFEICAO | META HOSPITALAR | MT 0956C | BOM 3555 | CRER - POSTO 1 - SERV INTERNACAO | INTERNAÇÃO - POSTO 1 | 2034454 | MT 0956C | 351 | 01/06/2011 00:00:00 | 285.64 | 271.358
MOVEIS / UTENSÍLIOS | MOVEIS / UTENSÍLIOS | MESA DE REFEICAO | META HOSPITALAR | . | BOM 4559 | CRER - POSTO 2 - SERV INTERNACAO | INTERNAÇÃO - POSTO 2 | 2034456 | . | 351 | 01/06/2011 00:00:00 | 285.64 | 271.358
MOVEIS / UTENSÍLIOS | MOVEIS / UTENSÍLIOS | MESA DE REFEICAO | META HOSPITALAR | MT 0956C | BOM 3146 | CRER - POSTO 1 - SERV INTERNACAO | INTERNAÇÃO - POSTO 1 | 2034457 | 2345-02 | 351 | 01/06/2011 00:00:00 | 285.64 | 271.358
MOVEIS / UTENSÍLIOS | MOVEIS / UTENSÍLIOS | MESA DE REFEICAO | META HOSPITALAR | MT 0956C | BOM 3074 | CRER - POSTO 1 - SERV INTERNACAO | INTERNAÇÃO - POSTO 1 | 2034458 | 2345-02 | 351 | 01/06/2011 00:00:00 | 285.64 | 271.358
MOVEIS / UTENSÍLIOS | MOVEIS / UTENSÍLIOS | MESA DE REFEICAO | META HOSPITALAR | MT 0956C | BOM 3047 | CRER - POSTO 1 - SERV INTERNACAO | INTERNAÇÃO - POSTO 1 | 2034459 | 2345-02 | 351 | 01/06/2011 00:00:00 | 285.64 | 271.358
MOVEIS / UTENSÍLIOS | MOVEIS / UTENSÍLIOS | MESA DE REFEICAO | META HOSPITALAR | MT 0956C | BOM 3066 | CRER - POSTO 1 - SERV INTERNACAO | INTERNAÇÃO - POSTO 1 | 2034460 | 2345-02 | 351 | 01/06/2011 00:00:00 | 285.64 | 271.358
MOVEIS / UTENSÍLIOS | MOVEIS / UTENSÍLIOS | MESA DE REFEICAO | META HOSPITALAR | . | BOM 5416 | CRER - POSTO 2 - SERV INTERNACAO | INTERNAÇÃO - POSTO 2 | 2034461 | . | 354 | 02/06/2011 00:00:00 | 285.64 | 271.358
MOVEIS / UTENSÍLIOS | MOVEIS / UTENSÍLIOS | MESA DE REFEICAO | META HOSPITALAR | MT 0956C | BOM 3589 ETQ | CRER - POSTO 3 - SERV INTERNACAO | INTERNAÇÃO - POSTO 3 | 2034462 | 2345-02 | 351 | 01/06/2011 00:00:00 | 285.64 | 271.358
MOVEIS / UTENSÍLIOS | MOVEIS / UTENSÍLIOS | MESA DE REFEICAO | META HOSPITALAR | MT 0956C | BOM 3128 | CRER - POSTO 2 - SERV INTERNACAO | INTERNAÇÃO - POSTO 2 | 2034463 | 2345-02 | 351 | 01/06/2011 00:00:00 | 285.64 | 271.358
MOVEIS / UTENSÍLIOS | MOVEIS / UTENSÍLIOS | MESA DE REFEICAO | META HOSPITALAR | MT 0956C | BOM 3547 ETQ | CRER - POSTO 3 - SERV INTERNACAO | INTERNAÇÃO - POSTO 3 | 2306783 | 2345-02 | 354 | 02/06/2011 00:00:00 | 285.64 | 271.358
MOVEIS / UTENSÍLIOS | MOVEIS / UTENSÍLIOS | MESA DE REFEICAO | META HOSPITALAR | MT 0956C | BOM 3173 ETQ | CRER - POSTO 3 - SERV INTERNACAO | INTERNAÇÃO - POSTO 3 | 2308097 | 2345-02 | 351 | 01/06/2011 00:00:00 | 285.64 | 271.358
MOVEIS / UTENSÍLIOS | MOVEIS / UTENSÍLIOS | MESA DE REFEICAO | META HOSPITALAR | . | BOM 3524 | CRER - POSTO 2 - SERV INTERNACAO | INTERNAÇÃO - POSTO 2 | 2308737 | . | 351 | 01/06/2011 00:00:00 | 285.64 | 271.358
MOVEIS / UTENSÍLIOS | MOVEIS / UTENSÍLIOS | MESA DE REUNIAO OVAL | GIROFLEX | 1800X1000X740 MM | BOM | CRER - AREAS COMUNS | CONSULTORIO 310 3° ANDAR BLOCO H - S/N | 5751 | S1MR1840 | 9772 | 31/03/2011 00:00:00 | 572.07 | 543.4665
MOVEIS / UTENSÍLIOS | MOVEIS / UTENSÍLIOS | MESA DE REUNIAO OVAL | GIROFLEX | 1800X1000X740 MM | BOM | CRER - AREAS COMUNS | ESTOQUE TRANSITÓRIO 2021 | 5984 | S1MR1840 | 9772 | 31/03/2011 00:00:00 | 572.07 | 543.4665
MOVEIS / UTENSÍLIOS | MOVEIS / UTENSÍLIOS | MESA DE REUNIAO OVAL | GIROFLEX | 1800X1000X740 MM | BOM | CRER - SERV SEG HIG MED TRABALHO | SERV SEG HIG MED TRABALHO - 131 | 6027 | S1MR1840 | 9772 | 31/03/2011 00:00:00 | 572.07 | 543.4665
MOVEIS / UTENSÍLIOS | MOVEIS / UTENSÍLIOS | MESA DE REUNIAO REDONDA | GIROFLEX | 800X740 MM | BOM 7498 | CRER - SERV PROGRAMA AGIR + SAUDE | ESPACO MULTIFUNCIONAL - 592/593 | 02034482 | S1MR0800 | 9772 | 31/03/2011 00:00:00 | 237.93 | 226.0335
MOVEIS / UTENSÍLIOS | MOVEIS / UTENSÍLIOS | MESA DE REUNIAO REDONDA | GIROFLEX | 1000X740 MM | BOM 5250 | CRER - SUPERV REAB AMBULATORIAL | SUPERVISÃO DE REABILITAÇÃO AMBULATORIAL - 561 | 2034465 | S1MR1000 | 9772 | 31/03/2011 00:00:00 | 402.11 | 382.0045
MOVEIS / UTENSÍLIOS | MOVEIS / UTENSÍLIOS | MESA DE REUNIAO REDONDA | GIROFLEX | 1000X740 MM | BOM 5454 | CRER - SERV ALMOX PATRIMONIO | BENS USADOS SERVIVEIS | 2034466 | S1MR1000 | 9772 | 31/03/2011 00:00:00 | 402.11 | 382.0045
MOVEIS / UTENSÍLIOS | MOVEIS / UTENSÍLIOS | MESA DE REUNIAO REDONDA | GIROFLEX | 1000X740 MM | BOM 5290 | CRER - SUPERV ENSINO PESQUISA | SALA DE ESTUDOS 02 - 899 | 2034468 | S1MR1000 | 9772 | 31/03/2011 00:00:00 | 402.11 | 382.0045
MOVEIS / UTENSÍLIOS | MOVEIS / UTENSÍLIOS | MESA DE REUNIAO REDONDA | GIROFLEX | 1800X1000X740 MM | BOM 5985 | CRER - SUPERV ENSINO PESQUISA | SALA DOS PRECEPTORES / COREMU - 902 | 2034469 | S1MR1840 | 9772 | 31/03/2011 00:00:00 | 572.07 | 543.4665
MOVEIS / UTENSÍLIOS | MOVEIS / UTENSÍLIOS | MESA DE REUNIAO REDONDA | GIROFLEX | 1000X740 MM | BOM 1581 | CRER - SERV OFICINA TERAPEUTICA | ARTETERAPIA - 509 | 2034470 | KFA2626A | 063290 | 12/09/2006 00:00:00 | 692.84 | 658.198
MOVEIS / UTENSÍLIOS | MOVEIS / UTENSÍLIOS | MESA DE REUNIAO REDONDA | GIROFLEX | 1800X1000X740 MM | BOM 5967 | CRER - SUPERV ENSINO PESQUISA | ADMINISTRATIVO BIBLIOTECA - 895 | 2034471 | S1MR1840 | 9772 | 31/03/2011 00:00:00 | 572.07 | 543.4665
MOVEIS / UTENSÍLIOS | MOVEIS / UTENSÍLIOS | MESA DE REUNIAO REDONDA | ALBERFLEX | 1000X740 MM | BOM 1323 | CRER - SERV REABILITACAO VISUAL | GERÊNCIA DE REABILITAÇÃO FÍSICA E VISUAL (GERVI) - 687 | 2034472 | MR4250107001 | 125.189 | 24/03/2006 00:00:00 | 490 | 465.5
MOVEIS / UTENSÍLIOS | MOVEIS / UTENSÍLIOS | MESA DE REUNIAO REDONDA | GIROFLEX | 1000X740 MM | BOM 7168 | CRER - MANUTENCAO | SUPERV DE MANUTENCAO - 358 | 2034479 | S1MR1000 | 9772 | 31/03/2011 00:00:00 | 402.11 | 382.0045
MOVEIS / UTENSÍLIOS | MOVEIS / UTENSÍLIOS | MESA DE REUNIAO REDONDA | GIROFLEX | 800X740 MM | BOM 5283 | CRER - SERV VOLUNTARIADO | DEPOSITO - 511 | 2034481 | . | 9772 | 31/03/2011 00:00:00 | 237.93 | 226.0335
MOVEIS / UTENSÍLIOS | MOVEIS / UTENSÍLIOS | MESA DE REUNIAO REDONDA | GIROFLEX | 1000X740 MM | BOM 6895 | CRER - SERV DE PLANEJAMENTO | DEPARTAMENTO DE PLANEJAMENTO - 665 | 2034485 | S1MR1000 | 9772 | 31/03/2011 00:00:00 | 402.11 | 382.0045
MOVEIS / UTENSÍLIOS | MOVEIS / UTENSÍLIOS | MESA DE REUNIAO REDONDA | GIROFLEX | 1800X1000X740 MM | BOM 8381 ETQ | CRER - GER DE QUALIDADE | GERÊNCIA DE QUALIDADE - 683 | 2034491 | S1MR1840 | 9772 | 31/03/2011 00:00:00 | 572.07 | 543.4665
MOVEIS / UTENSÍLIOS | MOVEIS / UTENSÍLIOS | MESA DE REUNIAO REDONDA | GIROFLEX | 2500X1000X740 MM | BOM 5219 | CRER - GINASIO INFANTO JUVENIL | SALA REUNIAO - 533 | 2034493 | S1MR2540 | 9772 | 31/03/2011 00:00:00 | 822.67 | 781.5365
MOVEIS / UTENSÍLIOS | MOVEIS / UTENSÍLIOS | MESA DE REUNIAO REDONDA | GIROFLEX | 800X740 MM | BOM 7499 | CRER - LABORATORIO DE CITOGENETICA E GENETICA MOLECULAR | SALA 822 | 2034494 | S1MR0800 | 9772 | 31/03/2011 00:00:00 | 237.93 | 226.0335
MOVEIS / UTENSÍLIOS | MOVEIS / UTENSÍLIOS | MESA DE REUNIAO REDONDA | GIROFLEX | 800X740 MM | BOM 8271 | CRER - NUCLEO EXCE OPERACIONAL | SUPERVISÃO DE EXCELÊNCIA OPERACIONAL | 2034495 | . | 9772 | 31/03/2011 00:00:00 | 237.93 | 226.0335
MOVEIS / UTENSÍLIOS | MOVEIS / UTENSÍLIOS | MESA DE REUNIAO REDONDA | GIROFLEX | 1000X740 MM | BOM 5061 | CRER - SUPERV FORMALIZACAO PESSOAL | FORMALIZACAO DE PESSOAL- SEPES - 136 | 2034496 | S1MR1000 | 9772 | 31/03/2011 00:00:00 | 402.11 | 382.0045
MOVEIS / UTENSÍLIOS | MOVEIS / UTENSÍLIOS | MESA DE REUNIAO REDONDA | GIROFLEX | S1MR1000 | BOM | CRER - SERV FONOTERAPIA | SALA DE GRUPO - 605 | 969144 | . | 37372 | 11/11/2013 00:00:00 | 713.67 | 677.9865
MOVEIS / UTENSÍLIOS | MOVEIS / UTENSÍLIOS | MESA DE REUNIAO RETANGULAR | GIROFLEX | . | BOM 1658 | CRER - SERV OFICINA TERAPEUTICA | ARTETERAPIA - 509 | 2034504 | 0 | 070542 | 28/12/2006 00:00:00 | 922.39 | 876.2705
MOVEIS / UTENSÍLIOS | MOVEIS / UTENSÍLIOS | MESA DE TENIS DE MESA | SPEEDO | 1,54X1,34X0,76M | BOM 12000 | CRER - SERV TERAPIA OCUPACIONAL | DEPOSITO - 559 | 2034511 | . | 158/2017 | 03/10/2017 00:00:00 | 0.01 | 0.0095
MOVEIS / UTENSÍLIOS | MOVEIS / UTENSÍLIOS | MESA DE TENIS DE MESA | BUTTERFLY | KLOPF | BOM 10898 | CRER - SUPERV REAB AMBULATORIAL | SALA DE TREINAMENTO - 514 | 2034512 | . | 1265 | 25/08/2015 00:00:00 | 2356.8 | 2238.96
MOVEIS / UTENSÍLIOS | MOVEIS / UTENSÍLIOS | MESA DE TRABALHO RETANGULAR | MOVEIS SANTA CRUZ | 1200 X 600 X 750MM | BOM 10397 | CRER - GINASIO INFANTO JUVENIL | GINÁSIO INFANTO JUVENIL - SALA 529 | 322509 | . | 218 | 25/05/2015 00:00:00 | 400 | 380
MOVEIS / UTENSÍLIOS | MOVEIS / UTENSÍLIOS | MESA DE TRABALHO RETANGULAR | MOVEIS SANTA CRUZ | 1200 X 600 X 750MM | BOM | CRER - SERV TERAPIA OCUPACIONAL | SALA AVD - 586 | 951516 | . | 218 | 25/05/2015 00:00:00 | 400 | 380
MOVEIS / UTENSÍLIOS | MOVEIS / UTENSÍLIOS | MESA DE TRABALHO RETANGULAR | MOVEIS SANTA CRUZ | 1200 X 600 X 750MM | BOM | CRER - SERV OFICINA TERAPEUTICA | ARTETERAPIA - 509 | 951517 | . | 218 | 25/05/2015 00:00:00 | 400 | 380
MOVEIS / UTENSÍLIOS | MOVEIS / UTENSÍLIOS | MESA DIALOGO QUADRADA C/ TAMPO VIDRO | GIROFLEX | 70X70CM | BOM 7501 | CRER - SERV PROGRAMA AGIR + SAUDE | ESPACO MULTIFUNCIONAL - 592/593 | 2034514 | . | 9772 | 31/03/2011 00:00:00 | 507.05 | 481.6975
MOVEIS / UTENSÍLIOS | MOVEIS / UTENSÍLIOS | MESA DIALOGO QUADRADA C/ TAMPO VIDRO | GIROFLEX | 70X70CM | INSERVIVEL | CRER - SERV ALMOX PATRIMONIO | MOVEIS - MAQUINAS - EQUIP INSERVÍVEIS | 2034515 | . | 9772 | 31/03/2011 00:00:00 | 507.05 | 481.6975
MOVEIS / UTENSÍLIOS | MOVEIS / UTENSÍLIOS | MESA DIALOGO QUADRADA C/ TAMPO VIDRO | GIROFLEX | 70X70CM | INSERVIVEL 8275 | CRER - SERV ALMOX PATRIMONIO | MOVEIS - MAQUINAS - EQUIP INSERVÍVEIS | 2034517 | . | 9772 | 31/03/2011 00:00:00 | 507.05 | 481.6975
MOVEIS / UTENSÍLIOS | MOVEIS / UTENSÍLIOS | MESA DIALOGO QUADRADA C/ TAMPO VIDRO | GIROFLEX | 70X70CM | INSERVIVEL 5987 | CRER - SERV ALMOX PATRIMONIO | MOVEIS - MAQUINAS - EQUIP INSERVÍVEIS | 2034518 | . | 9772 | 31/03/2011 00:00:00 | 507.05 | 481.6975
MOVEIS / UTENSÍLIOS | MOVEIS / UTENSÍLIOS | MESA DIALOGO QUADRADA C/ TAMPO VIDRO | GIROFLEX | . | BOM 4630 | CRER - SERV APOIO DIAGN TRATAM | SALA DE DIGITAÇÃO - 902 | 2034519 | . | 9772 | 31/03/2011 00:00:00 | 507.05 | 481.6975
MOVEIS / UTENSÍLIOS | MOVEIS / UTENSÍLIOS | MESA DIALOGO QUADRADA C/ TAMPO VIDRO | GIROFLEX | 70X70CM | BOM | CRER - AREAS COMUNS | CONSULTORIO 310 3° ANDAR BLOCO H - S/N | 8276 | . | 9772 | 31/03/2011 00:00:00 | 507.05 | 481.6975
MOVEIS / UTENSÍLIOS | MOVEIS / UTENSÍLIOS | MESA DIRETOR TAMPO MDF 30 MM | BORTOLINI | . | BOM 5239 | CRER - DIRETORIA GERAL | DIRETORIA GERAL - 672 | 2307255 | . | 14559 | 17/02/2012 00:00:00 | 3126 | 2969.7
MOVEIS / UTENSÍLIOS | MOVEIS / UTENSÍLIOS | MESA EM BARRA DE INOX ESCOVADO | TURBINOX | AISI304 50MM | BOM | CRER - SERV PROCESSAMENTO DE ROUPAS | AREA LIMPA - 369 | 968614 | . | 000000335 | 16/08/2013 00:00:00 | 2875 | 2731.25
MOVEIS / UTENSÍLIOS | MOVEIS / UTENSÍLIOS | MESA EM BARRA DE INOX ESCOVADO | TURBINOX | AISI304 50MM | BOM | CRER - SERV PROCESSAMENTO DE ROUPAS | AREA LIMPA - 369 | 968615 | . | 000000335 | 16/08/2013 00:00:00 | 2875 | 2731.25
MOVEIS / UTENSÍLIOS | MOVEIS / UTENSÍLIOS | MESA EM BARRA DE INOX ESCOVADO | TURBINOX | AISI304 50MM | BOM | CRER - SERV PROCESSAMENTO DE ROUPAS | AREA LIMPA - 369 | 968616 | . | 000000335 | 16/08/2013 00:00:00 | 2875 | 2731.25
MOVEIS / UTENSÍLIOS | MOVEIS / UTENSÍLIOS | MESA EM L | SANTA CRUZ | 3,50 X 0,75 X 0,60 | BOM 9499 | CRER - SERV APOIO DIAGN TRATAM | LAUDOS GRAFICOS RESIDENTES R3/R4 - 905 | 2034521 | . | 162 | 07/05/2014 00:00:00 | 1600 | 1520
MOVEIS / UTENSÍLIOS | MOVEIS / UTENSÍLIOS | MESA EM L | SANTA CRUZ | 4,18 X 1,40 X 0,60 | BOM 9498 | CRER - SERV APOIO DIAGN TRATAM | LAUDOS GRAFICOS RESIDENTES R3/R4 - 905 | 2034522 | . | 162 | 07/05/2014 00:00:00 | 2550 | 2422.5
MOVEIS / UTENSÍLIOS | MOVEIS / UTENSÍLIOS | MESA ERGONOMICA BASICA | . | . | BOM | CRER - SERV LABORATORIO TECNOL ASSIST | SERV LABORATORIO TECNOL ASSIST - 517 | 1929575 | . | 001/2014 | 03/01/2014 00:00:00 | 1750 | 1662.5
MOVEIS / UTENSÍLIOS | MOVEIS / UTENSÍLIOS | MESA ERGONOMICA BASICA | . | . | BOM | CRER - SERV LABORATORIO TECNOL ASSIST | SERV LABORATORIO TECNOL ASSIST - 517 | 1929576 | . | 001/2014 | 03/01/2014 00:00:00 | 1750 | 1662.5
MOVEIS / UTENSÍLIOS | MOVEIS / UTENSÍLIOS | MESA ERGONOMICA BASICA | . | . | BOM | CRER - SERV LABORATORIO TECNOL ASSIST | SERV LABORATORIO TECNOL ASSIST - 517 | 1929577 | . | 001/2014 | 03/01/2014 00:00:00 | 1750 | 1662.5
MOVEIS / UTENSÍLIOS | MOVEIS / UTENSÍLIOS | MESA ERGONOMICA BASICA | . | . | BOM | CRER - SERV LABORATORIO TECNOL ASSIST | SERV LABORATORIO TECNOL ASSIST - 517 | 1929578 | . | 001/2014 | 03/01/2014 00:00:00 | 1750 | 1662.5
MOVEIS / UTENSÍLIOS | MOVEIS / UTENSÍLIOS | MESA ERGONOMICA BASICA | . | . | BOM | CRER - SERV LABORATORIO TECNOL ASSIST | SERV LABORATORIO TECNOL ASSIST - 517 | 1929579 | . | 001/2014 | 03/01/2014 00:00:00 | 1750 | 1662.5
MOVEIS / UTENSÍLIOS | MOVEIS / UTENSÍLIOS | MESA ERGONOMICA BASICA | . | . | BOM | CRER - SERV LABORATORIO TECNOL ASSIST | SERV LABORATORIO TECNOL ASSIST - 517 | 1929580 | . | 001/2014 | 03/01/2014 00:00:00 | 1750 | 1662.5
MOVEIS / UTENSÍLIOS | MOVEIS / UTENSÍLIOS | MESA ERGONOMICA BASICA | . | . | BOM | CRER - SERV LABORATORIO TECNOL ASSIST | SERV LABORATORIO TECNOL ASSIST - 517 | 1929581 | . | 001/2014 | 03/01/2014 00:00:00 | 1750 | 1662.5
MOVEIS / UTENSÍLIOS | MOVEIS / UTENSÍLIOS | MESA ERGONOMICA BASICA | . | . | BOM | CRER - SERV LABORATORIO TECNOL ASSIST | SERV LABORATORIO TECNOL ASSIST - 517 | 1929582 | . | 001/2014 | 03/01/2014 00:00:00 | 1750 | 1662.5
MOVEIS / UTENSÍLIOS | MOVEIS / UTENSÍLIOS | MESA ERGONOMICA BASICA | . | . | BOM | CRER - SERV LABORATORIO TECNOL ASSIST | SERV LABORATORIO TECNOL ASSIST - 517 | 1929583 | . | 001/2014 | 03/01/2014 00:00:00 | 1750 | 1662.5
MOVEIS / UTENSÍLIOS | MOVEIS / UTENSÍLIOS | MESA ERGONOMICA BASICA | . | . | BOM | CRER - SERV LABORATORIO TECNOL ASSIST | SERV LABORATORIO TECNOL ASSIST - 517 | 1929584 | . | 001/2014 | 03/01/2014 00:00:00 | 1750 | 1662.5
MOVEIS / UTENSÍLIOS | MOVEIS / UTENSÍLIOS | MESA ERGONOMICA BASICA | . | . | BOM | CRER - SERV LABORATORIO TECNOL ASSIST | SERV LABORATORIO TECNOL ASSIST - 517 | 1929585 | . | 001/2014 | 03/01/2014 00:00:00 | 1750 | 1662.5
MOVEIS / UTENSÍLIOS | MOVEIS / UTENSÍLIOS | MESA ERGONOMICA BASICA | . | . | BOM | CRER - SERV LABORATORIO TECNOL ASSIST | SERV LABORATORIO TECNOL ASSIST - 517 | 1929586 | . | 001/2014 | 03/01/2014 00:00:00 | 1750 | 1662.5
MOVEIS / UTENSÍLIOS | MOVEIS / UTENSÍLIOS | MESA ESPECIAL MODELAGEM LUMINARIA TAMPAO | MODELO | MESA DE MODELAGEM | BOM | CRER - SERV FABRICACAO CALCADOS | SERV FABRICACAO CALCADOS | 262 | 0 |  | 07/03/2003 00:00:00 | 416.25 | 395.4375
MOVEIS / UTENSÍLIOS | MOVEIS / UTENSÍLIOS | MESA ESPECIAL MODELAGEM LUMINARIA TAMPAO | MODELO | MESA DE MODELAGEM | BOM | CRER - SERV FABRICACAO CALCADOS | SERV FABRICACAO CALCADOS | 263 | 0 |  | 07/03/2003 00:00:00 | 416.25 | 395.4375
MOVEIS / UTENSÍLIOS | MOVEIS / UTENSÍLIOS | MESA FIXA P/ EXAMES | MERCEDES IMEC | MACA | BOM | CRER - SUPERV ENSINO PESQUISA | SALA 03 - 823 | 198 | 0 |  | 07/08/2002 00:00:00 | 900 | 855
MOVEIS / UTENSÍLIOS | MOVEIS / UTENSÍLIOS | MESA FIXA P/ EXAMES | MHML | . | BOM | CRER - GINASIO DE ORTOPEDIA | GINASIO DE ORTOPEDIA - 542 | 204 | 0 |  | 07/03/2002 00:00:00 | 900 | 855
MOVEIS / UTENSÍLIOS | MOVEIS / UTENSÍLIOS | MESA FIXA P/ EXAMES | MERCEDES IMEC | . | BOM | CRER - SERV ELETRONEUROMIOGRAFIA | ELETRONEUROMIOGRAFIA - 846 | 205 | 0 |  | 07/03/2003 00:00:00 | 900 | 855
MOVEIS / UTENSÍLIOS | MOVEIS / UTENSÍLIOS | MESA GINECOLOGICA C/ GABINETE MDF LAMINADO | META | MESA GINECOLOGICA | BOM | CRER - AMBULATORIO | CONSULTORIO 19 (PORTA 29) | 789 | 0 | 928 | 29/10/2004 00:00:00 | 1800 | 1710
MOVEIS / UTENSÍLIOS | MOVEIS / UTENSÍLIOS | MESA INOX TIPO ESCRITORIO C/ 03 GAVETAS | PERFIL MOVEIS | . | BOM | CRER - SERV HIDROTERAPIA | APOIO ADMINISTRATIVO - PORTA 543 | 803093 | 0 | 0074 | 31/01/2008 00:00:00 | 1624.86 | 1543.617
MOVEIS / UTENSÍLIOS | MOVEIS / UTENSÍLIOS | MESA MDF | FLEX MOVEIS | A0,90 X L0,60X P0,75 | BOM | CRER - AGENCIA TRANSFUSIONAL | AGENCIA TRANSFUSIONAL | 837214 | . | 211 | 10/09/2018 00:00:00 | 320 | 304
MOVEIS / UTENSÍLIOS | MOVEIS / UTENSÍLIOS | MESA MDF 25 MM C/ REVESTIMENTO MELAMINICO | POLLO | . | BOM | CRER - SERV DE COSTURA | SERV DE COSTURA CRER - 109 | 968084 | . | 1985 | 21/05/2013 00:00:00 | 1200 | 1140
MOVEIS / UTENSÍLIOS | MOVEIS / UTENSÍLIOS | MESA MDF 40MM REV. MELAMINICO BRANCO | MOVEIS SANTA CRUZ | 1,00X1,20X0,95 MTS | BOM | CRER - CME | DOBRADURA - 188 | 952169 | . | 223 | 17/06/2015 00:00:00 | 1600 | 1520
MOVEIS / UTENSÍLIOS | MOVEIS / UTENSÍLIOS | MESA P/ PALCO AUDITORIO | ALASKA | 5,70X1,00 M | BOM | CRER - AUDITORIO | AUDITORIO VALERIA PERILO - 678/679 | 47 | 0 | 253 | 16/10/2003 00:00:00 | 6682.6 | 0
MOVEIS / UTENSÍLIOS | MOVEIS / UTENSÍLIOS | MESA P/ SOM AUDITORIO MDF | ALASKA | 1,77X075X0,53 M | BOM | CRER - AUDITORIO | SALA DE COMANDOS - 676/ 677 | 48 | 0 | 253 | 16/10/2003 00:00:00 | 717.39 | 0
MOVEIS / UTENSÍLIOS | MOVEIS / UTENSÍLIOS | MESA P/ TENIS DE MESA | SPEEDO | . | BOM | CRER - SERV PROGRAMA AGIR + SAUDE | ESPACO MULTIFUNCIONAL - 592/593 | 54 | 0 | 956 | 30/09/2003 00:00:00 | 590 | 0
MOVEIS / UTENSÍLIOS | MOVEIS / UTENSÍLIOS | MESA P/ TERAPIA OCUPACIONAL | SANTA CRUZ | 30,5X70 CM | BOM 2412 | CRER - SERV MUSICOTERAPIA | SALA DE MUSICOTERAPIA - 591 | 02034538 | . | 520 | 25/11/2009 00:00:00 | 240 | 228
MOVEIS / UTENSÍLIOS | MOVEIS / UTENSÍLIOS | MESA P/ TERAPIA OCUPACIONAL | SANTA CRUZ | 30,5X70 CM | BOM 2414 | CRER - SERV MUSICOTERAPIA | SALA DE MUSICOTERAPIA - 591 | 02034539 | . | 520 | 25/11/2009 00:00:00 | 240 | 228
MOVEIS / UTENSÍLIOS | MOVEIS / UTENSÍLIOS | MESA P/ TERAPIA OCUPACIONAL | SANTA CRUZ | 30,5X70 CM | BOM 2416 | CRER - SERV PSICOLOGIA | NEUROPSICOLOGIA SALA 02 - PORTA 886 | 02034540 | . | 520 | 25/11/2009 00:00:00 | 240 | 228
MOVEIS / UTENSÍLIOS | MOVEIS / UTENSÍLIOS | MESA P/ TERAPIA OCUPACIONAL | SANTA CRUZ | 30,5X70 CM | BOM 775802 | CRER - SERV OFICINA TERAPEUTICA | PROJETO HOJE - 513 | 2034538 | . | 520 | 25/11/2009 00:00:00 | 240 | 228
MOVEIS / UTENSÍLIOS | MOVEIS / UTENSÍLIOS | MESA P/ TERAPIA OCUPACIONAL | ARTENOBRE | 30,5X70 CM | BOM 1823 | CRER - GINASIO DE INTERNACAO | GINASIO DE PACIENTE INTERNO - 91 | 2034539 | 0 | 697 | 10/08/2007 00:00:00 | 210 | 199.5
MOVEIS / UTENSÍLIOS | MOVEIS / UTENSÍLIOS | MESA P/ TERAPIA OCUPACIONAL | ARTENOBRE | 30,5X70 CM | BOM 1821 | CRER - GINASIO DE INTERNACAO | GINASIO DE PACIENTE INTERNO - 91 | 2034540 | 0 | 697 | 10/08/2007 00:00:00 | 210 | 199.5
MOVEIS / UTENSÍLIOS | MOVEIS / UTENSÍLIOS | MESA P/ UROLOGIA E URODINAMICA | MICROEM | MED | BOM | CRER - SERV URODINAMICA | SERV DE UROLOGIA - 427 | 825 | 1056 | 000577 | 01/12/2004 00:00:00 | 5235 | 4973.25
MOVEIS / UTENSÍLIOS | MOVEIS / UTENSÍLIOS | MESA PARA TERAPIA OCUPACIONAL | SANTA CRUZ | 30,5X70CM | BOM | CRER - SERV TERAPIA OCUPACIONAL | GINASIO TO ADULTO - 562 | 968903 | . | 000000145 | 09/12/2013 00:00:00 | 400.17 | 380.1615
MOVEIS / UTENSÍLIOS | MOVEIS / UTENSÍLIOS | MESA QUADRADA P/ REFEITORIO | GIROFLEX | 750X750X740MM | BOM 7631 ETQ | CRER - SERV REFEITORIO E PRODUCAO | REFEITORIO | 2034552 | . | 9772 | 31/03/2011 00:00:00 | 235.05 | 223.2975
MOVEIS / UTENSÍLIOS | MOVEIS / UTENSÍLIOS | MESA QUADRADA P/ REFEITORIO | GIROFLEX | 750 X 750X 740 MM | BOM 10443 ETQ | CRER - SERV REFEITORIO E PRODUCAO | REFEITORIO | 2034553 | . | INVENTARIO, | 30/08/2021 00:00:00 | 235.05 | 227.1518
MOVEIS / UTENSÍLIOS | MOVEIS / UTENSÍLIOS | MESA QUADRADA P/ REFEITORIO | GIROFLEX | 750X750X740MM | BOM 9137 | CRER - SERV TERAPIA OCUPACIONAL | GINASIO TO ADULTO - 562 | 2034554 | . | 9772 | 31/03/2011 00:00:00 | 235.05 | 223.2975
MOVEIS / UTENSÍLIOS | MOVEIS / UTENSÍLIOS | MESA QUADRADA P/ REFEITORIO | GIROFLEX | 750X750X740MM | BOM 8279 ETQ | CRER - SERV REFEITORIO E PRODUCAO | REFEITORIO | 2034555 | . | 9772 | 31/03/2011 00:00:00 | 235.05 | 223.2975
MOVEIS / UTENSÍLIOS | MOVEIS / UTENSÍLIOS | MESA QUADRADA P/ REFEITORIO | GIROFLEX | 750X750X740MM | BOM 8278 ETQ | CRER - SERV REFEITORIO E PRODUCAO | REFEITORIO | 2034556 | . | 9772 | 31/03/2011 00:00:00 | 235.05 | 223.2975
MOVEIS / UTENSÍLIOS | MOVEIS / UTENSÍLIOS | MESA QUADRADA P/ REFEITORIO | GIROFLEX | 750X750X740MM | BOM 8282 ETQ | CRER - SERV REFEITORIO E PRODUCAO | REFEITORIO | 2034557 | . | 9772 | 31/03/2011 00:00:00 | 235.05 | 223.2975
MOVEIS / UTENSÍLIOS | MOVEIS / UTENSÍLIOS | MESA QUADRADA P/ REFEITORIO | GIROFLEX | 750X750X740MM | BOM 3665 | CRER - GER OFICINA ORTOPEDICA | COPA - 741 | 2034559 | . | 9772 | 31/03/2011 00:00:00 | 235.05 | 223.2975
MOVEIS / UTENSÍLIOS | MOVEIS / UTENSÍLIOS | MESA QUADRADA P/ REFEITORIO | GIROFLEX | 750X750X740MM | BOM 7632 ETQ | CRER - SERV ALMOX PATRIMONIO | BENS USADOS SERVIVEIS | 2034561 | . | 9772 | 31/03/2011 00:00:00 | 235.05 | 223.2975
MOVEIS / UTENSÍLIOS | MOVEIS / UTENSÍLIOS | MESA QUADRADA P/ REFEITORIO | GIROFLEX | 750X750X740MM | BOM 9136 ETQ | CRER - SERV REFEITORIO E PRODUCAO | REFEITORIO | 2034562 | . | 9772 | 31/03/2011 00:00:00 | 235.05 | 223.2975
MOVEIS / UTENSÍLIOS | MOVEIS / UTENSÍLIOS | MESA QUADRADA P/ REFEITORIO | GIROFLEX | 750X750X740MM | BOM 8281 | CRER - GER OFICINA ORTOPEDICA | APOIO ADMINISTRATIVO - GEOF | 2034563 | . | 9772 | 31/03/2011 00:00:00 | 235.05 | 223.2975
MOVEIS / UTENSÍLIOS | MOVEIS / UTENSÍLIOS | MESA QUADRADA P/ REFEITORIO | GIROFLEX | 750X750X740MM | BOM 7637 ETQ | CRER - POSTO 4 - SERV INTERNACAO | POSTO DE ENFERMAGEM | 2034564 | . | 9772 | 31/03/2011 00:00:00 | 235.05 | 223.2975
MOVEIS / UTENSÍLIOS | MOVEIS / UTENSÍLIOS | MESA QUADRADA P/ REFEITORIO | GIROFLEX | 750X750X740MM | BOM 7629 ETQ | CRER - SERV PROGRAMA AGIR + SAUDE | ACADEMIA - 537 | 2034565 | . | 9772 | 31/03/2011 00:00:00 | 235.05 | 223.2975
MOVEIS / UTENSÍLIOS | MOVEIS / UTENSÍLIOS | MESA QUADRADA P/ REFEITORIO | GIROFLEX | 750X750X740MM | BOM 7992 ETQ | CRER - SERV REFEITORIO E PRODUCAO | REFEITORIO | 2034566 | . | 9772 | 31/03/2011 00:00:00 | 235.05 | 223.2975
MOVEIS / UTENSÍLIOS | MOVEIS / UTENSÍLIOS | MESA QUADRADA P/ REFEITORIO | GIROFLEX | 750X750X740MM | BOM 7636 ETQ | CRER - SERV REFEITORIO E PRODUCAO | REFEITORIO | 2034567 | . | 9772 | 31/03/2011 00:00:00 | 235.05 | 223.2975
MOVEIS / UTENSÍLIOS | MOVEIS / UTENSÍLIOS | MESA QUADRADA P/ REFEITORIO | GIROFLEX | 750X750X740MM | BOM 7633 | CRER - SERV RECEPCAO | RECEPÇÃO CENTRAL | 2034568 | . | 9772 | 31/03/2011 00:00:00 | 235.05 | 223.2975
MOVEIS / UTENSÍLIOS | MOVEIS / UTENSÍLIOS | MESA QUADRADA P/ REFEITORIO | GIROFLEX | 750X750X740MM | BOM 3655 | CRER - SERV PROGRAMA AGIR + SAUDE | ESPACO MULTIFUNCIONAL - 592/593 | 2034569 | . | 9772 | 31/03/2011 00:00:00 | 235.05 | 223.2975
MOVEIS / UTENSÍLIOS | MOVEIS / UTENSÍLIOS | MESA QUADRADA P/ REFEITORIO | GIROFLEX | 750X750X740MM | BOM 8280 ETQ | CRER - SERV REFEITORIO E PRODUCAO | REFEITORIO | 2034570 | . | 9772 | 31/03/2011 00:00:00 | 235.05 | 223.2975
MOVEIS / UTENSÍLIOS | MOVEIS / UTENSÍLIOS | MESA QUADRADA P/ REFEITORIO | GIROFLEX | 750X750X740MM | BOM 8283 ETQ | CRER - SERV REFEITORIO E PRODUCAO | REFEITORIO | 2034571 | . | 9772 | 31/03/2011 00:00:00 | 235.05 | 223.2975
MOVEIS / UTENSÍLIOS | MOVEIS / UTENSÍLIOS | MESA QUADRADA P/ REFEITORIO | GIROFLEX | . | BOM 736 ETQ | CRER - SERV REFEITORIO E PRODUCAO | REFEITORIO | 2034576 | 0 | 019246 | 22/11/2004 00:00:00 | 279.54 | 265.563
MOVEIS / UTENSÍLIOS | MOVEIS / UTENSÍLIOS | MESA QUADRADA P/ REFEITORIO | GIROFLEX | . | BOM 737 ETQ | CRER - SERV REFEITORIO E PRODUCAO | REFEITORIO | 2034577 | 0 | 019246 | 22/11/2004 00:00:00 | 279.54 | 265.563
MOVEIS / UTENSÍLIOS | MOVEIS / UTENSÍLIOS | MESA QUADRADA P/ REFEITORIO | GIROFLEX | 750X750X740MM | BOM 7635 | CRER - AUDITORIO | AUDITORIO VALERIA PERILO - 678/679 | 2034578 | . | 9772 | 31/03/2011 00:00:00 | 235.05 | 223.2975
MOVEIS / UTENSÍLIOS | MOVEIS / UTENSÍLIOS | MESA QUADRADA P/ REFEITORIO | GIROFLEX | . | BOM 738 ETQ | CRER - SERV REFEITORIO E PRODUCAO | REFEITORIO | 2034579 | 0 | 019246 | 22/11/2004 00:00:00 | 279.54 | 265.563
MOVEIS / UTENSÍLIOS | MOVEIS / UTENSÍLIOS | MESA QUADRADA P/ REFEITORIO | GIROFLEX | 750X750X740MM | BOM 7634 ETQ | CRER - SERV REFEITORIO E PRODUCAO | REFEITORIO | 2034582 | . | 9772 | 31/03/2011 00:00:00 | 235.05 | 223.2975
MOVEIS / UTENSÍLIOS | MOVEIS / UTENSÍLIOS | MESA QUADRADA P/ REFEITORIO | GIROFLEX | . | BOM 739 ETQ | CRER - SERV REFEITORIO E PRODUCAO | REFEITORIO | 2034583 | 0 | 019246 | 22/11/2004 00:00:00 | 279.54 | 265.563
MOVEIS / UTENSÍLIOS | MOVEIS / UTENSÍLIOS | MESA QUADRADA P/ REFEITORIO | GIROFLEX | . | BOM 743 | CRER - SERV REFEITORIO E PRODUCAO | REFEITORIO | 2034584 | . |  | 01/01/2010 00:00:00 | 0 | 0
MOVEIS / UTENSÍLIOS | MOVEIS / UTENSÍLIOS | MESA QUADRADA P/ REFEITORIO | GIROFLEX | . | BOM 735 | CRER - GER OFICINA ORTOPEDICA | COPA - 741 | 2034586 | 0 | 019246 | 22/11/2004 00:00:00 | 279.54 | 265.563
MOVEIS / UTENSÍLIOS | MOVEIS / UTENSÍLIOS | MESA QUADRADA P/ REFEITORIO | GIROFLEX | . | BOM 740 ETQ | CRER - SERV REFEITORIO E PRODUCAO | REFEITORIO | 2034587 | 0 | 019246 | 22/11/2004 00:00:00 | 279.54 | 265.563
MOVEIS / UTENSÍLIOS | MOVEIS / UTENSÍLIOS | MESA QUADRADA P/ REFEITORIO | GIROFLEX | . | BOM 741 ETQ | CRER - SERV REFEITORIO E PRODUCAO | REFEITORIO | 2034589 | 0 | 019246 | 22/11/2004 00:00:00 | 279.54 | 265.563
MOVEIS / UTENSÍLIOS | MOVEIS / UTENSÍLIOS | MESA QUADRADA P/ REFEITORIO | GIROFLEX | 750X750X740MM | BOM 7630 ETQ | CRER - SERV REFEITORIO E PRODUCAO | REFEITORIO | 2034590 | . | 9772 | 31/03/2011 00:00:00 | 235.05 | 223.2975
MOVEIS / UTENSÍLIOS | MOVEIS / UTENSÍLIOS | MESA QUADRADA P/ REFEITORIO | GIROFLEX | . | BOM 742 ETQ | CRER - SERV REFEITORIO E PRODUCAO | REFEITORIO | 2307351 | 0 | 019246 | 22/11/2004 00:00:00 | 279.54 | 265.563
MOVEIS / UTENSÍLIOS | MOVEIS / UTENSÍLIOS | MESA QUADRADA P/ REFEITORIO | GIROFLEX | . | BOM 743 ETQ | CRER - SERV REFEITORIO E PRODUCAO | REFEITORIO | 2308098 | 0 | 019246 | 22/11/2004 00:00:00 | 279.54 | 265.563
MOVEIS / UTENSÍLIOS | MOVEIS / UTENSÍLIOS | MESA REDONDA P/ REFEITORIO | GIROFLEX | 800X740 MM | BOM 8272 ETQ | CRER - SERV REFEITORIO E PRODUCAO | REFEITORIO | 2034467 | . | 9772 | 31/03/2011 00:00:00 | 237.93 | 226.0335
MOVEIS / UTENSÍLIOS | MOVEIS / UTENSÍLIOS | MESA REDONDA P/ REFEITORIO | GIROFLEX | 800X740 MM | BOM 8265 | CRER - SUPERV ENSINO PESQUISA | SALA DE ESTUDOS 03 - 900 | 2034473 | . | 9772 | 31/03/2011 00:00:00 | 237.93 | 226.0335
MOVEIS / UTENSÍLIOS | MOVEIS / UTENSÍLIOS | MESA REDONDA P/ REFEITORIO | GIROFLEX | 800X740 MM | BOM 8274 ETQ | CRER - SERV REFEITORIO E PRODUCAO | REFEITORIO | 2034474 | . | 9772 | 31/03/2011 00:00:00 | 237.93 | 226.0335
MOVEIS / UTENSÍLIOS | MOVEIS / UTENSÍLIOS | MESA REDONDA P/ REFEITORIO | GIROFLEX | 800X740 MM | BOM 8259 ETQ | CRER - SERV REFEITORIO E PRODUCAO | REFEITORIO | 2034475 | . | 9772 | 31/03/2011 00:00:00 | 237.93 | 226.0335
MOVEIS / UTENSÍLIOS | MOVEIS / UTENSÍLIOS | MESA REDONDA P/ REFEITORIO | GIROFLEX | 800X740 MM | BOM 8260 ETQ | CRER - SERV REFEITORIO E PRODUCAO | REFEITORIO | 2034476 | . | 9772 | 31/03/2011 00:00:00 | 237.93 | 226.0335
MOVEIS / UTENSÍLIOS | MOVEIS / UTENSÍLIOS | MESA REDONDA P/ REFEITORIO | GIROFLEX | 800X740 MM | BOM 8268 ETQ | CRER - SERV REFEITORIO E PRODUCAO | REFEITORIO | 2034480 | . | 9772 | 31/03/2011 00:00:00 | 237.93 | 226.0335
MOVEIS / UTENSÍLIOS | MOVEIS / UTENSÍLIOS | MESA REDONDA P/ REFEITORIO | GIROFLEX | 800X740 MM | BOM 8270 | CRER - LABORATORIO DE CITOGENETICA E GENETICA MOLECULAR | SALA 823 | 2034483 | . | 9772 | 31/03/2011 00:00:00 | 237.93 | 226.0335
MOVEIS / UTENSÍLIOS | MOVEIS / UTENSÍLIOS | MESA REDONDA P/ REFEITORIO | GIROFLEX | 800X740 MM | BOM 8262 | CRER - SERV ALMOX PATRIMONIO | BENS PATRIMONIAIS NOVOS | 2034484 | . | 9772 | 31/03/2011 00:00:00 | 237.93 | 226.0335
MOVEIS / UTENSÍLIOS | MOVEIS / UTENSÍLIOS | MESA REDONDA P/ REFEITORIO | GIROFLEX | 800X740 MM | BOM 8267 ETQ | CRER - SERV REFEITORIO E PRODUCAO | REFEITORIO | 2034487 | . | 9772 | 31/03/2011 00:00:00 | 237.93 | 226.0335
MOVEIS / UTENSÍLIOS | MOVEIS / UTENSÍLIOS | MESA REDONDA P/ REFEITORIO | GIROFLEX | 800X740 MM | BOM 8256 ETQ | CRER - SERV REFEITORIO E PRODUCAO | REFEITORIO | 2034489 | . | 9772 | 31/03/2011 00:00:00 | 237.93 | 226.0335
MOVEIS / UTENSÍLIOS | MOVEIS / UTENSÍLIOS | MESA REDONDA P/ REFEITORIO | GIROFLEX | 800X740 MM | BOM 8264 ETQ | CRER - SERV REFEITORIO E PRODUCAO | REFEITORIO | 2034498 | . | 9772 | 31/03/2011 00:00:00 | 237.93 | 226.0335
MOVEIS / UTENSÍLIOS | MOVEIS / UTENSÍLIOS | MESA REDONDA P/ REFEITORIO | GIROFLEX | 800X740 MM | BOM 8269 ETQ | CRER - SERV REFEITORIO E PRODUCAO | REFEITORIO | 2034499 | . | 9772 | 31/03/2011 00:00:00 | 237.93 | 226.0335
MOVEIS / UTENSÍLIOS | MOVEIS / UTENSÍLIOS | MESA REDONDA P/ REFEITORIO | GIROFLEX | 800X740 MM | BOM 5282 ETQ | CRER - SERV REFEITORIO E PRODUCAO | REFEITORIO | 2034572 | . | 9772 | 31/03/2011 00:00:00 | 237.93 | 226.0335
MOVEIS / UTENSÍLIOS | MOVEIS / UTENSÍLIOS | MESA REDONDA P/ REFEITORIO | GIROFLEX | 1000X740 MM | BOM 5165 | CRER - GER RECURSOS HUMANOS | GER RECURSOS HUMANOS GERH - 139 | 2307343 | S1MR1000 | 9772 | 31/03/2011 00:00:00 | 402.11 | 382.0045
MOVEIS / UTENSÍLIOS | MOVEIS / UTENSÍLIOS | MESA REDONDA P/ REFEITORIO | GIROFLEX | 800X740 MM | BOM 8261 | CRER - SERV ALMOX PATRIMONIO | BENS USADOS SERVIVEIS | 2307344 | . | 9772 | 31/03/2011 00:00:00 | 237.93 | 226.0335
MOVEIS / UTENSÍLIOS | MOVEIS / UTENSÍLIOS | MESA REDONDA P/ REFEITORIO | GIROFLEX | 800X740 MM | BOM 8266 ETQ | CRER - SERV REFEITORIO E PRODUCAO | REFEITORIO | 2307345 | . | 9772 | 31/03/2011 00:00:00 | 237.93 | 226.0335
MOVEIS / UTENSÍLIOS | MOVEIS / UTENSÍLIOS | MESA REDONDA P/ REFEITORIO | GIROFLEX | 800X740 MM | BOM 8255 ETQ | CRER - SERV REFEITORIO E PRODUCAO | REFEITORIO | 2307346 | . | 9772 | 31/03/2011 00:00:00 | 237.93 | 226.0335
MOVEIS / UTENSÍLIOS | MOVEIS / UTENSÍLIOS | MESA REDONDA P/ REFEITORIO | GIROFLEX | 800X740 MM | BOM 8258 ETQ | CRER - SERV REFEITORIO E PRODUCAO | REFEITORIO | 2307348 | . | 9772 | 31/03/2011 00:00:00 | 237.93 | 226.0335
MOVEIS / UTENSÍLIOS | MOVEIS / UTENSÍLIOS | MESA REDONDA P/ REFEITORIO | GIROFLEX | 800X740 MM | BOM 8263 ETQ | CRER - SERV REFEITORIO E PRODUCAO | REFEITORIO | 2307349 | . | 9772 | 31/03/2011 00:00:00 | 237.93 | 226.0335
MOVEIS / UTENSÍLIOS | MOVEIS / UTENSÍLIOS | MESA REDONDA P/ REFEITORIO | GIROFLEX | 800X740 MM | BOM | CRER - SUPERV ENSINO PESQUISA | SALA DOS TUTORES / COREMU - 908 | 8273 | . | 9772 | 31/03/2011 00:00:00 | 237.93 | 226.0335
MOVEIS / UTENSÍLIOS | MOVEIS / UTENSÍLIOS | MESA RETA | SANTA CRUZ | 1,25 X 0,75 X 0,60 | BOM 9497 | CRER - SERV APOIO DIAGN TRATAM | LAUDOS GRAFICOS RESIDENTES R3/R4 - 905 | 2034592 | . | 162 | 07/05/2014 00:00:00 | 580 | 551
MOVEIS / UTENSÍLIOS | MOVEIS / UTENSÍLIOS | MESA RETA C/ GAVETAS | CANON | 1,2X0,6 L X P | BOM 20023 | CRER - SERV ALMOX PATRIMONIO | BENS PATRIMONIAIS NOVOS | 20023 | . | 5169 | 16/12/2021 00:00:00 | 980 | 979.4731
MOVEIS / UTENSÍLIOS | MOVEIS / UTENSÍLIOS | MESA RETA COM GAVETA | CANON | 1,6X0,6 L X P | BOM 20024 | CRER - SERV ALMOX PATRIMONIO | BENS PATRIMONIAIS NOVOS | 20024 | . | 5169 | 16/12/2021 00:00:00 | 1140 | 1139.3871
MOVEIS / UTENSÍLIOS | MOVEIS / UTENSÍLIOS | MESA RETANGULAR | GIROFLEX | 1000X600MM | BOM 8380 | CRER - CENTRAL DE TRANSPLANTES GOIAS | PLANTAO ADM - 204 | 2034593 | . | 28945 | 25/10/2012 00:00:00 | 625 | 593.75
MOVEIS / UTENSÍLIOS | MOVEIS / UTENSÍLIOS | MESA RETANGULAR | GIROFLEX | 1000X600MM | BOM 8377 | CRER - SUPERV NUTRICAO E DIETETICA | SUPERV NUTRICAO E DIETETICA - 396 | 2034594 | . | 28945 | 25/10/2012 00:00:00 | 625 | 593.75
MOVEIS / UTENSÍLIOS | MOVEIS / UTENSÍLIOS | MESA RETANGULAR | GIROFLEX | 1000X600MM | BOM 8378 | CRER - SUPERV NUTRICAO E DIETETICA | SUPERV NUTRICAO E DIETETICA - 396 | 2034595 | . | 28945 | 25/10/2012 00:00:00 | 625 | 593.75
MOVEIS / UTENSÍLIOS | MOVEIS / UTENSÍLIOS | MESA RETANGULAR | GIROFLEX | 1000X600MM | BOM 8376 | CRER - CENTRAL DE TRANSPLANTES GOIAS | PLANTAO ADM - 204 | 2034596 | . | 28945 | 25/10/2012 00:00:00 | 625 | 593.75
MOVEIS / UTENSÍLIOS | MOVEIS / UTENSÍLIOS | MESA RETANGULAR | GIROFLEX | 1000X600MM | BOM 8379 | CRER - SUPERV NUTRICAO E DIETETICA | SUPERV NUTRICAO E DIETETICA - 396 | 2034597 | . | 28945 | 25/10/2012 00:00:00 | 625 | 593.75
MOVEIS / UTENSÍLIOS | MOVEIS / UTENSÍLIOS | MESA RETANGULAR | GIROFLEX | 1600X800MM | BOM | CRER - SERV ALMOXARIFADO CAF | CAF FARMACIA - 393 | 775220 | . | 29500 | 27/02/2010 00:00:00 | 916.2 | 870.39
MOVEIS / UTENSÍLIOS | MOVEIS / UTENSÍLIOS | MESA RETANGULAR | GIROFLEX | 1600X800MM | BOM | CRER - SERV APOIO DIAGN TRATAM | SALA DE COMANDOS RESSONANCIA E TOMOGRAFIA - 619 | 775221 | . | 29500 | 23/11/2012 00:00:00 | 916.2 | 870.39
MOVEIS / UTENSÍLIOS | MOVEIS / UTENSÍLIOS | MESA REUNIAO | BORTOLINI | .BOTE TAMPO MDF 30 MM | BOM 5238 | CRER - DIRETORIA GERAL | DIRETORIA GERAL - 672 | 2307256 | . | 14559 | 17/02/2012 00:00:00 | 3974 | 3775.3
MOVEIS / UTENSÍLIOS | MOVEIS / UTENSÍLIOS | MESA SEMI CIRCULAR INOX | META HOSPITALAR | MT 0930-I | BOM 3633 | CRER - SUPERV DE CENTRO CIRURGICO | SALA DE EQUIPAMENTOS - 165 | 2034603 | 2380-03 | 369/ 370 | 16/06/2011 00:00:00 | 1096.36 | 1041.542
MOVEIS / UTENSÍLIOS | MOVEIS / UTENSÍLIOS | MESA SEMI CIRCULAR INOX | META HOSPITALAR | MT 0918-1 | BOM 3453 | CRER - SUPERV DE CENTRO CIRURGICO | SALA DE EQUIPAMENTOS - 165 | 2034604 | 2380-03 | 369/ 370 | 16/06/2011 00:00:00 | 1096.36 | 1041.542
MOVEIS / UTENSÍLIOS | MOVEIS / UTENSÍLIOS | MESA TERAPIA OCUPACIONAL | SANTA CRUZ | 30,5X70CM | BOM 968900 | CRER - SERV TERAPIA OCUPACIONAL | GINASIO TO ADULTO - 562 | 2034606 | . | 000000145 | 09/12/2013 00:00:00 | 400.17 | 380.1615
MOVEIS / UTENSÍLIOS | MOVEIS / UTENSÍLIOS | MESA TERAPIA OCUPACIONAL | SANTA CRUZ | 30,5X70 CM | BOM | CRER - GINASIO DE INTERNACAO | GINASIO DE PACIENTE INTERNO - 91 | 775797 | . | 520 | 25/11/2009 00:00:00 | 240 | 228
MOVEIS / UTENSÍLIOS | MOVEIS / UTENSÍLIOS | MESA TERAPIA OCUPACIONAL | SANTA CRUZ | 30,5X70 CM | BOM | CRER - SERV FONOTERAPIA | CONSULTORIO - 599 | 775798 | . | 520 | 25/11/2009 00:00:00 | 240 | 228
MOVEIS / UTENSÍLIOS | MOVEIS / UTENSÍLIOS | MESA TERAPIA OCUPACIONAL | SANTA CRUZ | 30,5X70CM | BOM | CRER - GINASIO DE ORTOPEDIA | GINASIO DE ORTOPEDIA - 542 | 968897 | . | 000000145 | 09/12/2013 00:00:00 | 400.17 | 380.1615
MOVEIS / UTENSÍLIOS | MOVEIS / UTENSÍLIOS | MESA TERAPIA OCUPACIONAL | SANTA CRUZ | 30,5X70CM | BOM | CRER - SERV REABILITACAO INTELECTUAL | CLINICA INTELECTUAL - 579 | 968898 | . | 000000145 | 09/12/2013 00:00:00 | 400.17 | 380.1615
MOVEIS / UTENSÍLIOS | MOVEIS / UTENSÍLIOS | MESA TERAPIA OCUPACIONAL | SANTA CRUZ | 30,5X70CM | BOM | CRER - SERV TERAPIA OCUPACIONAL | GINASIO TO ADULTO - 562 | 968899 | . | 000000145 | 09/12/2013 00:00:00 | 400.17 | 380.1615
MOVEIS / UTENSÍLIOS | MOVEIS / UTENSÍLIOS | MESA TERAPIA OCUPACIONAL | SANTA CRUZ | 30,5X70CM | BOM | CRER - GINASIO NEURO E FISIO ADULTO | GINÁSIO NEURO E FISIO ADULTO - 567 | 968901 | . | 000000145 | 09/12/2013 00:00:00 | 400.17 | 380.1615
MOVEIS / UTENSÍLIOS | MOVEIS / UTENSÍLIOS | MESA TERAPIA OCUPACIONAL | SANTA CRUZ | 30,5X70CM | BOM | CRER - SERV TERAPIA OCUPACIONAL | GINASIO TO ADULTO - 562 | 968902 | . | 000000145 | 09/12/2013 00:00:00 | 400.17 | 380.1615
MOVEIS / UTENSÍLIOS | MOVEIS / UTENSÍLIOS | MESA TERAPIA OCUPACIONAL | SANTA CRUZ | 30,5X70CM | BOM | CRER - SERV FONOTERAPIA | CONSULTORIO FONO 24 - 602 | 968904 | . | 000000145 | 09/12/2013 00:00:00 | 400.17 | 380.1615
MOVEIS / UTENSÍLIOS | MOVEIS / UTENSÍLIOS | MESA TERAPIA OCUPACIONAL | SANTA CRUZ | 30,5X70CM | BOM | CRER - SERV ELETRONEUROMIOGRAFIA | NEUROMODULAÇAO 02 - 844 | 968905 | . | 000000145 | 09/12/2013 00:00:00 | 400.17 | 380.1615
MOVEIS / UTENSÍLIOS | MOVEIS / UTENSÍLIOS | MESA TERAPIA OCUPACIONAL | SANTA CRUZ | 30,5X70CM | BOM | CRER - SERV FONOTERAPIA | CONSULTORIO PSICO 28 - 603 | 968906 | . | 000000145 | 09/12/2013 00:00:00 | 400.17 | 380.1615
MOVEIS / UTENSÍLIOS | MOVEIS / UTENSÍLIOS | MESA TERAPIA OCUPACIONAL | SANTA CRUZ | 30,5X70CM | BOM | CRER - AREAS COMUNS | ESTOQUE TRANSITÓRIO 2019/2020 | 968907 | . | 000000145 | 09/12/2013 00:00:00 | 400.17 | 380.1615
MOVEIS / UTENSÍLIOS | MOVEIS / UTENSÍLIOS | MESA TERAPIA OCUPACIONAL | SANTA CRUZ | 30,5X70CM | BOM | CRER - SERV FONOTERAPIA | SALA DE GRUPO - 605 | 968908 | . | 000000145 | 09/12/2013 00:00:00 | 400.17 | 380.1615
MOVEIS / UTENSÍLIOS | MOVEIS / UTENSÍLIOS | MESA TERAPIA OCUPACIONAL | SANTA CRUZ | 30,5X70CM | BOM | CRER - AREAS COMUNS | ESTOQUE TRANSITÓRIO 2019/2020 | 968909 | . | 000000145 | 09/12/2013 00:00:00 | 400.17 | 380.1615
MOVEIS / UTENSÍLIOS | MOVEIS / UTENSÍLIOS | MESA TERAPIA OCUPACIONAL | SANTA CRUZ | 30,5X70CM | BOM | CRER - SERV FONOTERAPIA | SALA DE GRUPO - 605 | 968910 | . | 000000145 | 09/12/2013 00:00:00 | 400.17 | 380.1615
MOVEIS / UTENSÍLIOS | MOVEIS / UTENSÍLIOS | MESA TERAPIA OCUPACIONAL | SANTA CRUZ | 30,5X70CM | BOM | CRER - SERV REABILITACAO VISUAL | SERV ESTIMULAÇÃO VISUAL - 875 | 968911 | . | 000000145 | 09/12/2013 00:00:00 | 400.17 | 380.1615
MOVEIS / UTENSÍLIOS | MOVEIS / UTENSÍLIOS | MESA TIPO APARADOR MDF 18 MM | SANTA CRUZ | 1,20X0,40X0,35 M | BOM | CRER - SERV ALMOX PATRIMONIO | BENS USADOS SERVIVEIS | 970232 | . | 97 | 07/06/2013 00:00:00 | 324 | 307.8
MOVEIS / UTENSÍLIOS | MOVEIS / UTENSÍLIOS | MESA TIPO BANCADA COM GAVETAS DIM 4.50X0.72X0.70 | MOVEIS SANTA CRUZ | . | BOM | CRER - SERV VIGILANCIA MONITORAMENTO | SALA DE MONITORAMENTO - 144 (INTERATIVA) | 951504 | . | 202 | 01/03/2015 00:00:00 | 1890 | 1795.5
MOVEIS / UTENSÍLIOS | MOVEIS / UTENSÍLIOS | MESA TIPO BANCADA MDF 25 MM BRANCO | SANTA CRUZ | 1.82X1.05X1.57X0.80X0.60 | BOM | CRER - SUPERV DE CENTRO CIRURGICO | SUPERVISÃO SUPCC - 174 | 951522 | . | 213 | 11/05/2015 00:00:00 | 1500 | 1425
MOVEIS / UTENSÍLIOS | MOVEIS / UTENSÍLIOS | MESA TIPO SECRETARIA C/ GAVETEIRO | GIROFLEX | . | BOM 7699 | CRER - SERV REABILITACAO INTELECTUAL | MULTIPROFISSIONAL - 876 | 2034624 | . | 9772 | 31/03/2011 00:00:00 | 711.49 | 675.9155
MOVEIS / UTENSÍLIOS | MOVEIS / UTENSÍLIOS | MESA TIPO SECRETARIA C/ GAVETEIRO | GIROFLEX | . | BOM 3371 | CRER - AREAS COMUNS | ESTOQUE TRANSITORIO | 2034625 | . | 9772 | 31/03/2011 00:00:00 | 711.49 | 675.9155
MOVEIS / UTENSÍLIOS | MOVEIS / UTENSÍLIOS | MESA TIPO SECRETARIA C/ GAVETEIRO | GIROFLEX | . | BOM 4920 | CRER - SERV RAIO - X | RAIO-X - 641 | 2034626 | . | 9772 | 31/03/2011 00:00:00 | 711.49 | 675.9155
MOVEIS / UTENSÍLIOS | MOVEIS / UTENSÍLIOS | MESA TIPO SECRETARIA C/ GAVETEIRO | GIROFLEX | . | BOM 7853 | CRER - SERV BERA | SERV BERA - 643 | 2034627 | . | 9772 | 31/03/2011 00:00:00 | 711.49 | 675.9155
MOVEIS / UTENSÍLIOS | MOVEIS / UTENSÍLIOS | MESA TIPO SECRETARIA C/ GAVETEIRO | GIROFLEX | . | BOM 8886 | CRER - AUDITORIO | SALA DE COMANDOS - 676/ 677 | 2034628 | . | 9772 | 31/03/2011 00:00:00 | 711.49 | 675.9155
MOVEIS / UTENSÍLIOS | MOVEIS / UTENSÍLIOS | MESA TIPO SECRETARIA C/ GAVETEIRO | GIROFLEX | . | BOM 7957 | CRER - SERV CONC PROTESES AUDITIVAS | CONSULTORIO 18 AP. AUDITIVOS 1 - 238 | 2034629 | . | 9772 | 31/03/2011 00:00:00 | 711.49 | 675.9155
MOVEIS / UTENSÍLIOS | MOVEIS / UTENSÍLIOS | MESA TIPO SECRETARIA C/ GAVETEIRO | GIROFLEX | . | BOM 5786 | CRER - SERV OFICINA TERAPEUTICA | PROJETO HOJE - 513 | 2034630 | . | 9772 | 31/03/2011 00:00:00 | 711.49 | 675.9155
MOVEIS / UTENSÍLIOS | MOVEIS / UTENSÍLIOS | MESA TIPO SECRETARIA C/ GAVETEIRO | GIROFLEX | S1MT1206K | BOM 7056 | CRER - SUPERV REAB AMBULATORIAL | SUPERVISÃO DE REABILITAÇÃO AMBULATORIAL - 561 | 2034631 | . | 9772 | 31/03/2011 00:00:00 | 711.49 | 675.9155
MOVEIS / UTENSÍLIOS | MOVEIS / UTENSÍLIOS | MESA TIPO SECRETARIA C/ GAVETEIRO | GIROFLEX | . | BOM 5787 | CRER - SERV ELETRONEUROMIOGRAFIA | ELETRONEUROMIOGRAFIA - 846 | 2034632 | . | 9772 | 31/03/2011 00:00:00 | 711.49 | 675.9155
MOVEIS / UTENSÍLIOS | MOVEIS / UTENSÍLIOS | MESA TIPO SECRETARIA C/ GAVETEIRO | GIROFLEX | . | BOM 5035 | CRER - SERV MUSICOTERAPIA | SALA DE MUSICOTERAPIA - 591 | 2034633 | . | 9772 | 31/03/2011 00:00:00 | 711.49 | 675.9155
MOVEIS / UTENSÍLIOS | MOVEIS / UTENSÍLIOS | MESA TIPO SECRETARIA C/ GAVETEIRO | GIROFLEX | . | BOM 3365 | CRER - UTI ADULTO | QUARTO PLANTAO MASC 2 - 78 | 2034634 | . | 9772 | 31/03/2011 00:00:00 | 711.49 | 675.9155
MOVEIS / UTENSÍLIOS | MOVEIS / UTENSÍLIOS | MESA TIPO SECRETARIA C/ GAVETEIRO | GIROFLEX | . | BOM 3368 | CRER - UTI ADULTO | SUPERVISAO UTI - 66 | 2034635 | . | 9772 | 31/03/2011 00:00:00 | 711.49 | 675.9155
MOVEIS / UTENSÍLIOS | MOVEIS / UTENSÍLIOS | MESA TIPO SECRETARIA C/ GAVETEIRO | GIROFLEX | . | BOM 5953 | CRER - SUPERV ENSINO PESQUISA | SALA DE ESTUDOS - 896 | 2034636 | . | 9772 | 31/03/2011 00:00:00 | 711.49 | 675.9155
MOVEIS / UTENSÍLIOS | MOVEIS / UTENSÍLIOS | MESA TRABALHO ESTRUTURA DE ACO | BURITI | COM LUMINARIA | BOM | CRER - GER OFICINA ORTOPEDICA | SALA DE MOLDAGEM | 267 | 0 |  | 07/03/2003 00:00:00 | 370 | 351.5
MOVEIS / UTENSÍLIOS | MOVEIS / UTENSÍLIOS | MOCHO FIXO A GAS | AMANHACER MOVEIS | 61CM | BOM 9346 | CRER - SERV REABILITACAO VISUAL | CONSULTORIO OFTALMOLOGICO - 873 | 2035695 | . | 000000631 | 28/01/2014 00:00:00 | 180 | 171
MOVEIS / UTENSÍLIOS | MOVEIS / UTENSÍLIOS | MOCHO GIRATORIO A GAS | AMANHECER MOVEIS | 61CM | BOM 9345 | CRER - SERV REABILITACAO VISUAL | CONSULTORIO OFTALMOLOGICO - 873 | 2035696 | . | 000000631 | 28/01/2014 00:00:00 | 180 | 171
MOVEIS / UTENSÍLIOS | MOVEIS / UTENSÍLIOS | MULTIPROCESSADOR DE ALIMENTOS 1,8LT 500W | WALITA | RI7625 | BOM | CRER - SERV TERAPIA OCUPACIONAL | SALA AVD - 586 | 952165 | 1511 | 6742 | 12/11/2015 00:00:00 | 280 | 266
MOVEIS / UTENSÍLIOS | MOVEIS / UTENSÍLIOS | NICHOS 12 VAOS | FLEX MOVEIS | 376X70X220CM | BOM | CRER - SUPERV ANALISES CLINICAS | SALA DE COLETA - CIENTIFICA LAB - 788 | 661647 | . | 121 | 15/12/2017 00:00:00 | 3020 | 2869
MOVEIS / UTENSÍLIOS | MOVEIS / UTENSÍLIOS | NICHOS BAIXO 06 VAOS | FLEX MOVEIS | 140X55X75CM | BOM | CRER - SUPERV ANALISES CLINICAS | SALA ESTERELIZAÇÃO - CIENTIFICA LAB - 814 | 661656 | . | 121 | 15/12/2017 00:00:00 | 600 | 570
MOVEIS / UTENSÍLIOS | MOVEIS / UTENSÍLIOS | NICHOS FIXO 14 VAOS | FLEX MOVEIS | 255X50X220CM | BOM | CRER - SUPERV ANALISES CLINICAS | DEPOSITO - - CIENTIFICA LAB - 829 | 661667 | . | 121 | 15/12/2017 00:00:00 | 2080 | 1976
MOVEIS / UTENSÍLIOS | MOVEIS / UTENSÍLIOS | NICHOS MDF 16 VAOS | FLEX MOVEIS | 316X50X220CM | BOM | CRER - SUPERV ANALISES CLINICAS | DEPOSITO ADMNISTRATIVO - 809 | 661660 | . | 121 | 15/12/2017 00:00:00 | 2060 | 1957
MOVEIS / UTENSÍLIOS | MOVEIS / UTENSÍLIOS | NICHOS MDF SUSPENSO 03 VAOS | FLEX MOVEIS | 150X40X60CM | BOM | CRER - SUPERV ANALISES CLINICAS | SALA IMUNOLOGIA / HORMONIOS - CIENTIFICA LAB - 835 | 661664 | . | 121 | 15/12/2017 00:00:00 | 447 | 424.65
MOVEIS / UTENSÍLIOS | MOVEIS / UTENSÍLIOS | NICHOS SUSPENSO 04 VAOS | FLEX MOVEIS | 200X40X60 | BOM | CRER - SUPERV ANALISES CLINICAS | SALA MICROSCOPIA E LIBERAÇÃO DE LAUDOS - CIENTIFICA | 661665 | . | 121 | 15/12/2017 00:00:00 | 598 | 568.1
MOVEIS / UTENSÍLIOS | MOVEIS / UTENSÍLIOS | NICHOS SUSPENSO 04 VAOS | FLEX MOVEIS | 245X35X60CM | BOM | CRER - SUPERV ANALISES CLINICAS | SALA BIOQUIMICA E HEMATOLOGIA - CIENTIFICA LAB - 811 | 661666 | . | 121 | 15/12/2017 00:00:00 | 688 | 653.6
MOVEIS / UTENSÍLIOS | MOVEIS / UTENSÍLIOS | NICHOS SUSPENSO 05 VAOS | FLEX MOVEIS | 312X40X50CM | BOM | CRER - SUPERV ANALISES CLINICAS | SALA PARASITOLOGIA URANALISE - CIENTIFICA LAB - 813 | 661657 | . | 121 | 15/12/2017 00:00:00 | 690 | 655.5
MOVEIS / UTENSÍLIOS | MOVEIS / UTENSÍLIOS | NICHOS SUSPENSO 07 VAOS | FLEX MOVEIS | 321X35X60CM | BOM | CRER - SUPERV ANALISES CLINICAS | SALA DIGITACAO - - CIENTIFICA LAB - 831 | 661655 | . | 121 | 15/12/2017 00:00:00 | 900 | 855
MOVEIS / UTENSÍLIOS | MOVEIS / UTENSÍLIOS | PAINEL FRONTAL P/ CONEXAO MESA DE REUNIAO | GIROFLEX | . | BOM | CRER - SERV ALMOX PATRIMONIO | BENS USADOS SERVIVEIS | 003258 | . | 26522 | 20/07/2012 00:00:00 | 325.82 | 309.529
MOVEIS / UTENSÍLIOS | MOVEIS / UTENSÍLIOS | PAINEL FRONTAL P/ CONEXAO MESA DE REUNIAO | GIROFLEX | . | BOM | CRER - SERV ALMOX PATRIMONIO | BENS USADOS SERVIVEIS | 003259 | . | 26522 | 20/07/2012 00:00:00 | 325.82 | 309.529
MOVEIS / UTENSÍLIOS | MOVEIS / UTENSÍLIOS | PAINEL FRONTAL P/ TAMPO DE MESA DE REUNIAO | GIROFLEX | . | BOM | CRER - SERV ALMOX PATRIMONIO | BENS USADOS SERVIVEIS | 003261 | . | 26522 | 20/07/2012 00:00:00 | 364.45 | 346.2275
MOVEIS / UTENSÍLIOS | MOVEIS / UTENSÍLIOS | PAINEL FRONTAL P/ TAMPO DE MESA DE REUNIAO | GIROFLEX | . | BOM | CRER - SERV ALMOX PATRIMONIO | BENS USADOS SERVIVEIS | 003262 | . | 26522 | 20/07/2012 00:00:00 | 364.45 | 346.2275
MOVEIS / UTENSÍLIOS | MOVEIS / UTENSÍLIOS | PAINEL FRONTAL P/ TAMPO DE MESA DE REUNIAO | GIROFLEX | . | BOM | CRER - SERV ALMOX PATRIMONIO | BENS USADOS SERVIVEIS | 003263 | . | 26522 | 20/07/2012 00:00:00 | 364.45 | 346.2275
MOVEIS / UTENSÍLIOS | MOVEIS / UTENSÍLIOS | PLASTIFICADORA A VACUO | BIO-ART | PLASTVAC P7 MAQUINA DE VACIO | BOM | CRER - COORD ATEND ODONTOLOGICO PACIE | LABORATORIO | 951479 | 33500 | 57817 | 30/03/2015 00:00:00 | 820 | 779
MOVEIS / UTENSÍLIOS | MOVEIS / UTENSÍLIOS | PLATAFORMA EM MDF P/ RAIO X | SANTA CRUZ | 0.50 X 0.50 X 0.60M | BOM | CRER - SERV RAIO - X | RAIO-X - 641 | 951524 | . | 213 | 11/05/2015 00:00:00 | 100 | 95
MOVEIS / UTENSÍLIOS | MOVEIS / UTENSÍLIOS | PLATAFORMA EM PLACAS DE COMPENSADO NAVAL | SANTA CRUZ | 15 MM | BOM 003866 | CRER - SERV LABORATORIO DE MARCHA | LABORATORIO DE MARCHA | 2036444 | . | 170 | 30/06/2014 00:00:00 | 2300 | 2185
MOVEIS / UTENSÍLIOS | MOVEIS / UTENSÍLIOS | POLTRONA ATENDIMENTO FIXA C/ BRACO | GIROFLEX | V2L2600400 PF VN PR | BOM 9559 | CRER - SERV ALMOX PATRIMONIO | BENS USADOS SERVIVEIS | 2031558 | . | 40432 | 30/04/2014 00:00:00 | 595.51 | 565.7345
MOVEIS / UTENSÍLIOS | MOVEIS / UTENSÍLIOS | POLTRONA ATENDIMENTO FIXA C/ BRACO | GIROFLEX | V2L2600400 | BOM 6622 | CRER - SERV RECEPCAO | RECEPÇÃO CENTRAL | 2031559 | . | 9729/9735 | 31/03/2011 00:00:00 | 553.29 | 525.6255
MOVEIS / UTENSÍLIOS | MOVEIS / UTENSÍLIOS | POLTRONA ATENDIMENTO FIXA C/ BRACO | GIROFLEX | V2L2600400 PF VN PR | BOM 9554 | CRER - CENTRAL AGEND E CONFIRMACOES | CENTRAL DE CONFIRMAÇÕES - 142 | 2031560 | . | 40432 | 30/04/2014 00:00:00 | 595.51 | 565.7345
MOVEIS / UTENSÍLIOS | MOVEIS / UTENSÍLIOS | POLTRONA ATENDIMENTO FIXA C/ BRACO | GIROFLEX | V2L2600400 PF VN PR | BOM 9546 | CRER - SERV RECEPCAO | RECEPÇAO DE EXAMES | 2031561 | . | 40432 | 30/04/2014 00:00:00 | 595.51 | 565.7345
MOVEIS / UTENSÍLIOS | MOVEIS / UTENSÍLIOS | POLTRONA ATENDIMENTO FIXA C/ BRACO | GIROFLEX | V2L2600400 PF VN PR | BOM 9547 | CRER - SERV PSICOLOGIA | SALA DE PSICOLOGIA 03 - 582 | 2031562 | . | 40432 | 30/04/2014 00:00:00 | 595.51 | 565.7345
MOVEIS / UTENSÍLIOS | MOVEIS / UTENSÍLIOS | POLTRONA ATENDIMENTO FIXA C/ BRACO | GIROFLEX | V2L2600400 PF VN PR | BOM 9552 | CRER - SERV RECEPCAO | RECEPÇÃO CENTRAL | 2031565 | . | 40432 | 30/04/2014 00:00:00 | 595.51 | 565.7345
MOVEIS / UTENSÍLIOS | MOVEIS / UTENSÍLIOS | POLTRONA ATENDIMENTO FIXA C/ BRACO | GIROFLEX | V2L2600400 PF VN PR | BOM 9544 | CRER - NUCLEO INTERNO DE REGULACAO | NUCLEO INTERNO DE REGULACAO - 254 | 2031567 | . | 40432 | 30/04/2014 00:00:00 | 595.51 | 565.7345
MOVEIS / UTENSÍLIOS | MOVEIS / UTENSÍLIOS | POLTRONA ATENDIMENTO FIXA C/ BRACO | GIROFLEX | V2L2600400 PF VN PR | BOM 9513 | CRER - SERV VIGILANCIA MONITORAMENTO | SALA DOS VIGILANTES (GRABALOS) | 2031568 | . | 40432 | 30/04/2014 00:00:00 | 595.51 | 565.7345
MOVEIS / UTENSÍLIOS | MOVEIS / UTENSÍLIOS | POLTRONA ATENDIMENTO FIXA C/ BRACO | GIROFLEX | V2L2600400 PF VN PR | BOM 9556 | CRER - SERV RECEPCAO | RECEPÇÃO CENTRAL | 2031569 | . | 40432 | 30/04/2014 00:00:00 | 595.51 | 565.7345
MOVEIS / UTENSÍLIOS | MOVEIS / UTENSÍLIOS | POLTRONA ATENDIMENTO FIXA C/ BRACO | GIROFLEX | V2L2600400 PF VN PR | BOM 9514 | CRER - SERV RECEPCAO | RECEPÇAO DE EXAMES | 2031570 | . | 40432 | 30/04/2014 00:00:00 | 595.51 | 565.7345
MOVEIS / UTENSÍLIOS | MOVEIS / UTENSÍLIOS | POLTRONA ATENDIMENTO FIXA C/ BRACO | GIROFLEX | V2L2600400 PF VN PR | BOM 9549 | CRER - SERV RECEPCAO | RECEPÇAO DE EXAMES | 2031571 | . | 40432 | 30/04/2014 00:00:00 | 595.51 | 565.7345
MOVEIS / UTENSÍLIOS | MOVEIS / UTENSÍLIOS | POLTRONA ATENDIMENTO FIXA C/ BRACO | GIROFLEX | V2L2600400 PF VN PR | BOM 9551 | CRER - SERV ALMOX PATRIMONIO | BENS USADOS SERVIVEIS | 2031572 | . | 40432 | 30/04/2014 00:00:00 | 595.51 | 565.7345
MOVEIS / UTENSÍLIOS | MOVEIS / UTENSÍLIOS | POLTRONA ATENDIMENTO FIXA C/ BRACO | GIROFLEX | V2L2600400 PF VN PR | BOM 9550 | CRER - SERV ALMOX PATRIMONIO | BENS USADOS SERVIVEIS | 2031573 | . | 40432 | 30/04/2014 00:00:00 | 595.51 | 565.7345
MOVEIS / UTENSÍLIOS | MOVEIS / UTENSÍLIOS | POLTRONA ATENDIMENTO FIXA C/ BRACO | GIROFLEX | V2L2600400 PF VN PR | BOM 9558 | CRER - COORD ATEND ODONTOLOGICO PACIE | RECEPCAO | 2031574 | . | 40432 | 30/04/2014 00:00:00 | 595.51 | 565.7345
MOVEIS / UTENSÍLIOS | MOVEIS / UTENSÍLIOS | POLTRONA ATENDIMENTO FIXA C/ BRACO | GIROFLEX | V2L2600400 | BOM 6623 | CRER - AREAS COMUNS | CONSULTORIO 310 3° ANDAR BLOCO H - S/N | 2031575 | . | 9729/9735 | 31/03/2011 00:00:00 | 553.29 | 525.6255
MOVEIS / UTENSÍLIOS | MOVEIS / UTENSÍLIOS | POLTRONA ATENDIMENTO FIXA C/ BRACO | GIROFLEX | . | BOM 2800 | CRER - NUCLEO INTERNO DE REGULACAO | NUCLEO INTERNO DE REGULACAO - 254 | 2031576 | . | 9729/9735 | 31/03/2011 00:00:00 | 553.29 | 525.6255
MOVEIS / UTENSÍLIOS | MOVEIS / UTENSÍLIOS | POLTRONA ATENDIMENTO FIXA C/ BRACO | GIROFLEX | . | BOM 6200 ETQ | CRER - SERV ALMOX PATRIMONIO | BENS USADOS SERVIVEIS | 2031577 | . | 9729/9735 | 31/03/2011 00:00:00 | 553.29 | 525.6255
MOVEIS / UTENSÍLIOS | MOVEIS / UTENSÍLIOS | POLTRONA ATENDIMENTO FIXA C/ BRACO | GIROFLEX | V2L2600400 | BOM 9049 | CRER - AREAS COMUNS | ESTOQUE TRANSITÓRIO 2021 | 2031578 | . | 9729/9735 | 31/03/2011 00:00:00 | 332.25 | 315.6375
MOVEIS / UTENSÍLIOS | MOVEIS / UTENSÍLIOS | POLTRONA ATENDIMENTO FIXA C/ BRACO | GIROFLEX | . | BOM 2789 | CRER - SERV RECEPCAO | RECEPÇÃO CENTRAL | 2031579 | . | 9729/9735 | 31/03/2011 00:00:00 | 553.29 | 525.6255
MOVEIS / UTENSÍLIOS | MOVEIS / UTENSÍLIOS | POLTRONA ATENDIMENTO FIXA C/ BRACO | GIROFLEX | . | BOM 7818 | CRER - AREAS COMUNS | ESTOQUE TRANSITORIO | 2031580 | . | 9729/9735 | 31/03/2011 00:00:00 | 553.29 | 525.6255
MOVEIS / UTENSÍLIOS | MOVEIS / UTENSÍLIOS | POLTRONA ATENDIMENTO FIXA C/ BRACO | GIROFLEX | . | BOM 2794 | CRER - AREAS COMUNS | ESTOQUE TRANSITÓRIO 2021 | 2031581 | . | 9729/9735 | 31/03/2011 00:00:00 | 553.29 | 525.6255
MOVEIS / UTENSÍLIOS | MOVEIS / UTENSÍLIOS | POLTRONA ATENDIMENTO FIXA C/ BRACO | GIROFLEX | . | BOM 7891 | CRER - SERV RECEPCAO | RECEPÇAO DE EXAMES | 2031582 | . | 9729/9735 | 31/03/2011 00:00:00 | 553.29 | 525.6255
MOVEIS / UTENSÍLIOS | MOVEIS / UTENSÍLIOS | POLTRONA ATENDIMENTO FIXA C/ BRACO | GIROFLEX | . | BOM 7889 | CRER - AREAS COMUNS | ESTOQUE TRANSITÓRIO 2021 | 2031583 | . | 9729/9735 | 31/03/2011 00:00:00 | 553.29 | 525.6255
MOVEIS / UTENSÍLIOS | MOVEIS / UTENSÍLIOS | POLTRONA ATENDIMENTO FIXA C/ BRACO | GIROFLEX | . | BOM 8243 | CRER - SUPERV DE CENTRO CIRURGICO | SALA DE EQUIPAMENTOS - 165 | 2031584 | . | 9729/9735 | 31/03/2011 00:00:00 | 207.72 | 197.334
MOVEIS / UTENSÍLIOS | MOVEIS / UTENSÍLIOS | POLTRONA ATENDIMENTO FIXA C/ BRACO | GIROFLEX | . | BOM 7931 | CRER - SUPERV ANALISES CLINICAS | RECEPÇÃO DE LABORATÓRIO | 2031585 | . | 9729/9735 | 31/03/2011 00:00:00 | 553.29 | 525.6255
MOVEIS / UTENSÍLIOS | MOVEIS / UTENSÍLIOS | POLTRONA ATENDIMENTO FIXA C/ BRACO | GIROFLEX | D2L2600400 | BOM 4370 | CRER - SERV RECEPCAO | RECEPÇÃO CENTRAL | 2031586 | . | 9729/9735 | 31/03/2011 00:00:00 | 553.29 | 525.6255
MOVEIS / UTENSÍLIOS | MOVEIS / UTENSÍLIOS | POLTRONA ATENDIMENTO FIXA C/ BRACO | GIROFLEX | V2L2600400 | BOM 6624 | CRER - SERV PATRIMONIO | SERV PATRIMONIO - 360 | 2031587 | . | 9729/9735 | 31/03/2011 00:00:00 | 553.29 | 525.6255
MOVEIS / UTENSÍLIOS | MOVEIS / UTENSÍLIOS | POLTRONA ATENDIMENTO FIXA C/ BRACO | GIROFLEX | D2L2600400 | BOM 4367 ETQ | CRER - AREAS COMUNS | CAPELA - 806 | 2031588 | . | 9729/9735 | 31/03/2011 00:00:00 | 553.29 | 525.6255
MOVEIS / UTENSÍLIOS | MOVEIS / UTENSÍLIOS | POLTRONA ATENDIMENTO FIXA C/ BRACO | GIROFLEX | . | BOM 7932 | CRER - SERV RECEPCAO | RECEPÇAO DE EXAMES | 2031589 | . | 9729/9735 | 31/03/2011 00:00:00 | 553.29 | 525.6255
MOVEIS / UTENSÍLIOS | MOVEIS / UTENSÍLIOS | POLTRONA ATENDIMENTO FIXA C/ BRACO | GIROFLEX | D2L2600400 | BOM 4369 | CRER - SERV RECEPCAO | RECEPÇÃO CENTRAL | 2031590 | . | 9729/9735 | 31/03/2011 00:00:00 | 553.29 | 525.6255
MOVEIS / UTENSÍLIOS | MOVEIS / UTENSÍLIOS | POLTRONA ATENDIMENTO FIXA C/ BRACO | GIROFLEX | . | BOM 1402 | CRER - GER OFICINA ORTOPEDICA | RECEPCAO OFICINA ORTOPEDICA | 2031591 | . | 054684 | 26/04/2006 00:00:00 | 500 | 475
MOVEIS / UTENSÍLIOS | MOVEIS / UTENSÍLIOS | POLTRONA ATENDIMENTO FIXA C/ BRACO | GIROFLEX | . | BOM 9135 | CRER - SERV ALMOX PATRIMONIO | BENS USADOS SERVIVEIS | 2031592 | . | 054684 | 26/04/2006 00:00:00 | 500 | 475
MOVEIS / UTENSÍLIOS | MOVEIS / UTENSÍLIOS | POLTRONA ATENDIMENTO FIXA C/ BRACO | GIROFLEX | . | BOM 9134 | CRER - SERV RECEPCAO | RECEPÇÃO CENTRAL | 2031593 | . | 054684 | 26/04/2006 00:00:00 | 500 | 475
MOVEIS / UTENSÍLIOS | MOVEIS / UTENSÍLIOS | POLTRONA ATENDIMENTO FIXA C/ BRACO | GIROFLEX | . | BOM 1553 | CRER - SERV ALMOX PATRIMONIO | BENS USADOS SERVIVEIS | 2031600 | 0 | 063288 | 12/09/2006 00:00:00 | 496.95 | 472.1025
MOVEIS / UTENSÍLIOS | MOVEIS / UTENSÍLIOS | POLTRONA ATENDIMENTO FIXA C/ BRACO | GIROFLEX | V2L2600400 PF VN PR | BOM 9553 | CRER - SERV RECEPCAO | RECEPÇÃO CENTRAL | 2031601 | . | 40432 | 30/04/2014 00:00:00 | 595.51 | 565.7345
MOVEIS / UTENSÍLIOS | MOVEIS / UTENSÍLIOS | POLTRONA ATENDIMENTO FIXA C/ BRACO | GIROFLEX | D2L2600400 | BOM 4368 | CRER - AREAS COMUNS | ESTOQUE TRANSITÓRIO 2021 | 2031604 | . | 9729/9735 | 31/03/2011 00:00:00 | 553.29 | 525.6255
MOVEIS / UTENSÍLIOS | MOVEIS / UTENSÍLIOS | POLTRONA ATENDIMENTO FIXA C/ BRACO | GIROFLEX | D2L2600400 | BOM 4366 ETQ | CRER - AMBULATORIO | CONSULTORIO 32 ( PORTA 227) | 2031605 | . | 9729/9735 | 31/03/2011 00:00:00 | 553.29 | 525.6255
MOVEIS / UTENSÍLIOS | MOVEIS / UTENSÍLIOS | POLTRONA ATENDIMENTO FIXA C/ BRACO | GIROFLEX | . | BOM 1409 | CRER - SERV ALMOX PATRIMONIO | BENS USADOS SERVIVEIS | 2308010 | . | 054684 | 26/04/2006 00:00:00 | 500 | 475
MOVEIS / UTENSÍLIOS | MOVEIS / UTENSÍLIOS | POLTRONA ATENDIMENTO FIXA C/ BRACO | GIROFLEX | . | BOM 1406 | CRER - SERV RECEPCAO | RECEPÇAO DE EXAMES | 2308011 | . | 054684 | 26/04/2006 00:00:00 | 500 | 475
MOVEIS / UTENSÍLIOS | MOVEIS / UTENSÍLIOS | POLTRONA ATENDIMENTO FIXA C/ BRACO | GIROFLEX | . | BOM 1403 | CRER - GER OFICINA ORTOPEDICA | RECEPCAO OFICINA ORTOPEDICA | 2308012 | . | 054684 | 26/04/2006 00:00:00 | 500 | 475
MOVEIS / UTENSÍLIOS | MOVEIS / UTENSÍLIOS | POLTRONA ATENDIMENTO FIXA C/ BRACO | GIROFLEX | . | BOM 8245 | CRER - AREAS COMUNS | ESTOQUE TRANSITÓRIO 2019/2020 | 2308627 | . | 9729/9735 | 31/03/2011 00:00:00 | 207.72 | 197.334
MOVEIS / UTENSÍLIOS | MOVEIS / UTENSÍLIOS | POLTRONA ATENDIMENTO FIXA C/ BRACO | GIROFLEX | . | BOM 7930 | CRER - AREAS COMUNS | CONSULTORIO 310 3° ANDAR BLOCO H - S/N | 2308628 | . | 9729/9735 | 31/03/2011 00:00:00 | 553.29 | 525.6255
MOVEIS / UTENSÍLIOS | MOVEIS / UTENSÍLIOS | POLTRONA ATENDIMENTO FIXA C/ BRACO | GIROFLEX | V2L2600400 | BOM 9050 ETQ | CRER - AREAS COMUNS | CAPELA - 806 | 2308629 | . | 9729/9735 | 31/03/2011 00:00:00 | 332.25 | 315.6375
MOVEIS / UTENSÍLIOS | MOVEIS / UTENSÍLIOS | POLTRONA ATENDIMENTO FIXA C/ BRACO | GIROFLEX | . | BOM 7890 | CRER - SERV RECEPCAO | RECEPÇÃO CENTRAL | 2308632 | . | 9729/9735 | 31/03/2011 00:00:00 | 553.29 | 525.6255
MOVEIS / UTENSÍLIOS | MOVEIS / UTENSÍLIOS | POLTRONA ATENDIMENTO FIXA C/ BRACO | GIROFLEX | . | BOM 514 ETQ | CRER - GER RECURSOS HUMANOS | GER RECURSOS HUMANOS GERH - 139 | 2308951 | . | 5494 | 15/04/2004 00:00:00 | 1236.4 | 1174.58
MOVEIS / UTENSÍLIOS | MOVEIS / UTENSÍLIOS | POLTRONA ATENDIMENTO FIXA C/ BRACO | GIROFLEX | V2L2600400 PF VN PR | BOM 9557 ETQ | CRER - GER DE QUALIDADE | GERÊNCIA DE QUALIDADE - 683 | 2309058 | . | 40432 | 30/04/2014 00:00:00 | 595.51 | 565.7345
MOVEIS / UTENSÍLIOS | MOVEIS / UTENSÍLIOS | POLTRONA ATENDIMENTO FIXA C/ BRACO | GIROFLEX | V2L2600400 PF VN PR | BOM 9542 ETQ | CRER - AREAS COMUNS | CAPELA - 806 | 2309059 | . | 40432 | 30/04/2014 00:00:00 | 595.51 | 565.7345
MOVEIS / UTENSÍLIOS | MOVEIS / UTENSÍLIOS | POLTRONA ATENDIMENTO FIXA C/ BRACO | GIROFLEX | V2L2600400 PF VN PR | BOM 9548 | CRER - SERV RECEPCAO | RECEPÇÃO CENTRAL | 2309060 | . | 40432 | 30/04/2014 00:00:00 | 595.51 | 565.7345
MOVEIS / UTENSÍLIOS | MOVEIS / UTENSÍLIOS | POLTRONA ATENDIMENTO FIXA C/ BRACO. | GIROFLEX | . | BOM 1554 | CRER - AREAS COMUNS | ESTOQUE TRANSITÓRIO 2019/2020 | 2305568 | . | 063288 | 12/09/2006 00:00:00 | 496.95 | 472.1025
MOVEIS / UTENSÍLIOS | MOVEIS / UTENSÍLIOS | POLTRONA ESPERA GIRATORIA BASE 4 PONTAS | CAVALETTI | . | BOM | CRER - GER DE QUALIDADE | ESTÚDIO FOTOGRÁFICO - 858 | 780369 | . | 351 | 29/02/2012 00:00:00 | 1324 | 1257.8
MOVEIS / UTENSÍLIOS | MOVEIS / UTENSÍLIOS | POLTRONA ESPERA GIRATORIA BASE 4 PONTAS | CAVALETTI | . | BOM | CRER - GER DE QUALIDADE | ESTÚDIO FOTOGRÁFICO - 858 | 780370 | . | 351 | 29/02/2012 00:00:00 | 1324 | 1257.8
MOVEIS / UTENSÍLIOS | MOVEIS / UTENSÍLIOS | POLTRONA ESPERA GIRATORIA BASE 4 PONTAS | CAVALETTI | . | BOM | CRER - GER DE QUALIDADE | ESTÚDIO FOTOGRÁFICO - 858 | 780371 | . | 351 | 29/02/2012 00:00:00 | 1324 | 1257.8
MOVEIS / UTENSÍLIOS | MOVEIS / UTENSÍLIOS | POLTRONA FIXA | GIROFLEX | 440X460 MM | BOM | CRER - SERV REABILITACAO VISUAL | CONSULTORIO 308 - 887 | 775576 | 0 | 083686 | 31/07/2007 00:00:00 | 290.2 | 275.69
MOVEIS / UTENSÍLIOS | MOVEIS / UTENSÍLIOS | POLTRONA FIXA | GIROFLEX | 440X460 MM | BOM | CRER - GER OFICINA ORTOPEDICA | APOIO ADMINISTRATIVO - GEOF | 775577 | 0 | 083686 | 31/07/2007 00:00:00 | 290.2 | 275.69
MOVEIS / UTENSÍLIOS | MOVEIS / UTENSÍLIOS | POLTRONA FIXA | GIROFLEX | 440X460 MM | BOM | CRER - GER OFICINA ORTOPEDICA | SALA DA GERENCIA - 736 | 775578 | 0 | 083686 | 31/07/2007 00:00:00 | 290.2 | 275.69
MOVEIS / UTENSÍLIOS | MOVEIS / UTENSÍLIOS | POLTRONA FIXA | GIROFLEX | 440X460 MM | BOM | CRER - SUPERV ATEND ENFERM PAC INTERN | SUPERV ATEND PACIENTE INTERNAD - 453 | 775579 | 0 | 083686 | 31/07/2007 00:00:00 | 290.2 | 275.69
MOVEIS / UTENSÍLIOS | MOVEIS / UTENSÍLIOS | POLTRONA FIXA AUDITORIO | GIROFLEX | SHOW | BOM 25 | CRER - SERV ALMOX PATRIMONIO | BENS USADOS SERVIVEIS | 2031619 | S5SA01CEA1 | 185642 | 29/09/2003 00:00:00 | 510.49 | 0
MOVEIS / UTENSÍLIOS | MOVEIS / UTENSÍLIOS | POLTRONA FIXA AUDITORIO | GIROFLEX | SHOW | BOM | CRER - SERV ALMOX PATRIMONIO | BENS USADOS SERVIVEIS | 24 | S5SA01CEA1 | 185642 | 29/09/2003 00:00:00 | 510.49 | 0
MOVEIS / UTENSÍLIOS | MOVEIS / UTENSÍLIOS | POLTRONA FIXA C/ BRACO | GIROFLEX | V2L2600400 PF VN PR | BOM 9543 | CRER - SERV ELETRONEUROMIOGRAFIA | NEUROMODULAÇAO 02 - 844 | 2031636 | . | 40432 | 30/04/2014 00:00:00 | 595.51 | 565.7345
MOVEIS / UTENSÍLIOS | MOVEIS / UTENSÍLIOS | POLTRONA FIXA C/ BRACO | GIROFLEX | 55L1200400 PF VN AZ | BOM 9509 | CRER - MANUTENCAO | SUPERV DE MANUTENCAO - 358 | 2031637 | . | 40432 | 30/04/2014 00:00:00 | 279.88 | 265.886
MOVEIS / UTENSÍLIOS | MOVEIS / UTENSÍLIOS | POLTRONA FIXA C/ BRACO | GIROFLEX | 55L1200400 PF VN AZ | BOM 9524 | CRER - AMBULATORIO | CONSULTORIO 21 OTORRINO - 232 | 2031640 | . | 40432 | 30/04/2014 00:00:00 | 279.88 | 265.886
MOVEIS / UTENSÍLIOS | MOVEIS / UTENSÍLIOS | POLTRONA FIXA C/ BRACO | GIROFLEX | 55L1200400 PF VN AZ | BOM 9525 | CRER - AMBULATORIO | CONSULTORIO OTORRINO 25 - 228 | 2031641 | . | 40432 | 30/04/2014 00:00:00 | 279.88 | 265.886
MOVEIS / UTENSÍLIOS | MOVEIS / UTENSÍLIOS | POLTRONA FIXA C/ BRACO | GIROFLEX | V2L2600400 PF VN PR | BOM 9540 | CRER - AREAS COMUNS | ESTOQUE TRANSITÓRIO 2021 | 2031642 | . | 40432 | 30/04/2014 00:00:00 | 595.51 | 565.7345
MOVEIS / UTENSÍLIOS | MOVEIS / UTENSÍLIOS | POLTRONA FIXA C/ BRACO | GIROFLEX | . | BOM 8088 | CRER - NUCLEO EXCE OPERACIONAL | SUPERVISÃO DE EXCELÊNCIA OPERACIONAL | 2031644 | . | 9729/9735 | 31/03/2011 00:00:00 | 332.25 | 315.6375
MOVEIS / UTENSÍLIOS | MOVEIS / UTENSÍLIOS | POLTRONA FIXA C/ BRACO | GIROFLEX | . | BOM 8080 | CRER - AMBULATORIO | CONSULTORIO 07 ( PORTA 17 ) | 2031645 | . | 9729/9735 | 31/03/2011 00:00:00 | 332.25 | 315.6375
MOVEIS / UTENSÍLIOS | MOVEIS / UTENSÍLIOS | POLTRONA FIXA C/ BRACO | GIROFLEX | . | BOM 7848 | CRER - SERV RECEPCAO | RECEPÇÃO CENTRAL | 2031646 | . | 9729/9735 | 31/03/2011 00:00:00 | 332.25 | 315.6375
MOVEIS / UTENSÍLIOS | MOVEIS / UTENSÍLIOS | POLTRONA FIXA C/ BRACO | GIROFLEX | 55L1200400 PF VN AZ | BOM 9522 | CRER - AREAS COMUNS | ESTOQUE TRANSITÓRIO 2021 | 2031647 | . | 40432 | 30/04/2014 00:00:00 | 279.88 | 265.886
MOVEIS / UTENSÍLIOS | MOVEIS / UTENSÍLIOS | POLTRONA FIXA C/ BRACO | GIROFLEX | . | BOM 8090 | CRER - SERV APOIO DIAGN TRATAM | LAUDOS GRAFICOS RESIDENTES R3/R4 - 905 | 2031648 | . | 9729/9735 | 31/03/2011 00:00:00 | 332.25 | 315.6375
MOVEIS / UTENSÍLIOS | MOVEIS / UTENSÍLIOS | POLTRONA FIXA C/ BRACO | GIROFLEX | 55L1200400 PF VN AZ | BOM 9510 | CRER - MANUTENCAO | SUPERV DE MANUTENCAO - 358 | 2031649 | . | 40432 | 30/04/2014 00:00:00 | 279.88 | 265.886
MOVEIS / UTENSÍLIOS | MOVEIS / UTENSÍLIOS | POLTRONA FIXA C/ BRACO | GIROFLEX | . | BOM 8093 | CRER - LABORATORIO DE CITOGENETICA E GENETICA MOLECULAR | SALA 823 | 2031650 | . | 9729/9735 | 31/03/2011 00:00:00 | 332.25 | 315.6375
MOVEIS / UTENSÍLIOS | MOVEIS / UTENSÍLIOS | POLTRONA FIXA C/ BRACO | GIROFLEX | 55L1200400 PF VN AZ | BOM 9520 | CRER - AREAS COMUNS | ESTOQUE TRANSITÓRIO 2019/2020 | 2031651 | . | 40432 | 30/04/2014 00:00:00 | 279.88 | 265.886
MOVEIS / UTENSÍLIOS | MOVEIS / UTENSÍLIOS | POLTRONA FIXA C/ BRACO | GIROFLEX | . | BOM 8094 | CRER - SUPERV ORCAMENTO CUSTOS | SUPERV DE ORCAMENTO E CUSTOS - 693 | 2031652 | . | 9729/9735 | 31/03/2011 00:00:00 | 332.25 | 315.6375
MOVEIS / UTENSÍLIOS | MOVEIS / UTENSÍLIOS | POLTRONA FIXA C/ BRACO | GIROFLEX | 55L1200400 PF VN AZ | BOM 9536 | CRER - SUPERV PRONTUARIO PACIENTE | SUPERV PRONTUARIO PACIENTE - 768 | 2031653 | . | 40432 | 30/04/2014 00:00:00 | 279.88 | 265.886
MOVEIS / UTENSÍLIOS | MOVEIS / UTENSÍLIOS | POLTRONA FIXA C/ BRACO | GIROFLEX | 55L1200400 PF VN AZ | BOM 9511 | CRER - MANUTENCAO | SUPERV DE MANUTENCAO - 358 | 2031654 | . | 40432 | 30/04/2014 00:00:00 | 279.88 | 265.886
MOVEIS / UTENSÍLIOS | MOVEIS / UTENSÍLIOS | POLTRONA FIXA C/ BRACO | GIROFLEX | 55L1200400 PF VN AZ | BOM 9530 | CRER - SERV ELETRONEUROMIOGRAFIA | NEUROMODULAÇAO 02 - 844 | 2031655 | . | 40432 | 30/04/2014 00:00:00 | 279.88 | 265.886
MOVEIS / UTENSÍLIOS | MOVEIS / UTENSÍLIOS | POLTRONA FIXA C/ BRACO | GIROFLEX | V2L2600400 PF VN PR | BOM 9545 | CRER - AREAS COMUNS | ESTOQUE TRANSITÓRIO 2019/2020 | 2031656 | . | 40432 | 30/04/2014 00:00:00 | 595.51 | 565.7345
MOVEIS / UTENSÍLIOS | MOVEIS / UTENSÍLIOS | POLTRONA FIXA C/ BRACO | GIROFLEX | V2L2600400 PF VN PR | BOM 9555 | CRER - SUPERV ANALISES CLINICAS | SALA DE COLETA - CIENTIFICA LAB - 788 | 2031657 | . | 40432 | 30/04/2014 00:00:00 | 595.51 | 565.7345
MOVEIS / UTENSÍLIOS | MOVEIS / UTENSÍLIOS | POLTRONA FIXA C/ BRACO | GIROFLEX | 55L1200400 PF VN AZ | BOM 9519 | CRER - AMBULATORIO | CONSULTORIO 10 (PORTA 20) | 2031658 | . | 40432 | 30/04/2014 00:00:00 | 279.88 | 265.886
MOVEIS / UTENSÍLIOS | MOVEIS / UTENSÍLIOS | POLTRONA FIXA C/ BRACO | GIROFLEX | 55L1200400 PF VN AZ | BOM 9521 | CRER - AMBULATORIO | CONSULTORIO 10 (PORTA 20) | 2031659 | . | 40432 | 30/04/2014 00:00:00 | 279.88 | 265.886
MOVEIS / UTENSÍLIOS | MOVEIS / UTENSÍLIOS | POLTRONA FIXA C/ BRACO | GIROFLEX | 55L1200400 PF VN AZ | BOM 9523 | CRER - SERV ELETRONEUROMIOGRAFIA | ELETRONEUROMIOGRAFIA - 846 | 2031660 | . | 40432 | 30/04/2014 00:00:00 | 279.88 | 265.886
MOVEIS / UTENSÍLIOS | MOVEIS / UTENSÍLIOS | POLTRONA FIXA C/ BRACO | GIROFLEX | 55L1200400 PF VN AZ | BOM 9539 | CRER - SERV DE PLANEJAMENTO | DEPARTAMENTO DE PLANEJAMENTO - 665 | 2031661 | . | 40432 | 30/04/2014 00:00:00 | 279.88 | 265.886
MOVEIS / UTENSÍLIOS | MOVEIS / UTENSÍLIOS | POLTRONA FIXA C/ BRACO | GIROFLEX | 55L1200400 PF VN AZ | BOM 9512 | CRER - MANUTENCAO | SUPERV DE MANUTENCAO - 358 | 2031662 | . | 40432 | 30/04/2014 00:00:00 | 279.88 | 265.886
MOVEIS / UTENSÍLIOS | MOVEIS / UTENSÍLIOS | POLTRONA FIXA C/ BRACO | GIROFLEX | 55L1200400 PF VN AZ | BOM 9531 | CRER - AREAS COMUNS | ESTOQUE TRANSITÓRIO 2021 | 2031663 | . | 40432 | 30/04/2014 00:00:00 | 279.88 | 265.886
MOVEIS / UTENSÍLIOS | MOVEIS / UTENSÍLIOS | POLTRONA FIXA C/ BRACO | GIROFLEX | REMBUS | BOM 5166 | CRER - UTI ADULTO | QUARTO DE PLANTAO UTI 2 FEM - 63 | 2031664 | . | 9729/9735 | 31/03/2011 00:00:00 | 332.25 | 315.6375
MOVEIS / UTENSÍLIOS | MOVEIS / UTENSÍLIOS | POLTRONA FIXA C/ BRACO | GIROFLEX | 55L1200400 PF VN AZ | BOM 9537 | CRER - SERV TERAPIA OCUPACIONAL | SALA AVD - 586 | 2031665 | . | 40432 | 30/04/2014 00:00:00 | 279.88 | 265.886
MOVEIS / UTENSÍLIOS | MOVEIS / UTENSÍLIOS | POLTRONA FIXA C/ BRACO | GIROFLEX | REMBUS | BOM 6892 | CRER - SUPERV ENSINO PESQUISA | SALA DE ESTUDOS - 896 | 2031666 | . | 9729/9735 | 31/03/2011 00:00:00 | 332.25 | 315.6375
MOVEIS / UTENSÍLIOS | MOVEIS / UTENSÍLIOS | POLTRONA FIXA C/ BRACO | GIROFLEX | REMBUS | BOM 6893 | CRER - SERV DE PLANEJAMENTO | DEPARTAMENTO DE PLANEJAMENTO - 665 | 2031667 | . | 9729/9735 | 31/03/2011 00:00:00 | 332.25 | 315.6375
MOVEIS / UTENSÍLIOS | MOVEIS / UTENSÍLIOS | POLTRONA FIXA C/ BRACO | GIROFLEX | 55L1200400 | BOM 7014 | CRER - SERV PSICOLOGIA | NEUROPSICOLOGIA SALA 01 - PORTA 877 | 2031668 | . | 9729/9735 | 31/03/2011 00:00:00 | 332.25 | 315.6375
MOVEIS / UTENSÍLIOS | MOVEIS / UTENSÍLIOS | POLTRONA FIXA C/ BRACO | GIROFLEX | 55L1200400 PF VN AZ | BOM 9538 | CRER - GER OFICINA ORTOPEDICA | SALAS DE MEDIDAS 06 - 749 | 2031669 | . | 40432 | 30/04/2014 00:00:00 | 279.88 | 265.886
MOVEIS / UTENSÍLIOS | MOVEIS / UTENSÍLIOS | POLTRONA FIXA C/ BRACO | GIROFLEX | . | BOM 7835 | CRER - SERV REABILITACAO VISUAL | SERV ESTIMULAÇÃO VISUAL - 875 | 2031670 | . | 9729/9735 | 31/03/2011 00:00:00 | 332.25 | 315.6375
MOVEIS / UTENSÍLIOS | MOVEIS / UTENSÍLIOS | POLTRONA FIXA C/ BRACO | GIROFLEX | 55L1200400 PF VN AZ | BOM 9535 | CRER - GER OFICINA ORTOPEDICA | RECEPCAO OFICINA ORTOPEDICA | 2031671 | . | 40432 | 30/04/2014 00:00:00 | 279.88 | 265.886
MOVEIS / UTENSÍLIOS | MOVEIS / UTENSÍLIOS | POLTRONA FIXA C/ BRACO | GIROFLEX | 55L1200400 | BOM 2757 | CRER - SUPERV FATURAMENTO | SUPERV DE FATURAMENTO - 688 | 2031672 | . | 9729/9735 | 31/03/2011 00:00:00 | 332.25 | 315.6375
MOVEIS / UTENSÍLIOS | MOVEIS / UTENSÍLIOS | POLTRONA FIXA C/ BRACO | GIROFLEX | 55L1200400 PF VN AZ | BOM 9533 | CRER - GER OFICINA ORTOPEDICA | COPA - 741 | 2031673 | . | 40432 | 30/04/2014 00:00:00 | 279.88 | 265.886
MOVEIS / UTENSÍLIOS | MOVEIS / UTENSÍLIOS | POLTRONA FIXA C/ BRACO | GIROFLEX | 55L1200400 PF VN AZ | BOM 9532 | CRER - GER OFICINA ORTOPEDICA | RECEPCAO OFICINA ORTOPEDICA | 2031674 | . | 40432 | 30/04/2014 00:00:00 | 279.88 | 265.886
MOVEIS / UTENSÍLIOS | MOVEIS / UTENSÍLIOS | POLTRONA FIXA C/ BRACO | GIROFLEX | 55L1200400 PF VN AZ | BOM 9518 | CRER - UTI ADULTO | SUPERVISAO UTI - 66 | 2031675 | . | 40432 | 30/04/2014 00:00:00 | 279.88 | 265.886
MOVEIS / UTENSÍLIOS | MOVEIS / UTENSÍLIOS | POLTRONA FIXA C/ BRACO | GIROFLEX | . | BOM 8083 | CRER - SUPERV TECNOL DA INFORMACAO | SUPERV TECNOL DA INFORMACAO - 662 | 2031676 | . | 9729/9735 | 31/03/2011 00:00:00 | 332.25 | 315.6375
MOVEIS / UTENSÍLIOS | MOVEIS / UTENSÍLIOS | POLTRONA FIXA C/ BRACO | GIROFLEX | . | BOM 8085 | CRER - SERV ULTRASSONOGRAFIA | ULTRASSONOGRAFIA 03 | 2031677 | . | 9729/9735 | 31/03/2011 00:00:00 | 332.25 | 315.6375
MOVEIS / UTENSÍLIOS | MOVEIS / UTENSÍLIOS | POLTRONA FIXA C/ BRACO | GIROFLEX | 55L1200400 PF VN AZ | BOM 9529 | CRER - AMBULATORIO | CONSULTORIO 21 OTORRINO - 232 | 2031678 | . | 40432 | 30/04/2014 00:00:00 | 279.88 | 265.886
MOVEIS / UTENSÍLIOS | MOVEIS / UTENSÍLIOS | POLTRONA FIXA C/ BRACO | GIROFLEX | . | BOM 7536 | CRER - AMBULATORIO | CONSULTORIO 12 (PORTA 22) | 2031679 | . | 9729/9735 | 31/03/2011 00:00:00 | 332.25 | 315.6375
MOVEIS / UTENSÍLIOS | MOVEIS / UTENSÍLIOS | POLTRONA FIXA C/ BRACO | GIROFLEX | 55L1200400 | BOM 5065 | CRER - OUVIDORIA | OUVIDORIA - 782 | 2031680 | . | 9729/9735 | 31/03/2011 00:00:00 | 332.25 | 315.6375
MOVEIS / UTENSÍLIOS | MOVEIS / UTENSÍLIOS | POLTRONA FIXA C/ BRACO | GIROFLEX | 55L1200400PR | BOM 7497 | CRER - SERV PROGRAMA AGIR + SAUDE | ESPACO MULTIFUNCIONAL - 592/593 | 2031681 | . | 9729/9735 | 31/03/2011 00:00:00 | 332.25 | 315.6375
MOVEIS / UTENSÍLIOS | MOVEIS / UTENSÍLIOS | POLTRONA FIXA C/ BRACO | GIROFLEX | . | BOM 5518 | CRER - AMBULATORIO | CONSULTORIO 17 (PORTA 27) | 2031682 | . | 9729/9735 | 31/03/2011 00:00:00 | 332.25 | 315.6375
MOVEIS / UTENSÍLIOS | MOVEIS / UTENSÍLIOS | POLTRONA FIXA C/ BRACO | GIROFLEX | . | BOM 5617 | CRER - AMBULATORIO | CONSULTORIO 05 ( PORTA 15 ) | 2031683 | . | 9729/9735 | 31/03/2011 00:00:00 | 332.25 | 315.6375
MOVEIS / UTENSÍLIOS | MOVEIS / UTENSÍLIOS | POLTRONA FIXA C/ BRACO | GIROFLEX | . | BOM 5526 | CRER - NUCLEO EXCE OPERACIONAL | SUPERVISÃO DE EXCELÊNCIA OPERACIONAL | 2031684 | . | 9729/9735 | 31/03/2011 00:00:00 | 332.25 | 315.6375
MOVEIS / UTENSÍLIOS | MOVEIS / UTENSÍLIOS | POLTRONA FIXA C/ BRACO | GIROFLEX | . | BOM | CRER - AMBULATORIO | CONSULTORIO 14 (PORTA 24) | 2031685 | . | 9729/9735 | 31/03/2011 00:00:00 | 332.25 | 315.6375
MOVEIS / UTENSÍLIOS | MOVEIS / UTENSÍLIOS | POLTRONA FIXA C/ BRACO | GIROFLEX | . | BOM 5611 | CRER - NUCLEO EXCE OPERACIONAL | SUPERVISÃO DE EXCELÊNCIA OPERACIONAL | 2031686 | . | 9729/9735 | 31/03/2011 00:00:00 | 332.25 | 315.6375
MOVEIS / UTENSÍLIOS | MOVEIS / UTENSÍLIOS | POLTRONA FIXA C/ BRACO | GIROFLEX | . | BOM 7959 | CRER - AMBULATORIO | CONSULTORIO 22 OTORRINO - 230 | 2031687 | . | 9729/9735 | 31/03/2011 00:00:00 | 332.25 | 315.6375
MOVEIS / UTENSÍLIOS | MOVEIS / UTENSÍLIOS | POLTRONA FIXA C/ BRACO | GIROFLEX | . | BOM 8100 | CRER - AMBULATORIO | CONSULTORIO 13 (PORTA 23) | 2031688 | 55L1200400 PF VN ZA | 9729/9735 | 31/03/2011 00:00:00 | 332.25 | 315.6375
MOVEIS / UTENSÍLIOS | MOVEIS / UTENSÍLIOS | POLTRONA FIXA C/ BRACO | GIROFLEX | . | BOM 3916 | CRER - SERV SEG HIG MED TRABALHO | CONSULTORIO MEDICO - 130 | 2031689 | . | 9729/9735 | 31/03/2011 00:00:00 | 332.25 | 315.6375
MOVEIS / UTENSÍLIOS | MOVEIS / UTENSÍLIOS | POLTRONA FIXA C/ BRACO | GIROFLEX | . | BOM 8089 | CRER - SUPERV ENSINO PESQUISA | SALA DE ESTUDOS - 896 | 2031690 | . | 9729/9735 | 31/03/2011 00:00:00 | 332.25 | 315.6375
MOVEIS / UTENSÍLIOS | MOVEIS / UTENSÍLIOS | POLTRONA FIXA C/ BRACO | GIROFLEX | . | BOM 2790 | CRER - AMBULATORIO | CONSULTORIO 04 ( PORTA 14 ) | 2031691 | . | 9729/9735 | 31/03/2011 00:00:00 | 553.29 | 525.6255
MOVEIS / UTENSÍLIOS | MOVEIS / UTENSÍLIOS | POLTRONA FIXA C/ BRACO | GIROFLEX | . | BOM 5550 | CRER - AMBULATORIO | CONSULTORIO 14 (PORTA 24) | 2031692 | . | 9729/9735 | 31/03/2011 00:00:00 | 332.25 | 315.6375
MOVEIS / UTENSÍLIOS | MOVEIS / UTENSÍLIOS | POLTRONA FIXA C/ BRACO | GIROFLEX | . | BOM 5577 | CRER - AMBULATORIO | CONSULTORIO 15 (PORTA 25) | 2031693 | . | 9729/9735 | 31/03/2011 00:00:00 | 332.25 | 315.6375
MOVEIS / UTENSÍLIOS | MOVEIS / UTENSÍLIOS | POLTRONA FIXA C/ BRACO | GIROFLEX | . | BOM 7866 | CRER - AREAS COMUNS | ESTOQUE TRANSITÓRIO 2019/2020 | 2031694 | . | 9729/9735 | 31/03/2011 00:00:00 | 332.25 | 315.6375
MOVEIS / UTENSÍLIOS | MOVEIS / UTENSÍLIOS | POLTRONA FIXA C/ BRACO | GIROFLEX | 55L1200400 PF VN AZ | BOM 9534 | CRER - OUVIDORIA | OUVIDORIA - 782 | 2031695 | . | 40432 | 30/04/2014 00:00:00 | 279.88 | 265.886
MOVEIS / UTENSÍLIOS | MOVEIS / UTENSÍLIOS | POLTRONA FIXA C/ BRACO | GIROFLEX | . | BOM 7982 | CRER - SERV PSICOLOGIA | SALA DE PSICOLOGIA 03 - 582 | 2031696 | . | 9729/9735 | 31/03/2011 00:00:00 | 332.25 | 315.6375
MOVEIS / UTENSÍLIOS | MOVEIS / UTENSÍLIOS | POLTRONA FIXA C/ BRACO | GIROFLEX | . | BOM 7978 | CRER - SERV MUSICOTERAPIA | SALA DE MUSICOTERAPIA - 591 | 2031697 | . | 9729/9735 | 31/03/2011 00:00:00 | 332.25 | 315.6375
MOVEIS / UTENSÍLIOS | MOVEIS / UTENSÍLIOS | POLTRONA FIXA C/ BRACO | GIROFLEX | 55L1200400 PF VN AZ | BOM 9516 | CRER - AMBULATORIO | CONSULTORIO OTORRINO 25 - 228 | 2031698 | . | 40432 | 30/04/2014 00:00:00 | 279.88 | 265.886
MOVEIS / UTENSÍLIOS | MOVEIS / UTENSÍLIOS | POLTRONA FIXA C/ BRACO | GIROFLEX | 55L1200400VI | BOM 7053 | CRER - LABORATORIO DE CITOGENETICA E GENETICA MOLECULAR | SALA 823 | 2031699 | . | 9729/9735 | 31/03/2011 00:00:00 | 332.25 | 315.6375
MOVEIS / UTENSÍLIOS | MOVEIS / UTENSÍLIOS | POLTRONA FIXA C/ BRACO | GIROFLEX | 55L1200400VI | BOM 7052 | CRER - SUPERV DE CENTRO CIRURGICO | SALA DE EQUIPAMENTOS - 165 | 2031700 | . | 9729/9735 | 31/03/2011 00:00:00 | 332.25 | 315.6375
MOVEIS / UTENSÍLIOS | MOVEIS / UTENSÍLIOS | POLTRONA FIXA C/ BRACO | GIROFLEX | . | BOM 5565 | CRER - SERV DE ELETROCARDIOGRAMA | ELETROCARDIOGRAMA - 859 | 2031701 | . | 9729/9735 | 31/03/2011 00:00:00 | 332.25 | 315.6375
MOVEIS / UTENSÍLIOS | MOVEIS / UTENSÍLIOS | POLTRONA FIXA C/ BRACO | GIROFLEX | . | BOM 7937 | CRER - SERV FONOTERAPIA | CONSULTORIO FONO 30 - 600 | 2031702 | . | 9729/9735 | 31/03/2011 00:00:00 | 332.25 | 315.6375
MOVEIS / UTENSÍLIOS | MOVEIS / UTENSÍLIOS | POLTRONA FIXA C/ BRACO | GIROFLEX | 55L1200400VI | BOM 3401 | CRER - SERV ALMOX PATRIMONIO | BENS USADOS SERVIVEIS | 2031703 | . | 9729/9735 | 31/03/2011 00:00:00 | 332.25 | 315.6375
MOVEIS / UTENSÍLIOS | MOVEIS / UTENSÍLIOS | POLTRONA FIXA C/ BRACO | GIROFLEX | 55L1200400 | BOM 5452 | CRER - AMBULATORIO | CONSULTORIO 07 ( PORTA 17 ) | 2031704 | . | 9729/9735 | 31/03/2011 00:00:00 | 332.25 | 315.6375
MOVEIS / UTENSÍLIOS | MOVEIS / UTENSÍLIOS | POLTRONA FIXA C/ BRACO | GIROFLEX | 55L1200400 PFVNOL | BOM 5689 | CRER - AREAS COMUNS | ESTOQUE TRANSITÓRIO 2021 | 2031705 | . | 9729/9735 | 31/03/2011 00:00:00 | 332.25 | 315.6375
MOVEIS / UTENSÍLIOS | MOVEIS / UTENSÍLIOS | POLTRONA FIXA C/ BRACO | GIROFLEX | . | BOM 5597 | CRER - AMBULATORIO | CONSULTORIO 15 (PORTA 25) | 2031707 | . | 9729/9735 | 31/03/2011 00:00:00 | 332.25 | 315.6375
MOVEIS / UTENSÍLIOS | MOVEIS / UTENSÍLIOS | POLTRONA FIXA C/ BRACO | GIROFLEX | . | BOM 5605 | CRER - AMBULATORIO | CONSULTORIO 18 (PORTA 28) | 2031708 | . | 9729/9735 | 31/03/2011 00:00:00 | 332.25 | 315.6375
MOVEIS / UTENSÍLIOS | MOVEIS / UTENSÍLIOS | POLTRONA FIXA C/ BRACO | GIROFLEX | . | BOM 3915 | CRER - SERV SEG HIG MED TRABALHO | SERV SEG HIG MED TRABALHO - 131 | 2031709 | . | 9729/9735 | 31/03/2011 00:00:00 | 332.25 | 315.6375
MOVEIS / UTENSÍLIOS | MOVEIS / UTENSÍLIOS | POLTRONA FIXA C/ BRACO | GIROFLEX | . | BOM 8084 | CRER - AREAS COMUNS | ESTOQUE TRANSITÓRIO 2021 | 2031710 | . | 9729/9735 | 31/03/2011 00:00:00 | 332.25 | 315.6375
MOVEIS / UTENSÍLIOS | MOVEIS / UTENSÍLIOS | POLTRONA FIXA C/ BRACO | GIROFLEX | . | BOM 8101 | CRER - LABORATORIO DE CITOGENETICA E GENETICA MOLECULAR | SALA 823 | 2031711 | . | 9729/9735 | 31/03/2011 00:00:00 | 332.25 | 315.6375
MOVEIS / UTENSÍLIOS | MOVEIS / UTENSÍLIOS | POLTRONA FIXA C/ BRACO | GIROFLEX | . | BOM 5534 | CRER - AMBULATORIO | CONSULTORIO 16 (PORTA 26) | 2031712 | . | 9729/9735 | 31/03/2011 00:00:00 | 332.25 | 315.6375
MOVEIS / UTENSÍLIOS | MOVEIS / UTENSÍLIOS | POLTRONA FIXA C/ BRACO | GIROFLEX | . | BOM | CRER - SERV REABILITACAO VISUAL | CONSULTORIO OFTALMOLOGICO - 873 | 2031713 | . | 9729/9735 | 31/03/2011 00:00:00 | 332.25 | 315.6375
MOVEIS / UTENSÍLIOS | MOVEIS / UTENSÍLIOS | POLTRONA FIXA C/ BRACO | GIROFLEX | 55L1200400PR | BOM 7492 | CRER - SERV REABILITACAO VISUAL | CONSULTORIO OFTALMOLOGICO - 873 | 2031714 | . | 9729/9735 | 31/03/2011 00:00:00 | 332.25 | 315.6375
MOVEIS / UTENSÍLIOS | MOVEIS / UTENSÍLIOS | POLTRONA FIXA C/ BRACO | GIROFLEX | REMBUS | BOM 5164 | CRER - FARMACIA CENTRAL | FARMACIA - 392 | 2031715 | . | 9729/9735 | 31/03/2011 00:00:00 | 332.25 | 315.6375
MOVEIS / UTENSÍLIOS | MOVEIS / UTENSÍLIOS | POLTRONA FIXA C/ BRACO | GIROFLEX | 55L1200400PR | BOM 7494 | CRER - SERV MUSICOTERAPIA | SALA DE MUSICOTERAPIA - 591 | 2031716 | . | 9729/9735 | 31/03/2011 00:00:00 | 332.25 | 315.6375
MOVEIS / UTENSÍLIOS | MOVEIS / UTENSÍLIOS | POLTRONA FIXA C/ BRACO | GIROFLEX | REMBUS | BOM 3372 | CRER - NUCLEO EXCE OPERACIONAL | SUPERVISÃO DE EXCELÊNCIA OPERACIONAL | 2031717 | . | 9729/9735 | 31/03/2011 00:00:00 | 332.25 | 315.6375
MOVEIS / UTENSÍLIOS | MOVEIS / UTENSÍLIOS | POLTRONA FIXA C/ BRACO | GIROFLEX | 55L1200400PR | BOM 7495 | CRER - SERV MUSICOTERAPIA | SALA DE MUSICOTERAPIA - 591 | 2031718 | . | 9729/9735 | 31/03/2011 00:00:00 | 332.25 | 315.6375
MOVEIS / UTENSÍLIOS | MOVEIS / UTENSÍLIOS | POLTRONA FIXA C/ BRACO | GIROFLEX | . | BOM 7746 | CRER - SERV REABILITACAO INTELECTUAL | MULTIPROFISSIONAL - 876 | 2031719 | . | 9729/9735 | 31/03/2011 00:00:00 | 332.25 | 315.6375
MOVEIS / UTENSÍLIOS | MOVEIS / UTENSÍLIOS | POLTRONA FIXA C/ BRACO | GIROFLEX | . | BOM 7938 | CRER - SERV FONOTERAPIA | CONSULTORIO ASSIST SOCIAL 25 - 598 | 2031720 | . | 9729/9735 | 31/03/2011 00:00:00 | 332.25 | 315.6375
MOVEIS / UTENSÍLIOS | MOVEIS / UTENSÍLIOS | POLTRONA FIXA C/ BRACO | GIROFLEX | . | BOM 3374 | CRER - SUPERV RECEP E TELEF | SUPERV RECEP E TELEFONIA | 2031721 | . | 9729/9735 | 31/03/2011 00:00:00 | 332.25 | 315.6375
MOVEIS / UTENSÍLIOS | MOVEIS / UTENSÍLIOS | POLTRONA FIXA C/ BRACO | GIROFLEX | . | BOM | CRER - AREAS COMUNS | ESTOQUE TRANSITÓRIO 2021 | 2031722 | 55L1200400 PF VN ZA | 9729/9735 | 31/03/2011 00:00:00 | 332.25 | 315.6375
MOVEIS / UTENSÍLIOS | MOVEIS / UTENSÍLIOS | POLTRONA FIXA C/ BRACO | GIROFLEX | O2S1200000PFVNAZ | BOM 8240 | CRER - GER OFICINA ORTOPEDICA | COPA - 741 | 2031723 | . | 9729/9735 | 31/03/2011 00:00:00 | 207.72 | 197.334
MOVEIS / UTENSÍLIOS | MOVEIS / UTENSÍLIOS | POLTRONA FIXA C/ BRACO | GIROFLEX | . | BOM 8081 ETQ | CRER - GER DE QUALIDADE | GERÊNCIA DE QUALIDADE - 683 | 2031724 | . | 9729/9735 | 31/03/2011 00:00:00 | 332.25 | 315.6375
MOVEIS / UTENSÍLIOS | MOVEIS / UTENSÍLIOS | POLTRONA FIXA C/ BRACO | GIROFLEX | REMBUS | BOM 5162 | CRER - AREAS COMUNS | ESTOQUE TRANSITÓRIO 2021 | 2031725 | . | 9729/9735 | 31/03/2011 00:00:00 | 332.25 | 315.6375
MOVEIS / UTENSÍLIOS | MOVEIS / UTENSÍLIOS | POLTRONA FIXA C/ BRACO | GIROFLEX | . | BOM 5184 | CRER - SERV DE PLANEJAMENTO | DEPARTAMENTO DE PLANEJAMENTO - 665 | 2031726 | . | 9729/9735 | 31/03/2011 00:00:00 | 332.25 | 315.6375
MOVEIS / UTENSÍLIOS | MOVEIS / UTENSÍLIOS | POLTRONA FIXA C/ BRACO | GIROFLEX | REMBUS | BOM 5163 | CRER - UTI ADULTO | QUARTO PLANTAO UTI MASC 1 - 57 | 2031727 | . | 9729/9735 | 31/03/2011 00:00:00 | 332.25 | 315.6375
MOVEIS / UTENSÍLIOS | MOVEIS / UTENSÍLIOS | POLTRONA FIXA C/ BRACO | GIROFLEX | 55L1200400 | BOM 5063 | CRER - SERV FONOTERAPIA | CONSULTORIO FONO 26 - 226 | 2031728 | . | 9729/9735 | 31/03/2011 00:00:00 | 332.25 | 315.6375
MOVEIS / UTENSÍLIOS | MOVEIS / UTENSÍLIOS | POLTRONA FIXA C/ BRACO | GIROFLEX | . | BOM 7944 | CRER - GER RECURSOS HUMANOS | GER RECURSOS HUMANOS GERH - 139 | 2031729 | . | 9729/9735 | 31/03/2011 00:00:00 | 332.25 | 315.6375
MOVEIS / UTENSÍLIOS | MOVEIS / UTENSÍLIOS | POLTRONA FIXA C/ BRACO | GIROFLEX | 55L1200400 PFVNPR | BOM 7166 | CRER - SERV CLINICA DE AMPUTADOS | CLINICA DE AMPUTADOS - 745 | 2031731 | . | 9729/9735 | 31/03/2011 00:00:00 | 332.25 | 315.6375
MOVEIS / UTENSÍLIOS | MOVEIS / UTENSÍLIOS | POLTRONA FIXA C/ BRACO | GIROFLEX | 55L1200400 | BOM 2756 | CRER - SUPERV FATURAMENTO | SUPERV DE FATURAMENTO - 688 | 2031732 | . | 9729/9735 | 31/03/2011 00:00:00 | 332.25 | 315.6375
MOVEIS / UTENSÍLIOS | MOVEIS / UTENSÍLIOS | POLTRONA FIXA C/ BRACO | GIROFLEX | REMBUS | BOM 5161 | CRER - FARMACIA CENTRAL | FARMACIA - 392 | 2031733 | . | 9729/9735 | 31/03/2011 00:00:00 | 332.25 | 315.6375
MOVEIS / UTENSÍLIOS | MOVEIS / UTENSÍLIOS | POLTRONA FIXA C/ BRACO | GIROFLEX | 55L1200400 | BOM 5287 | CRER - OUVIDORIA | OUVIDORIA - 782 | 2031734 | . | 9729/9735 | 31/03/2011 00:00:00 | 332.25 | 315.6375
MOVEIS / UTENSÍLIOS | MOVEIS / UTENSÍLIOS | POLTRONA FIXA C/ BRACO | GIROFLEX | REMBUS | BOM 5192 | CRER - SUPERV NUTRICAO E DIETETICA | SUPERV NUTRICAO E DIETETICA - 396 | 2031735 | . | 9729/9735 | 31/03/2011 00:00:00 | 332.25 | 315.6375
MOVEIS / UTENSÍLIOS | MOVEIS / UTENSÍLIOS | POLTRONA FIXA C/ BRACO | GIROFLEX | REMBUS | BOM 5505 | CRER - SERV SEG HIG MED TRABALHO | SERV SEG HIG MED TRABALHO - 131 | 2031736 | . | 9729/9735 | 31/03/2011 00:00:00 | 332.25 | 315.6375
MOVEIS / UTENSÍLIOS | MOVEIS / UTENSÍLIOS | POLTRONA FIXA C/ BRACO | GIROFLEX | 55L1200400 | BOM 3763 | CRER - SUPERV DE CENTRO CIRURGICO | SALA DE EQUIPAMENTOS - 165 | 2031737 | . | 9729/9735 | 31/03/2011 00:00:00 | 332.25 | 315.6375
MOVEIS / UTENSÍLIOS | MOVEIS / UTENSÍLIOS | POLTRONA FIXA C/ BRACO | GIROFLEX | 55L1200400PR | BOM 7496 | CRER - SERV MUSICOTERAPIA | SALA DE MUSICOTERAPIA - 591 | 2031738 | . | 9729/9735 | 31/03/2011 00:00:00 | 332.25 | 315.6375
MOVEIS / UTENSÍLIOS | MOVEIS / UTENSÍLIOS | POLTRONA FIXA C/ BRACO | GIROFLEX | REMBUS | BOM 5511 | CRER - AMBULATORIO | CONSULTORIO 19 (PORTA 29) | 2031739 | . | 9729/9735 | 31/03/2011 00:00:00 | 332.25 | 315.6375
MOVEIS / UTENSÍLIOS | MOVEIS / UTENSÍLIOS | POLTRONA FIXA C/ BRACO | GIROFLEX | . | BOM 7956 | CRER - SERV DE ELETROCARDIOGRAMA | ELETROCARDIOGRAMA - 859 | 2031740 | . | 9729/9735 | 31/03/2011 00:00:00 | 332.25 | 315.6375
MOVEIS / UTENSÍLIOS | MOVEIS / UTENSÍLIOS | POLTRONA FIXA C/ BRACO | GIROFLEX | . | BOM 5556 | CRER - AMBULATORIO | CONSULTORIO 04 ( PORTA 14 ) | 2031741 | . | 9729/9735 | 31/03/2011 00:00:00 | 332.25 | 315.6375
MOVEIS / UTENSÍLIOS | MOVEIS / UTENSÍLIOS | POLTRONA FIXA C/ BRACO | GIROFLEX | . | BOM 8091 | CRER - LABORATORIO DE CITOGENETICA E GENETICA MOLECULAR | SALA 823 | 2031742 | . | 9729/9735 | 31/03/2011 00:00:00 | 332.25 | 315.6375
MOVEIS / UTENSÍLIOS | MOVEIS / UTENSÍLIOS | POLTRONA FIXA C/ BRACO | GIROFLEX | . | BOM 8103 | CRER - AREAS COMUNS | ESTOQUE TRANSITÓRIO 2021 | 2031743 | . | 9729/9735 | 31/03/2011 00:00:00 | 332.25 | 315.6375
MOVEIS / UTENSÍLIOS | MOVEIS / UTENSÍLIOS | POLTRONA FIXA C/ BRACO | GIROFLEX | . | BOM 8231 | CRER - AREAS COMUNS | ESTOQUE TRANSITÓRIO 2021 | 2031744 | . | 9729/9735 | 31/03/2011 00:00:00 | 207.72 | 197.334
MOVEIS / UTENSÍLIOS | MOVEIS / UTENSÍLIOS | POLTRONA FIXA C/ BRACO | GIROFLEX | V2L2600400 | BOM 5190 | CRER - AMBULATORIO | CONSULTORIO 11 (PORTA 21) | 2031746 | . | 9729/9735 | 31/03/2011 00:00:00 | 332.25 | 315.6375
MOVEIS / UTENSÍLIOS | MOVEIS / UTENSÍLIOS | POLTRONA FIXA C/ BRACO | GIROFLEX | . | BOM 5189 | CRER - OUVIDORIA | OUVIDORIA - 782 | 2031747 | . | 9729/9735 | 31/03/2011 00:00:00 | 332.25 | 315.6375
MOVEIS / UTENSÍLIOS | MOVEIS / UTENSÍLIOS | POLTRONA FIXA C/ BRACO | GIROFLEX | . | BOM 5185 | CRER - MANUTENCAO | BENS EM MANUTENCAO PLANTAO 03 (PORTA 397) | 2031748 | . | 9729/9735 | 31/03/2011 00:00:00 | 332.25 | 315.6375
MOVEIS / UTENSÍLIOS | MOVEIS / UTENSÍLIOS | POLTRONA FIXA C/ BRACO | GIROFLEX | . | BOM 5564 | CRER - SERV DE EXAMES DE AUDIOLOGIA | EXAMES AUDIOLOGICOS - 236 | 2031749 | . | 9729/9735 | 31/03/2011 00:00:00 | 332.25 | 315.6375
MOVEIS / UTENSÍLIOS | MOVEIS / UTENSÍLIOS | POLTRONA FIXA C/ BRACO | GIROFLEX | . | BOM 7849 | CRER - SUPERV ORCAMENTO CUSTOS | SUPERV DE ORCAMENTO E CUSTOS - 693 | 2031750 | . | 9729/9735 | 31/03/2011 00:00:00 | 332.25 | 315.6375
MOVEIS / UTENSÍLIOS | MOVEIS / UTENSÍLIOS | POLTRONA FIXA C/ BRACO | GIROFLEX | REMBUS | BOM | CRER - SUPERV FORMALIZACAO PESSOAL | FORMALIZACAO DE PESSOAL- SEPES - 136 | 2031751 | . | 9729/9735 | 31/03/2011 00:00:00 | 332.25 | 315.6375
MOVEIS / UTENSÍLIOS | MOVEIS / UTENSÍLIOS | POLTRONA FIXA C/ BRACO | GIROFLEX | 55L1200400 | BOM | CRER - SUPERV ENSINO PESQUISA | SALA DE ESTUDOS 03 - 900 | 2031752 | . | 9729/9735 | 31/03/2011 00:00:00 | 332.25 | 315.6375
MOVEIS / UTENSÍLIOS | MOVEIS / UTENSÍLIOS | POLTRONA FIXA C/ BRACO | GIROFLEX | 55L1200400 | BOM 5350 | CRER - SERV PSICOLOGIA | NEUROPSICOLOGIA SALA 01 - PORTA 877 | 2031753 | . | 9729/9735 | 31/03/2011 00:00:00 | 332.25 | 315.6375
MOVEIS / UTENSÍLIOS | MOVEIS / UTENSÍLIOS | POLTRONA FIXA C/ BRACO | GIROFLEX | REMBUS | BOM 6891 | CRER - SERV DE PLANEJAMENTO | DEPARTAMENTO DE PLANEJAMENTO - 665 | 2031754 | . | 9729/9735 | 31/03/2011 00:00:00 | 332.25 | 315.6375
MOVEIS / UTENSÍLIOS | MOVEIS / UTENSÍLIOS | POLTRONA FIXA C/ BRACO | GIROFLEX | . | BOM 8099 | CRER - COORD LOGISTICA | SERVIÇO DE LOGÍSTICA - 360 | 2031755 | . | 9729/9735 | 31/03/2011 00:00:00 | 332.25 | 315.6375
MOVEIS / UTENSÍLIOS | MOVEIS / UTENSÍLIOS | POLTRONA FIXA C/ BRACO | GIROFLEX | . | BOM 3914 | CRER - SERV SEG HIG MED TRABALHO | SERV SEG HIG MED TRABALHO - 131 | 2031756 | . | 9729/9735 | 31/03/2011 00:00:00 | 332.25 | 315.6375
MOVEIS / UTENSÍLIOS | MOVEIS / UTENSÍLIOS | POLTRONA FIXA C/ BRACO | GIROFLEX | . | BOM 3378 | CRER - AMBULATORIO | CONSULTORIO 06 ( PORTA 16 ) | 2031757 | . | 9729/9735 | 31/03/2011 00:00:00 | 332.25 | 315.6375
MOVEIS / UTENSÍLIOS | MOVEIS / UTENSÍLIOS | POLTRONA FIXA C/ BRACO | GIROFLEX | 55L1200400PR | BOM 7493 | CRER - SERV REABILITACAO INTELECTUAL | CLINICA INTELECTUAL - 579 | 2031758 | . | 9729/9735 | 31/03/2011 00:00:00 | 332.25 | 315.6375
MOVEIS / UTENSÍLIOS | MOVEIS / UTENSÍLIOS | POLTRONA FIXA C/ BRACO | GIROFLEX | 55L1200400 | BOM 5062 | CRER - SUPERV DE CENTRO CIRURGICO | CIRCULACAO - SUPCC | 2031759 | . | 9729/9735 | 31/03/2011 00:00:00 | 332.25 | 315.6375
MOVEIS / UTENSÍLIOS | MOVEIS / UTENSÍLIOS | POLTRONA FIXA C/ BRACO | GIROFLEX | . | BOM 5610 | CRER - GER DE ENFERMAGEM | GERENCIA DE ENFERMAGEM | 2031760 | . | 9729/9735 | 31/03/2011 00:00:00 | 332.25 | 315.6375
MOVEIS / UTENSÍLIOS | MOVEIS / UTENSÍLIOS | POLTRONA FIXA C/ BRACO | GIROFLEX | REMBUS | BOM 6825 ETQ | CRER - GER DE QUALIDADE | GERÊNCIA DE QUALIDADE - 683 | 2031761 | . | 9729/9735 | 31/03/2011 00:00:00 | 332.25 | 315.6375
MOVEIS / UTENSÍLIOS | MOVEIS / UTENSÍLIOS | POLTRONA FIXA C/ BRACO | GIROFLEX | 55L1200400 | BOM 5285 | CRER - SUPERV ENSINO PESQUISA | SALA DE ESTUDOS 03 - 900 | 2031762 | . | 9729/9735 | 31/03/2011 00:00:00 | 332.25 | 315.6375
MOVEIS / UTENSÍLIOS | MOVEIS / UTENSÍLIOS | POLTRONA FIXA C/ BRACO | GIROFLEX | 55L1200400 PFVNPR | BOM 7167 | CRER - SERV FONOTERAPIA | CONSULTORIO ASSIST SOCIAL 25 - 598 | 2031763 | . | 9729/9735 | 31/03/2011 00:00:00 | 332.25 | 315.6375
MOVEIS / UTENSÍLIOS | MOVEIS / UTENSÍLIOS | POLTRONA FIXA C/ BRACO | GIROFLEX | . | BOM 5517 | CRER - AMBULATORIO | CONSULTORIO 18 (PORTA 28) | 2031764 | . | 9729/9735 | 31/03/2011 00:00:00 | 332.25 | 315.6375
MOVEIS / UTENSÍLIOS | MOVEIS / UTENSÍLIOS | POLTRONA FIXA C/ BRACO | GIROFLEX | REMBUS | BOM 5504 | CRER - AMBULATORIO | SALA RETIRADA DE GESSO (PORTA 244) | 2031765 | . | 9729/9735 | 31/03/2011 00:00:00 | 332.25 | 315.6375
MOVEIS / UTENSÍLIOS | MOVEIS / UTENSÍLIOS | POLTRONA FIXA C/ BRACO | GIROFLEX | . | BOM 8098 | CRER - LABORATORIO DE CITOGENETICA E GENETICA MOLECULAR | SALA 823 | 2031766 | . | 9729/9735 | 31/03/2011 00:00:00 | 332.25 | 315.6375
MOVEIS / UTENSÍLIOS | MOVEIS / UTENSÍLIOS | POLTRONA FIXA C/ BRACO | GIROFLEX | . | BOM 5576 | CRER - SERV RECEPCAO | RECEPÇÃO CENTRAL | 2031767 | . | 9729/9735 | 31/03/2011 00:00:00 | 332.25 | 315.6375
MOVEIS / UTENSÍLIOS | MOVEIS / UTENSÍLIOS | POLTRONA FIXA C/ BRACO | GIROFLEX | . | BOM 8104 | CRER - SUPERV ORCAMENTO CUSTOS | SUPERV DE ORCAMENTO E CUSTOS - 693 | 2031768 | . | 9729/9735 | 31/03/2011 00:00:00 | 332.25 | 315.6375
MOVEIS / UTENSÍLIOS | MOVEIS / UTENSÍLIOS | POLTRONA FIXA C/ BRACO | GIROFLEX | . | BOM 7537 | CRER - SUPERV NUTRICAO E DIETETICA | SUPERV NUTRICAO E DIETETICA - 396 | 2031769 | . | 9729/9735 | 31/03/2011 00:00:00 | 332.25 | 315.6375
MOVEIS / UTENSÍLIOS | MOVEIS / UTENSÍLIOS | POLTRONA FIXA C/ BRACO | GIROFLEX | . | BOM 5618 | CRER - AMBULATORIO | CONSULTORIO 17 (PORTA 27) | 2031770 | . | 9729/9735 | 31/03/2011 00:00:00 | 332.25 | 315.6375
MOVEIS / UTENSÍLIOS | MOVEIS / UTENSÍLIOS | POLTRONA FIXA C/ BRACO | GIROFLEX | . | BOM 5541 | CRER - AMBULATORIO | CONSULTORIO 16 (PORTA 26) | 2031771 | . | 9729/9735 | 31/03/2011 00:00:00 | 332.25 | 315.6375
MOVEIS / UTENSÍLIOS | MOVEIS / UTENSÍLIOS | POLTRONA FIXA C/ BRACO | GIROFLEX | . | BOM 3373 | CRER - AMBULATORIO | CONSULTORIO 12 (PORTA 22) | 2031772 | . | 9729/9735 | 31/03/2011 00:00:00 | 332.25 | 315.6375
MOVEIS / UTENSÍLIOS | MOVEIS / UTENSÍLIOS | POLTRONA FIXA C/ BRACO | GIROFLEX | . | BOM 8082 | CRER - SERV SEG HIG MED TRABALHO | SERV SEG HIG MED TRABALHO - 131 | 2031773 | . | 9729/9735 | 31/03/2011 00:00:00 | 332.25 | 315.6375
MOVEIS / UTENSÍLIOS | MOVEIS / UTENSÍLIOS | POLTRONA FIXA C/ BRACO | GIROFLEX | . | BOM 8092 | CRER - COORD LOGISTICA | SERVIÇO DE LOGÍSTICA - 360 | 2031774 | . | 9729/9735 | 31/03/2011 00:00:00 | 332.25 | 315.6375
MOVEIS / UTENSÍLIOS | MOVEIS / UTENSÍLIOS | POLTRONA FIXA C/ BRACO | GIROFLEX | . | BOM | CRER - SUPERV FORMALIZACAO PESSOAL | FORMALIZACAO DE PESSOAL- SEPES - 136 | 2031775 | . | 9729/9735 | 31/03/2011 00:00:00 | 332.25 | 315.6375
MOVEIS / UTENSÍLIOS | MOVEIS / UTENSÍLIOS | POLTRONA FIXA C/ BRACO | GIROFLEX | . | BOM 8087 | CRER - SUPERV ENSINO PESQUISA | ADMINISTRATIVO BIBLIOTECA - 895 | 2031777 | . | 9729/9735 | 31/03/2011 00:00:00 | 332.25 | 315.6375
MOVEIS / UTENSÍLIOS | MOVEIS / UTENSÍLIOS | POLTRONA FIXA C/ BRACO | GIROFLEX | . | BOM 5542 | CRER - SERV RECEPCAO | RECEPÇÃO CENTRAL | 2031778 | 55L1200400 PF VN ZA | 9729/9735 | 31/03/2011 00:00:00 | 332.25 | 315.6375
MOVEIS / UTENSÍLIOS | MOVEIS / UTENSÍLIOS | POLTRONA FIXA C/ BRACO | GIROFLEX | 55L1200400 | BOM 5286 | CRER - SUPERV ENSINO PESQUISA | ADMINISTRATIVO BIBLIOTECA - 895 | 2031779 | . | 9729/9735 | 31/03/2011 00:00:00 | 332.25 | 315.6375
MOVEIS / UTENSÍLIOS | MOVEIS / UTENSÍLIOS | POLTRONA FIXA C/ BRACO | GIROFLEX | . | BOM 7980 | CRER - SERV REABILITACAO VISUAL | CONSULTORIO INTELECTUAL - 578 | 2031780 | . | 9729/9735 | 31/03/2011 00:00:00 | 332.25 | 315.6375
MOVEIS / UTENSÍLIOS | MOVEIS / UTENSÍLIOS | POLTRONA FIXA C/ BRACO | GIROFLEX | REMBUS | BOM 5193 ETQ | CRER - GER DE QUALIDADE | GERÊNCIA DE QUALIDADE - 683 | 2031781 | . | 9729/9735 | 31/03/2011 00:00:00 | 332.25 | 315.6375
MOVEIS / UTENSÍLIOS | MOVEIS / UTENSÍLIOS | POLTRONA FIXA C/ BRACO | GIROFLEX | 55L1200400 | BOM 5064 | CRER - SERV CONTR INFEC HOSPITALAR | C.C. INFECCAO HOSPITALAR- CCIH - 455 | 2031782 | . | 9729/9735 | 31/03/2011 00:00:00 | 332.25 | 315.6375
MOVEIS / UTENSÍLIOS | MOVEIS / UTENSÍLIOS | POLTRONA FIXA C/ BRACO | GIROFLEX | 55L1200400 | BOM 5451 | CRER - UTI ADULTO | SUPERVISAO UTI - 66 | 2031783 | . | 9729/9735 | 31/03/2011 00:00:00 | 332.25 | 315.6375
MOVEIS / UTENSÍLIOS | MOVEIS / UTENSÍLIOS | POLTRONA FIXA C/ BRACO | GIROFLEX | REMBUS | BOM 5187 ETQ | CRER - GER DE QUALIDADE | GERÊNCIA DE QUALIDADE - 683 | 2031784 | . | 9729/9735 | 31/03/2011 00:00:00 | 332.25 | 315.6375
MOVEIS / UTENSÍLIOS | MOVEIS / UTENSÍLIOS | POLTRONA FIXA C/ BRACO | GIROFLEX | . | BOM 7747 | CRER - SERV REABILITACAO INTELECTUAL | MULTIPROFISSIONAL - 876 | 2031785 | . | 9729/9735 | 31/03/2011 00:00:00 | 332.25 | 315.6375
MOVEIS / UTENSÍLIOS | MOVEIS / UTENSÍLIOS | POLTRONA FIXA C/ BRACO | GIROFLEX | . | BOM 2799 | CRER - SERV ALMOX PATRIMONIO | BENS USADOS SERVIVEIS | 2031786 | . | 9729/9735 | 31/03/2011 00:00:00 | 553.29 | 525.6255
MOVEIS / UTENSÍLIOS | MOVEIS / UTENSÍLIOS | POLTRONA FIXA C/ BRACO | GIROFLEX | 55L1200400 PF VN AZ | BOM 9517 | CRER - AMBULATORIO | CONSULTORIO 21 OTORRINO - 232 | 2031787 | . | 40432 | 30/04/2014 00:00:00 | 279.88 | 265.886
MOVEIS / UTENSÍLIOS | MOVEIS / UTENSÍLIOS | POLTRONA FIXA C/ BRACO | GIROFLEX | 55L1200400 | BOM 7516 | CRER - AMBULATORIO | CONSULTORIO 09 (PORTA 19) | 2031788 | . | 9729/9735 | 31/03/2011 00:00:00 | 332.25 | 315.6375
MOVEIS / UTENSÍLIOS | MOVEIS / UTENSÍLIOS | POLTRONA FIXA C/ BRACO | GIROFLEX | . | BOM 7836 | CRER - GER OFICINA ORTOPEDICA | SALAS DE MEDIDAS 06 - 749 | 2031789 | . | 9729/9735 | 31/03/2011 00:00:00 | 332.25 | 315.6375
MOVEIS / UTENSÍLIOS | MOVEIS / UTENSÍLIOS | POLTRONA FIXA C/ BRACO | GIROFLEX | . | BOM 5584 | CRER - AMBULATORIO | CONSULTORIO 05 ( PORTA 15 ) | 2031790 | . | 9729/9735 | 31/03/2011 00:00:00 | 332.25 | 315.6375
MOVEIS / UTENSÍLIOS | MOVEIS / UTENSÍLIOS | POLTRONA FIXA C/ BRACO | GIROFLEX | V2L2600400 | BOM 5175 | CRER - AREAS COMUNS | ESTOQUE TRANSITÓRIO 2019/2020 | 2031791 | . | 9729/9735 | 31/03/2011 00:00:00 | 332.25 | 315.6375
MOVEIS / UTENSÍLIOS | MOVEIS / UTENSÍLIOS | POLTRONA FIXA C/ BRACO | GIROFLEX | . | BOM 8079 | CRER - AREAS COMUNS | ESTOQUE TRANSITÓRIO 2021 | 2031793 | . | 9729/9735 | 31/03/2011 00:00:00 | 332.25 | 315.6375
MOVEIS / UTENSÍLIOS | MOVEIS / UTENSÍLIOS | POLTRONA FIXA C/ BRACO | GIROFLEX | . | BOM 8096 | CRER - SUPERV FORMALIZACAO PESSOAL | SUPERV FORMALIZACAO PESSOAL - 137 | 2031794 | . | 9729/9735 | 31/03/2011 00:00:00 | 332.25 | 315.6375
MOVEIS / UTENSÍLIOS | MOVEIS / UTENSÍLIOS | POLTRONA FIXA C/ BRACO | GIROFLEX | 55L1200400PFVNVI | BOM 3402 | CRER - SUPERV DE CENTRO CIRURGICO | SALA DE EQUIPAMENTOS - 165 | 2031795 | . | 9729/9735 | 31/03/2011 00:00:00 | 332.25 | 315.6375
MOVEIS / UTENSÍLIOS | MOVEIS / UTENSÍLIOS | POLTRONA FIXA C/ BRACO | GIROFLEX | 55L1200400 PFVNPR | BOM 7164 | CRER - SERV TERAPIA OCUPACIONAL | SALA AVD - 586 | 2031796 | . | 9729/9735 | 31/03/2011 00:00:00 | 332.25 | 315.6375
MOVEIS / UTENSÍLIOS | MOVEIS / UTENSÍLIOS | POLTRONA FIXA C/ BRACO | GIROFLEX | REMBUS 440X460 MM | BOM 1578 | CRER - SERV VOLUNTARIADO | SERV VOLUNTARIADO - 656 | 2031797 | . | 063288 | 12/09/2006 00:00:00 | 233.51 | 221.8345
MOVEIS / UTENSÍLIOS | MOVEIS / UTENSÍLIOS | POLTRONA FIXA C/ BRACO | GIROFLEX | . | BOM 1405 | CRER - AREAS COMUNS | ESTOQUE TRANSITÓRIO 2021 | 2031798 | . | 054684 | 26/04/2006 00:00:00 | 500 | 475
MOVEIS / UTENSÍLIOS | MOVEIS / UTENSÍLIOS | POLTRONA FIXA C/ BRACO | GIROFLEX | . | BOM 10033 | CRER - AMBULATORIO | CONSULTORIO 06 ( PORTA 16 ) | 2031799 | V2S2200400 | 054684 | 26/04/2006 00:00:00 | 500 | 475
MOVEIS / UTENSÍLIOS | MOVEIS / UTENSÍLIOS | POLTRONA FIXA C/ BRACO | GIROFLEX | 16 | BOM 1412 | CRER - SERV REABILITACAO VISUAL | SERV ESTIMULAÇÃO VISUAL - 875 | 2031800 | . | 054684 | 26/04/2006 00:00:00 | 500 | 475
MOVEIS / UTENSÍLIOS | MOVEIS / UTENSÍLIOS | POLTRONA FIXA C/ BRACO | GIROFLEX | . | BOM 1404 | CRER - GER OFICINA ORTOPEDICA | RECEPCAO OFICINA ORTOPEDICA | 2031801 | . | 054684 | 26/04/2006 00:00:00 | 500 | 475
MOVEIS / UTENSÍLIOS | MOVEIS / UTENSÍLIOS | POLTRONA FIXA C/ BRACO | ALBERFLEX | . | BOM 1322 | CRER - NUCLEO MARKETING COMUNICACAO | NUCLEO MARKETING COMUNICAÇÃO - 665 | 2031802 | 20CSSWA01 | 125.189 | 24/03/2006 00:00:00 | 195 | 185.25
MOVEIS / UTENSÍLIOS | MOVEIS / UTENSÍLIOS | POLTRONA FIXA C/ BRACO | GIROFLEX | . | BOM 522 | CRER - SERV ALMOX PATRIMONIO | BENS USADOS SERVIVEIS | 2031803 | . | 5494 | 15/04/2004 00:00:00 | 446.53 | 424.2035
MOVEIS / UTENSÍLIOS | MOVEIS / UTENSÍLIOS | POLTRONA FIXA C/ BRACO | GIROFLEX | . | BOM 5583 | CRER - AMBULATORIO | CONSULTORIO 08 ( PORTA 18 ) | 2031814 | . | 9729/9735 | 31/03/2011 00:00:00 | 332.25 | 315.6375
MOVEIS / UTENSÍLIOS | MOVEIS / UTENSÍLIOS | POLTRONA FIXA C/ BRACO | GIROFLEX | . | BOM 5590 | CRER - AMBULATORIO | CONSULTORIO 19 (PORTA 29) | 2031821 | . | 9729/9735 | 31/03/2011 00:00:00 | 332.25 | 315.6375
MOVEIS / UTENSÍLIOS | MOVEIS / UTENSÍLIOS | POLTRONA FIXA C/ BRACO | GIROFLEX | 440X460 MM | BOM 2022 | CRER - SERV ENGENHARIA CLINICA | ADMINISTRATIVO ORBIS - 107 | 2031822 | . | 092316 | 04/01/2008 00:00:00 | 328.56 | 312.132
MOVEIS / UTENSÍLIOS | MOVEIS / UTENSÍLIOS | POLTRONA FIXA C/ BRACO | GIROFLEX | 440X460 MM | BOM 2021 | CRER - SERV ENGENHARIA CLINICA | ADMINISTRATIVO ORBIS - 107 | 2031823 | . | 092316 | 04/01/2008 00:00:00 | 328.56 | 312.132
MOVEIS / UTENSÍLIOS | MOVEIS / UTENSÍLIOS | POLTRONA FIXA C/ BRACO | GIROFLEX | . | BOM 7010 | CRER - SUPERV DE CENTRO CIRURGICO | SALA DE EQUIPAMENTOS - 165 | 2305060 | . | 9729/9735 | 31/03/2011 00:00:00 | 332.25 | 315.6375
MOVEIS / UTENSÍLIOS | MOVEIS / UTENSÍLIOS | POLTRONA FIXA C/ BRACO | GIROFLEX | 55L1200400 | BOM 5453 | CRER - SUPERV RECEP E TELEF | SUPERV RECEP E TELEFONIA | 2305570 | . | 9729/9735 | 31/03/2011 00:00:00 | 332.25 | 315.6375
MOVEIS / UTENSÍLIOS | MOVEIS / UTENSÍLIOS | POLTRONA FIXA C/ BRACO | GIROFLEX | . | BOM 7888 | CRER - SUPERV DE CENTRO CIRURGICO | SALA DE EQUIPAMENTOS - 165 | 2306737 | . | 9729/9735 | 31/03/2011 00:00:00 | 553.29 | 525.6255
MOVEIS / UTENSÍLIOS | MOVEIS / UTENSÍLIOS | POLTRONA FIXA C/ BRACO | GIROFLEX | . | BOM 5598 | CRER - GER DE ENFERMAGEM | GERENCIA DE ENFERMAGEM | 2307361 | . | 9729/9735 | 31/03/2011 00:00:00 | 332.25 | 315.6375
MOVEIS / UTENSÍLIOS | MOVEIS / UTENSÍLIOS | POLTRONA FIXA C/ BRACO | GIROFLEX | REMBUS | BOM 6894 | CRER - OUVIDORIA | OUVIDORIA - 782 | 2307712 | . | 9729/9735 | 31/03/2011 00:00:00 | 332.25 | 315.6375
MOVEIS / UTENSÍLIOS | MOVEIS / UTENSÍLIOS | POLTRONA FIXA C/ BRACO | GIROFLEX | . | BOM 7939 | CRER - SERV REABILITACAO VISUAL | CONSULTORIO OFTALMOLOGICO - 873 | 2307745 | . | 9729/9735 | 31/03/2011 00:00:00 | 332.25 | 315.6375
MOVEIS / UTENSÍLIOS | MOVEIS / UTENSÍLIOS | POLTRONA FIXA C/ BRACO | GIROFLEX | . | BOM 7945 | CRER - GER RECURSOS HUMANOS | GER RECURSOS HUMANOS GERH - 139 | 2308348 | . | 9729/9735 | 31/03/2011 00:00:00 | 332.25 | 315.6375
MOVEIS / UTENSÍLIOS | MOVEIS / UTENSÍLIOS | POLTRONA FIXA C/ BRACO | GIROFLEX | 55L1200400 PFVNPR | BOM 7165 | CRER - SERV FONOTERAPIA | CONSULTORIO FONO 30 - 600 | 2308366 | . | 9729/9735 | 31/03/2011 00:00:00 | 332.25 | 315.6375
MOVEIS / UTENSÍLIOS | MOVEIS / UTENSÍLIOS | POLTRONA FIXA C/ BRACO | GIROFLEX | REMBUS | BOM 5167 | CRER - SERV CONTR INFEC HOSPITALAR | C.C. INFECCAO HOSPITALAR- CCIH - 455 | 2308367 | . | 9729/9735 | 31/03/2011 00:00:00 | 332.25 | 315.6375
MOVEIS / UTENSÍLIOS | MOVEIS / UTENSÍLIOS | POLTRONA FIXA C/ BRACO | GIROFLEX | 55L1200400PFVNVO | BOM 7034 | CRER - AMBULATORIO | CONSULTORIO 32 ( PORTA 227) | 2308375 | . | 9729/9735 | 31/03/2011 00:00:00 | 332.25 | 315.6375
MOVEIS / UTENSÍLIOS | MOVEIS / UTENSÍLIOS | POLTRONA FIXA C/ BRACO | GIROFLEX | . | BOM 5525 | CRER - SERV ALMOXARIFADO CAF | CAF | 2308438 | . | 9729/9735 | 31/03/2011 00:00:00 | 332.25 | 315.6375
MOVEIS / UTENSÍLIOS | MOVEIS / UTENSÍLIOS | POLTRONA FIXA C/ BRACO | GIROFLEX | 55L1200400 PF VN AZ | BOM 9515 | CRER - AMBULATORIO | CONSULTORIO 22 OTORRINO - 230 | 2308483 | . | 40432 | 30/04/2014 00:00:00 | 279.88 | 265.886
MOVEIS / UTENSÍLIOS | MOVEIS / UTENSÍLIOS | POLTRONA FIXA C/ BRACO | GIROFLEX | . | BOM 5557 | CRER - OUVIDORIA | OUVIDORIA - 782 | 2309061 | . | 9729/9735 | 31/03/2011 00:00:00 | 332.25 | 315.6375
MOVEIS / UTENSÍLIOS | MOVEIS / UTENSÍLIOS | POLTRONA FIXA C/ BRACO | GIROFLEX | . | BOM 8097 | CRER - LABORATORIO DE CITOGENETICA E GENETICA MOLECULAR | SALA 823 | 2309062 | . | 9729/9735 | 31/03/2011 00:00:00 | 332.25 | 315.6375
MOVEIS / UTENSÍLIOS | MOVEIS / UTENSÍLIOS | POLTRONA FIXA C/ BRAcO | GIROFLEX | 440X460 MM | BOM | CRER - SERV ALMOX PATRIMONIO | BENS USADOS SERVIVEIS | 775580 | 0 | 083686 | 31/07/2007 00:00:00 | 290.2 | 275.69
MOVEIS / UTENSÍLIOS | MOVEIS / UTENSÍLIOS | POLTRONA FIXA C/ BRACO ENCOSTO MEDIO | GIROFLEX | . | BOM 8075 | CRER - AREAS COMUNS | ESTOQUE TRANSITORIO | 2031825 | . | 10618 | 26/04/2011 00:00:00 | 1512.43 | 1436.8085
MOVEIS / UTENSÍLIOS | MOVEIS / UTENSÍLIOS | POLTRONA FIXA C/ BRACO ENCOSTO MEDIO | GIROFLEX | . | BOM 8077 | CRER - AREAS COMUNS | ESTOQUE TRANSITORIO | 2031826 | . | 10618 | 26/04/2011 00:00:00 | 1512.43 | 1436.8085
MOVEIS / UTENSÍLIOS | MOVEIS / UTENSÍLIOS | POLTRONA FIXA C/ BRACOS | GIROFLEX | . | BOM 5532 | CRER - AMBULATORIO | CONSULTORIO 13 (PORTA 23) | 2031829 | . | 9729/9735 | 31/03/2011 00:00:00 | 332.25 | 315.6375
MOVEIS / UTENSÍLIOS | MOVEIS / UTENSÍLIOS | POLTRONA FIXA C/ BRACOS | GIROFLEX | . | BOM 1410 | CRER - SERV PSICOLOGIA | SALA DE PSICOLOGIA 02 - 576 | 2307706 | V2S2200400 | 054684 | 26/04/2006 00:00:00 | 500 | 475
MOVEIS / UTENSÍLIOS | MOVEIS / UTENSÍLIOS | POLTRONA FIXA C/ BRACOS | GIROFLEX | . | BOM 1545 | CRER - AREAS COMUNS | ESTOQUE TRANSITÓRIO 2019/2020 | 2308013 | 0 | 063288 | 12/09/2006 00:00:00 | 496.95 | 472.1025
MOVEIS / UTENSÍLIOS | MOVEIS / UTENSÍLIOS | POLTRONA FIXA C/ BRACOS ENCOSTO BAIXO FIXO | GIROFLEX | REMBUS | BOM 5183 | CRER - SERV ALMOX PATRIMONIO | BENS USADOS SERVIVEIS | 2031831 | . | 9729/9735 | 31/03/2011 00:00:00 | 332.25 | 315.6375
MOVEIS / UTENSÍLIOS | MOVEIS / UTENSÍLIOS | POLTRONA FIXA C/ BRACOS ENCOSTO BAIXO FIXO | GIROFLEX | REMBUS | BOM 5512 | CRER - AMBULATORIO | CONSULTORIO 08 ( PORTA 18 ) | 2031832 | . | 9729/9735 | 31/03/2011 00:00:00 | 332.25 | 315.6375
MOVEIS / UTENSÍLIOS | MOVEIS / UTENSÍLIOS | POLTRONA FIXA C/ BRACOS ENCOSTO BAIXO FIXO | GIROFLEX | . | BOM 5543 | CRER - SERV APOIO DIAGN TRATAM | LAUDOS GRAFICOS MEDICOS STAFF - 903 | 2031833 | . | 9729/9735 | 31/03/2011 00:00:00 | 332.25 | 315.6375
MOVEIS / UTENSÍLIOS | MOVEIS / UTENSÍLIOS | POLTRONA FIXA C/ PRANCHETA E PORTA LIVROS | GIROFLEX | 35S00005B0 | BOM 5390 | CRER - SUPERV ENSINO PESQUISA | AUDITORIO 01 - 521 | 2031835 | . | 9729/9735 | 31/03/2011 00:00:00 | 1221.48 | 1160.406
MOVEIS / UTENSÍLIOS | MOVEIS / UTENSÍLIOS | POLTRONA FIXA C/ PRANCHETA E PORTA LIVROS | GIROFLEX | 35S00005B0 | BOM 5358 | CRER - SUPERV ENSINO PESQUISA | AUDITORIO 01 - 521 | 2031836 | . | 9729/9735 | 31/03/2011 00:00:00 | 1221.48 | 1160.406
MOVEIS / UTENSÍLIOS | MOVEIS / UTENSÍLIOS | POLTRONA FIXA C/ PRANCHETA E PORTA LIVROS | GIROFLEX | 35S00005B0 | BOM 5926 | CRER - SUPERV ENSINO PESQUISA | AUDITORIO 01 - 521 | 2031837 | . | 9729/9735 | 31/03/2011 00:00:00 | 1221.48 | 1160.406
MOVEIS / UTENSÍLIOS | MOVEIS / UTENSÍLIOS | POLTRONA FIXA C/ PRANCHETA E PORTA LIVROS | GIROFLEX | 35S00005B0 | BOM 5368 | CRER - SUPERV ENSINO PESQUISA | AUDITORIO 01 - 521 | 2031838 | . | 9729/9735 | 31/03/2011 00:00:00 | 1221.48 | 1160.406
MOVEIS / UTENSÍLIOS | MOVEIS / UTENSÍLIOS | POLTRONA FIXA C/ PRANCHETA E PORTA LIVROS | GIROFLEX | 35S00005B0 | BOM 5383 | CRER - SUPERV ENSINO PESQUISA | AUDITORIO 01 - 521 | 2031839 | . | 9729/9735 | 31/03/2011 00:00:00 | 1221.48 | 1160.406
MOVEIS / UTENSÍLIOS | MOVEIS / UTENSÍLIOS | POLTRONA FIXA C/ PRANCHETA E PORTA LIVROS | GIROFLEX | 35S00005B0 | BOM 5945 | CRER - AREAS COMUNS | ESTOQUE TRANSITÓRIO 2019/2020 | 2031840 | . | 9729/9735 | 31/03/2011 00:00:00 | 1221.48 | 1160.406
MOVEIS / UTENSÍLIOS | MOVEIS / UTENSÍLIOS | POLTRONA FIXA C/ PRANCHETA E PORTA LIVROS | GIROFLEX | . | BOM 8074 | CRER - SUPERV ENSINO PESQUISA | SALA DE ESTUDOS 02 - 899 | 2031841 | . | 9729/9735 | 31/03/2011 00:00:00 | 1221.48 | 1160.406
MOVEIS / UTENSÍLIOS | MOVEIS / UTENSÍLIOS | POLTRONA FIXA C/ PRANCHETA E PORTA LIVROS | GIROFLEX | 35S00005B0 | BOM 5903 | CRER - SUPERV ENSINO PESQUISA | AUDITORIO 01 - 521 | 2031842 | . | 9729/9735 | 31/03/2011 00:00:00 | 1221.48 | 1160.406
MOVEIS / UTENSÍLIOS | MOVEIS / UTENSÍLIOS | POLTRONA FIXA C/ PRANCHETA E PORTA LIVROS | GIROFLEX | 35S00005B0 | BOM 5931 | CRER - SUPERV ENSINO PESQUISA | AUDITORIO 01 - 521 | 2031843 | . | 9729/9735 | 31/03/2011 00:00:00 | 1221.48 | 1160.406
MOVEIS / UTENSÍLIOS | MOVEIS / UTENSÍLIOS | POLTRONA FIXA C/ PRANCHETA E PORTA LIVROS | GIROFLEX | 35S00005B0 | BOM 5928 | CRER - SUPERV ENSINO PESQUISA | AUDITORIO 01 - 521 | 2031844 | . | 9729/9735 | 31/03/2011 00:00:00 | 1221.48 | 1160.406
MOVEIS / UTENSÍLIOS | MOVEIS / UTENSÍLIOS | POLTRONA FIXA C/ PRANCHETA E PORTA LIVROS | GIROFLEX | 35S00005B0 | BOM 5363 | CRER - SUPERV ENSINO PESQUISA | AUDITORIO 01 - 521 | 2031845 | . | 9729/9735 | 31/03/2011 00:00:00 | 1221.48 | 1160.406
MOVEIS / UTENSÍLIOS | MOVEIS / UTENSÍLIOS | POLTRONA FIXA C/ PRANCHETA E PORTA LIVROS | GIROFLEX | 35S00005B0 | BOM 5929 | CRER - SUPERV ENSINO PESQUISA | AUDITORIO 02 - 88 | 2031846 | . | 9729/9735 | 31/03/2011 00:00:00 | 1221.48 | 1160.406
MOVEIS / UTENSÍLIOS | MOVEIS / UTENSÍLIOS | POLTRONA FIXA C/ PRANCHETA E PORTA LIVROS | GIROFLEX | 35S00005B0 | BOM 5930 | CRER - SUPERV ENSINO PESQUISA | AUDITORIO 02 - 88 | 2031847 | . | 9729/9735 | 31/03/2011 00:00:00 | 1221.48 | 1160.406
MOVEIS / UTENSÍLIOS | MOVEIS / UTENSÍLIOS | POLTRONA FIXA C/ PRANCHETA E PORTA LIVROS | GIROFLEX | 35S00005B0 | BOM 5932 | CRER - SUPERV ENSINO PESQUISA | AUDITORIO 02 - 88 | 2031848 | . | 9729/9735 | 31/03/2011 00:00:00 | 1221.48 | 1160.406
MOVEIS / UTENSÍLIOS | MOVEIS / UTENSÍLIOS | POLTRONA FIXA C/ PRANCHETA E PORTA LIVROS | GIROFLEX | 35S00005B0 | BOM 5386 | CRER - SUPERV ENSINO PESQUISA | AUDITORIO 01 - 521 | 2031849 | . | 9729/9735 | 31/03/2011 00:00:00 | 1221.48 | 1160.406
MOVEIS / UTENSÍLIOS | MOVEIS / UTENSÍLIOS | POLTRONA FIXA C/ PRANCHETA E PORTA LIVROS | GIROFLEX | 35S00005B0 | BOM 5905 | CRER - SUPERV ENSINO PESQUISA | AUDITORIO 01 - 521 | 2031850 | . | 9729/9735 | 31/03/2011 00:00:00 | 1221.48 | 1160.406
MOVEIS / UTENSÍLIOS | MOVEIS / UTENSÍLIOS | POLTRONA FIXA C/ PRANCHETA E PORTA LIVROS | GIROFLEX | 35S00005B0 | BOM 5371 | CRER - SUPERV ENSINO PESQUISA | AUDITORIO 01 - 521 | 2031851 | . | 9729/9735 | 31/03/2011 00:00:00 | 1221.48 | 1160.406
MOVEIS / UTENSÍLIOS | MOVEIS / UTENSÍLIOS | POLTRONA FIXA C/ PRANCHETA E PORTA LIVROS | GIROFLEX | 35S00005B0 | BOM 5913 | CRER - SUPERV ENSINO PESQUISA | AUDITORIO 01 - 521 | 2031852 | . | 9729/9735 | 31/03/2011 00:00:00 | 1221.48 | 1160.406
MOVEIS / UTENSÍLIOS | MOVEIS / UTENSÍLIOS | POLTRONA FIXA C/ PRANCHETA E PORTA LIVROS | GIROFLEX | 35S00005B0 | BOM 5940 | CRER - SUPERV ENSINO PESQUISA | SALA DE ESTUDOS 02 - 899 | 2031853 | . | 9729/9735 | 31/03/2011 00:00:00 | 1221.48 | 1160.406
MOVEIS / UTENSÍLIOS | MOVEIS / UTENSÍLIOS | POLTRONA FIXA C/ PRANCHETA E PORTA LIVROS | GIROFLEX | 35S00005B0 | BOM 5148 | CRER - SUPERV ENSINO PESQUISA | AUDITORIO 01 - 521 | 2031854 | . | 9729/9735 | 31/03/2011 00:00:00 | 1221.48 | 1160.406
MOVEIS / UTENSÍLIOS | MOVEIS / UTENSÍLIOS | POLTRONA FIXA C/ PRANCHETA E PORTA LIVROS | GIROFLEX | 35S00005B0 | BOM 5367 | CRER - SUPERV ENSINO PESQUISA | AUDITORIO 01 - 521 | 2031855 | . | 9729/9735 | 31/03/2011 00:00:00 | 1221.48 | 1160.406
MOVEIS / UTENSÍLIOS | MOVEIS / UTENSÍLIOS | POLTRONA FIXA C/ PRANCHETA E PORTA LIVROS | GIROFLEX | 35S00005B0 | BOM 5372 | CRER - AREAS COMUNS | ESTOQUE TRANSITÓRIO 2019/2020 | 2031856 | . | 9729/9735 | 31/03/2011 00:00:00 | 1221.48 | 1160.406
MOVEIS / UTENSÍLIOS | MOVEIS / UTENSÍLIOS | POLTRONA FIXA C/ PRANCHETA E PORTA LIVROS | GIROFLEX | 35S00005B0 | BOM 5938 | CRER - SUPERV ENSINO PESQUISA | AUDITORIO 02 - 88 | 2031857 | . | 9729/9735 | 31/03/2011 00:00:00 | 1221.48 | 1160.406
MOVEIS / UTENSÍLIOS | MOVEIS / UTENSÍLIOS | POLTRONA FIXA C/ PRANCHETA E PORTA LIVROS | GIROFLEX | 35S00005B0 | BOM 5375 | CRER - SUPERV ENSINO PESQUISA | AUDITORIO 01 - 521 | 2031858 | . | 9729/9735 | 31/03/2011 00:00:00 | 1221.48 | 1160.406
MOVEIS / UTENSÍLIOS | MOVEIS / UTENSÍLIOS | POLTRONA FIXA C/ PRANCHETA E PORTA LIVROS | GIROFLEX | 35S00005B0 | BOM 5376 | CRER - SUPERV ENSINO PESQUISA | AUDITORIO 01 - 521 | 2031859 | . | 9729/9735 | 31/03/2011 00:00:00 | 1221.48 | 1160.406
MOVEIS / UTENSÍLIOS | MOVEIS / UTENSÍLIOS | POLTRONA FIXA C/ PRANCHETA E PORTA LIVROS | GIROFLEX | 35S00005B0 | BOM 5396 | CRER - SUPERV ENSINO PESQUISA | AUDITORIO 01 - 521 | 2031860 | . | 9729/9735 | 31/03/2011 00:00:00 | 1221.48 | 1160.406
MOVEIS / UTENSÍLIOS | MOVEIS / UTENSÍLIOS | POLTRONA FIXA C/ PRANCHETA E PORTA LIVROS | GIROFLEX | 35S00005B0 | BOM 5391 | CRER - SERV LABORATORIO TECNOL ASSIST | SERV LABORATORIO TECNOL ASSIST - 517 | 2031861 | . | 9729/9735 | 31/03/2011 00:00:00 | 1221.48 | 1160.406
MOVEIS / UTENSÍLIOS | MOVEIS / UTENSÍLIOS | POLTRONA FIXA C/ PRANCHETA E PORTA LIVROS | GIROFLEX | 35S00005B0 | BOM 5901 | CRER - SUPERV ENSINO PESQUISA | AUDITORIO 02 - 88 | 2031862 | . | 9729/9735 | 31/03/2011 00:00:00 | 1221.48 | 1160.406
MOVEIS / UTENSÍLIOS | MOVEIS / UTENSÍLIOS | POLTRONA FIXA C/ PRANCHETA E PORTA LIVROS | GIROFLEX | 35S00005B0 | BOM 5145 | CRER - SUPERV ENSINO PESQUISA | AUDITORIO 01 - 521 | 2031863 | . | 9729/9735 | 31/03/2011 00:00:00 | 1221.48 | 1160.406
MOVEIS / UTENSÍLIOS | MOVEIS / UTENSÍLIOS | POLTRONA FIXA C/ PRANCHETA E PORTA LIVROS | GIROFLEX | 35S00005B0 | BOM 5946 | CRER - SUPERV ENSINO PESQUISA | AUDITORIO 02 - 88 | 2031864 | . | 9729/9735 | 31/03/2011 00:00:00 | 1221.48 | 1160.406
MOVEIS / UTENSÍLIOS | MOVEIS / UTENSÍLIOS | POLTRONA FIXA C/ PRANCHETA E PORTA LIVROS | GIROFLEX | 35S00005B0 | BOM 5904 | CRER - SUPERV ENSINO PESQUISA | AUDITORIO 01 - 521 | 2031865 | . | 9729/9735 | 31/03/2011 00:00:00 | 1221.48 | 1160.406
MOVEIS / UTENSÍLIOS | MOVEIS / UTENSÍLIOS | POLTRONA FIXA C/ PRANCHETA E PORTA LIVROS | GIROFLEX | 35S00005B0 | BOM 5916 | CRER - SUPERV ENSINO PESQUISA | AUDITORIO 01 - 521 | 2031866 | . | 9729/9735 | 31/03/2011 00:00:00 | 1221.48 | 1160.406
MOVEIS / UTENSÍLIOS | MOVEIS / UTENSÍLIOS | POLTRONA FIXA C/ PRANCHETA E PORTA LIVROS | GIROFLEX | 35S00005B0 | BOM 5918 | CRER - SUPERV ENSINO PESQUISA | AUDITORIO 01 - 521 | 2031867 | . | 9729/9735 | 31/03/2011 00:00:00 | 1221.48 | 1160.406
MOVEIS / UTENSÍLIOS | MOVEIS / UTENSÍLIOS | POLTRONA FIXA C/ PRANCHETA E PORTA LIVROS | GIROFLEX | 35S00005B0 | BOM 5906 | CRER - SUPERV ENSINO PESQUISA | AUDITORIO 02 - 88 | 2031868 | . | 9729/9735 | 31/03/2011 00:00:00 | 1221.48 | 1160.406
MOVEIS / UTENSÍLIOS | MOVEIS / UTENSÍLIOS | POLTRONA FIXA C/ PRANCHETA E PORTA LIVROS | GIROFLEX | 35S00005B0 | BOM 5925 | CRER - SUPERV ENSINO PESQUISA | AUDITORIO 01 - 521 | 2031869 | . | 9729/9735 | 31/03/2011 00:00:00 | 1221.48 | 1160.406
MOVEIS / UTENSÍLIOS | MOVEIS / UTENSÍLIOS | POLTRONA FIXA C/ PRANCHETA E PORTA LIVROS | GIROFLEX | 35S00005B0 | BOM 5933 | CRER - SUPERV ENSINO PESQUISA | AUDITORIO 02 - 88 | 2031870 | . | 9729/9735 | 31/03/2011 00:00:00 | 1221.48 | 1160.406
MOVEIS / UTENSÍLIOS | MOVEIS / UTENSÍLIOS | POLTRONA FIXA C/ PRANCHETA E PORTA LIVROS | GIROFLEX | 35S00005B0 | BOM 5351 | CRER - AREAS COMUNS | ESTOQUE TRANSITÓRIO 2019/2020 | 2031871 | . | 9729/9735 | 31/03/2011 00:00:00 | 1221.48 | 1160.406
MOVEIS / UTENSÍLIOS | MOVEIS / UTENSÍLIOS | POLTRONA FIXA C/ PRANCHETA E PORTA LIVROS | GIROFLEX | 35S00005B0 | BOM 5947 | CRER - SUPERV ENSINO PESQUISA | AUDITORIO 01 - 521 | 2031872 | . | 9729/9735 | 31/03/2011 00:00:00 | 1221.48 | 1160.406
MOVEIS / UTENSÍLIOS | MOVEIS / UTENSÍLIOS | POLTRONA FIXA C/ PRANCHETA E PORTA LIVROS | GIROFLEX | 35S00005B0 | BOM 5934 | CRER - SUPERV ENSINO PESQUISA | AUDITORIO 01 - 521 | 2031873 | . | 9729/9735 | 31/03/2011 00:00:00 | 1221.48 | 1160.406
MOVEIS / UTENSÍLIOS | MOVEIS / UTENSÍLIOS | POLTRONA FIXA C/ PRANCHETA E PORTA LIVROS | GIROFLEX | 35S00005B0 | BOM 5935 | CRER - SUPERV ENSINO PESQUISA | AUDITORIO 02 - 88 | 2031874 | . | 9729/9735 | 31/03/2011 00:00:00 | 1221.48 | 1160.406
MOVEIS / UTENSÍLIOS | MOVEIS / UTENSÍLIOS | POLTRONA FIXA C/ PRANCHETA E PORTA LIVROS | GIROFLEX | 35S00005B0 | BOM 5369 | CRER - SUPERV ENSINO PESQUISA | AUDITORIO 01 - 521 | 2031875 | . | 9729/9735 | 31/03/2011 00:00:00 | 1221.48 | 1160.406
MOVEIS / UTENSÍLIOS | MOVEIS / UTENSÍLIOS | POLTRONA FIXA C/ PRANCHETA E PORTA LIVROS | GIROFLEX | 35S00005B0 | BOM 5146 | CRER - SUPERV ENSINO PESQUISA | AUDITORIO 01 - 521 | 2031876 | . | 9729/9735 | 31/03/2011 00:00:00 | 1221.48 | 1160.406
MOVEIS / UTENSÍLIOS | MOVEIS / UTENSÍLIOS | POLTRONA FIXA C/ PRANCHETA E PORTA LIVROS | GIROFLEX | 35S00005B0 | BOM 5147 | CRER - SUPERV ENSINO PESQUISA | AUDITORIO 01 - 521 | 2031877 | . | 9729/9735 | 31/03/2011 00:00:00 | 1221.48 | 1160.406
MOVEIS / UTENSÍLIOS | MOVEIS / UTENSÍLIOS | POLTRONA FIXA C/ PRANCHETA E PORTA LIVROS | GIROFLEX | 35S00005B0 | BOM 5907 | CRER - SUPERV ENSINO PESQUISA | AUDITORIO 01 - 521 | 2031878 | . | 9729/9735 | 31/03/2011 00:00:00 | 1221.48 | 1160.406
MOVEIS / UTENSÍLIOS | MOVEIS / UTENSÍLIOS | POLTRONA FIXA C/ PRANCHETA E PORTA LIVROS | GIROFLEX | 35S00005B0 | BOM 5924 | CRER - SUPERV ENSINO PESQUISA | AUDITORIO 01 - 521 | 2031879 | . | 9729/9735 | 31/03/2011 00:00:00 | 1221.48 | 1160.406
MOVEIS / UTENSÍLIOS | MOVEIS / UTENSÍLIOS | POLTRONA FIXA C/ PRANCHETA E PORTA LIVROS | GIROFLEX | 55L1200400 PFVNOL | BOM 5688 | CRER - SUPERV VIGILANCIA E TRANSPORTE | SUPERV VIGILANCIA E TRANSPORTE - 156 | 2031880 | . | 9729/9735 | 31/03/2011 00:00:00 | 332.25 | 315.6375
MOVEIS / UTENSÍLIOS | MOVEIS / UTENSÍLIOS | POLTRONA FIXA C/ PRANCHETA E PORTA LIVROS | GIROFLEX | 35S00005B0 | BOM 5149 | CRER - SUPERV ENSINO PESQUISA | AUDITORIO 02 - 88 | 2031881 | . | 9729/9735 | 31/03/2011 00:00:00 | 1221.48 | 1160.406
MOVEIS / UTENSÍLIOS | MOVEIS / UTENSÍLIOS | POLTRONA FIXA C/ PRANCHETA E PORTA LIVROS | GIROFLEX | 35S00005B0 | BOM 5389 | CRER - SUPERV ENSINO PESQUISA | AUDITORIO 01 - 521 | 2031882 | . | 9729/9735 | 31/03/2011 00:00:00 | 1221.48 | 1160.406
MOVEIS / UTENSÍLIOS | MOVEIS / UTENSÍLIOS | POLTRONA FIXA C/ PRANCHETA E PORTA LIVROS | GIROFLEX | 35S00005B0 | BOM 5392 | CRER - SUPERV ENSINO PESQUISA | AUDITORIO 01 - 521 | 2031883 | . | 9729/9735 | 31/03/2011 00:00:00 | 1221.48 | 1160.406
MOVEIS / UTENSÍLIOS | MOVEIS / UTENSÍLIOS | POLTRONA FIXA C/ PRANCHETA E PORTA LIVROS | GIROFLEX | 35S00005B0 | BOM 5397 | CRER - SUPERV ENSINO PESQUISA | AUDITORIO 01 - 521 | 2031884 | . | 9729/9735 | 31/03/2011 00:00:00 | 1221.48 | 1160.406
MOVEIS / UTENSÍLIOS | MOVEIS / UTENSÍLIOS | POLTRONA FIXA C/ PRANCHETA E PORTA LIVROS | GIROFLEX | 35S00005B0 | BOM 5908 | CRER - SUPERV ENSINO PESQUISA | AUDITORIO 02 - 88 | 2031885 | . | 9729/9735 | 31/03/2011 00:00:00 | 1221.48 | 1160.406
MOVEIS / UTENSÍLIOS | MOVEIS / UTENSÍLIOS | POLTRONA FIXA C/ PRANCHETA E PORTA LIVROS | GIROFLEX | 35S00005B0 | BOM 5912 | CRER - SUPERV ENSINO PESQUISA | AUDITORIO 01 - 521 | 2031886 | . | 9729/9735 | 31/03/2011 00:00:00 | 1221.48 | 1160.406
MOVEIS / UTENSÍLIOS | MOVEIS / UTENSÍLIOS | POLTRONA FIXA C/ PRANCHETA E PORTA LIVROS | GIROFLEX | 35S00005B0 | BOM 5919 | CRER - SUPERV ENSINO PESQUISA | AUDITORIO 02 - 88 | 2031887 | . | 9729/9735 | 31/03/2011 00:00:00 | 1221.48 | 1160.406
MOVEIS / UTENSÍLIOS | MOVEIS / UTENSÍLIOS | POLTRONA FIXA C/ PRANCHETA E PORTA LIVROS | GIROFLEX | 35S00005B0 | BOM 5920 | CRER - SUPERV ENSINO PESQUISA | AUDITORIO 02 - 88 | 2031888 | . | 9729/9735 | 31/03/2011 00:00:00 | 1221.48 | 1160.406
MOVEIS / UTENSÍLIOS | MOVEIS / UTENSÍLIOS | POLTRONA FIXA C/ PRANCHETA E PORTA LIVROS | GIROFLEX | 35S00005B0 | BOM 5941 | CRER - SUPERV ENSINO PESQUISA | AUDITORIO 02 - 88 | 2031890 | . | 9729/9735 | 31/03/2011 00:00:00 | 1221.48 | 1160.406
MOVEIS / UTENSÍLIOS | MOVEIS / UTENSÍLIOS | POLTRONA FIXA C/ PRANCHETA E PORTA LIVROS | GIROFLEX | 35S00005B0 | BOM 5355 | CRER - SUPERV ENSINO PESQUISA | AUDITORIO 01 - 521 | 2031891 | . | 9729/9735 | 31/03/2011 00:00:00 | 1221.48 | 1160.406
MOVEIS / UTENSÍLIOS | MOVEIS / UTENSÍLIOS | POLTRONA FIXA C/ PRANCHETA E PORTA LIVROS | GIROFLEX | 35S00005B0 | BOM 5361 | CRER - SUPERV ENSINO PESQUISA | AUDITORIO 01 - 521 | 2031892 | . | 9729/9735 | 31/03/2011 00:00:00 | 1221.48 | 1160.406
MOVEIS / UTENSÍLIOS | MOVEIS / UTENSÍLIOS | POLTRONA FIXA C/ PRANCHETA E PORTA LIVROS | GIROFLEX | 35S00005B0 | BOM 5377 | CRER - SUPERV ENSINO PESQUISA | AUDITORIO 01 - 521 | 2031893 | . | 9729/9735 | 31/03/2011 00:00:00 | 1221.48 | 1160.406
MOVEIS / UTENSÍLIOS | MOVEIS / UTENSÍLIOS | POLTRONA FIXA C/ PRANCHETA E PORTA LIVROS | GIROFLEX | 35S00005B0 | BOM 5394 | CRER - SUPERV ENSINO PESQUISA | AUDITORIO 02 - 88 | 2031894 | . | 9729/9735 | 31/03/2011 00:00:00 | 1221.48 | 1160.406
MOVEIS / UTENSÍLIOS | MOVEIS / UTENSÍLIOS | POLTRONA FIXA C/ PRANCHETA E PORTA LIVROS | GIROFLEX | 35S00005B0 | BOM 5150 | CRER - SUPERV ENSINO PESQUISA | AUDITORIO 01 - 521 | 2031895 | . | 9729/9735 | 31/03/2011 00:00:00 | 1221.48 | 1160.406
MOVEIS / UTENSÍLIOS | MOVEIS / UTENSÍLIOS | POLTRONA FIXA C/ PRANCHETA E PORTA LIVROS | GIROFLEX | 35S00005B0 | BOM 5359 | CRER - SUPERV ENSINO PESQUISA | AUDITORIO 01 - 521 | 2031896 | . | 9729/9735 | 31/03/2011 00:00:00 | 1221.48 | 1160.406
MOVEIS / UTENSÍLIOS | MOVEIS / UTENSÍLIOS | POLTRONA FIXA C/ PRANCHETA E PORTA LIVROS | GIROFLEX | 35S00005B0 | BOM 5382 | CRER - SUPERV ENSINO PESQUISA | AUDITORIO 01 - 521 | 2031897 | . | 9729/9735 | 31/03/2011 00:00:00 | 1221.48 | 1160.406
MOVEIS / UTENSÍLIOS | MOVEIS / UTENSÍLIOS | POLTRONA FIXA C/ PRANCHETA E PORTA LIVROS | GIROFLEX | 35S00005B0 | BOM 5384 | CRER - SUPERV ENSINO PESQUISA | AUDITORIO 01 - 521 | 2031898 | . | 9729/9735 | 31/03/2011 00:00:00 | 1221.48 | 1160.406
MOVEIS / UTENSÍLIOS | MOVEIS / UTENSÍLIOS | POLTRONA FIXA C/ PRANCHETA E PORTA LIVROS | GIROFLEX | 35S00005B0 | BOM 5902 | CRER - SUPERV ENSINO PESQUISA | AUDITORIO 01 - 521 | 2031899 | . | 9729/9735 | 31/03/2011 00:00:00 | 1221.48 | 1160.406
MOVEIS / UTENSÍLIOS | MOVEIS / UTENSÍLIOS | POLTRONA FIXA C/ PRANCHETA E PORTA LIVROS | GIROFLEX | 35S00005B0 | BOM 5909 | CRER - SUPERV ENSINO PESQUISA | AUDITORIO 01 - 521 | 2031900 | . | 9729/9735 | 31/03/2011 00:00:00 | 1221.48 | 1160.406
MOVEIS / UTENSÍLIOS | MOVEIS / UTENSÍLIOS | POLTRONA FIXA C/ PRANCHETA E PORTA LIVROS | GIROFLEX | . | BOM 5948 | CRER - SUPERV ENSINO PESQUISA | AUDITORIO 02 - 88 | 2031901 | . | 9729/9735 | 31/03/2011 00:00:00 | 1221.48 | 1160.406
MOVEIS / UTENSÍLIOS | MOVEIS / UTENSÍLIOS | POLTRONA FIXA C/ PRANCHETA E PORTA LIVROS | GIROFLEX | 35S00005B0 | BOM 5362 | CRER - SUPERV ENSINO PESQUISA | AUDITORIO 02 - 88 | 2031902 | . | 9729/9735 | 31/03/2011 00:00:00 | 1221.48 | 1160.406
MOVEIS / UTENSÍLIOS | MOVEIS / UTENSÍLIOS | POLTRONA FIXA C/ PRANCHETA E PORTA LIVROS | GIROFLEX | 35S00005B0 | BOM 5370 | CRER - SUPERV ENSINO PESQUISA | AUDITORIO 01 - 521 | 2031903 | . | 9729/9735 | 31/03/2011 00:00:00 | 1221.48 | 1160.406
MOVEIS / UTENSÍLIOS | MOVEIS / UTENSÍLIOS | POLTRONA FIXA C/ PRANCHETA E PORTA LIVROS | GIROFLEX | 35S00005B0 | BOM 5379 | CRER - SUPERV ENSINO PESQUISA | AUDITORIO 01 - 521 | 2031904 | . | 9729/9735 | 31/03/2011 00:00:00 | 1221.48 | 1160.406
MOVEIS / UTENSÍLIOS | MOVEIS / UTENSÍLIOS | POLTRONA FIXA C/ PRANCHETA E PORTA LIVROS | GIROFLEX | 35S00005B0 | BOM 5922 | CRER - SUPERV ENSINO PESQUISA | AUDITORIO 02 - 88 | 2031905 | . | 9729/9735 | 31/03/2011 00:00:00 | 1221.48 | 1160.406
MOVEIS / UTENSÍLIOS | MOVEIS / UTENSÍLIOS | POLTRONA FIXA C/ PRANCHETA E PORTA LIVROS | GIROFLEX | 35S00005B0 | BOM 5365 | CRER - AREAS COMUNS | ESTOQUE TRANSITÓRIO 2019/2020 | 2031906 | . | 9729/9735 | 31/03/2011 00:00:00 | 1221.48 | 1160.406
MOVEIS / UTENSÍLIOS | MOVEIS / UTENSÍLIOS | POLTRONA FIXA C/ PRANCHETA E PORTA LIVROS | GIROFLEX | 35S00005B0 | BOM 5939 | CRER - SUPERV ENSINO PESQUISA | AUDITORIO 01 - 521 | 2031907 | . | 9729/9735 | 31/03/2011 00:00:00 | 1221.48 | 1160.406
MOVEIS / UTENSÍLIOS | MOVEIS / UTENSÍLIOS | POLTRONA FIXA C/ PRANCHETA E PORTA LIVROS | GIROFLEX | 35S00005B0 | BOM 5356 | CRER - SUPERV ENSINO PESQUISA | AUDITORIO 01 - 521 | 2031908 | . | 9729/9735 | 31/03/2011 00:00:00 | 1221.48 | 1160.406
MOVEIS / UTENSÍLIOS | MOVEIS / UTENSÍLIOS | POLTRONA FIXA C/ PRANCHETA E PORTA LIVROS | GIROFLEX | 35S00005B0 | BOM 5357 | CRER - SUPERV ENSINO PESQUISA | AUDITORIO 01 - 521 | 2031909 | . | 9729/9735 | 31/03/2011 00:00:00 | 1221.48 | 1160.406
MOVEIS / UTENSÍLIOS | MOVEIS / UTENSÍLIOS | POLTRONA FIXA C/ PRANCHETA E PORTA LIVROS | GIROFLEX | 35S00005B0 | BOM 5360 | CRER - SUPERV ENSINO PESQUISA | AUDITORIO 01 - 521 | 2031910 | . | 9729/9735 | 31/03/2011 00:00:00 | 1221.48 | 1160.406
MOVEIS / UTENSÍLIOS | MOVEIS / UTENSÍLIOS | POLTRONA FIXA C/ PRANCHETA E PORTA LIVROS | GIROFLEX | 35S00005B0 | BOM 5364 | CRER - SUPERV ENSINO PESQUISA | AUDITORIO 01 - 521 | 2031911 | . | 9729/9735 | 31/03/2011 00:00:00 | 1221.48 | 1160.406
MOVEIS / UTENSÍLIOS | MOVEIS / UTENSÍLIOS | POLTRONA FIXA C/ PRANCHETA E PORTA LIVROS | GIROFLEX | 35S00005B0 | BOM 5373 | CRER - SUPERV ENSINO PESQUISA | AUDITORIO 01 - 521 | 2031912 | . | 9729/9735 | 31/03/2011 00:00:00 | 1221.48 | 1160.406
MOVEIS / UTENSÍLIOS | MOVEIS / UTENSÍLIOS | POLTRONA FIXA C/ PRANCHETA E PORTA LIVROS | GIROFLEX | 35S00005B0 | BOM 5366 | CRER - SUPERV ENSINO PESQUISA | AUDITORIO 01 - 521 | 2031913 | . | 9729/9735 | 31/03/2011 00:00:00 | 1221.48 | 1160.406
MOVEIS / UTENSÍLIOS | MOVEIS / UTENSÍLIOS | POLTRONA FIXA C/ PRANCHETA E PORTA LIVROS | GIROFLEX | 35S00005B0 | BOM 5380 | CRER - SUPERV ENSINO PESQUISA | AUDITORIO 01 - 521 | 2031914 | . | 9729/9735 | 31/03/2011 00:00:00 | 1221.48 | 1160.406
MOVEIS / UTENSÍLIOS | MOVEIS / UTENSÍLIOS | POLTRONA FIXA C/ PRANCHETA E PORTA LIVROS | GIROFLEX | 35S00005B0 | BOM 5374 | CRER - SUPERV ENSINO PESQUISA | AUDITORIO 01 - 521 | 2031915 | . | 9729/9735 | 31/03/2011 00:00:00 | 1221.48 | 1160.406
MOVEIS / UTENSÍLIOS | MOVEIS / UTENSÍLIOS | POLTRONA FIXA C/ PRANCHETA E PORTA LIVROS | GIROFLEX | 35S00005B0 | BOM 5936 | CRER - SUPERV ENSINO PESQUISA | AUDITORIO 02 - 88 | 2031916 | . | 9729/9735 | 31/03/2011 00:00:00 | 1221.48 | 1160.406
MOVEIS / UTENSÍLIOS | MOVEIS / UTENSÍLIOS | POLTRONA FIXA C/ PRANCHETA E PORTA LIVROS | GIROFLEX | 35S00005B0 | BOM 5942 | CRER - SUPERV ENSINO PESQUISA | AUDITORIO 01 - 521 | 2031917 | . | 9729/9735 | 31/03/2011 00:00:00 | 1221.48 | 1160.406
MOVEIS / UTENSÍLIOS | MOVEIS / UTENSÍLIOS | POLTRONA FIXA C/ PRANCHETA E PORTA LIVROS | GIROFLEX | 35S00005B0 | BOM 5381 | CRER - SUPERV ENSINO PESQUISA | AUDITORIO 02 - 88 | 2031918 | . | 9729/9735 | 31/03/2011 00:00:00 | 1221.48 | 1160.406
MOVEIS / UTENSÍLIOS | MOVEIS / UTENSÍLIOS | POLTRONA FIXA C/ PRANCHETA E PORTA LIVROS | GIROFLEX | 35S00005B0 | BOM 5387 | CRER - AREAS COMUNS | ESTOQUE TRANSITÓRIO 2019/2020 | 2031919 | . | 9729/9735 | 31/03/2011 00:00:00 | 1221.48 | 1160.406
MOVEIS / UTENSÍLIOS | MOVEIS / UTENSÍLIOS | POLTRONA FIXA C/ PRANCHETA E PORTA LIVROS | GIROFLEX | 35S00005B0 | BOM 5914 | CRER - SUPERV ENSINO PESQUISA | AUDITORIO 02 - 88 | 2031920 | . | 9729/9735 | 31/03/2011 00:00:00 | 1221.48 | 1160.406
MOVEIS / UTENSÍLIOS | MOVEIS / UTENSÍLIOS | POLTRONA FIXA C/ PRANCHETA E PORTA LIVROS | GIROFLEX | 35S00005B0 | BOM 5915 | CRER - SUPERV ENSINO PESQUISA | AUDITORIO 01 - 521 | 2031921 | . | 9729/9735 | 31/03/2011 00:00:00 | 1221.48 | 1160.406
MOVEIS / UTENSÍLIOS | MOVEIS / UTENSÍLIOS | POLTRONA FIXA C/ PRANCHETA E PORTA LIVROS | GIROFLEX | 35S00005B0 | BOM 5910 | CRER - SUPERV ENSINO PESQUISA | AUDITORIO 01 - 521 | 2031922 | . | 9729/9735 | 31/03/2011 00:00:00 | 1221.48 | 1160.406
MOVEIS / UTENSÍLIOS | MOVEIS / UTENSÍLIOS | POLTRONA FIXA C/ PRANCHETA E PORTA LIVROS | GIROFLEX | 35S00005B0 | BOM 5943 | CRER - SUPERV ENSINO PESQUISA | AUDITORIO 01 - 521 | 2031923 | . | 9729/9735 | 31/03/2011 00:00:00 | 1221.48 | 1160.406
MOVEIS / UTENSÍLIOS | MOVEIS / UTENSÍLIOS | POLTRONA FIXA C/ PRANCHETA E PORTA LIVROS | GIROFLEX | 35S00005B0 | BOM 5944 | CRER - SUPERV ENSINO PESQUISA | AUDITORIO 01 - 521 | 2031924 | . | 9729/9735 | 31/03/2011 00:00:00 | 1221.48 | 1160.406
MOVEIS / UTENSÍLIOS | MOVEIS / UTENSÍLIOS | POLTRONA FIXA C/ PRANCHETA E PORTA LIVROS | GIROFLEX | 35S00005B0 | BOM 5353 | CRER - AREAS COMUNS | ESTOQUE TRANSITÓRIO 2019/2020 | 2031925 | . | 9729/9735 | 31/03/2011 00:00:00 | 1221.48 | 1160.406
MOVEIS / UTENSÍLIOS | MOVEIS / UTENSÍLIOS | POLTRONA FIXA C/ PRANCHETA E PORTA LIVROS | GIROFLEX | 35S00005B0 | BOM 5378 | CRER - SUPERV ENSINO PESQUISA | AUDITORIO 01 - 521 | 2031926 | . | 9729/9735 | 31/03/2011 00:00:00 | 1221.48 | 1160.406
MOVEIS / UTENSÍLIOS | MOVEIS / UTENSÍLIOS | POLTRONA FIXA C/ PRANCHETA E PORTA LIVROS | GIROFLEX | 35S00005B0 | BOM 5393 | CRER - SUPERV ENSINO PESQUISA | AUDITORIO 02 - 88 | 2031927 | . | 9729/9735 | 31/03/2011 00:00:00 | 1221.48 | 1160.406
MOVEIS / UTENSÍLIOS | MOVEIS / UTENSÍLIOS | POLTRONA FIXA C/ PRANCHETA E PORTA LIVROS | GIROFLEX | 35S00005B0 | BOM 5352 | CRER - SUPERV ENSINO PESQUISA | AUDITORIO 02 - 88 | 2031928 | . | 9729/9735 | 31/03/2011 00:00:00 | 1221.48 | 1160.406
MOVEIS / UTENSÍLIOS | MOVEIS / UTENSÍLIOS | POLTRONA FIXA C/ PRANCHETA E PORTA LIVROS | GIROFLEX | 35S00005B0 | BOM 5388 | CRER - SUPERV ENSINO PESQUISA | AUDITORIO 02 - 88 | 2031929 | . | 9729/9735 | 31/03/2011 00:00:00 | 1221.48 | 1160.406
MOVEIS / UTENSÍLIOS | MOVEIS / UTENSÍLIOS | POLTRONA FIXA C/ PRANCHETA E PORTA LIVROS | GIROFLEX | 35S00005B0 | BOM 5911 | CRER - SUPERV ENSINO PESQUISA | AUDITORIO 01 - 521 | 2031930 | . | 9729/9735 | 31/03/2011 00:00:00 | 1221.48 | 1160.406
MOVEIS / UTENSÍLIOS | MOVEIS / UTENSÍLIOS | POLTRONA FIXA C/ PRANCHETA E PORTA LIVROS | GIROFLEX | 35S00005B0 | BOM 5917 | CRER - SUPERV ENSINO PESQUISA | AUDITORIO 01 - 521 | 2031931 | . | 9729/9735 | 31/03/2011 00:00:00 | 1221.48 | 1160.406
MOVEIS / UTENSÍLIOS | MOVEIS / UTENSÍLIOS | POLTRONA FIXA C/ PRANCHETA E PORTA LIVROS | GIROFLEX | 35S00005B0 | BOM 5927 | CRER - SUPERV ENSINO PESQUISA | AUDITORIO 01 - 521 | 2031932 | . | 9729/9735 | 31/03/2011 00:00:00 | 1221.48 | 1160.406
MOVEIS / UTENSÍLIOS | MOVEIS / UTENSÍLIOS | POLTRONA FIXA C/ PRANCHETA E PORTA LIVROS | GIROFLEX | 35S00005B0 | BOM 5937 | CRER - SUPERV ENSINO PESQUISA | AUDITORIO 01 - 521 | 2031933 | . | 9729/9735 | 31/03/2011 00:00:00 | 1221.48 | 1160.406
MOVEIS / UTENSÍLIOS | MOVEIS / UTENSÍLIOS | POLTRONA FIXA C/ PRANCHETA E PORTA LIVROS | GIROFLEX | 35S00005B0 | BOM 5354 | CRER - SUPERV ENSINO PESQUISA | AUDITORIO 02 - 88 | 2031934 | . | 9729/9735 | 31/03/2011 00:00:00 | 1221.48 | 1160.406
MOVEIS / UTENSÍLIOS | MOVEIS / UTENSÍLIOS | POLTRONA FIXA C/ PRANCHETA E PORTA LIVROS | GIROFLEX | 35S00005B0 | BOM 5385 | CRER - AREAS COMUNS | ESTOQUE TRANSITÓRIO 2019/2020 | 2031935 | . | 9729/9735 | 31/03/2011 00:00:00 | 1221.48 | 1160.406
MOVEIS / UTENSÍLIOS | MOVEIS / UTENSÍLIOS | POLTRONA FIXA C/ PRANCHETA E PORTA LIVROS | GIROFLEX | 35S00005B0 | BOM 5395 | CRER - SUPERV ENSINO PESQUISA | AUDITORIO 02 - 88 | 2031936 | . | 9729/9735 | 31/03/2011 00:00:00 | 1221.48 | 1160.406
MOVEIS / UTENSÍLIOS | MOVEIS / UTENSÍLIOS | POLTRONA FIXA C/ PRANCHETA E PORTA LIVROS | GIROFLEX | 35S00005B0 | BOM 5923 | CRER - SUPERV ENSINO PESQUISA | AUDITORIO 01 - 521 | 2031937 | . | 9729/9735 | 31/03/2011 00:00:00 | 1221.48 | 1160.406
MOVEIS / UTENSÍLIOS | MOVEIS / UTENSÍLIOS | POLTRONA FIXA C/ PRANCHETA E PORTA LIVROS | GIROFLEX | 35S00005B0 | BOM 5921 | CRER - AREAS COMUNS | ESTOQUE TRANSITÓRIO 2019/2020 | 2304907 | . | 9729/9735 | 31/03/2011 00:00:00 | 1221.48 | 1160.406
MOVEIS / UTENSÍLIOS | MOVEIS / UTENSÍLIOS | POLTRONA FIXA S/ BRACO | GIROFLEX | O2S1200000PFVNAZ | BOM | CRER - SERV APOIO DIAGN TRATAM | SALA DE COMANDOS RESSONANCIA E TOMOGRAFIA - 619 | 7612 | . | 9729/9735 | 31/03/2011 00:00:00 | 207.72 | 197.334
MOVEIS / UTENSÍLIOS | MOVEIS / UTENSÍLIOS | POLTRONA GIRATORIA C/ BRACO EM COURO ENCOSTO ALTO | GIROFLEX | AUDAX | BOM | CRER - AUDITORIO | AUDITORIO VALERIA PERILO - 678/679 | 34 | . | 185708 | 29/09/2003 00:00:00 | 1600 | 0
MOVEIS / UTENSÍLIOS | MOVEIS / UTENSÍLIOS | POLTRONA GIRATORIA C/ BRACO ENCOSTO ALTO EM COURO | GIROFLEX | 54L665420146049 | BOM 5233 | CRER - DIRETORIA GERAL | DIRETORIA GERAL - 672 | 2031939 | . | 9894 | 05/04/2011 00:00:00 | 2788.43 | 2649.0085
MOVEIS / UTENSÍLIOS | MOVEIS / UTENSÍLIOS | POLTRONA GIRATORIA C/ BRACO ENCOSTO ALTO EM COURO | GIROFLEX | 54L665420146049 | BOM 5234 | CRER - DIRETORIA GERAL | DIRETORIA GERAL - 672 | 2031940 | . | 9894 | 05/04/2011 00:00:00 | 2788.43 | 2649.0085
MOVEIS / UTENSÍLIOS | MOVEIS / UTENSÍLIOS | POLTRONA GIRATORIA C/ BRACO ENCOSTO ALTO EM COURO | GIROFLEX | 54L665420146049 | BOM 5229 | CRER - DIRETORIA GERAL | DIRETORIA GERAL - 672 | 2031941 | . | 9894 | 05/04/2011 00:00:00 | 2788.43 | 2649.0085
MOVEIS / UTENSÍLIOS | MOVEIS / UTENSÍLIOS | POLTRONA GIRATORIA C/ BRACO ENCOSTO ALTO EM COURO | GIROFLEX | 54L665420146049 | BOM 5231 | CRER - DIRETORIA GERAL | DIRETORIA GERAL - 672 | 2031942 | . | 9894 | 05/04/2011 00:00:00 | 2788.43 | 2649.0085
MOVEIS / UTENSÍLIOS | MOVEIS / UTENSÍLIOS | POLTRONA GIRATORIA C/ BRACO ENCOSTO ALTO EM COURO | GIROFLEX | 54L665420146049 | BOM 5232 | CRER - DIRETORIA GERAL | DIRETORIA GERAL - 672 | 2031943 | . | 9894 | 05/04/2011 00:00:00 | 2788.43 | 2649.0085
MOVEIS / UTENSÍLIOS | MOVEIS / UTENSÍLIOS | POLTRONA GIRATORIA C/ BRACO ENCOSTO ALTO EM COURO | GIROFLEX | 54L665420146049 | BOM 5230 | CRER - DIRETORIA GERAL | DIRETORIA GERAL - 672 | 2031944 | . | 9894 | 05/04/2011 00:00:00 | 2788.43 | 2649.0085
MOVEIS / UTENSÍLIOS | MOVEIS / UTENSÍLIOS | POLTRONA GIRATORIA C/ BRACO | GIROFLEX | . | BOM 8102 | CRER - LABORATORIO DE CITOGENETICA E GENETICA MOLECULAR | SALA 823 | 2031945 | . | 9729/9735 | 31/03/2011 00:00:00 | 332.25 | 315.6375
MOVEIS / UTENSÍLIOS | MOVEIS / UTENSÍLIOS | POLTRONA GIRATORIA C/ BRACO | GIROFLEX | . | BOM | CRER - SERV ALMOX PATRIMONIO | BENS USADOS SERVIVEIS | 515 | . | 5494 | 15/04/2004 00:00:00 | 1017.38 | 966.511
MOVEIS / UTENSÍLIOS | MOVEIS / UTENSÍLIOS | POLTRONA GIRATORIA C/ BRACO EM COURO ENCOSTO MEDIO | GIROFLEX | AUDAX | BOM | CRER - AUDITORIO | AUDITORIO VALERIA PERILO - 678/679 | 35 | . | 185708 | 29/09/2003 00:00:00 | 1530 | 0
MOVEIS / UTENSÍLIOS | MOVEIS / UTENSÍLIOS | POLTRONA GIRATORIA C/ BRACO EM COURO ENCOSTO MEDIO | GIROFLEX | AUDAX | BOM | CRER - AUDITORIO | SALA DE COMANDOS - 676/ 677 | 37 | 85L76ST401 | 185708 | 29/09/2003 00:00:00 | 1530 | 0
MOVEIS / UTENSÍLIOS | MOVEIS / UTENSÍLIOS | POLTRONA GIRATORIA C/ BRACO EM COURO ENCOSTO MEDIO | GIROFLEX | AUDAX | BOM | CRER - AUDITORIO | AUDITORIO VALERIA PERILO - 678/679 | 38 | . | 185708 | 29/09/2003 00:00:00 | 1530 | 0
MOVEIS / UTENSÍLIOS | MOVEIS / UTENSÍLIOS | POLTRONA GIRATORIA C/ BRACO EM COURO ENCOSTO MEDIO | GIROFLEX | AUDAX | BOM | CRER - AUDITORIO | AUDITORIO VALERIA PERILO - 678/679 | 40 | . | 185708 | 29/09/2003 00:00:00 | 1530 | 0
MOVEIS / UTENSÍLIOS | MOVEIS / UTENSÍLIOS | POLTRONA GIRATORIA C/ BRACO ENCOSTO MEDIO | GIROFLEX | STANDARD | BOM 9132 | CRER - AMBULATORIO | SALA RETIRADA DE GESSO (PORTA 244) | 2031966 | . | 9729/9735 | 31/03/2011 00:00:00 | 1559.98 | 1481.981
MOVEIS / UTENSÍLIOS | MOVEIS / UTENSÍLIOS | POLTRONA GIRATORIA C/ BRACO ENCOSTO MEDIO | GIROFLEX | AUDAX | BOM 36 | CRER - AUDITORIO | AUDITORIO VALERIA PERILO - 678/679 | 2031967 | . | 185708 | 29/09/2003 00:00:00 | 1530 | 0
MOVEIS / UTENSÍLIOS | MOVEIS / UTENSÍLIOS | POLTRONA GIRATORIA C/ BRACO ENCOSTO MEDIO COURO | GIROFLEX | AUDAX | BOM | CRER - DIRETORIA TECNICA DE REAB | DIRETORIA TECNICA - 694 | 39 | . | 185708 | 29/09/2003 00:00:00 | 1530 | 0
MOVEIS / UTENSÍLIOS | MOVEIS / UTENSÍLIOS | POLTRONA GIRATORIA C/ BRACOS E ENCOSTO MEDIO | GIROFLEX | STANDARD | BOM 10798 | CRER - SUPERV ANALISES CLINICAS | SALA DE COLETA - CIENTIFICA LAB - 788 | 2031989 | . | 9729/9735 | 31/03/2011 00:00:00 | 1559.98 | 1481.981
MOVEIS / UTENSÍLIOS | MOVEIS / UTENSÍLIOS | POLTRONA REBATIVEL BRACOS E PRANCHETA | GIROFLEX | SHOW | BOM 19 | CRER - AUDITORIO | AUDITORIO VALERIA PERILO - 678/679 | 2031991 | S5SA01CEA1 | 185642 | 29/09/2003 00:00:00 | 510.49 | 0
MOVEIS / UTENSÍLIOS | MOVEIS / UTENSÍLIOS | POLTRONA REBATIVEL BRACOS E PRANCHETA | GIROFLEX | SHOW | BOM 27 | CRER - AUDITORIO | AUDITORIO VALERIA PERILO - 678/679 | 2031992 | S5SA01CEA1 | 185642 | 29/09/2003 00:00:00 | 510.49 | 0
MOVEIS / UTENSÍLIOS | MOVEIS / UTENSÍLIOS | POLTRONA REBATIVEL BRACOS E PRANCHETA | GIROFLEX | SHOW | BOM 26 | CRER - AUDITORIO | AUDITORIO VALERIA PERILO - 678/679 | 2031993 | S5SA01CEA1 | 185642 | 29/09/2003 00:00:00 | 510.49 | 0
MOVEIS / UTENSÍLIOS | MOVEIS / UTENSÍLIOS | POLTRONA REBATIVEL BRACOS E PRANCHETA | GIROFLEX | SHOW | BOM 21 | CRER - AUDITORIO | AUDITORIO VALERIA PERILO - 678/679 | 2031994 | S5SA01CEA1 | 185642 | 29/09/2003 00:00:00 | 510.49 | 0
MOVEIS / UTENSÍLIOS | MOVEIS / UTENSÍLIOS | POLTRONA REBATIVEL BRACOS E PRANCHETA | GIROFLEX | SHOW | BOM 22 | CRER - AUDITORIO | AUDITORIO VALERIA PERILO - 678/679 | 2031995 | S5SA01CEA1 | 185642 | 29/09/2003 00:00:00 | 510.49 | 0
MOVEIS / UTENSÍLIOS | MOVEIS / UTENSÍLIOS | POLTRONA REBATIVEL BRACOS E PRANCHETA | GIROFLEX | SHOW | BOM 23 | CRER - AUDITORIO | AUDITORIO VALERIA PERILO - 678/679 | 2031996 | S5SA01CEA1 | 185642 | 29/09/2003 00:00:00 | 510.49 | 0
MOVEIS / UTENSÍLIOS | MOVEIS / UTENSÍLIOS | POLTRONA REBATIVEL BRACOS E PRANCHETA | GIROFLEX | SHOW | BOM 31 | CRER - AUDITORIO | AUDITORIO VALERIA PERILO - 678/679 | 2031997 | S5SA01CEA1 | 185642 | 29/09/2003 00:00:00 | 510.49 | 0
MOVEIS / UTENSÍLIOS | MOVEIS / UTENSÍLIOS | POLTRONA REBATIVEL BRACOS E PRANCHETA | GIROFLEX | SHOW | BOM 30 | CRER - AUDITORIO | AUDITORIO VALERIA PERILO - 678/679 | 2031998 | S5SA01CEA1 | 185642 | 29/09/2003 00:00:00 | 510.49 | 0
MOVEIS / UTENSÍLIOS | MOVEIS / UTENSÍLIOS | POLTRONA REBATIVEL BRACOS E PRANCHETA | GIROFLEX | SHOW | BOM 33 | CRER - AUDITORIO | AUDITORIO VALERIA PERILO - 678/679 | 2031999 | S5SA01CEA1 | 185642 | 29/09/2003 00:00:00 | 510.49 | 0
MOVEIS / UTENSÍLIOS | MOVEIS / UTENSÍLIOS | POLTRONA REBATIVEL BRACOS E PRANCHETA | GIROFLEX | SHOW | BOM 18 | CRER - AUDITORIO | AUDITORIO VALERIA PERILO - 678/679 | 2032000 | S5SA01CEA1 | 185642 | 29/09/2003 00:00:00 | 510.49 | 0
MOVEIS / UTENSÍLIOS | MOVEIS / UTENSÍLIOS | POLTRONA REBATIVEL BRACOS E PRANCHETA | GIROFLEX | SHOW | BOM 28 | CRER - AUDITORIO | AUDITORIO VALERIA PERILO - 678/679 | 2032001 | S5SA01CEA1 | 185642 | 29/09/2003 00:00:00 | 510.49 | 0
MOVEIS / UTENSÍLIOS | MOVEIS / UTENSÍLIOS | POLTRONA REBATIVEL BRACOS E PRANCHETA | GIROFLEX | SHOW | BOM 29 | CRER - AUDITORIO | AUDITORIO VALERIA PERILO - 678/679 | 2032002 | S5SA01CEA1 | 185642 | 29/09/2003 00:00:00 | 510.49 | 0
MOVEIS / UTENSÍLIOS | MOVEIS / UTENSÍLIOS | POLTRONA REBATIVEL BRACOS E PRANCHETA | GIROFLEX | SHOW | BOM 32 | CRER - AUDITORIO | AUDITORIO VALERIA PERILO - 678/679 | 2032003 | S5SA01CEA1 | 185642 | 29/09/2003 00:00:00 | 510.49 | 0
MOVEIS / UTENSÍLIOS | MOVEIS / UTENSÍLIOS | POLTRONA REBATIVEL BRACOS E PRANCHETA | GIROFLEX | SHOW | BOM 20 | CRER - AUDITORIO | AUDITORIO VALERIA PERILO - 678/679 | 2032004 | S5SA01CEA1 | 185642 | 29/09/2003 00:00:00 | 510.49 | 0
MOVEIS / UTENSÍLIOS | MOVEIS / UTENSÍLIOS | POLTRONA RECLINAVEL C/ RODAS TRASEIRAS E FREIO | META HOSPITALAR | MT 1022 | BOM 3250 | CRER - UTI ADULTO | SALÃO DE LEITOS - UTI | 2032085 | . | 383 | 07/07/2011 00:00:00 | 1006.33 | 956.0135
MOVEIS / UTENSÍLIOS | MOVEIS / UTENSÍLIOS | POLTRONA RECLINAVEL C/ RODAS TRASEIRAS E FREIO | META HOSPITALAR | MT 1022 | BOM 3425 | CRER - UTI ADULTO | SALÃO DE LEITOS - UTI | 2032086 | . | 383 | 07/07/2011 00:00:00 | 1006.33 | 956.0135
MOVEIS / UTENSÍLIOS | MOVEIS / UTENSÍLIOS | POLTRONA RECLINAVEL C/ RODAS TRASEIRAS E FREIO | META HOSPITALAR | MT 1022 | BOM 3268 | CRER - UTI ADULTO | CIRCULAÇÃO INTERNA UTI | 2032087 | . | 383 | 07/07/2011 00:00:00 | 1006.33 | 956.0135
MOVEIS / UTENSÍLIOS | MOVEIS / UTENSÍLIOS | POLTRONA RECLINAVEL C/ RODAS TRASEIRAS E FREIO | META HOSPITALAR | MT 1022 | BOM 3240 | CRER - UTI ADULTO | CIRCULAÇÃO INTERNA UTI | 2032088 | . | 383 | 07/07/2011 00:00:00 | 1006.33 | 956.0135
MOVEIS / UTENSÍLIOS | MOVEIS / UTENSÍLIOS | PONTO ATENDIMENTO CALL CENTER | DURINI MOVEIS | 0,90X0,75X1,10M | BOM | CRER - CENTRAL AGEND E CONFIRMACOES | CENTRAL DE CONFIRMAÇÕES - 142 | 1890566 | . | 642 | 11/03/2019 00:00:00 | 1465 | 1391.75
MOVEIS / UTENSÍLIOS | MOVEIS / UTENSÍLIOS | PONTO ATENDIMENTO CALL CENTER | DURINI MOVEIS | 0,90X0,75X1,10M | BOM | CRER - SERV ALMOX PATRIMONIO | BENS USADOS SERVIVEIS | 1890567 | . | 642 | 11/03/2019 00:00:00 | 1465 | 1391.75
MOVEIS / UTENSÍLIOS | MOVEIS / UTENSÍLIOS | PONTO ATENDIMENTO CALL CENTER | DURINI MOVEIS | 0,90X0,75X1,10M | BOM | CRER - CENTRAL AGEND E CONFIRMACOES | CENTRAL DE CONFIRMAÇÕES - 142 | 1890568 | . | 642 | 11/03/2019 00:00:00 | 1465 | 1391.75
MOVEIS / UTENSÍLIOS | MOVEIS / UTENSÍLIOS | PONTO ATENDIMENTO CALL CENTER | DURINI MOVEIS | 0,90X0,75X1,10M | BOM | CRER - SERV ALMOX PATRIMONIO | GALPAO | 1890569 | . | 642 | 11/03/2019 00:00:00 | 1465 | 1391.75
MOVEIS / UTENSÍLIOS | MOVEIS / UTENSÍLIOS | PONTO ATENDIMENTO CALL CENTER | DURINI MOVEIS | 0,90X0,75X1,10M | BOM | CRER - SERV ALMOX PATRIMONIO | GALPAO | 1890570 | . | 642 | 11/03/2019 00:00:00 | 1465 | 1391.75
MOVEIS / UTENSÍLIOS | MOVEIS / UTENSÍLIOS | PONTO ATENDIMENTO CALL CENTER | DURINI MOVEIS | 0,90X0,75X1,10M | BOM | CRER - CENTRAL AGEND E CONFIRMACOES | CENTRAL DE CONFIRMAÇÕES - 142 | 1890571 | . | 642 | 11/03/2019 00:00:00 | 1465 | 1391.75
MOVEIS / UTENSÍLIOS | MOVEIS / UTENSÍLIOS | PONTO ATENDIMENTO CALL CENTER | DURINI MOVEIS | 0,90X0,75X1,10M | BOM | CRER - CENTRAL AGEND E CONFIRMACOES | CENTRAL DE CONFIRMAÇÕES - 142 | 1890572 | . | 642 | 11/03/2019 00:00:00 | 1465 | 1391.75
MOVEIS / UTENSÍLIOS | MOVEIS / UTENSÍLIOS | PONTO ATENDIMENTO CALL CENTER | DURINI MOVEIS | 0,90X0,75X1,10M | BOM | CRER - CENTRAL AGEND E CONFIRMACOES | CENTRAL DE CONFIRMAÇÕES - 142 | 1890573 | . | 642 | 11/03/2019 00:00:00 | 1465 | 1391.75
MOVEIS / UTENSÍLIOS | MOVEIS / UTENSÍLIOS | PONTO ATENDIMENTO CALL CENTER | DURINI MOVEIS | 0,90X0,75X1,10M | BOM | CRER - SERV ALMOX PATRIMONIO | BENS USADOS SERVIVEIS | 1890574 | . | 642 | 11/03/2019 00:00:00 | 1465 | 1391.75
MOVEIS / UTENSÍLIOS | MOVEIS / UTENSÍLIOS | PONTO ATENDIMENTO CALL CENTER | DURINI MOVEIS | 0,90X0,75X1,10M | BOM | CRER - CENTRAL AGEND E CONFIRMACOES | CENTRAL DE CONFIRMAÇÕES - 142 | 1890575 | . | 642 | 11/03/2019 00:00:00 | 1465 | 1391.75
MOVEIS / UTENSÍLIOS | MOVEIS / UTENSÍLIOS | PONTO ATENDIMENTO CALL CENTER | DURINI MOVEIS | 0,90X0,75X1,10M | BOM | CRER - CENTRAL AGEND E CONFIRMACOES | CENTRAL DE CONFIRMAÇÕES - 142 | 1890576 | . | 642 | 11/03/2019 00:00:00 | 1465 | 1391.75
MOVEIS / UTENSÍLIOS | MOVEIS / UTENSÍLIOS | PONTO ATENDIMENTO CALL CENTER | DURINI MOVEIS | 0,90X0,75X1,10M | BOM | CRER - CENTRAL AGEND E CONFIRMACOES | CENTRAL DE CONFIRMAÇÕES - 142 | 1890577 | . | 642 | 11/03/2019 00:00:00 | 1465 | 1391.75
MOVEIS / UTENSÍLIOS | MOVEIS / UTENSÍLIOS | PONTO ATENDIMENTO CALL CENTER | DURINI MOVEIS | 0,90X0,75X1,10M | BOM | CRER - CENTRAL AGEND E CONFIRMACOES | CENTRAL DE CONFIRMAÇÕES - 142 | 1890578 | . | 642 | 11/03/2019 00:00:00 | 1465 | 1391.75
MOVEIS / UTENSÍLIOS | MOVEIS / UTENSÍLIOS | PONTO ATENDIMENTO CALL CENTER | DURINI MOVEIS | 0,90X0,75X1,10M | BOM | CRER - CENTRAL AGEND E CONFIRMACOES | CENTRAL DE CONFIRMAÇÕES - 142 | 1890579 | . | 642 | 11/03/2019 00:00:00 | 1465 | 1391.75
MOVEIS / UTENSÍLIOS | MOVEIS / UTENSÍLIOS | PONTO ATENDIMENTO CALL CENTER | DURINI MOVEIS | 0,90X0,75X1,10M | BOM | CRER - CENTRAL AGEND E CONFIRMACOES | CENTRAL DE CONFIRMAÇÕES - 142 | 1890580 | . | 642 | 11/03/2019 00:00:00 | 1465 | 1391.75
MOVEIS / UTENSÍLIOS | MOVEIS / UTENSÍLIOS | PONTO ATENDIMENTO CALL CENTER | DURINI MOVEIS | 0,90X0,75X1,10M | BOM | CRER - CENTRAL AGEND E CONFIRMACOES | CENTRAL DE CONFIRMAÇÕES - 142 | 1890581 | . | 642 | 11/03/2019 00:00:00 | 1465 | 1391.75
MOVEIS / UTENSÍLIOS | MOVEIS / UTENSÍLIOS | PONTO ATENDIMENTO CALL CENTER | DURINI MOVEIS | 0,90X0,75X1,10M | BOM | CRER - CENTRAL AGEND E CONFIRMACOES | CENTRAL DE CONFIRMAÇÕES - 142 | 1890582 | . | 642 | 11/03/2019 00:00:00 | 1465 | 1391.75
MOVEIS / UTENSÍLIOS | MOVEIS / UTENSÍLIOS | PONTO ATENDIMENTO CALL CENTER | DURINI MOVEIS | 0,90X0,75X1,10M | BOM | CRER - SERV ALMOX PATRIMONIO | GALPAO | 1890583 | . | 642 | 11/03/2019 00:00:00 | 1465 | 1391.75
MOVEIS / UTENSÍLIOS | MOVEIS / UTENSÍLIOS | PONTO ATENDIMENTO CALL CENTER | DURINI MOVEIS | 0,90X0,75X1,10M | BOM | CRER - CENTRAL AGEND E CONFIRMACOES | CENTRAL DE CONFIRMAÇÕES - 142 | 1890584 | . | 642 | 11/03/2019 00:00:00 | 1465 | 1391.75
MOVEIS / UTENSÍLIOS | MOVEIS / UTENSÍLIOS | PONTO ATENDIMENTO CALL CENTER | DURINI MOVEIS | 0,90X0,75X1,10M | BOM | CRER - CENTRAL AGEND E CONFIRMACOES | CENTRAL DE CONFIRMAÇÕES - 142 | 1890587 | . | 642 | 11/03/2019 00:00:00 | 1465 | 1391.75
MOVEIS / UTENSÍLIOS | MOVEIS / UTENSÍLIOS | PONTO ATENDIMENTO CALL CENTER | DURINI MOVEIS | 0,90X0,75X1,10M | BOM | CRER - CENTRAL AGEND E CONFIRMACOES | CENTRAL DE CONFIRMAÇÕES - 142 | 1890588 | . | 642 | 11/03/2019 00:00:00 | 1465 | 1391.75
MOVEIS / UTENSÍLIOS | MOVEIS / UTENSÍLIOS | PONTO ATENDIMENTO CALL CENTER | DURINI MOVEIS | 0,90X0,75X1,10M | BOM | CRER - CENTRAL AGEND E CONFIRMACOES | CENTRAL DE CONFIRMAÇÕES - 142 | 1890589 | . | 642 | 11/03/2019 00:00:00 | 1465 | 1391.75
MOVEIS / UTENSÍLIOS | MOVEIS / UTENSÍLIOS | PONTO ATENDIMENTO CALL CENTER | DURINI MOVEIS | 0,90X0,75X1,10M | BOM | CRER - CENTRAL AGEND E CONFIRMACOES | CENTRAL DE CONFIRMAÇÕES - 142 | 1890590 | . | 642 | 11/03/2019 00:00:00 | 1465 | 1391.75
MOVEIS / UTENSÍLIOS | MOVEIS / UTENSÍLIOS | PONTO ATENDIMENTO CALL CENTER | DURINI MOVEIS | 0,90X0,75X1,10M | BOM | CRER - CENTRAL AGEND E CONFIRMACOES | CENTRAL DE CONFIRMAÇÕES - 142 | 1890591 | . | 642 | 11/03/2019 00:00:00 | 1465 | 1391.75
MOVEIS / UTENSÍLIOS | MOVEIS / UTENSÍLIOS | PONTO ATENDIMENTO CALL CENTER | DURINI MOVEIS | 0,90X0,75X1,10M | BOM | CRER - CENTRAL AGEND E CONFIRMACOES | CENTRAL DE CONFIRMAÇÕES - 142 | 1890592 | . | 642 | 11/03/2019 00:00:00 | 1465 | 1391.75
MOVEIS / UTENSÍLIOS | MOVEIS / UTENSÍLIOS | PONTO ATENDIMENTO CALL CENTER | DURINI MOVEIS | 0,90X0,75X1,10M | BOM | CRER - CENTRAL AGEND E CONFIRMACOES | CENTRAL DE CONFIRMAÇÕES - 142 | 1890593 | . | 642 | 11/03/2019 00:00:00 | 1465 | 1391.75
MOVEIS / UTENSÍLIOS | MOVEIS / UTENSÍLIOS | PONTO ATENDIMENTO CALL CENTER | DURINI MOVEIS | 1,00X0,90X1,10M | BOM | CRER - CENTRAL AGEND E CONFIRMACOES | CENTRAL DE CONFIRMAÇÕES - 142 | 1890594 | . | 642 | 11/03/2019 00:00:00 | 1045 | 992.75
MOVEIS / UTENSÍLIOS | MOVEIS / UTENSÍLIOS | PONTO ATENDIMENTO CALL CENTER | DURINI MOVEIS | 1,00X0,90X1,10M | BOM | CRER - CENTRAL AGEND E CONFIRMACOES | CENTRAL DE CONFIRMAÇÕES - 142 | 1890595 | . | 642 | 11/03/2019 00:00:00 | 1045 | 992.75
MOVEIS / UTENSÍLIOS | MOVEIS / UTENSÍLIOS | PONTO ATENDIMENTO CALL CENTER | DURINI MOVEIS | 0,90X0,75X1,10M | BOM | CRER - CENTRAL AGEND E CONFIRMACOES | CENTRAL DE CONFIRMAÇÕES - 142 | 1890596 | . | 642 | 11/03/2019 00:00:00 | 1465 | 1391.75
MOVEIS / UTENSÍLIOS | MOVEIS / UTENSÍLIOS | PONTO ATENDIMENTO CALL CENTER | DURINI MOVEIS | 0,90X0,75X1,10M | BOM | CRER - CENTRAL AGEND E CONFIRMACOES | CENTRAL DE CONFIRMAÇÕES - 142 | 1890597 | . | 642 | 11/03/2019 00:00:00 | 1465 | 1391.75
MOVEIS / UTENSÍLIOS | MOVEIS / UTENSÍLIOS | PONTO ATENDIMENTO CALL CENTER | DURINI MOVEIS | 0,90X0,75X1,10M | BOM | CRER - CENTRAL AGEND E CONFIRMACOES | CENTRAL DE CONFIRMAÇÕES - 142 | 2308575 | . | 642 | 11/03/2019 00:00:00 | 1465 | 1391.75
MOVEIS / UTENSÍLIOS | MOVEIS / UTENSÍLIOS | PONTO ATENDIMENTO CALL CENTER | DURINI MOVEIS | 0,90X0,75X1,10M | BOM | CRER - SERV ALMOX PATRIMONIO | GALPAO | 2308576 | . | 642 | 11/03/2019 00:00:00 | 1465 | 1391.75
MOVEIS / UTENSÍLIOS | MOVEIS / UTENSÍLIOS | PORTA AVENTAL MOVEL | KONEX | . | BOM | CRER - SUPERV DE CENTRO CIRURGICO | SALA DE EQUIPAMENTOS - 165 | 1635 | 0 | 3628 | 14/11/2006 00:00:00 | 965 | 916.75
MOVEIS / UTENSÍLIOS | MOVEIS / UTENSÍLIOS | PORTA AVENTAL MOVEL | KONEX | . | BOM 1636 | CRER - CME | MATERIAIS ESTERELIZADOS - 184 | 2034872 | 0 | 3628 | 14/11/2006 00:00:00 | 965 | 916.75
MOVEIS / UTENSÍLIOS | MOVEIS / UTENSÍLIOS | PORTA CD MDF 18 MM | OLBIA | 0,6X0,43X0,40 M | BOM | CRER - SERV ALMOX PATRIMONIO | BENS USADOS SERVIVEIS | 1915356 | . | 489 | 17/04/2012 00:00:00 | 189.2 | 179.74
MOVEIS / UTENSÍLIOS | MOVEIS / UTENSÍLIOS | PORTA EXAMES MDF 18 MM | OLBIA | 0,83X1,28X0,20 M | BOM | CRER - SERV ALMOX PATRIMONIO | BENS USADOS SERVIVEIS | 1915357 | . | 489 | 17/04/2012 00:00:00 | 387.2 | 367.84
MOVEIS / UTENSÍLIOS | MOVEIS / UTENSÍLIOS | PORTA EXAMES MDF 18 MM | OLBIA | 0,83X1,28X0,20 M | BOM | CRER - UTI ADULTO | CIRCULAÇÃO INTERNA UTI | 1915358 | . | 489 | 17/04/2012 00:00:00 | 387.2 | 367.84
MOVEIS / UTENSÍLIOS | MOVEIS / UTENSÍLIOS | PRATELEIRA 12 VAOS | OLBIA | 4,00X0,69X0,40 M | BOM | CRER - CME | DOBRADURA - 188 | 1765751 | . | 489 | 17/04/2012 00:00:00 | 972.4 | 923.78
MOVEIS / UTENSÍLIOS | MOVEIS / UTENSÍLIOS | PRATELEIRA C/ 2 VAOS | ALASKA | C/ 02 VAOS | BOM | CRER - SERV CURATIVOS | POSTO DE ENFERMAGEM | 1426 | 0 | 0319 | 25/04/2006 00:00:00 | 200 | 190
MOVEIS / UTENSÍLIOS | MOVEIS / UTENSÍLIOS | PRATELEIRA EM L SUSPENSA MDF 25 MM | SANTA CRUZ | 2,79X0,025X0,0,32 M | BOM | CRER - SERV ALMOX PATRIMONIO | BENS USADOS SERVIVEIS | 968074 | . | 98 | 14/06/2013 00:00:00 | 166 | 157.7
MOVEIS / UTENSÍLIOS | MOVEIS / UTENSÍLIOS | PRATELEIRA EM L SUSPENSA MDF 25MM | SANTA CRUZ | 2,79X0,025X0,0,32 M | BOM | CRER - SERV ALMOX PATRIMONIO | BENS USADOS SERVIVEIS | 968075 | . | 98 | 14/06/2013 00:00:00 | 166 | 157.7
MOVEIS / UTENSÍLIOS | MOVEIS / UTENSÍLIOS | PRATELEIRA EM L SUSPENSA MDF 25MM | SANTA CRUZ | 2,79X0,025X0,0,32 M | BOM | CRER - SERV ALMOX PATRIMONIO | BENS USADOS SERVIVEIS | 968077 | . | 98 | 14/06/2013 00:00:00 | 166 | 157.7
MOVEIS / UTENSÍLIOS | MOVEIS / UTENSÍLIOS | PRATELEIRA EM L SUSPENSA MDF 25MM | SANTA CRUZ | 1,96X0,025X0,32 M | BOM | CRER - SERV ALMOX PATRIMONIO | BENS USADOS SERVIVEIS | 968078 | . | 98 | 14/06/2013 00:00:00 | 230 | 218.5
MOVEIS / UTENSÍLIOS | MOVEIS / UTENSÍLIOS | PRATELEIRA EM L SUSPENSA MDF 25MM | SANTA CRUZ | 3,15X0,025X0,32 M | BOM | CRER - SERV ALMOX PATRIMONIO | BENS USADOS SERVIVEIS | 968079 | . | 98 | 14/06/2013 00:00:00 | 230 | 218.5
MOVEIS / UTENSÍLIOS | MOVEIS / UTENSÍLIOS | PRATELEIRA EM L SUSPENSA MDF 25MM | SANTA CRUZ | 3,15X0,025X0,32 M | BOM | CRER - SERV ALMOX PATRIMONIO | BENS USADOS SERVIVEIS | 968080 | . | 98 | 14/06/2013 00:00:00 | 230 | 218.5
MOVEIS / UTENSÍLIOS | MOVEIS / UTENSÍLIOS | PRATELEIRA EM L SUSPENSA MDF 25MM | SANTA CRUZ | 3,15X0,025X0,32 M | BOM | CRER - SERV ALMOX PATRIMONIO | BENS USADOS SERVIVEIS | 968081 | . | 98 | 14/06/2013 00:00:00 | 230 | 218.5
MOVEIS / UTENSÍLIOS | MOVEIS / UTENSÍLIOS | PRATELEIRA EM MDF | SANTA CRUZ | 18MM 0,80X0,40X2,30M | BOM 9947 | CRER - COORD ATEND ODONTOLOGICO PACIE | SALA MATERIAL ESTERIL | 2032109 | . | 000178 | 10/10/2014 00:00:00 | 850 | 807.5
MOVEIS / UTENSÍLIOS | MOVEIS / UTENSÍLIOS | PRATELEIRA EM MDF | SANTA CRUZ | 18MM 1.60X0,40X2,30M | BOM 9948 | CRER - COORD ATEND ODONTOLOGICO PACIE | SALA MATERIAL ESTERIL | 2308345 | . | 000178 | 10/10/2014 00:00:00 | 1600 | 1520
MOVEIS / UTENSÍLIOS | MOVEIS / UTENSÍLIOS | PRATELEIRA EM MDF 18MM | SANTA CRUZ | L 0,96 X P 0,45 X A 0,05 | BOM | CRER - POSTO 2 - SERV INTERNACAO | POSTO DE ENFERMAGEM | 961129 | . | 252 | 08/07/2016 00:00:00 | 450 | 427.5
MOVEIS / UTENSÍLIOS | MOVEIS / UTENSÍLIOS | PRATELEIRA EM MDF 18MM | SANTA CRUZ | L 0,96 X P 0,45 X A 0,05 | BOM | CRER - POSTO 2 - SERV INTERNACAO | POSTO DE ENFERMAGEM | 961130 | . | 252 | 08/07/2016 00:00:00 | 450 | 427.5
MOVEIS / UTENSÍLIOS | MOVEIS / UTENSÍLIOS | PRATELEIRA EM MDF 18MM | SANTA CRUZ | L 0,96 X P 0,45 X A 0,05 | BOM | CRER - POSTO 2 - SERV INTERNACAO | POSTO DE ENFERMAGEM | 961131 | . | 252 | 08/07/2016 00:00:00 | 450 | 427.5
MOVEIS / UTENSÍLIOS | MOVEIS / UTENSÍLIOS | PRATELEIRA EM MDF 18MM | SANTA CRUZ | L 0,96 X P 0,45 X A 0,05 | BOM | CRER - POSTO 3 - SERV INTERNACAO | POSTO DE ENFERMAGEM | 961132 | . | 252 | 08/07/2016 00:00:00 | 450 | 427.5
MOVEIS / UTENSÍLIOS | MOVEIS / UTENSÍLIOS | PRATELEIRA EM MDF 18MM | SANTA CRUZ | L 0,96 X P 0,45 X A 0,05 | BOM | CRER - POSTO 3 - SERV INTERNACAO | POSTO DE ENFERMAGEM | 961133 | . | 252 | 08/07/2016 00:00:00 | 450 | 427.5
MOVEIS / UTENSÍLIOS | MOVEIS / UTENSÍLIOS | PRATELEIRA EM MDF 18MM | SANTA CRUZ | L 0,96 X P 0,45 X A 0,05 | BOM | CRER - POSTO 3 - SERV INTERNACAO | POSTO DE ENFERMAGEM | 961134 | . | 252 | 08/07/2016 00:00:00 | 450 | 427.5
MOVEIS / UTENSÍLIOS | MOVEIS / UTENSÍLIOS | PRATELEIRA MDF 18 MM | IMOL | 0,85X1,27X0,30 M | BOM 6861 | CRER - CME | HALL DE ENTRADA - AREA LIMPA - 182 | 2032110 | . | 480 | 12/04/2012 00:00:00 | 211.2 | 200.64
MOVEIS / UTENSÍLIOS | MOVEIS / UTENSÍLIOS | PRATELEIRA MDF 18 MM - 9 VAOS | IMOL | 1,27X1,27X0,30 M | BOM | CRER - CME | ACESSO AREA DE DESCONTAMINAÇÃO - 191 | 6859 | . | 480 | 12/04/2012 00:00:00 | 290.4 | 275.88
MOVEIS / UTENSÍLIOS | MOVEIS / UTENSÍLIOS | PRATELEIRA MDF 3 VAOS | ALASKA | A 0,60 X L 0,41 X P 0,30 | BOM 2144 | CRER - SERV DE EXAMES DE AUDIOLOGIA | EXAMES AUDIOLOGICOS - 236 | 2032114 | 0 | 0352 | 16/05/2008 00:00:00 | 96.96 | 92.112
MOVEIS / UTENSÍLIOS | MOVEIS / UTENSÍLIOS | PRATELEIRA MDF C/ 12 COMPARTIMENTOS | MOVEIS SANTA CRUZ | . | BOM | CRER - SERV APOIO DIAGN TRATAM | SALA DE IMPRESSÃO DE EXAMES - 618 | 951497 | . | 203 | 26/03/2015 00:00:00 | 2600 | 2470
MOVEIS / UTENSÍLIOS | MOVEIS / UTENSÍLIOS | PRATELEIRA MDF C/ 15 GAVETAS | IMOL | 1,20X2,02X0,40 M | BOM | CRER - SUPERV DE CENTRO CIRURGICO | VESTIARIO FEM | 6852 | . | 480 | 12/04/2012 00:00:00 | 536.8 | 509.96
MOVEIS / UTENSÍLIOS | MOVEIS / UTENSÍLIOS | PRATELEIRA MDF C/ 15 GAVETAS | IMOL | 1,20X2,02X0,40 M | BOM | CRER - SUPERV DE CENTRO CIRURGICO | VESTIARIO MASC. - 41 | 6853 | . | 480 | 12/04/2012 00:00:00 | 536.8 | 509.96
MOVEIS / UTENSÍLIOS | MOVEIS / UTENSÍLIOS | PRATELEIRA MDF FORMICA BRANCA | ALASKA | . | BOM 769 | CRER - SERV EQUOTERAPIA | APOIO TECNICO SALA 716 | 2032111 | 0 | 0294 | 15/10/2004 00:00:00 | 733.33 | 696.6635
MOVEIS / UTENSÍLIOS | MOVEIS / UTENSÍLIOS | PRATELEIRA MDF FORMICA BRANCA | ALASKA | . | BOM 771 | CRER - SERV EQUOTERAPIA | APOIO TECNICO SALA 716 | 2032112 | 0 | 0294 | 15/10/2004 00:00:00 | 733.33 | 696.6635
MOVEIS / UTENSÍLIOS | MOVEIS / UTENSÍLIOS | PRATELEIRA MDF FORMICA BRANCA | ALASKA | . | BOM 772 | CRER - SERV EQUOTERAPIA | APOIO TECNICO SALA 716 | 2032113 | 0 | 0294 | 15/10/2004 00:00:00 | 733.33 | 696.6635
MOVEIS / UTENSÍLIOS | MOVEIS / UTENSÍLIOS | PRATELEIRA MDF FORMICA BRANCA | ALASKA | . | BOM 770 | CRER - SERV EQUOTERAPIA | APOIO TECNICO SALA 716 | 2032115 | 0 | 0294 | 15/10/2004 00:00:00 | 733.33 | 696.6635
MOVEIS / UTENSÍLIOS | MOVEIS / UTENSÍLIOS | PRATELEIRA MDF FORMICA BRANCA | ALASKA | . | BOM 773 | CRER - SERV EQUOTERAPIA | APOIO TECNICO SALA 716 | 2032116 | 0 | 0294 | 15/10/2004 00:00:00 | 733.33 | 696.6635
MOVEIS / UTENSÍLIOS | MOVEIS / UTENSÍLIOS | PRATELEIRA MDF FORMICA BRANCA | ALASKA | . | BOM 774 | CRER - SERV EQUOTERAPIA | APOIO TECNICO SALA 716 | 2032117 | 0 | 0294 | 15/10/2004 00:00:00 | 733.33 | 696.6635
MOVEIS / UTENSÍLIOS | MOVEIS / UTENSÍLIOS | PRATELEIRA TABUA ENVERNIZADA 2,5 CM | SANTA CRUZ | 4,35X1,67X0,40 M | BOM 8498 | CRER - SERV TERAPIA OCUPACIONAL | DEPOSITO - 559 | 2032121 | . | 63 | 06/11/2012 00:00:00 | 1504 | 1428.8
MOVEIS / UTENSÍLIOS | MOVEIS / UTENSÍLIOS | PRATELEIRA TABUA ENVERNIZADA 2,5 CM | SANTA CRUZ | 6,49X2,10X0,40 M | BOM 8497 | CRER - SERV TERAPIA OCUPACIONAL | DEPOSITO - 559 | 2032122 | . | 63 | 06/11/2012 00:00:00 | 2040 | 1938
MOVEIS / UTENSÍLIOS | MOVEIS / UTENSÍLIOS | PRATELEIRA TABUA ENVERNIZADA 2,5 CM | SANTA CRUZ | 5,32X2,09X0,40 M | BOM 8499 ETQ | CRER - SERV PROGRAMA AGIR + SAUDE | DEPOSITO - 535 | 2032123 | . | 63 | 06/11/2012 00:00:00 | 1593 | 1513.35
MOVEIS / UTENSÍLIOS | MOVEIS / UTENSÍLIOS | PRATELEIRA TABUA ENVERNIZADA 2,5 CM | SANTA CRUZ | 4,17X2,05X0,45 M | BOM 8500 | CRER - SERV OFICINA TERAPEUTICA | ARTETERAPIA - 509 | 2032124 | . | 63 | 06/11/2012 00:00:00 | 1549 | 1471.55
MOVEIS / UTENSÍLIOS | MOVEIS / UTENSÍLIOS | PRATELEIRAS EM L SUSPENSAS MDF 25MM | SANTO CRUZ | 2.79X0.025X0 | BOM | CRER - SERV ALMOX PATRIMONIO | BENS USADOS SERVIVEIS | 968076 | . | 98 | 14/06/2013 00:00:00 | 166 | 157.7
MOVEIS / UTENSÍLIOS | MOVEIS / UTENSÍLIOS | PRATELEIRAS SUSPENSAS | SANTA CRUZ | MDF 25MM, 6.20X0.025X0.40 | BOM | CRER - GINASIO INFANTO JUVENIL | GINÁSIO INFANTO JUVENIL - SALA 529 | 774795 | . | 137 | 01/11/2013 00:00:00 | 325 | 308.75
MOVEIS / UTENSÍLIOS | MOVEIS / UTENSÍLIOS | PRATELEIRAS SUSPENSAS MDF | SANTA CRUZ | 25MM 1.95X0.025X0.40 | BOM | CRER - GINASIO INFANTO JUVENIL | GINÁSIO INFANTO JUVENIL - SALA 529 | 774794 | . | 137 | 01/11/2013 00:00:00 | 230 | 218.5
MOVEIS / UTENSÍLIOS | MOVEIS / UTENSÍLIOS | PULPITO EM ACRILICO CRISTAL 15MM | ACRILICO | . | BOM 9990016 | CRER - AUDITORIO | AUDITORIO VALERIA PERILO - 678/679 | 2036366 | 0 | 970 | 10/10/2003 00:00:00 | 1480 | 0
MOVEIS / UTENSÍLIOS | MOVEIS / UTENSÍLIOS | QUADRO BRANCO TRIPE FIXO | POLY | 100X80 CM | BOM 2892 | CRER - SERV ALMOX PATRIMONIO | BENS USADOS SERVIVEIS | 2032130 | . | 1938 | 09/06/2011 00:00:00 | 345 | 327.75
MOVEIS / UTENSÍLIOS | MOVEIS / UTENSÍLIOS | QUADRO BRANCO TRIPE FIXO | J QUADROS | 100X80CM | BOM | CRER - SUPERV ENSINO PESQUISA | AUDITORIO 01 - 521 | 780378 | . | 554 | 30/03/2012 00:00:00 | 325 | 308.75
MOVEIS / UTENSÍLIOS | MOVEIS / UTENSÍLIOS | QUADRO BRANCO TRIPE FIXO | J QUADROS | 100X80CM | BOM | CRER - SERV LABORATORIO TECNOL ASSIST | SERV LABORATORIO TECNOL ASSIST - 517 | 780379 | . | 554 | 30/03/2012 00:00:00 | 325 | 308.75
MOVEIS / UTENSÍLIOS | MOVEIS / UTENSÍLIOS | RACK 01 PORTA C/ RODIZIO | . | A 0,70 X L 0,50 X P 0,53 | BOM 109 | CRER - SERV TERAPIA OCUPACIONAL | SALA DE FABRICACAO DE ORTESES - 555 | 2035040 | . | 278 | 12/11/2003 00:00:00 | 1435.6 | 1363.82
MOVEIS / UTENSÍLIOS | MOVEIS / UTENSÍLIOS | RACK 01 PORTA C/ RODIZIO | . | A 0,70 X L 0,50 X P 0,53 | BOM 366 | CRER - POSTO 1 - SERV INTERNACAO | POSTO DE ENFERMAGEM | 2035041 | . | 284 | 23/02/2004 00:00:00 | 420 | 399
MOVEIS / UTENSÍLIOS | MOVEIS / UTENSÍLIOS | RACK DE PISO FECHADO | . | HI-TOP 44 US 19 970MM | BOM | CRER - SUPERV TECNOL DA INFORMACAO | SALA DE SERVIDORES | 975264 | . | 101965 | 25/10/2016 00:00:00 | 2135 | 2028.25
MOVEIS / UTENSÍLIOS | MOVEIS / UTENSÍLIOS | RACK EM MDF C/ 5 ESTANTES | SANTA CRUZ | 2.30X1.29X0.55 M | BOM 8777 | CRER - SERV PROGRAMA AGIR + SAUDE | ESPACO MULTIFUNCIONAL - 592/593 | 2035108 | . | 000000119 | 19/08/2013 00:00:00 | 1480 | 1406
MOVEIS / UTENSÍLIOS | MOVEIS / UTENSÍLIOS | SANDUICHEIRA MINI GRILL AMARELA | CANDENCE | SAN 234 | BOM 10919 | CRER - SERV TERAPIA OCUPACIONAL | SALA AVD - 586 | 2034645 | . | 4035 | 06/11/2015 00:00:00 | 69.9 | 66.405
MOVEIS / UTENSÍLIOS | MOVEIS / UTENSÍLIOS | SANDUICHEIRA MINI GRILL AMARELA | CANDENCE | SAN 234 | BOM 10920 | CRER - SERV TERAPIA OCUPACIONAL | SALA AVD - 586 | 2034646 | . | 4035 | 06/11/2015 00:00:00 | 69.9 | 66.405
MOVEIS / UTENSÍLIOS | MOVEIS / UTENSÍLIOS | SOFA CAMA | META HOSPITALAR | MT 1046 JL | BOM | CRER - POSTO 2 - SERV INTERNACAO | INTERNAÇÃO - POSTO 2 | 1332 | . | 0043 | 11/04/2006 00:00:00 | 1300 | 1235
MOVEIS / UTENSÍLIOS | MOVEIS / UTENSÍLIOS | SOFA CAMA | META HOSPITALAR | MT 1046 JL | BOM | CRER - POSTO 2 - SERV INTERNACAO | INTERNAÇÃO - POSTO 2 | 1333 | . | 0043 | 11/04/2006 00:00:00 | 1300 | 1235
MOVEIS / UTENSÍLIOS | MOVEIS / UTENSÍLIOS | SOFA CAMA | META | MT 1046 JL | BOM | CRER - POSTO 2 - SERV INTERNACAO | INTERNAÇÃO - POSTO 2 | 1334 | . | 0043 | 11/04/2006 00:00:00 | 1300 | 1235
MOVEIS / UTENSÍLIOS | MOVEIS / UTENSÍLIOS | SOFA CAMA | META | MT 1046 JL | BOM | CRER - POSTO 2 - SERV INTERNACAO | INTERNAÇÃO - POSTO 2 | 1335 | . | 0043 | 11/04/2006 00:00:00 | 1300 | 1235
MOVEIS / UTENSÍLIOS | MOVEIS / UTENSÍLIOS | SOFA CAMA | META | MT 1046 JL | BOM | CRER - POSTO 2 - SERV INTERNACAO | INTERNAÇÃO - POSTO 2 | 1336 | . | 0043 | 11/04/2006 00:00:00 | 1300 | 1235
MOVEIS / UTENSÍLIOS | MOVEIS / UTENSÍLIOS | SOFA CAMA | META | MT 1046 JL | BOM | CRER - POSTO 2 - SERV INTERNACAO | INTERNAÇÃO - POSTO 2 | 1337 | . | 0043 | 11/04/2006 00:00:00 | 1300 | 1235
MOVEIS / UTENSÍLIOS | MOVEIS / UTENSÍLIOS | SOFA CAMA | META | MT 1046 JL | BOM | CRER - POSTO 2 - SERV INTERNACAO | INTERNAÇÃO - POSTO 2 | 1338 | . | 0043 | 11/04/2006 00:00:00 | 1300 | 1235
MOVEIS / UTENSÍLIOS | MOVEIS / UTENSÍLIOS | SOFA CAMA | META | MT 1046 JL | BOM | CRER - POSTO 2 - SERV INTERNACAO | INTERNAÇÃO - POSTO 2 | 1339 | . | 0043 | 11/04/2006 00:00:00 | 1300 | 1235
MOVEIS / UTENSÍLIOS | MOVEIS / UTENSÍLIOS | SOFA CAMA | META | MT 1046 JL | BOM | CRER - POSTO 2 - SERV INTERNACAO | INTERNAÇÃO - POSTO 2 | 1340 | . | 0043 | 11/04/2006 00:00:00 | 1300 | 1235
MOVEIS / UTENSÍLIOS | MOVEIS / UTENSÍLIOS | SOFA CAMA | META HOSPITALAR | MT 1046 JL | BOM | CRER - POSTO 2 - SERV INTERNACAO | INTERNAÇÃO - POSTO 2 | 1341 | . | 0043 | 11/04/2006 00:00:00 | 1300 | 1235
MOVEIS / UTENSÍLIOS | MOVEIS / UTENSÍLIOS | SOFA CAMA | META | MT 1046 JL | BOM | CRER - POSTO 2 - SERV INTERNACAO | INTERNAÇÃO - POSTO 2 | 1344 | . | 0043 | 11/04/2006 00:00:00 | 1300 | 1235
MOVEIS / UTENSÍLIOS | MOVEIS / UTENSÍLIOS | SOFA CAMA | META HOSPITALAR | MT 1046 JL | BOM | CRER - POSTO 2 - SERV INTERNACAO | INTERNAÇÃO - POSTO 2 | 1346 | . | 0043 | 11/04/2006 00:00:00 | 1300 | 1235
MOVEIS / UTENSÍLIOS | MOVEIS / UTENSÍLIOS | SOFA CAMA | META | MT 1046 JL | BOM | CRER - POSTO 2 - SERV INTERNACAO | INTERNAÇÃO - POSTO 2 | 1347 | . | 0043 | 11/04/2006 00:00:00 | 1300 | 1235
MOVEIS / UTENSÍLIOS | MOVEIS / UTENSÍLIOS | SOFA CAMA | META HOSPITALAR | MT 1046 JL | BOM | CRER - POSTO 2 - SERV INTERNACAO | INTERNAÇÃO - POSTO 2 | 1349 | . | 0043 | 11/04/2006 00:00:00 | 1300 | 1235
MOVEIS / UTENSÍLIOS | MOVEIS / UTENSÍLIOS | SOFA CAMA | META HOSPITALAR | MT 1046 JL | BOM | CRER - POSTO 2 - SERV INTERNACAO | INTERNAÇÃO - POSTO 2 | 1350 | . | 0043 | 11/04/2006 00:00:00 | 1300 | 1235
MOVEIS / UTENSÍLIOS | MOVEIS / UTENSÍLIOS | SOFA CAMA | META HOSPITALAR | MT 1046 JL | BOM | CRER - POSTO 2 - SERV INTERNACAO | INTERNAÇÃO - POSTO 2 | 1386 | . |  | 31/01/2006 00:00:00 | 1300 | 1235
MOVEIS / UTENSÍLIOS | MOVEIS / UTENSÍLIOS | SOFA CAMA | META HOSPITALAR | MT 1046 JL | BOM | CRER - POSTO 2 - SERV INTERNACAO | INTERNAÇÃO - POSTO 2 | 1471 | . | 0129 | 03/07/2006 00:00:00 | 1300 | 1235
MOVEIS / UTENSÍLIOS | MOVEIS / UTENSÍLIOS | SOFA CAMA | META HOSPITALAR | MT 1046 JL | BOM 1472 | CRER - POSTO 2 - SERV INTERNACAO | INTERNAÇÃO - POSTO 2 | 1472 | . | 0129 | 03/07/2006 00:00:00 | 1300 | 1235
MOVEIS / UTENSÍLIOS | MOVEIS / UTENSÍLIOS | SOFA CAMA | META HOSPITALAR | MT 1046 JL | BOM 1475 | CRER - POSTO 2 - SERV INTERNACAO | INTERNAÇÃO - POSTO 2 | 1475 | . | 0129 | 03/07/2006 00:00:00 | 1300 | 1235
MOVEIS / UTENSÍLIOS | MOVEIS / UTENSÍLIOS | SOFA CAMA | META HOSPITALAR | MT 1046 JL | BOM 1476 | CRER - POSTO 2 - SERV INTERNACAO | INTERNAÇÃO - POSTO 2 | 1476 | . | 0129 | 03/07/2006 00:00:00 | 1300 | 1235
MOVEIS / UTENSÍLIOS | MOVEIS / UTENSÍLIOS | SOFA CAMA | META HOSPITALAR | MT 1046 JL | BOM | CRER - POSTO 2 - SERV INTERNACAO | INTERNAÇÃO - POSTO 2 | 1477 | . | 0129 | 03/07/2006 00:00:00 | 1300 | 1235
MOVEIS / UTENSÍLIOS | MOVEIS / UTENSÍLIOS | SOFA CAMA | META HOSPITALAR | MT 605 | BOM | CRER - AREAS COMUNS | ESTOQUE TRANSITÓRIO 2021 | 1911792 | . | 9982 | 07/06/2019 00:00:00 | 1900 | 1805
MOVEIS / UTENSÍLIOS | MOVEIS / UTENSÍLIOS | SOFA CAMA | META HOSPITALAR | MT 605 | BOM 12061 ETQ | CRER - POSTO 1 - SERV INTERNACAO | INTERNAÇÃO - POSTO 1 | 1911793 | . | 9982 | 07/06/2019 00:00:00 | 1900 | 1805
MOVEIS / UTENSÍLIOS | MOVEIS / UTENSÍLIOS | SOFA CAMA | META HOSPITALAR | MT 605 | BOM ETQ | CRER - POSTO 3 - SERV INTERNACAO | INTERNAÇÃO - POSTO 3 | 1911794 | . | 9982 | 07/06/2019 00:00:00 | 1900 | 1805
MOVEIS / UTENSÍLIOS | MOVEIS / UTENSÍLIOS | SOFA CAMA | META HOSPITALAR | MT 605 | BOM | CRER - POSTO 4 - SERV INTERNACAO | INTERNAÇÃO - POSTO 4 | 1911795 | . | 9982 | 07/06/2019 00:00:00 | 1900 | 1805
MOVEIS / UTENSÍLIOS | MOVEIS / UTENSÍLIOS | SOFA CAMA | META HOSPITALAR | MT 605 | BOM ETQ | CRER - POSTO 3 - SERV INTERNACAO | POSTO DE ENFERMAGEM | 1911796 | . | 9982 | 07/06/2019 00:00:00 | 1900 | 1805
MOVEIS / UTENSÍLIOS | MOVEIS / UTENSÍLIOS | SOFA CAMA | META HOSPITALAR | MT 605 | BOM ETQ | CRER - POSTO 3 - SERV INTERNACAO | INTERNAÇÃO - POSTO 3 | 1911797 | . | 9982 | 07/06/2019 00:00:00 | 1900 | 1805
MOVEIS / UTENSÍLIOS | MOVEIS / UTENSÍLIOS | SOFA CAMA | META HOSPITALAR | MT 605 | BOM ETQ | CRER - POSTO 3 - SERV INTERNACAO | INTERNAÇÃO - POSTO 3 | 1911798 | . | 9982 | 07/06/2019 00:00:00 | 1900 | 1805
MOVEIS / UTENSÍLIOS | MOVEIS / UTENSÍLIOS | SOFA CAMA | META HOSPITALAR | MT 605 | BOM ETQ | CRER - POSTO 3 - SERV INTERNACAO | INTERNAÇÃO - POSTO 3 | 1911799 | . | 9982 | 07/06/2019 00:00:00 | 1900 | 1805
MOVEIS / UTENSÍLIOS | MOVEIS / UTENSÍLIOS | SOFA CAMA | META HOSPITALAR | MT 605 | BOM ETQ | CRER - POSTO 4 - SERV INTERNACAO | INTERNAÇÃO - POSTO 4 | 1911800 | . | 9982 | 07/06/2019 00:00:00 | 1900 | 1805
MOVEIS / UTENSÍLIOS | MOVEIS / UTENSÍLIOS | SOFA CAMA | META HOSPITALAR | MT 605 | BOM 12069 ETQ | CRER - POSTO 1 - SERV INTERNACAO | INTERNAÇÃO - POSTO 1 | 1911801 | . | 9982 | 07/06/2019 00:00:00 | 1900 | 1805
MOVEIS / UTENSÍLIOS | MOVEIS / UTENSÍLIOS | SOFA CAMA | META HOSPITALAR | MT 605 | BOM ETQ | CRER - POSTO 4 - SERV INTERNACAO | INTERNAÇÃO - POSTO 4 | 1911802 | . | 9982 | 07/06/2019 00:00:00 | 1900 | 1805
MOVEIS / UTENSÍLIOS | MOVEIS / UTENSÍLIOS | SOFA CAMA | META HOSPITALAR | MT 605 | BOM 12071 ETQ | CRER - POSTO 1 - SERV INTERNACAO | INTERNAÇÃO - POSTO 1 | 1911803 | . | 9982 | 07/06/2019 00:00:00 | 1900 | 1805
MOVEIS / UTENSÍLIOS | MOVEIS / UTENSÍLIOS | SOFA CAMA | META HOSPITALAR | MT 605 | BOM ETQ | CRER - POSTO 4 - SERV INTERNACAO | INTERNAÇÃO - POSTO 4 | 1911804 | . | 9982 | 07/06/2019 00:00:00 | 1900 | 1805
MOVEIS / UTENSÍLIOS | MOVEIS / UTENSÍLIOS | SOFA CAMA | META HOSPITALAR | MT 605 | BOM ETQ | CRER - POSTO 4 - SERV INTERNACAO | INTERNAÇÃO - POSTO 4 | 1911805 | . | 9982 | 07/06/2019 00:00:00 | 1900 | 1805
MOVEIS / UTENSÍLIOS | MOVEIS / UTENSÍLIOS | SOFA CAMA | META HOSPITALAR | MT 605 | BOM ETQ | CRER - POSTO 3 - SERV INTERNACAO | INTERNAÇÃO - POSTO 3 | 1911806 | . | 9982 | 07/06/2019 00:00:00 | 1900 | 1805
MOVEIS / UTENSÍLIOS | MOVEIS / UTENSÍLIOS | SOFA CAMA | META HOSPITALAR | MT 605 | BOM ETQ | CRER - POSTO 4 - SERV INTERNACAO | INTERNAÇÃO - POSTO 4 | 1911807 | . | 9982 | 07/06/2019 00:00:00 | 1900 | 1805
MOVEIS / UTENSÍLIOS | MOVEIS / UTENSÍLIOS | SOFA CAMA | META HOSPITALAR | MT 605 | BOM 12076 ETQ | CRER - POSTO 1 - SERV INTERNACAO | INTERNAÇÃO - POSTO 1 | 1911808 | . | 9982 | 07/06/2019 00:00:00 | 1900 | 1805
MOVEIS / UTENSÍLIOS | MOVEIS / UTENSÍLIOS | SOFA CAMA | META HOSPITALAR | MT 605 | BOM ETQ | CRER - POSTO 4 - SERV INTERNACAO | INTERNAÇÃO - POSTO 4 | 1911809 | . | 9982 | 07/06/2019 00:00:00 | 1900 | 1805
MOVEIS / UTENSÍLIOS | MOVEIS / UTENSÍLIOS | SOFA CAMA | META HOSPITALAR | MT 605 | BOM ETQ | CRER - POSTO 3 - SERV INTERNACAO | INTERNAÇÃO - POSTO 3 | 1911810 | . | 9982 | 07/06/2019 00:00:00 | 1900 | 1805
MOVEIS / UTENSÍLIOS | MOVEIS / UTENSÍLIOS | SOFA CAMA | META HOSPITALAR | MT 605 | BOM 12079 ETQ | CRER - POSTO 3 - SERV INTERNACAO | INTERNAÇÃO - POSTO 3 | 1911811 | . | 9982 | 07/06/2019 00:00:00 | 1900 | 1805
MOVEIS / UTENSÍLIOS | MOVEIS / UTENSÍLIOS | SOFA CAMA | META HOSPITALAR | MT 1049 | BOM 3599 ETQ | CRER - POSTO 3 - SERV INTERNACAO | INTERNAÇÃO - POSTO 3 | 2038177 | . | 368 | 16/06/2011 00:00:00 | 1310.44 | 1244.918
MOVEIS / UTENSÍLIOS | MOVEIS / UTENSÍLIOS | SOFA CAMA | META HOSPITALAR | MT 1049 | BOM 3561 ETQ | CRER - POSTO 3 - SERV INTERNACAO | INTERNAÇÃO - POSTO 3 | 2038178 | . | 371 | 16/06/2011 00:00:00 | 1310.44 | 1244.918
MOVEIS / UTENSÍLIOS | MOVEIS / UTENSÍLIOS | SOFA CAMA | META HOSPITALAR | MT 1044 | BOM 3446 ETQ | CRER - POSTO 2 - SERV INTERNACAO | INTERNAÇÃO - POSTO 2 | 2038179 | . | 371 | 16/06/2011 00:00:00 | 1310.44 | 1244.918
MOVEIS / UTENSÍLIOS | MOVEIS / UTENSÍLIOS | SOFA CAMA | META HOSPITALAR | MT 1044 | BOM 3539 ETQ | CRER - POSTO 2 - SERV INTERNACAO | INTERNAÇÃO - POSTO 2 | 2038180 | . | 371 | 16/06/2011 00:00:00 | 1310.44 | 1244.918
MOVEIS / UTENSÍLIOS | MOVEIS / UTENSÍLIOS | SOFA CAMA | META HOSPITALAR | MT 1044 | BOM 3234 | CRER - POSTO 2 - SERV INTERNACAO | INTERNAÇÃO - POSTO 2 | 2038181 | . | 373 | 16/06/2011 00:00:00 | 1310.44 | 1244.918
MOVEIS / UTENSÍLIOS | MOVEIS / UTENSÍLIOS | SOFA CAMA | META HOSPITALAR | MT 1049 | BOM 3086 | CRER - POSTO 4 - SERV INTERNACAO | INTERNAÇÃO - POSTO 4 | 2038182 | . | 365 | 15/06/2011 00:00:00 | 1310.44 | 1244.918
MOVEIS / UTENSÍLIOS | MOVEIS / UTENSÍLIOS | SOFA CAMA | META HOSPITALAR | MT 1049 | BOM 3068 ETQ | CRER - POSTO 3 - SERV INTERNACAO | INTERNAÇÃO - POSTO 3 | 2038183 | . | 361 / 363 | 14/06/2011 00:00:00 | 1310.44 | 1244.918
MOVEIS / UTENSÍLIOS | MOVEIS / UTENSÍLIOS | SOFA CAMA | META HOSPITALAR | MT 1044 | BOM 3067 ETQ | CRER - POSTO 3 - SERV INTERNACAO | INTERNAÇÃO - POSTO 3 | 2038184 | . | 361 / 363 | 14/06/2011 00:00:00 | 1310.44 | 1244.918
MOVEIS / UTENSÍLIOS | MOVEIS / UTENSÍLIOS | SOFA CAMA | META HOSPITALAR | MT 1044 | BOM 3076 ETQ | CRER - POSTO 3 - SERV INTERNACAO | INTERNAÇÃO - POSTO 3 | 2038186 | . | 361 / 363 | 14/06/2011 00:00:00 | 1310.44 | 1244.918
MOVEIS / UTENSÍLIOS | MOVEIS / UTENSÍLIOS | SOFA CAMA | META HOSPITALAR | MT 1049 | BOM 3460 ETQ | CRER - POSTO 4 - SERV INTERNACAO | INTERNAÇÃO - POSTO 4 | 2038187 | . | 361 / 363 | 14/06/2011 00:00:00 | 1310.44 | 1244.918
MOVEIS / UTENSÍLIOS | MOVEIS / UTENSÍLIOS | SOFA CAMA | META HOSPITALAR | MT 1049 | BOM 3077 ETQ | CRER - POSTO 1 - SERV INTERNACAO | INTERNAÇÃO - POSTO 1 | 2038188 | . | 361 / 363 | 14/06/2011 00:00:00 | 1310.44 | 1244.918
MOVEIS / UTENSÍLIOS | MOVEIS / UTENSÍLIOS | SOFA CAMA | META HOSPITALAR | MT 1044 | BOM 3424 ETQ | CRER - POSTO 3 - SERV INTERNACAO | INTERNAÇÃO - POSTO 3 | 2038189 | . | 361 / 363 | 14/06/2011 00:00:00 | 1310.44 | 1244.918
MOVEIS / UTENSÍLIOS | MOVEIS / UTENSÍLIOS | SOFA CAMA | META HOSPITALAR | MT 1049 | BOM 3005 ETQ | CRER - POSTO 1 - SERV INTERNACAO | INTERNAÇÃO - POSTO 1 | 2038190 | . | 357/358/359 | 09/06/2011 00:00:00 | 1310.44 | 1244.918
MOVEIS / UTENSÍLIOS | MOVEIS / UTENSÍLIOS | SOFA CAMA | META HOSPITALAR | . | BOM 3032 ETQ | CRER - POSTO 1 - SERV INTERNACAO | INTERNAÇÃO - POSTO 1 | 2038192 | . | 357/358/359 | 09/06/2011 00:00:00 | 1310.44 | 1244.918
MOVEIS / UTENSÍLIOS | MOVEIS / UTENSÍLIOS | SOFA CAMA | META HOSPITALAR | . | BOM 7639 ETQ | CRER - POSTO 4 - SERV INTERNACAO | INTERNAÇÃO - POSTO 4 | 2038193 | . | 357/358/359 | 09/06/2011 00:00:00 | 1310.44 | 1244.918
MOVEIS / UTENSÍLIOS | MOVEIS / UTENSÍLIOS | SOFA CAMA | META HOSPITALAR | MT 1046 JL | BOM 1342 ETQ | CRER - POSTO 3 - SERV INTERNACAO | INTERNAÇÃO - POSTO 3 | 2038194 | . | 0043 | 11/04/2006 00:00:00 | 1300 | 1235
MOVEIS / UTENSÍLIOS | MOVEIS / UTENSÍLIOS | SOFA CAMA | META | . | BOM FL0048 | CRER - POSTO 2 - SERV INTERNACAO | INTERNAÇÃO - POSTO 2 | 2038195 | . | 357/358/359 | 09/06/2011 00:00:00 | 1310.44 | 1244.918
MOVEIS / UTENSÍLIOS | MOVEIS / UTENSÍLIOS | SOFA CAMA | META HOSPITALAR | MT 1044 | BOM 3500 | CRER - POSTO 1 - SERV INTERNACAO | INTERNAÇÃO - POSTO 1 | 2038196 | . | 357/358/359 | 09/06/2011 00:00:00 | 1310.44 | 1244.918
MOVEIS / UTENSÍLIOS | MOVEIS / UTENSÍLIOS | SOFA CAMA | META HOSPITALAR | MT 1049 | BOM 3013 ETQ | CRER - POSTO 3 - SERV INTERNACAO | INTERNAÇÃO - POSTO 3 | 2038197 | . | 357/358/359 | 09/06/2011 00:00:00 | 1310.44 | 1244.918
MOVEIS / UTENSÍLIOS | MOVEIS / UTENSÍLIOS | SOFA CAMA | META HOSPITALAR | MT 1044 | BOM 3031 ETQ | CRER - POSTO 2 - SERV INTERNACAO | INTERNAÇÃO - POSTO 2 | 2038198 | . | 357/358/359 | 09/06/2011 00:00:00 | 1310.44 | 1244.918
MOVEIS / UTENSÍLIOS | MOVEIS / UTENSÍLIOS | SOFA CAMA | META HOSPITALAR | MT 1046 JL | BOM 1478 ETQ | CRER - POSTO 3 - SERV INTERNACAO | POSTO DE ENFERMAGEM | 2038199 | . | 0129 | 03/07/2006 00:00:00 | 1300 | 1235
MOVEIS / UTENSÍLIOS | MOVEIS / UTENSÍLIOS | SOFA CAMA | META HOSPITALAR | MT 1044 | BOM 3022 ETQ | CRER - POSTO 2 - SERV INTERNACAO | INTERNAÇÃO - POSTO 2 | 2038200 | . | 357/358/359 | 09/06/2011 00:00:00 | 1310.44 | 1244.918
MOVEIS / UTENSÍLIOS | MOVEIS / UTENSÍLIOS | SOFA CAMA | META HOSPITALAR | MT 1044 | BOM 3167 ETQ | CRER - POSTO 2 - SERV INTERNACAO | INTERNAÇÃO - POSTO 2 | 2038201 | . | 357/358/359 | 09/06/2011 00:00:00 | 1310.44 | 1244.918
MOVEIS / UTENSÍLIOS | MOVEIS / UTENSÍLIOS | SOFA CAMA | META HOSPITALAR | MT 1049 | BOM 3556 ETQ | CRER - POSTO 3 - SERV INTERNACAO | INTERNAÇÃO - POSTO 3 | 2038202 | . | 357/358/359 | 09/06/2011 00:00:00 | 1310.44 | 1244.918
MOVEIS / UTENSÍLIOS | MOVEIS / UTENSÍLIOS | SOFA CAMA | META HOSPITALAR | MT 1044 | BOM 3575 | CRER - POSTO 2 - SERV INTERNACAO | INTERNAÇÃO - POSTO 2 | 2038203 | . | 357/358/359 | 09/06/2011 00:00:00 | 1310.44 | 1244.918
MOVEIS / UTENSÍLIOS | MOVEIS / UTENSÍLIOS | SOFA CAMA | META HOSPITALAR | MT 1044 | BOM 3251 ETQ | CRER - POSTO 2 - SERV INTERNACAO | INTERNAÇÃO - POSTO 2 | 2038204 | . | 357/358/359 | 09/06/2011 00:00:00 | 1310.44 | 1244.918
MOVEIS / UTENSÍLIOS | MOVEIS / UTENSÍLIOS | SOFA CAMA | META HOSPITALAR | MT 1049 | BOM 3223 ETQ | CRER - POSTO 4 - SERV INTERNACAO | INTERNAÇÃO - POSTO 4 | 2038205 | . | 357/358/359 | 09/06/2011 00:00:00 | 1310.44 | 1244.918
MOVEIS / UTENSÍLIOS | MOVEIS / UTENSÍLIOS | SOFA CAMA | META HOSPITALAR | MT 1049 | BOM 3041 ETQ | CRER - POSTO 3 - SERV INTERNACAO | INTERNAÇÃO - POSTO 3 | 2038206 | . | 357/358/359 | 09/06/2011 00:00:00 | 1310.44 | 1244.918
MOVEIS / UTENSÍLIOS | MOVEIS / UTENSÍLIOS | SOFA CAMA | META HOSPITALAR | MT 1044 | BOM 3417 ETQ | CRER - POSTO 2 - SERV INTERNACAO | INTERNAÇÃO - POSTO 2 | 2038207 | . | 357/358/359 | 09/06/2011 00:00:00 | 1310.44 | 1244.918
MOVEIS / UTENSÍLIOS | MOVEIS / UTENSÍLIOS | SOFA CAMA | META HOSPITALAR | MT 1049 | BOM 3158 | CRER - POSTO 3 - SERV INTERNACAO | INTERNAÇÃO - POSTO 3 | 2038208 | . | 357/358/359 | 09/06/2011 00:00:00 | 1310.44 | 1244.918
MOVEIS / UTENSÍLIOS | MOVEIS / UTENSÍLIOS | SOFA CAMA | META HOSPITALAR | MT 1049 | BOM 3184 ETQ | CRER - POSTO 4 - SERV INTERNACAO | INTERNAÇÃO - POSTO 4 | 2038209 | . | 357/358/359 | 09/06/2011 00:00:00 | 1310.44 | 1244.918
MOVEIS / UTENSÍLIOS | MOVEIS / UTENSÍLIOS | SOFA CAMA | META HOSPITALAR | MT 1049 | BOM 3411 ETQ | CRER - POSTO 4 - SERV INTERNACAO | INTERNAÇÃO - POSTO 4 | 2038210 | . | 357/358/359 | 09/06/2011 00:00:00 | 1310.44 | 1244.918
MOVEIS / UTENSÍLIOS | MOVEIS / UTENSÍLIOS | SOFA CAMA | META HOSPITALAR | MT 1049 | BOM 3095 ETQ | CRER - POSTO 4 - SERV INTERNACAO | INTERNAÇÃO - POSTO 4 | 2038211 | . | 357/358/359 | 09/06/2011 00:00:00 | 1310.44 | 1244.918
MOVEIS / UTENSÍLIOS | MOVEIS / UTENSÍLIOS | SOFA CAMA | META HOSPITALAR | MT 1049 | BOM 3113 ETQ | CRER - POSTO 3 - SERV INTERNACAO | INTERNAÇÃO - POSTO 3 | 2038212 | . | 357/358/359 | 09/06/2011 00:00:00 | 1310.44 | 1244.918
MOVEIS / UTENSÍLIOS | MOVEIS / UTENSÍLIOS | SOFA CAMA | META HOSPITALAR | MT 1044 | BOM 3551 ETQ | CRER - POSTO 2 - SERV INTERNACAO | INTERNAÇÃO - POSTO 2 | 2038213 | . | 357/358/359 | 09/06/2011 00:00:00 | 1310.44 | 1244.918
MOVEIS / UTENSÍLIOS | MOVEIS / UTENSÍLIOS | SOFA CAMA | META HOSPITALAR | MT 1044 | BOM 3157 ETQ | CRER - POSTO 2 - SERV INTERNACAO | INTERNAÇÃO - POSTO 2 | 2038214 | . | 357/358/359 | 09/06/2011 00:00:00 | 1310.44 | 1244.918
MOVEIS / UTENSÍLIOS | MOVEIS / UTENSÍLIOS | SOFA CAMA | META HOSPITALAR | MT 1044 | BOM 3576 ETQ | CRER - POSTO 3 - SERV INTERNACAO | INTERNAÇÃO - POSTO 3 | 2038215 | . | 368 | 16/06/2011 00:00:00 | 1310.44 | 1244.918
MOVEIS / UTENSÍLIOS | MOVEIS / UTENSÍLIOS | SOFA CAMA | META HOSPITALAR | MT 1049 | BOM 3131 ETQ | CRER - POSTO 4 - SERV INTERNACAO | INTERNAÇÃO - POSTO 4 | 2038216 | . | 357/358/359 | 09/06/2011 00:00:00 | 1310.44 | 1244.918
MOVEIS / UTENSÍLIOS | MOVEIS / UTENSÍLIOS | SOFA CAMA | META HOSPITALAR | MT 1044 | BOM 3529 ETQ | CRER - POSTO 1 - SERV INTERNACAO | INTERNAÇÃO - POSTO 1 | 2038217 | . | 357/358/359 | 09/06/2011 00:00:00 | 1310.44 | 1244.918
MOVEIS / UTENSÍLIOS | MOVEIS / UTENSÍLIOS | SOFA CAMA | META HOSPITALAR | MT 1049 | BOM 3536 ETQ | CRER - POSTO 3 - SERV INTERNACAO | INTERNAÇÃO - POSTO 3 | 2038218 | . | 357/358/359 | 09/06/2011 00:00:00 | 1310.44 | 1244.918
MOVEIS / UTENSÍLIOS | MOVEIS / UTENSÍLIOS | SOFA CAMA | META HOSPITALAR | MT 1044 | BOM 3094 ETQ | CRER - POSTO 3 - SERV INTERNACAO | INTERNAÇÃO - POSTO 3 | 2038219 | . | 357/358/359 | 09/06/2011 00:00:00 | 1310.44 | 1244.918
MOVEIS / UTENSÍLIOS | MOVEIS / UTENSÍLIOS | SOFA CAMA | META HOSPITALAR | MT 1044 | BOM 3112 ETQ | CRER - POSTO 1 - SERV INTERNACAO | INTERNAÇÃO - POSTO 1 | 2038220 | . | 357/358/359 | 09/06/2011 00:00:00 | 1310.44 | 1244.918
MOVEIS / UTENSÍLIOS | MOVEIS / UTENSÍLIOS | SOFA CAMA | META HOSPITALAR | MT 1044 | BOM 3139 ETQ | CRER - POSTO 2 - SERV INTERNACAO | INTERNAÇÃO - POSTO 2 | 2038221 | . | 357/358/359 | 09/06/2011 00:00:00 | 1310.44 | 1244.918
MOVEIS / UTENSÍLIOS | MOVEIS / UTENSÍLIOS | SOFA CAMA | META HOSPITALAR | MT 1044 | BOM 3121 ETQ | CRER - POSTO 2 - SERV INTERNACAO | INTERNAÇÃO - POSTO 2 | 2038223 | . | 357/358/359 | 09/06/2011 00:00:00 | 1310.44 | 1244.918
MOVEIS / UTENSÍLIOS | MOVEIS / UTENSÍLIOS | SOFA CAMA | META HOSPITALAR | MT 1049 | BOM 3482 ETQ | CRER - POSTO 3 - SERV INTERNACAO | INTERNAÇÃO - POSTO 3 | 2038224 | . | 357/358/359 | 09/06/2011 00:00:00 | 1310.44 | 1244.918
MOVEIS / UTENSÍLIOS | MOVEIS / UTENSÍLIOS | SOFA CAMA | META HOSPITALAR | MT 1049 | BOM 3568 ETQ | CRER - POSTO 3 - SERV INTERNACAO | INTERNAÇÃO - POSTO 3 | 2038225 | . | 357/358/359 | 09/06/2011 00:00:00 | 1310.44 | 1244.918
MOVEIS / UTENSÍLIOS | MOVEIS / UTENSÍLIOS | SOFA CAMA | META HOSPITALAR | MT 1044 | BOM 3176 | CRER - POSTO 4 - SERV INTERNACAO | INTERNAÇÃO - POSTO 4 | 2038226 | . | 357/358/359 | 09/06/2011 00:00:00 | 1310.44 | 1244.918
MOVEIS / UTENSÍLIOS | MOVEIS / UTENSÍLIOS | SOFA CAMA | META HOSPITALAR | . | BOM 7770 ETQ | CRER - POSTO 1 - SERV INTERNACAO | INTERNAÇÃO - POSTO 1 | 2038227 | . | 357/358/359 | 09/06/2011 00:00:00 | 1310.44 | 1244.918
MOVEIS / UTENSÍLIOS | MOVEIS / UTENSÍLIOS | SOFA CAMA | META HOSPITALAR | MT 1044 | BOM 3496 ETQ | CRER - POSTO 2 - SERV INTERNACAO | INTERNAÇÃO - POSTO 2 | 2038228 | . | 357/358/359 | 09/06/2011 00:00:00 | 1310.44 | 1244.918
MOVEIS / UTENSÍLIOS | MOVEIS / UTENSÍLIOS | SOFA CAMA | META HOSPITALAR | MT 1049 | BOM 3104 ETQ | CRER - POSTO 2 - SERV INTERNACAO | INTERNAÇÃO - POSTO 2 | 2038229 | . | 357/358/359 | 09/06/2011 00:00:00 | 1310.44 | 1244.918
MOVEIS / UTENSÍLIOS | MOVEIS / UTENSÍLIOS | SOFA CAMA | META HOSPITALAR | MT 1049 | BOM 3462 | CRER - POSTO 3 - SERV INTERNACAO | INTERNAÇÃO - POSTO 3 | 2038230 | . | 357/358/359 | 09/06/2011 00:00:00 | 1310.44 | 1244.918
MOVEIS / UTENSÍLIOS | MOVEIS / UTENSÍLIOS | SOFA CAMA | META HOSPITALAR | MT 1044 | BOM 3130 | CRER - POSTO 2 - SERV INTERNACAO | INTERNAÇÃO - POSTO 2 | 2038231 | . | 357/358/359 | 09/06/2011 00:00:00 | 1310.44 | 1244.918
MOVEIS / UTENSÍLIOS | MOVEIS / UTENSÍLIOS | SOFA CAMA | META HOSPITALAR | MT 1044 | BOM 3581 ETQ | CRER - POSTO 1 - SERV INTERNACAO | INTERNAÇÃO - POSTO 1 | 2038232 | . | 357/358/359 | 09/06/2011 00:00:00 | 1310.44 | 1244.918
MOVEIS / UTENSÍLIOS | MOVEIS / UTENSÍLIOS | SOFA CAMA | META HOSPITALAR | MT 1044 | BOM 3185 | CRER - POSTO 1 - SERV INTERNACAO | INTERNAÇÃO - POSTO 1 | 2038233 | . | 357/358/359 | 09/06/2011 00:00:00 | 1310.44 | 1244.918
MOVEIS / UTENSÍLIOS | MOVEIS / UTENSÍLIOS | SOFA CAMA | META HOSPITALAR | MT 1044 | BOM 3004 ETQ | CRER - POSTO 3 - SERV INTERNACAO | INTERNAÇÃO - POSTO 3 | 2038234 | . | 357/358/359 | 09/06/2011 00:00:00 | 1310.44 | 1244.918
MOVEIS / UTENSÍLIOS | MOVEIS / UTENSÍLIOS | SOFA CAMA | META HOSPITALAR | MT 1049 | BOM 3023 ETQ | CRER - POSTO 4 - SERV INTERNACAO | INTERNAÇÃO - POSTO 4 | 2038235 | . | 357/358/359 | 09/06/2011 00:00:00 | 1310.44 | 1244.918
MOVEIS / UTENSÍLIOS | MOVEIS / UTENSÍLIOS | SOFA CAMA | META HOSPITALAR | MT 1044 | BOM 3040 ETQ | CRER - POSTO 1 - SERV INTERNACAO | INTERNAÇÃO - POSTO 1 | 2038236 | . | 357/358/359 | 09/06/2011 00:00:00 | 1310.44 | 1244.918
MOVEIS / UTENSÍLIOS | MOVEIS / UTENSÍLIOS | SOFA CAMA | META HOSPITALAR | MT 1049 | BOM 3122 ETQ | CRER - POSTO 3 - SERV INTERNACAO | INTERNAÇÃO - POSTO 3 | 2038239 | . | 357/358/359 | 09/06/2011 00:00:00 | 1310.44 | 1244.918
MOVEIS / UTENSÍLIOS | MOVEIS / UTENSÍLIOS | SOFA CAMA | META HOSPITALAR | MT 1046 JL | BOM 1470 ETQ | CRER - POSTO 2 - SERV INTERNACAO | INTERNAÇÃO - POSTO 2 | 2038241 | . | 0129 | 03/07/2006 00:00:00 | 1300 | 1235
MOVEIS / UTENSÍLIOS | MOVEIS / UTENSÍLIOS | SOFA CAMA | META HOSPITALAR | MT 1049 | BOM 3059 ETQ | CRER - POSTO 4 - SERV INTERNACAO | INTERNAÇÃO - POSTO 4 | 2038243 | . | 357/358/359 | 09/06/2011 00:00:00 | 1310.44 | 1244.918
MOVEIS / UTENSÍLIOS | MOVEIS / UTENSÍLIOS | SOFA CAMA | META HOSPITALAR | MT 1049 | BOM 3140 ETQ | CRER - POSTO 4 - SERV INTERNACAO | INTERNAÇÃO - POSTO 4 | 2038245 | . | 357/358/359 | 09/06/2011 00:00:00 | 1310.44 | 1244.918
MOVEIS / UTENSÍLIOS | MOVEIS / UTENSÍLIOS | SOFA CAMA | META HOSPITALAR | MT 1049 | BOM 3166 ETQ | CRER - POSTO 3 - SERV INTERNACAO | INTERNAÇÃO - POSTO 3 | 2038246 | . | 357/358/359 | 09/06/2011 00:00:00 | 1310.44 | 1244.918
MOVEIS / UTENSÍLIOS | MOVEIS / UTENSÍLIOS | SOFA CAMA | META HOSPITALAR | MT 1049 | BOM 3281 ETQ | CRER - POSTO 1 - SERV INTERNACAO | INTERNAÇÃO - POSTO 1 | 2038247 | . | 373 | 16/06/2011 00:00:00 | 1310.44 | 1244.918
MOVEIS / UTENSÍLIOS | MOVEIS / UTENSÍLIOS | SOFA CAMA | META HOSPITALAR | MT 1044 | BOM 3148 ETQ | CRER - POSTO 1 - SERV INTERNACAO | INTERNAÇÃO - POSTO 1 | 2038248 | . | 357/358/359 | 09/06/2011 00:00:00 | 1310.44 | 1244.918
MOVEIS / UTENSÍLIOS | MOVEIS / UTENSÍLIOS | SOFA CAMA | META HOSPITALAR | MT 1049 | BOM 3149 ETQ | CRER - POSTO 4 - SERV INTERNACAO | INTERNAÇÃO - POSTO 4 | 2038249 | . | 357/358/359 | 09/06/2011 00:00:00 | 1310.44 | 1244.918
MOVEIS / UTENSÍLIOS | MOVEIS / UTENSÍLIOS | SOFA CAMA | META HOSPITALAR | MT 1049 | BOM 3432 ETQ | CRER - POSTO 4 - SERV INTERNACAO | INTERNAÇÃO - POSTO 4 | 2038250 | . | 357/358/359 | 09/06/2011 00:00:00 | 1310.44 | 1244.918
MOVEIS / UTENSÍLIOS | MOVEIS / UTENSÍLIOS | SOFA CAMA | META HOSPITALAR | MT 1049 | BOM 3175 ETQ | CRER - POSTO 4 - SERV INTERNACAO | INTERNAÇÃO - POSTO 4 | 2038253 | . | 357/358/359 | 09/06/2011 00:00:00 | 1310.44 | 1244.918
MOVEIS / UTENSÍLIOS | MOVEIS / UTENSÍLIOS | SOFA CAMA | META HOSPITALAR | . | BOM 7607 ETQ | CRER - POSTO 2 - SERV INTERNACAO | INTERNAÇÃO - POSTO 2 | 2038254 | . | 357/358/359 | 09/06/2011 00:00:00 | 1310.44 | 1244.918
MOVEIS / UTENSÍLIOS | MOVEIS / UTENSÍLIOS | SOFA CAMA | META HOSPITALAR | MT 1044 | BOM 3014 ETQ | CRER - POSTO 2 - SERV INTERNACAO | INTERNAÇÃO - POSTO 2 | 2038256 | . | 357/358/359 | 09/06/2011 00:00:00 | 1310.44 | 1244.918
MOVEIS / UTENSÍLIOS | MOVEIS / UTENSÍLIOS | SOFA CAMA | META HOSIPTALAR | MT 1044 | BOM 3058 ETQ | CRER - POSTO 1 - SERV INTERNACAO | INTERNAÇÃO - POSTO 1 | 2038257 | . | 357/358/359 | 09/06/2011 00:00:00 | 1310.44 | 1244.918
MOVEIS / UTENSÍLIOS | MOVEIS / UTENSÍLIOS | SOFA CAMA | META HOSPITALAR | MT 1049 | BOM 3050 ETQ | CRER - POSTO 4 - SERV INTERNACAO | INTERNAÇÃO - POSTO 4 | 2038262 | . | 373 | 16/06/2011 00:00:00 | 1310.44 | 1244.918
MOVEIS / UTENSÍLIOS | MOVEIS / UTENSÍLIOS | SOFA CAMA | META HOSPITALAR | MT 1044 | BOM 3103 ETQ | CRER - POSTO 1 - SERV INTERNACAO | INTERNAÇÃO - POSTO 1 | 2038263 | . | 357/358/359 | 09/06/2011 00:00:00 | 1310.44 | 1244.918
MOVEIS / UTENSÍLIOS | MOVEIS / UTENSÍLIOS | SOFA CAMA | META HOSPITALAR | MT 1046 JL | BOM 1474 ETQ | CRER - POSTO 2 - SERV INTERNACAO | INTERNAÇÃO - POSTO 2 | 2038264 | . | 0129 | 03/07/2006 00:00:00 | 1300 | 1235
MOVEIS / UTENSÍLIOS | MOVEIS / UTENSÍLIOS | SOFA CAMA | META HOSPITALAR | MT 1046 JL | BOM 1473 | CRER - POSTO 1 - SERV INTERNACAO | INTERNAÇÃO - POSTO 1 | 2038266 | . | 0129 | 03/07/2006 00:00:00 | 1300 | 1235
MOVEIS / UTENSÍLIOS | MOVEIS / UTENSÍLIOS | SOFA CAMA | META HOSPITALAR | MT 1049 | BOM 3525 ETQ | CRER - POSTO 3 - SERV INTERNACAO | INTERNAÇÃO - POSTO 3 | 2038268 | . | 357/358/359 | 09/06/2011 00:00:00 | 1310.44 | 1244.918
MOVEIS / UTENSÍLIOS | MOVEIS / UTENSÍLIOS | SOFA CAMA | META HOSPITALAR | MT 1046 JL | BOM 1664 ETQ | CRER - POSTO 1 - SERV INTERNACAO | INTERNAÇÃO - POSTO 1 | 2038272 | . |  | 24/01/2007 00:00:00 | 1300 | 1235
MOVEIS / UTENSÍLIOS | MOVEIS / UTENSÍLIOS | SOFA CAMA | META HOSPITALAR | MT 1046 JL | BOM 1672 ETQ | CRER - POSTO 2 - SERV INTERNACAO | INTERNAÇÃO - POSTO 2 | 2038274 | . | 0352 | 18/01/2007 00:00:00 | 1300 | 1235
MOVEIS / UTENSÍLIOS | MOVEIS / UTENSÍLIOS | SOFA CAMA | META HOSPITALAR | MT 1046 JL | BOM 1479 | CRER - POSTO 2 - SERV INTERNACAO | INTERNAÇÃO - POSTO 2 | 2038275 | . | 0129 | 03/07/2006 00:00:00 | 1300 | 1235
MOVEIS / UTENSÍLIOS | MOVEIS / UTENSÍLIOS | SOFA CAMA | META HOSPITALAR | MT 1046 JL | BOM 1469 ETQ | CRER - POSTO 2 - SERV INTERNACAO | INTERNAÇÃO - POSTO 2 | 2038276 | . | 0129 | 03/07/2006 00:00:00 | 1300 | 1235
MOVEIS / UTENSÍLIOS | MOVEIS / UTENSÍLIOS | SOFA CAMA | META HOSPITALAR | MT 1046JL | BOM 1468 ETQ | CRER - POSTO 1 - SERV INTERNACAO | INTERNAÇÃO - POSTO 1 | 2038277 | . | 0129 | 03/07/2006 00:00:00 | 1300 | 1235
MOVEIS / UTENSÍLIOS | MOVEIS / UTENSÍLIOS | SOFA CAMA | META HOSPITALAR | MT 1044 | BOM 3049 ETQ | CRER - POSTO 1 - SERV INTERNACAO | INTERNAÇÃO - POSTO 1 | 2038278 | . | 373 | 16/06/2011 00:00:00 | 1310.44 | 1244.918
MOVEIS / UTENSÍLIOS | MOVEIS / UTENSÍLIOS | SOFA CAMA | META HOSPITALAR | MT 1046 JL | BOM 1343 | CRER - POSTO 1 - SERV INTERNACAO | INTERNAÇÃO - POSTO 1 | 2038279 | . | 0043 | 11/04/2006 00:00:00 | 1300 | 1235
MOVEIS / UTENSÍLIOS | MOVEIS / UTENSÍLIOS | SOFA CAMA | META HOSPITALAR | MT 1046 JL | BOM 1345 | CRER - POSTO 1 - SERV INTERNACAO | INTERNAÇÃO - POSTO 1 | 2038280 | . | 0043 | 11/04/2006 00:00:00 | 1300 | 1235
MOVEIS / UTENSÍLIOS | MOVEIS / UTENSÍLIOS | SOFA CAMA | META HOSPITALAR | MT 1046 JL | BOM 1348 ETQ | CRER - POSTO 1 - SERV INTERNACAO | INTERNAÇÃO - POSTO 1 | 2038281 | . | 0043 | 11/04/2006 00:00:00 | 1300 | 1235
MOVEIS / UTENSÍLIOS | MOVEIS / UTENSÍLIOS | SOFA CAMA | META HOSPITALAR | MT 1044 | BOM 3085 ETQ | CRER - POSTO 2 - SERV INTERNACAO | INTERNAÇÃO - POSTO 2 | 2038282 | . | 368 | 16/06/2011 00:00:00 | 1310.44 | 1244.918
MOVEIS / UTENSÍLIOS | MOVEIS / UTENSÍLIOS | SOFA CAMA | META HOSPITALAR | MT 1046 JL | BOM 7881 ETQ | CRER - POSTO 1 - SERV INTERNACAO | INTERNAÇÃO - POSTO 1 | 2307291 | . | 0043 | 11/04/2006 00:00:00 | 1300 | 1235
MOVEIS / UTENSÍLIOS | MOVEIS / UTENSÍLIOS | SOFA CAMA | META HOSPITALAR | MT 1044 | BOM 3566 ETQ | CRER - POSTO 3 - SERV INTERNACAO | INTERNAÇÃO - POSTO 3 | 322650 | . | 365 | 15/06/2011 00:00:00 | 1310.44 | 1244.918
MOVEIS / UTENSÍLIOS | MOVEIS / UTENSÍLIOS | SOFA CAMA | META HOSPITALAR | MT1049 RETRATIL | BOM 9125 ETQ | CRER - POSTO 3 - SERV INTERNACAO | INTERNAÇÃO - POSTO 3 | 324219 | . | 003062 | 16/10/2013 00:00:00 | 1861.44 | 1768.368
MOVEIS / UTENSÍLIOS | MOVEIS / UTENSÍLIOS | SOFA CAMA | META HOSPITALAR | MT1049 RETRATIL | BOM 9124 | CRER - POSTO 3 - SERV INTERNACAO | INTERNAÇÃO - POSTO 3 | 324220 | . | 003062 | 16/10/2013 00:00:00 | 1861.44 | 1768.368
MOVEIS / UTENSÍLIOS | MOVEIS / UTENSÍLIOS | SOFA CAMA | META HOSPITALAR | MT 1046 JL | BOM | CRER - POSTO 2 - SERV INTERNACAO | INTERNAÇÃO - POSTO 2 | 775482 | . | 0352 | 18/01/2007 00:00:00 | 1300 | 1235
MOVEIS / UTENSÍLIOS | MOVEIS / UTENSÍLIOS | SOFA CAMA | META HOSPITALAR | MT 1046 JL | BOM | CRER - POSTO 2 - SERV INTERNACAO | INTERNAÇÃO - POSTO 2 | 775484 | . | 0352 | 18/01/2007 00:00:00 | 1300 | 1235
MOVEIS / UTENSÍLIOS | MOVEIS / UTENSÍLIOS | SOFA CAMA | META HOSPITALAR | MT 1046 JL | BOM 1670 ETQ | CRER - POSTO 1 - SERV INTERNACAO | INTERNAÇÃO - POSTO 1 | 775485 | . | 0352 | 18/01/2007 00:00:00 | 1300 | 1235
MOVEIS / UTENSÍLIOS | MOVEIS / UTENSÍLIOS | SOFA CAMA | META HOSPITALAR | MT 1046 JL | BOM ETQ | CRER - POSTO 2 - SERV INTERNACAO | INTERNAÇÃO - POSTO 2 | 775486 | . | 0352 | 18/01/2007 00:00:00 | 1300 | 1235
MOVEIS / UTENSÍLIOS | MOVEIS / UTENSÍLIOS | SOFA CAMA | META HOSPITALAR | MT 1046 JL | BOM ETQ | CRER - POSTO 2 - SERV INTERNACAO | INTERNAÇÃO - POSTO 2 | 775487 | . | 0352 | 18/01/2007 00:00:00 | 1300 | 1235
MOVEIS / UTENSÍLIOS | MOVEIS / UTENSÍLIOS | SOFA CAMA | META HOSPITALAR | MT 1046 JL | BOM ETQ | CRER - POSTO 2 - SERV INTERNACAO | INTERNAÇÃO - POSTO 2 | 775488 | . | 0351 | 18/01/2007 00:00:00 | 1300 | 1235
MOVEIS / UTENSÍLIOS | MOVEIS / UTENSÍLIOS | SOFA CAMA | META HOSPITALAR | MT 1046 JL | BOM ETQ | CRER - POSTO 2 - SERV INTERNACAO | INTERNAÇÃO - POSTO 2 | 775489 | . | 0351 | 18/01/2007 00:00:00 | 1300 | 1235
MOVEIS / UTENSÍLIOS | MOVEIS / UTENSÍLIOS | SOFA CAMA | META HOSPITALAR | MT 1046 JL | BOM 1665 ETQ | CRER - POSTO 1 - SERV INTERNACAO | INTERNAÇÃO - POSTO 1 | 775490 | . | 0351 | 18/01/2007 00:00:00 | 1300 | 1235
MOVEIS / UTENSÍLIOS | MOVEIS / UTENSÍLIOS | SOFA CAMA | META HOPITALAR | MT 1046 JL | BOM ETQ | CRER - POSTO 4 - SERV INTERNACAO | INTERNAÇÃO - POSTO 4 | 775491 | . | 0351 | 18/01/2007 00:00:00 | 1300 | 1235
MOVEIS / UTENSÍLIOS | MOVEIS / UTENSÍLIOS | SOFA CAMA | META HOSPITALAR | MT 1046 JL | BOM 1663 ETQ | CRER - POSTO 1 - SERV INTERNACAO | INTERNAÇÃO - POSTO 1 | 775492 | . | 0351 | 18/01/2007 00:00:00 | 1300 | 1235
MOVEIS / UTENSÍLIOS | MOVEIS / UTENSÍLIOS | SOFA CAMA | META HOSPITALAR | MT 1046 JL | BOM ETQ | CRER - POSTO 2 - SERV INTERNACAO | INTERNAÇÃO - POSTO 2 | 775493 | . | 0351 | 18/01/2007 00:00:00 | 1300 | 1235
MOVEIS / UTENSÍLIOS | MOVEIS / UTENSÍLIOS | SOFA CAMA | META HOSPITALAR | MT 1046 JL | BOM 1661 ETQ | CRER - POSTO 1 - SERV INTERNACAO | INTERNAÇÃO - POSTO 1 | 775494 | . | 0351 | 18/01/2007 00:00:00 | 1300 | 1235
MOVEIS / UTENSÍLIOS | MOVEIS / UTENSÍLIOS | SOFA CAMA | META HOSPITALAR | MT 1046 JL | BOM ETQ | CRER - POSTO 2 - SERV INTERNACAO | INTERNAÇÃO - POSTO 2 | 775639 | . | 0749 | 27/12/2007 00:00:00 | 1300 | 1235
MOVEIS / UTENSÍLIOS | MOVEIS / UTENSÍLIOS | SOFA CAMA | META HOSPITALAR | MT 1046 JL | BOM 1997 ETQ | CRER - POSTO 1 - SERV INTERNACAO | INTERNAÇÃO - POSTO 1 | 775640 | . | 0749 | 27/12/2007 00:00:00 | 1300 | 1235
MOVEIS / UTENSÍLIOS | MOVEIS / UTENSÍLIOS | SOFA CAMA | META HOSPITALAR | MT 1046 JL | BOM ETQ | CRER - POSTO 2 - SERV INTERNACAO | INTERNAÇÃO - POSTO 2 | 775641 | 789000002928 | 0749 | 27/12/2007 00:00:00 | 1300 | 1235
MOVEIS / UTENSÍLIOS | MOVEIS / UTENSÍLIOS | SOFA CAMA | META HOSPITALAR | MT 1046 JL | BOM 1999 | CRER - POSTO 1 - SERV INTERNACAO | INTERNAÇÃO - POSTO 1 | 775642 | . | 0749 | 27/12/2007 00:00:00 | 1300 | 1235
MOVEIS / UTENSÍLIOS | MOVEIS / UTENSÍLIOS | SOFA CAMA | META HOSPITALAR | MT 1046 JL | BOM | CRER - POSTO 4 - SERV INTERNACAO | INTERNAÇÃO - POSTO 4 | 775643 | . | 0749 | 27/12/2007 00:00:00 | 1300 | 1235
MOVEIS / UTENSÍLIOS | MOVEIS / UTENSÍLIOS | SOFA CAMA 1480 | META HOSPITALAR | MT 1046 JL | BOM 1480 | CRER - POSTO 2 - SERV INTERNACAO | INTERNAÇÃO - POSTO 2 | 1480 | . | 0129 | 03/07/2006 00:00:00 | 1300 | 1235
MOVEIS / UTENSÍLIOS | MOVEIS / UTENSÍLIOS | SOFA MODULAR 01 LUGAR | GIROFLEX | DIALOGO POLYTROP | BOM 7948 | CRER - SERV ALMOX PATRIMONIO | BENS USADOS SERVIVEIS | 2038283 | . | 9729/9735 | 31/03/2011 00:00:00 | 785.89 | 746.5955
MOVEIS / UTENSÍLIOS | MOVEIS / UTENSÍLIOS | SOFA MODULAR 02 LUGARES | GIROFLEX | DIALOGO POLYTROP | BOM 3370 | CRER - LABORATORIO DE CITOGENETICA E GENETICA MOLECULAR | SALA 823 | 2038286 | . | 9729/9735 | 31/03/2011 00:00:00 | 1213.77 | 1153.0815
MOVEIS / UTENSÍLIOS | MOVEIS / UTENSÍLIOS | SOFA MODULAR 02 LUGARES | GIROFLEX | DIALOGO POLYTROP | BOM 3385 | CRER - UTI ADULTO | COPA - 68 | 2038287 | . | 9729/9735 | 31/03/2011 00:00:00 | 1213.77 | 1153.0815
MOVEIS / UTENSÍLIOS | MOVEIS / UTENSÍLIOS | SOFA MODULAR 02 LUGARES | GIROFLEX | DIALOGO POLYTROP | BOM 4629 | CRER - AREAS COMUNS | HALL DE ESPERA 1° ANDAR PREDIO ADM | 2038288 | . | 9729/9735 | 31/03/2011 00:00:00 | 1213.77 | 1153.0815
MOVEIS / UTENSÍLIOS | MOVEIS / UTENSÍLIOS | SOFA MODULAR 02 LUGARES | GIROFLEX | DIALOGO POLYTROP | BOM 7638 | CRER - GER.DE ATEND.CLINICO | GER ATEND CLINICO - GEAC - 683 | 2038289 | . | 9729/9735 | 31/03/2011 00:00:00 | 1213.77 | 1153.0815
MOVEIS / UTENSÍLIOS | MOVEIS / UTENSÍLIOS | SOFA MODULAR 02 LUGARES | GIROFLEX | DIALOGO POLYTROP | BOM 7947 | CRER - DIRETORIA TECNICA DE REAB | DIRETORIA TECNICA - 694 | 2038290 | . | 9729/9735 | 31/03/2011 00:00:00 | 1213.77 | 1153.0815
MOVEIS / UTENSÍLIOS | MOVEIS / UTENSÍLIOS | SOFA MODULAR 03 LUGARES | GIROFLEX | DIALOGO POLYTROP | BOM 3342 | CRER - UTI ADULTO | COPA - 68 | 2038297 | . | 9729/9735 | 31/03/2011 00:00:00 | 1636.88 | 1555.036
MOVEIS / UTENSÍLIOS | MOVEIS / UTENSÍLIOS | SOFA MODULAR 03 LUGARES | GIROFLEX | DIALOGO POLYTROP | BOM 3636 | CRER - SERV TERAPIA OCUPACIONAL | SALA AVD - 586 | 2038298 | . | 9729/9735 | 31/03/2011 00:00:00 | 1636.88 | 1555.036
MOVEIS / UTENSÍLIOS | MOVEIS / UTENSÍLIOS | SOFA MODULAR 03 LUGARES | GIROFLEX | DIALOGO POLYTROP | BOM 4628 | CRER - GER.DE ATEND.CLINICO | GER ATEND CLINICO - GEAC - 683 | 2038299 | . | 9729/9735 | 31/03/2011 00:00:00 | 1636.88 | 1555.036
MOVEIS / UTENSÍLIOS | MOVEIS / UTENSÍLIOS | SOFA MODULAR 03 LUGARES | GIROFLEX | DIALOGO POLYTROP | BOM 5293 | CRER - SERV PROGRAMA AGIR + SAUDE | ESPACO MULTIFUNCIONAL - 592/593 | 2038300 | . | 9729/9735 | 31/03/2011 00:00:00 | 1636.88 | 1555.036
MOVEIS / UTENSÍLIOS | MOVEIS / UTENSÍLIOS | SOFA MODULAR 03 LUGARES | GIROFLEX | DIALOGO POLYTROP | BOM 5455 | CRER - DIRETORIA TECNICA DE REAB | DIRETORIA TECNICA - 694 | 2038301 | . | 9729/9735 | 31/03/2011 00:00:00 | 1636.88 | 1555.036
MOVEIS / UTENSÍLIOS | MOVEIS / UTENSÍLIOS | SOFA MODULAR 03 LUGARES | GIROFLEX | DIALOGO POLYTROP | BOM 5971 | CRER - SERV PROGRAMA AGIR + SAUDE | ESPACO MULTIFUNCIONAL - 592/593 | 2038302 | . | 9729/9735 | 31/03/2011 00:00:00 | 1636.88 | 1555.036
MOVEIS / UTENSÍLIOS | MOVEIS / UTENSÍLIOS | SOFA MODULAR 03 LUGARES | GIROFLEX | DIALOGO POLYTROP | BOM 5983 | CRER - AREAS COMUNS | HALL DE ESPERA 2° ANDAR PREDIO ADM | 2038303 | . | 9729/9735 | 31/03/2011 00:00:00 | 1636.88 | 1555.036
MOVEIS / UTENSÍLIOS | MOVEIS / UTENSÍLIOS | SOFA MODULAR 03 LUGARES | GIROFLEX | DIALOGO POLYTROP | BOM 7606 | CRER - SERV VIGILANCIA MONITORAMENTO | MORGUE - 134 | 2038304 | . | 9729/9735 | 31/03/2011 00:00:00 | 1636.88 | 1555.036
MOVEIS / UTENSÍLIOS | MOVEIS / UTENSÍLIOS | SOFA MODULAR 03 LUGARES | GIROFLEX | DIALOGO POLYTROP | BOM 7907 | CRER - GER RECURSOS HUMANOS | GER RECURSOS HUMANOS GERH - 139 | 2038305 | . | 9729/9735 | 31/03/2011 00:00:00 | 1636.88 | 1555.036
MOVEIS / UTENSÍLIOS | MOVEIS / UTENSÍLIOS | SOFA PHASSIS 03 LUGARES | BORTOLINI | . | BOM 5235 | CRER - DIRETORIA GERAL | DIRETORIA GERAL - 672 | 2307257 | . | 14559 | 17/02/2012 00:00:00 | 2489 | 2364.55
MOVEIS / UTENSÍLIOS | MOVEIS / UTENSÍLIOS | SOFA PIENZA 02 E 03 LUGARES | FERRARI | CIPACOUROS | BOM | CRER - AUDITORIO | AUDITORIO VALERIA PERILO - 678/679 | 527 | . | 4988 | 23/03/2004 00:00:00 | 1930 | 1833.5
MOVEIS / UTENSÍLIOS | MOVEIS / UTENSÍLIOS | SOFA-CAMA ATENAS | META-HOSPITALAR | MT 1046 JL | BOM 2324 | CRER - POSTO 2 - SERV INTERNACAO | INTERNAÇÃO - POSTO 2 | 2306609 | . | 1179 | 24/03/2009 00:00:00 | 1350.04 | 1282.538
MOVEIS / UTENSÍLIOS | MOVEIS / UTENSÍLIOS | SOFA-CAMA ATENAS | META HOSPITALAR | MT 1046 JL | BOM ETQ | CRER - POSTO 2 - SERV INTERNACAO | INTERNAÇÃO - POSTO 2 | 775750 | . | 1179 | 24/03/2009 00:00:00 | 1350.04 | 1282.538
MOVEIS / UTENSÍLIOS | MOVEIS / UTENSÍLIOS | SOFA-CAMA ATENAS | META-HOSPITALAR | MT 1046 JL | BOM ETQ | CRER - POSTO 2 - SERV INTERNACAO | INTERNAÇÃO - POSTO 2 | 775752 | . | 1179 | 24/03/2009 00:00:00 | 1350.04 | 1282.538
MOVEIS / UTENSÍLIOS | MOVEIS / UTENSÍLIOS | SOFA-CAMA ATENAS | META-HOSPITALAR | MT 1046 JL | BOM ETQ | CRER - POSTO 2 - SERV INTERNACAO | INTERNAÇÃO - POSTO 2 | 775753 | . | 1179 | 24/03/2009 00:00:00 | 1350.04 | 1282.538
MOVEIS / UTENSÍLIOS | MOVEIS / UTENSÍLIOS | SOFA-CAMA ATENAS | META HOSPITALAR | MT 1046 JL | BOM ETQ | CRER - POSTO 2 - SERV INTERNACAO | INTERNAÇÃO - POSTO 2 | 775754 | . | 1179 | 24/03/2009 00:00:00 | 1350.04 | 1282.538
MOVEIS / UTENSÍLIOS | MOVEIS / UTENSÍLIOS | SOFA-CAMA ATENAS | META-HOSPITALAR | MT 1046 JL | BOM ETQ | CRER - POSTO 2 - SERV INTERNACAO | INTERNAÇÃO - POSTO 2 | 775755 | . | 1179 | 24/03/2009 00:00:00 | 1350.04 | 1282.538
MOVEIS / UTENSÍLIOS | MOVEIS / UTENSÍLIOS | SOFA-CAMA ATENAS | META HOSPITALAR | MT 1046 JL | BOM | CRER - POSTO 2 - SERV INTERNACAO | INTERNAÇÃO - POSTO 2 | 775756 | . | 1179 | 24/03/2009 00:00:00 | 1350.04 | 1282.538
MOVEIS / UTENSÍLIOS | MOVEIS / UTENSÍLIOS | SOFA-CAMA ATENAS | META-HOSPITALAR | MT 1046 JL | BOM ETQ | CRER - POSTO 2 - SERV INTERNACAO | INTERNAÇÃO - POSTO 2 | 775757 | . | 1179 | 24/03/2009 00:00:00 | 1350.04 | 1282.538
MOVEIS / UTENSÍLIOS | MOVEIS / UTENSÍLIOS | SOFA-CAMA ATENAS | META HOSPITALAR | MT 1046 JL | BOM ETQ | CRER - POSTO 2 - SERV INTERNACAO | INTERNAÇÃO - POSTO 2 | 775758 | 1366-04 | 1179 | 24/03/2009 00:00:00 | 1350.04 | 1282.538
MOVEIS / UTENSÍLIOS | MOVEIS / UTENSÍLIOS | SOFA-CAMA ATENAS | META HOSPITALAR | MT 1046 JL | BOM ETQ | CRER - POSTO 2 - SERV INTERNACAO | INTERNAÇÃO - POSTO 2 | 775759 | . | 1179 | 24/03/2009 00:00:00 | 1350.04 | 1282.538
MOVEIS / UTENSÍLIOS | MOVEIS / UTENSÍLIOS | SUPORTE ARAMADO INOX | AMEKANOX | 4660X410X810MM | BOM 7529 | CRER - GINASIO NEURO E FISIO ADULTO | GINÁSIO NEURO E FISIO ADULTO - 567 | 2033721 | . | 756 | 24/08/2012 00:00:00 | 1718.69 | 1632.7555
MOVEIS / UTENSÍLIOS | MOVEIS / UTENSÍLIOS | SUPORTE ARAMADO INOX | AMEKANOX | 4660X410X810MM | BOM 7528 | CRER - SERV HIDROTERAPIA | GINASIO DE HIDROTERAPIA - 553 | 2033722 | . | 756 | 24/08/2012 00:00:00 | 1718.69 | 1632.7555
MOVEIS / UTENSÍLIOS | MOVEIS / UTENSÍLIOS | SUPORTE DE BARRA MONTADA HORIZONTAL | ROTECH | 10 BARRAS | BOM 8875 ETQ | CRER - SERV PROGRAMA AGIR + SAUDE | ACADEMIA - 537 | 324071 | . | 966 | 11/06/2013 00:00:00 | 990 | 940.5
MOVEIS / UTENSÍLIOS | MOVEIS / UTENSÍLIOS | SUPORTE DE HAMPER C/ 03 RODIZIOS | GOIAS | . | INSERVIVEL 1833 | CRER - SERV ALMOX PATRIMONIO | MOVEIS - MAQUINAS - EQUIP INSERVÍVEIS | 2033723 | 0 | 0001684 | 14/08/2007 00:00:00 | 262.2 | 249.09
MOVEIS / UTENSÍLIOS | MOVEIS / UTENSÍLIOS | SUPORTE DE HAMPER C/ 03 RODIZIOS | GOIAS INDUSTRIA | . | BOM 1835 | CRER - CME | DOBRADURA - 188 | 2033724 | 0 | 0001684 | 14/08/2007 00:00:00 | 262.2 | 249.09
MOVEIS / UTENSÍLIOS | MOVEIS / UTENSÍLIOS | SUPORTE DE HAMPER C/ 03 RODIZIOS | GOIAS | . | INSERVIVEL 1836 | CRER - SERV ALMOX PATRIMONIO | MOVEIS - MAQUINAS - EQUIP INSERVÍVEIS | 2033725 | 0 | 0001684 | 14/08/2007 00:00:00 | 262.2 | 249.09
MOVEIS / UTENSÍLIOS | MOVEIS / UTENSÍLIOS | SUPORTE DE HAMPER C/ 03 RODIZIOS | GOIAS MEDICA | . | INSERVIVEL 1839 | CRER - SERV ALMOX PATRIMONIO | MOVEIS - MAQUINAS - EQUIP INSERVÍVEIS | 2033726 | 0 | 0001684 | 14/08/2007 00:00:00 | 262.2 | 249.09
MOVEIS / UTENSÍLIOS | MOVEIS / UTENSÍLIOS | SUPORTE DE HAMPER C/ 03 RODIZIOS | GOIAS | . | INSERVIVEL 1840 | CRER - SERV ALMOX PATRIMONIO | MOVEIS - MAQUINAS - EQUIP INSERVÍVEIS | 2033727 | 0 | 0001684 | 14/08/2007 00:00:00 | 262.2 | 249.09
MOVEIS / UTENSÍLIOS | MOVEIS / UTENSÍLIOS | SUPORTE DE HAMPER C/ 03 RODIZIOS | GOIAS MEDICA | HAMPER | BOM 1842 | CRER - AREAS COMUNS | ESTOQUE TRANSITÓRIO 2019/2020 | 2033728 | 0 | 0001684 | 14/08/2007 00:00:00 | 262.2 | 249.09
MOVEIS / UTENSÍLIOS | MOVEIS / UTENSÍLIOS | SUPORTE DE HAMPER C/ 03 RODIZIOS | GOIAS INDUSTRIA | . | INSERVIVEL 1843 | CRER - SERV ALMOX PATRIMONIO | MOVEIS - MAQUINAS - EQUIP INSERVÍVEIS | 2033729 | 0 | 0001684 | 14/08/2007 00:00:00 | 262.2 | 249.09
MOVEIS / UTENSÍLIOS | MOVEIS / UTENSÍLIOS | SUPORTE DE HAMPER C/ 03 RODIZIOS | AMEKANOX | . | BOM 2619 | CRER - AREAS COMUNS | HOSPITAL DO SERVIDOR - HCAMP GOIANIA | 2033730 | 0 | 309 | 18/11/2010 00:00:00 | 283.5 | 269.325
MOVEIS / UTENSÍLIOS | MOVEIS / UTENSÍLIOS | SUPORTE DE HAMPER C/ 03 RODIZIOS | AMEKANOX | . | INSERVIVEL 2620 | CRER - SERV ALMOX PATRIMONIO | MOVEIS - MAQUINAS - EQUIP INSERVÍVEIS | 2033731 | 0 | 309 | 18/11/2010 00:00:00 | 283.5 | 269.325
MOVEIS / UTENSÍLIOS | MOVEIS / UTENSÍLIOS | SUPORTE DE HAMPER C/ 03 RODIZIOS | AMEKANOX | . | INSERVIVEL 2338 | CRER - SERV ALMOX PATRIMONIO | MOVEIS - MAQUINAS - EQUIP INSERVÍVEIS | 2033732 | . | 1230 | 08/04/2009 00:00:00 | 204.35 | 194.1325
MOVEIS / UTENSÍLIOS | MOVEIS / UTENSÍLIOS | SUPORTE DE HAMPER C/ 03 RODIZIOS | GOIAS INDUSTRIAS | HAMPER | BOM 1830 | CRER - SUPERV REAB AMBULATORIAL | APOIO ADMINISTRATIVO DMR - 556 | 2307836 | 0 | 0001684 | 14/08/2007 00:00:00 | 262.2 | 249.09
MOVEIS / UTENSÍLIOS | MOVEIS / UTENSÍLIOS | SUPORTE DE HAMPER C/ 03 RODIZIOS | AMEKANOX | . | BOM | CRER - CME | DESINFECCAO QUIMICA - 187 | 775764 | . | 1230 | 08/04/2009 00:00:00 | 204.35 | 194.1325
MOVEIS / UTENSÍLIOS | MOVEIS / UTENSÍLIOS | SUPORTE DE HAMPER C/ 03 RODIZIOS | AMEKANOX | . | INSERVIVEL | CRER - SERV ALMOX PATRIMONIO | MOVEIS - MAQUINAS - EQUIP INSERVÍVEIS | 775765 | . | 1230 | 26/04/2005 00:00:00 | 204.35 | 194.1325
MOVEIS / UTENSÍLIOS | MOVEIS / UTENSÍLIOS | SUPORTE DE HAMPER C/ 03 RODIZIOS | AMEKANOX | . | BOM | CRER - SERV RECUP POS ANESTESIA GEAD | SERV DE RPA GEAD - 644 | 775766 | . | 1230 | 08/04/2009 00:00:00 | 204.35 | 194.1325
MOVEIS / UTENSÍLIOS | MOVEIS / UTENSÍLIOS | SUPORTE DE HAMPER INOX | GOIAS | . | BOM | CRER - SERV ALMOX PATRIMONIO | BENS USADOS SERVIVEIS | 1841 | 0 | 0001684 | 14/08/2007 00:00:00 | 262.2 | 249.09
MOVEIS / UTENSÍLIOS | MOVEIS / UTENSÍLIOS | SUPORTE DE HAMPER INOX | META HOSPITALAR | MT 0880 | BOM 3009 | CRER - UTI ADULTO | EXPURGO - 52 / 53 | 2033733 | 2380-09 | 366 | 15/06/2011 00:00:00 | 392.15 | 372.5425
MOVEIS / UTENSÍLIOS | MOVEIS / UTENSÍLIOS | SUPORTE DE HAMPER INOX | META HOSPITALAR | MT 0880 | BOM 3637 | CRER - SUPERV DE CENTRO CIRURGICO | SALA DE EQUIPAMENTOS - 165 | 2033734 | 2380-09 | 366 | 15/06/2011 00:00:00 | 392.15 | 372.5425
MOVEIS / UTENSÍLIOS | MOVEIS / UTENSÍLIOS | SUPORTE DE HAMPER INOX | META HOSPITALAR | MT 0880 | BOM 3634 | CRER - SUPERV DE CENTRO CIRURGICO | SALA DE EQUIPAMENTOS - 165 | 2033735 | 2380-09 | 366 | 15/06/2011 00:00:00 | 392.15 | 372.5425
MOVEIS / UTENSÍLIOS | MOVEIS / UTENSÍLIOS | SUPORTE DE HAMPER INOX | META HOSPITALAR | MT 0880 | BOM 3171 ETQ | CRER - POSTO 3 - SERV INTERNACAO | INTERNAÇÃO - POSTO 3 | 2033736 | 2380-09 | 362 / 364 | 14/06/2011 00:00:00 | 392.15 | 372.5425
MOVEIS / UTENSÍLIOS | MOVEIS / UTENSÍLIOS | SUPORTE DE HAMPER INOX | META HOSPITALAR | MT 0880 | BOM 3552 | CRER - POSTO 3 - SERV INTERNACAO | INTERNAÇÃO - POSTO 3 | 2033737 | 2380-09 | 366 | 15/06/2011 00:00:00 | 392.15 | 372.5425
MOVEIS / UTENSÍLIOS | MOVEIS / UTENSÍLIOS | SUPORTE DE HAMPER INOX | META HOSPITALAR | MT 0880 | BOM 3135 | CRER - POSTO 1 - SERV INTERNACAO | INTERNAÇÃO - POSTO 1 | 2033738 | 2380-09 | 366 | 15/06/2011 00:00:00 | 392.15 | 372.5425
MOVEIS / UTENSÍLIOS | MOVEIS / UTENSÍLIOS | SUPORTE DE HAMPER INOX | META HOSPITALAR | MT 0880 | BOM 4037 | CRER - UTI ADULTO | QUARTO DE PLANTAO FEM 1 - 73 | 2033739 | 2380-09 | 366 | 15/06/2011 00:00:00 | 392.15 | 372.5425
MOVEIS / UTENSÍLIOS | MOVEIS / UTENSÍLIOS | SUPORTE DE HAMPER INOX | META HOSPITLAR | MT 0880 | BOM 4046 | CRER - POSTO 4 - SERV INTERNACAO | POSTO DE ENFERMAGEM | 2033740 | 2380-09 | 366 | 15/06/2011 00:00:00 | 392.15 | 372.5425
MOVEIS / UTENSÍLIOS | MOVEIS / UTENSÍLIOS | SUPORTE DE HAMPER INOX | META HOSPITALAR | MT 0880 | BOM 4803 | CRER - SUPERV ENSINO PESQUISA | SALA DE SIMULAÇÃO REALISTICA - 824 | 2033741 | 2380-09 | 366 | 15/06/2011 00:00:00 | 392.15 | 372.5425
MOVEIS / UTENSÍLIOS | MOVEIS / UTENSÍLIOS | SUPORTE DE HAMPER INOX | META HOSPITALAR | MT 0880 | BOM 4039 | CRER - POSTO 2 - SERV INTERNACAO | INTERNAÇÃO - POSTO 2 | 2033742 | 2380-09 | 366 | 15/06/2011 00:00:00 | 392.15 | 372.5425
MOVEIS / UTENSÍLIOS | MOVEIS / UTENSÍLIOS | SUPORTE DE HAMPER INOX | META HOSPITALAR | MT 0880 | BOM 4052 | CRER - UTI ADULTO | EXPURGO - 52 / 53 | 2033743 | 2380-09 | 366 | 15/06/2011 00:00:00 | 392.15 | 372.5425
MOVEIS / UTENSÍLIOS | MOVEIS / UTENSÍLIOS | SUPORTE DE HAMPER INOX | META HOSPITALR | MT 0880 | BOM 4418 | CRER - SERV BERA | SERV BERA - 643 | 2033744 | 2380-09 | 366 | 15/06/2011 00:00:00 | 392.15 | 372.5425
MOVEIS / UTENSÍLIOS | MOVEIS / UTENSÍLIOS | SUPORTE DE HAMPER INOX | META HOSPITALAR | MT 0880 | BOM 3189 | CRER - POSTO 2 - SERV INTERNACAO | INTERNAÇÃO - POSTO 2 | 2033745 | 2380-09 | 366 | 15/06/2011 00:00:00 | 392.15 | 372.5425
MOVEIS / UTENSÍLIOS | MOVEIS / UTENSÍLIOS | SUPORTE DE HAMPER INOX | META HOSPITALAR | MT 0880 | BOM 4049 | CRER - UTI ADULTO | QUARTO PLANTAO UTI MASC 1 - 57 | 2033747 | 2380-09 | 366 | 15/06/2011 00:00:00 | 392.15 | 372.5425
MOVEIS / UTENSÍLIOS | MOVEIS / UTENSÍLIOS | SUPORTE DE HAMPER INOX | META HOSPITALAR | MT 0880 | BOM 4609 | CRER - POSTO 1 - SERV INTERNACAO | INTERNAÇÃO - POSTO 1 | 2033748 | 2380-09 | 366 | 15/06/2011 00:00:00 | 392.15 | 372.5425
MOVEIS / UTENSÍLIOS | MOVEIS / UTENSÍLIOS | SUPORTE DE HAMPER INOX | META HOSPITALAR | MT 0880 | BOM 3847 | CRER - SUPERV DE CENTRO CIRURGICO | SALA DE EQUIPAMENTOS - 165 | 2033749 | 2380-09 | 366 | 15/06/2011 00:00:00 | 392.15 | 372.5425
MOVEIS / UTENSÍLIOS | MOVEIS / UTENSÍLIOS | SUPORTE DE HAMPER INOX | META HOSPITALAR | MT 0880 | INSERVIVEL 3729 | CRER - SERV ALMOX PATRIMONIO | MOVEIS - MAQUINAS - EQUIP INSERVÍVEIS | 2033750 | 2380-09 | 366 | 15/06/2011 00:00:00 | 392.15 | 372.5425
MOVEIS / UTENSÍLIOS | MOVEIS / UTENSÍLIOS | SUPORTE DE HAMPER INOX | META HOSPITALAR | MT 0880 | BOM 3299 | CRER - POSTO 4 - SERV INTERNACAO | POSTO DE ENFERMAGEM | 2033751 | 2380-09 | 362 / 364 | 14/06/2011 00:00:00 | 392.15 | 372.5425
MOVEIS / UTENSÍLIOS | MOVEIS / UTENSÍLIOS | SUPORTE DE HAMPER INOX | META HOSPITALAR | MT 0880 | BOM 3463 ETQ | CRER - POSTO 3 - SERV INTERNACAO | INTERNAÇÃO - POSTO 3 | 2033752 | 2380-09 | 362 / 364 | 14/06/2011 00:00:00 | 392.15 | 372.5425
MOVEIS / UTENSÍLIOS | MOVEIS / UTENSÍLIOS | SUPORTE DE HAMPER INOX | META HOSPITALAR | MT 0880 | BOM 3590 | CRER - POSTO 2 - SERV INTERNACAO | SALA ULTILIDADES PORTA ( 262 ) | 2033753 | 2380-09 | 362 / 364 | 14/06/2011 00:00:00 | 392.15 | 372.5425
MOVEIS / UTENSÍLIOS | MOVEIS / UTENSÍLIOS | SUPORTE DE HAMPER INOX | META HOSPITALAR | MT 0880 | BOM 3153 | CRER - SERV ELETRONEUROMIOGRAFIA | ELETRONEUROMIOGRAFIA - 846 | 2033754 | 2380-09 | 362 / 364 | 14/06/2011 00:00:00 | 392.15 | 372.5425
MOVEIS / UTENSÍLIOS | MOVEIS / UTENSÍLIOS | SUPORTE DE HAMPER INOX | META HOSPITALAR | MT 0880 | BOM 4711 | CRER - POSTO 3 - SERV INTERNACAO | INTERNAÇÃO - POSTO 3 | 2033755 | 2380-09 | 362 / 364 | 14/06/2011 00:00:00 | 392.15 | 372.5425
MOVEIS / UTENSÍLIOS | MOVEIS / UTENSÍLIOS | SUPORTE DE HAMPER INOX | META HOSPITALAR | MT 0880 | BOM 4819 | CRER - UTI ADULTO | QUARTO PLANTAO MASC. 2 - 59 | 2033756 | 2380-09 | 362 / 364 | 14/06/2011 00:00:00 | 392.15 | 372.5425
MOVEIS / UTENSÍLIOS | MOVEIS / UTENSÍLIOS | SUPORTE DE HAMPER INOX | META HOSPITALAR | MT 0880 | BOM 3444 ETQ | CRER - POSTO 3 - SERV INTERNACAO | INTERNAÇÃO - POSTO 3 | 2033757 | 2380-09 | 362 / 364 | 14/06/2011 00:00:00 | 392.15 | 372.5425
MOVEIS / UTENSÍLIOS | MOVEIS / UTENSÍLIOS | SUPORTE DE HAMPER INOX | META HOSPITALAR | MT 0880 | BOM 4344 | CRER - SUPERV DE CENTRO CIRURGICO | SALA DE EQUIPAMENTOS - 165 | 2033758 | 2380-09 | 362 / 364 | 14/06/2011 00:00:00 | 392.15 | 372.5425
MOVEIS / UTENSÍLIOS | MOVEIS / UTENSÍLIOS | SUPORTE DE HAMPER INOX | META HOSPITALAR | MT 0880 | BOM 7110 | CRER - CME | HALL DE ENTRADA - AREA LIMPA - 182 | 2033759 | 2380-09 | 362 / 364 | 14/06/2011 00:00:00 | 392.15 | 372.5425
MOVEIS / UTENSÍLIOS | MOVEIS / UTENSÍLIOS | SUPORTE DE HAMPER INOX | META HOSPITALAR | MT 0880 | BOM 4343 | CRER - POSTO 4 - SERV INTERNACAO | INTERNAÇÃO - POSTO 4 | 2033760 | 2380-09 | 362 / 364 | 14/06/2011 00:00:00 | 392.15 | 372.5425
MOVEIS / UTENSÍLIOS | MOVEIS / UTENSÍLIOS | SUPORTE DE HAMPER INOX | META HOSPITALAR | MT 0880 | BOM 3081 | CRER - POSTO 1 - SERV INTERNACAO | INTERNAÇÃO - POSTO 1 | 2033761 | 2380-09 | 362 / 364 | 14/06/2011 00:00:00 | 392.15 | 372.5425
MOVEIS / UTENSÍLIOS | MOVEIS / UTENSÍLIOS | SUPORTE DE HAMPER INOX | META HOSPITALAR | MT 0880 | BOM 2911 | CRER - UTI ADULTO | EXPURGO - 52 / 53 | 2033762 | 2380-09 | 362 / 364 | 14/06/2011 00:00:00 | 392.15 | 372.5425
MOVEIS / UTENSÍLIOS | MOVEIS / UTENSÍLIOS | SUPORTE DE HAMPER INOX | META HOSPITALAR | MT 0880 | BOM 3054 | CRER - POSTO 1 - SERV INTERNACAO | INTERNAÇÃO - POSTO 1 | 2033763 | 2380-09 | 362 / 364 | 14/06/2011 00:00:00 | 392.15 | 372.5425
MOVEIS / UTENSÍLIOS | MOVEIS / UTENSÍLIOS | SUPORTE DE HAMPER INOX | META HOSPITALAR | MT 0880 | BOM 3291 | CRER - UTI ADULTO | EXPURGO - 52 / 53 | 2033764 | 2380-09 | 362 / 364 | 14/06/2011 00:00:00 | 392.15 | 372.5425
MOVEIS / UTENSÍLIOS | MOVEIS / UTENSÍLIOS | SUPORTE DE HAMPER INOX | META HOSPITALAR | MT 0880 | BOM 3580 | CRER - POSTO 2 - SERV INTERNACAO | INTERNAÇÃO - POSTO 2 | 2033765 | 2380-09 | 362 / 364 | 14/06/2011 00:00:00 | 392.15 | 372.5425
MOVEIS / UTENSÍLIOS | MOVEIS / UTENSÍLIOS | SUPORTE DE HAMPER INOX | META HOSPITALAR | MT 0880 | BOM CRER 4856 | CRER - CME | ACESSO AREA DE DESCONTAMINAÇÃO - 191 | 2033766 | 2380-09 | 362 / 364 | 14/06/2011 00:00:00 | 392.15 | 372.5425
MOVEIS / UTENSÍLIOS | MOVEIS / UTENSÍLIOS | SUPORTE DE HAMPER INOX | META HOSPITALAR | MT 0880 | BOM 3573 ETQ | CRER - POSTO 3 - SERV INTERNACAO | INTERNAÇÃO - POSTO 3 | 2033767 | 2380-09 | 362 / 364 | 14/06/2011 00:00:00 | 392.15 | 372.5425
MOVEIS / UTENSÍLIOS | MOVEIS / UTENSÍLIOS | SUPORTE DE HAMPER INOX | META HOSPITALAR | MT 0880 | BOM 3886 | CRER - CME | ESPURGO - 194 | 2033768 | 2380-09 | 362 / 364 | 14/06/2011 00:00:00 | 392.15 | 372.5425
MOVEIS / UTENSÍLIOS | MOVEIS / UTENSÍLIOS | SUPORTE DE HAMPER INOX | META HOSPITALAR | MT 0880 | BOM 7047 | CRER - SUPERV DE CENTRO CIRURGICO | SALA DE EQUIPAMENTOS - 165 | 2033769 | 2380-09 | 362 / 364 | 14/06/2011 00:00:00 | 392.15 | 372.5425
MOVEIS / UTENSÍLIOS | MOVEIS / UTENSÍLIOS | SUPORTE DE HAMPER INOX | META HOSPITALAR | MT 0880 | BOM 3045 | CRER - POSTO 2 - SERV INTERNACAO | SALA ULTILIDADES PORTA ( 262 ) | 2033770 | 2380-09 | 362 / 364 | 14/06/2011 00:00:00 | 392.15 | 372.5425
MOVEIS / UTENSÍLIOS | MOVEIS / UTENSÍLIOS | SUPORTE DE HAMPER INOX | META HOSPITALAR | MT 0880 | BOM 3144 | CRER - POSTO 1 - SERV INTERNACAO | INTERNAÇÃO - POSTO 1 | 2033772 | 2380-09 | 362 / 364 | 14/06/2011 00:00:00 | 392.15 | 372.5425
MOVEIS / UTENSÍLIOS | MOVEIS / UTENSÍLIOS | SUPORTE DE HAMPER INOX | META HOSPITALAR | MT 0880 | BOM 3471 | CRER - POSTO 3 - SERV INTERNACAO | INTERNAÇÃO - POSTO 3 | 2033773 | 2380-09 | 362 / 364 | 14/06/2011 00:00:00 | 392.15 | 372.5425
MOVEIS / UTENSÍLIOS | MOVEIS / UTENSÍLIOS | SUPORTE DE HAMPER INOX | META HOSPITALAR | MT 0880 | BOM 3569 | CRER - POSTO 3 - SERV INTERNACAO | INTERNAÇÃO - POSTO 3 | 2033774 | 2380-09 | 362 / 364 | 14/06/2011 00:00:00 | 392.15 | 372.5425
MOVEIS / UTENSÍLIOS | MOVEIS / UTENSÍLIOS | SUPORTE DE HAMPER INOX | META HOSPITALAR | MT 0880 | BOM 3594 ETQ | CRER - POSTO 3 - SERV INTERNACAO | INTERNAÇÃO - POSTO 3 | 2033775 | 2380-09 | 362 / 364 | 14/06/2011 00:00:00 | 392.15 | 372.5425
MOVEIS / UTENSÍLIOS | MOVEIS / UTENSÍLIOS | SUPORTE DE HAMPER INOX | META HOSPITALAR | MT 0880 | BOM 3117 | CRER - CME | ESPURGO - 194 | 2033776 | 2380-09 | 362 / 364 | 14/06/2011 00:00:00 | 392.15 | 372.5425
MOVEIS / UTENSÍLIOS | MOVEIS / UTENSÍLIOS | SUPORTE DE HAMPER INOX | META HOSPITALAR | MT 0880 | BOM 3502 | CRER - POSTO 3 - SERV INTERNACAO | INTERNAÇÃO - POSTO 3 | 2033777 | 2380-09 | 362 / 364 | 14/06/2011 00:00:00 | 392.15 | 372.5425
MOVEIS / UTENSÍLIOS | MOVEIS / UTENSÍLIOS | SUPORTE DE HAMPER INOX | META HOSPITALAR | MT 0880 | BOM 3099 | CRER - POSTO 2 - SERV INTERNACAO | INTERNAÇÃO - POSTO 2 | 2033778 | 2380-09 | 362 / 364 | 14/06/2011 00:00:00 | 392.15 | 372.5425
MOVEIS / UTENSÍLIOS | MOVEIS / UTENSÍLIOS | SUPORTE DE HAMPER INOX | META HOSPITALAR | MT 0880 | BOM 4342 | CRER - POSTO 2 - SERV INTERNACAO | INTERNAÇÃO - POSTO 2 | 2033779 | 2380-09 | 362 / 364 | 14/06/2011 00:00:00 | 392.15 | 372.5425
MOVEIS / UTENSÍLIOS | MOVEIS / UTENSÍLIOS | SUPORTE DE HAMPER INOX | META HOSPITALAR | MT 0880 | BOM 4038 | CRER - SUPERV DE CENTRO CIRURGICO | SALA DE EQUIPAMENTOS - 165 | 2033780 | 2380-09 | 366 | 15/06/2011 00:00:00 | 392.15 | 372.5425
MOVEIS / UTENSÍLIOS | MOVEIS / UTENSÍLIOS | SUPORTE DE HAMPER INOX | META HOSPITALAR | MT 0880 | BOM 3415 | CRER - SUPERV DE CENTRO CIRURGICO | SALA DE EQUIPAMENTOS - 165 | 2033781 | 2380-09 | 362 / 364 | 14/06/2011 00:00:00 | 392.15 | 372.5425
MOVEIS / UTENSÍLIOS | MOVEIS / UTENSÍLIOS | SUPORTE DE HAMPER INOX | META HOSPITALAR | MT 0880 | BOM 3072 | CRER - POSTO 2 - SERV INTERNACAO | INTERNAÇÃO - POSTO 2 | 2033782 | 2380-09 | 362 / 364 | 14/06/2011 00:00:00 | 392.15 | 372.5425
MOVEIS / UTENSÍLIOS | MOVEIS / UTENSÍLIOS | SUPORTE DE HAMPER INOX | META HOSPITALAR | MT 0880 | BOM 4057 ETQ | CRER - POSTO 4 - SERV INTERNACAO | INTERNAÇÃO - POSTO 4 | 2033783 | 2380-09 | 366 | 15/06/2011 00:00:00 | 392.15 | 372.5425
MOVEIS / UTENSÍLIOS | MOVEIS / UTENSÍLIOS | SUPORTE DE HAMPER INOX | META HOSPITALAR | MT 0880 | BOM 3108 | CRER - POSTO 2 - SERV INTERNACAO | INTERNAÇÃO - POSTO 2 | 2033784 | 2380-09 | 362 / 364 | 14/06/2011 00:00:00 | 392.15 | 372.5425
MOVEIS / UTENSÍLIOS | MOVEIS / UTENSÍLIOS | SUPORTE DE HAMPER INOX | META HOSPITALAR | MT 0880 | BOM 3126 ETQ | CRER - POSTO 4 - SERV INTERNACAO | INTERNAÇÃO - POSTO 4 | 2033785 | 2380-09 | 362 / 364 | 14/06/2011 00:00:00 | 392.15 | 372.5425
MOVEIS / UTENSÍLIOS | MOVEIS / UTENSÍLIOS | SUPORTE DE HAMPER INOX | META HOSPITALAR | MT 0880 | BOM 2672 | CRER - SUPERV DE CENTRO CIRURGICO | VESTIARIO MASC. - 41 | 2033786 | 2380-09 | 362 / 364 | 14/06/2011 00:00:00 | 392.15 | 372.5425
MOVEIS / UTENSÍLIOS | MOVEIS / UTENSÍLIOS | SUPORTE DE HAMPER INOX | META HOSPITALAR | MT 0880 | BOM 3018 | CRER - POSTO 1 - SERV INTERNACAO | INTERNAÇÃO - POSTO 1 | 2033787 | 2380-09 | 362 / 364 | 14/06/2011 00:00:00 | 392.15 | 372.5425
MOVEIS / UTENSÍLIOS | MOVEIS / UTENSÍLIOS | SUPORTE DE HAMPER INOX | META HOSPITALAR | MT 0880 | BOM 8661 | CRER - POSTO 1 - SERV INTERNACAO | INTERNAÇÃO - POSTO 1 | 2033788 | 2380-09 | 2271 | 27/02/2013 00:00:00 | 392.15 | 372.5425
MOVEIS / UTENSÍLIOS | MOVEIS / UTENSÍLIOS | SUPORTE DE HAMPER INOX | META HOSPITALAR | MT 0880 | BOM 5272 | CRER - SUPERV DE CENTRO CIRURGICO | RPA - 166 | 2033789 | 2380-09 | 362 / 364 | 14/06/2011 00:00:00 | 392.15 | 372.5425
MOVEIS / UTENSÍLIOS | MOVEIS / UTENSÍLIOS | SUPORTE DE HAMPER INOX | META HOSPITALAR | MT 0880 | BOM 3180 | CRER - POSTO 3 - SERV INTERNACAO | POSTO DE ENFERMAGEM | 2033790 | 2380-09 | 362 / 364 | 14/06/2011 00:00:00 | 392.15 | 372.5425
MOVEIS / UTENSÍLIOS | MOVEIS / UTENSÍLIOS | SUPORTE DE HAMPER INOX | META HOSPITALAR | MT 0880 | BOM 3033 | CRER - SERV DE ELETROENCEFALOGRAMA | ELETROENCEFALOGRAMA (425) | 2033791 | 2380-09 | 362 / 364 | 14/06/2011 00:00:00 | 392.15 | 372.5425
MOVEIS / UTENSÍLIOS | MOVEIS / UTENSÍLIOS | SUPORTE DE HAMPER INOX | META HOSPITALAR | MT 0880 | BOM 2671 | CRER - AMBULATORIO | CONSULTORIO 31 ( PORTA 225 ) | 2033792 | 2380-09 | 362 / 364 | 14/06/2011 00:00:00 | 392.15 | 372.5425
MOVEIS / UTENSÍLIOS | MOVEIS / UTENSÍLIOS | SUPORTE DE HAMPER INOX | META HOSPITALAR | MT 0880 | BOM 6647 | CRER - SUPERV DE CENTRO CIRURGICO | SALA DE EQUIPAMENTOS - 165 | 2033793 | 2380-09 | 362 / 364 | 14/06/2011 00:00:00 | 392.15 | 372.5425
MOVEIS / UTENSÍLIOS | MOVEIS / UTENSÍLIOS | SUPORTE DE HAMPER INOX | META HOSPITALAR | MT 0880 | BOM 7119 | CRER - SUPERV DE CENTRO CIRURGICO | VESTIARIO FEM | 2033794 | 2380-09 | 362 / 364 | 14/06/2011 00:00:00 | 392.15 | 372.5425
MOVEIS / UTENSÍLIOS | MOVEIS / UTENSÍLIOS | SUPORTE DE HAMPER INOX | META HOSPITALAR | MT 0880 | BOM 7118 | CRER - SUPERV DE CENTRO CIRURGICO | SALA DE EQUIPAMENTOS - 165 | 2033795 | 2380-09 | 362 / 364 | 14/06/2011 00:00:00 | 392.15 | 372.5425
MOVEIS / UTENSÍLIOS | MOVEIS / UTENSÍLIOS | SUPORTE DE HAMPER INOX | META HOSPITALAR | MT 0880 | BOM 3063 | CRER - POSTO 2 - SERV INTERNACAO | INTERNAÇÃO - POSTO 2 | 2033796 | 2380-09 | 362 / 364 | 14/06/2011 00:00:00 | 392.15 | 372.5425
MOVEIS / UTENSÍLIOS | MOVEIS / UTENSÍLIOS | SUPORTE DE HAMPER INOX | META HOSPITALAR | MT 0880 | BOM 3090 | CRER - POSTO 1 - SERV INTERNACAO | INTERNAÇÃO - POSTO 1 | 2033797 | 2380-09 | 362 / 364 | 14/06/2011 00:00:00 | 392.15 | 372.5425
MOVEIS / UTENSÍLIOS | MOVEIS / UTENSÍLIOS | SUPORTE DE HAMPER INOX | META HOSPITALAR | MT 0880 | BOM 2668 | CRER - UTI ADULTO | EXPURGO - 52 / 53 | 2033798 | 2380-09 | 362 / 364 | 14/06/2011 00:00:00 | 392.15 | 372.5425
MOVEIS / UTENSÍLIOS | MOVEIS / UTENSÍLIOS | SUPORTE DE HAMPER INOX | META HOSPITALAR | MT 0880 | INSERVIVEL 2670 | CRER - SERV ALMOX PATRIMONIO | MOVEIS - MAQUINAS - EQUIP INSERVÍVEIS | 2033799 | 2380-09 | 362 / 364 | 14/06/2011 00:00:00 | 392.15 | 372.5425
MOVEIS / UTENSÍLIOS | MOVEIS / UTENSÍLIOS | SUPORTE DE HAMPER INOX | META HOSPITALAR | MT 0880 | BOM 4341 | CRER - POSTO 2 - SERV INTERNACAO | INTERNAÇÃO - POSTO 2 | 2033800 | 2380-09 | 362 / 364 | 14/06/2011 00:00:00 | 392.15 | 372.5425
MOVEIS / UTENSÍLIOS | MOVEIS / UTENSÍLIOS | SUPORTE DE HAMPER INOX | META HOSPITALAR | MT 0880 | BOM 3541 | CRER - POSTO 3 - SERV INTERNACAO | INTERNAÇÃO - POSTO 3 | 2033801 | 2380-09 | 362 / 364 | 14/06/2011 00:00:00 | 392.15 | 372.5425
MOVEIS / UTENSÍLIOS | MOVEIS / UTENSÍLIOS | SUPORTE DE HAMPER INOX | AMEKANOX | . | BOM 2618 | CRER - UTI ADULTO | QUARTO DE PLANTAO UTI 2 FEM - 63 | 2033802 | 0 | 309 | 18/11/2010 00:00:00 | 283.5 | 269.325
MOVEIS / UTENSÍLIOS | MOVEIS / UTENSÍLIOS | SUPORTE DE HAMPER INOX | AMEKANOX | . | BOM 2621 | CRER - CME | ESPURGO - 194 | 2033803 | 0 | 309 | 18/11/2010 00:00:00 | 283.5 | 269.325
MOVEIS / UTENSÍLIOS | MOVEIS / UTENSÍLIOS | SUPORTE DE HAMPER INOX | AMEKANOX | . | BOM 2337 | CRER - SERV VIGILANCIA MONITORAMENTO | MORGUE - 134 | 2033804 | . | 1230 | 08/04/2009 00:00:00 | 204.35 | 194.1325
MOVEIS / UTENSÍLIOS | MOVEIS / UTENSÍLIOS | SUPORTE DE HAMPER INOX | META HOSPITALAR | MT 0880 | BOM 4743 | CRER - POSTO 2 - SERV INTERNACAO | INTERNAÇÃO - POSTO 2 | 2308147 | 2380-09 | 362 / 364 | 14/06/2011 00:00:00 | 392.15 | 372.5425
MOVEIS / UTENSÍLIOS | MOVEIS / UTENSÍLIOS | SUPORTE DE HAMPER INOX | META HOSPITALAR | MT 0880 | BOM 8660 | CRER - UTI ADULTO | SALÃO DE LEITOS - UTI | 324194 | 2380-09 | 2271 | 27/02/2013 00:00:00 | 392.15 | 372.5425
MOVEIS / UTENSÍLIOS | MOVEIS / UTENSÍLIOS | SUPORTE DE HAMPER INOX | META HOSPITALAR | MT 0880 | BOM 8657 ETQ | CRER - POSTO 3 - SERV INTERNACAO | INTERNAÇÃO - POSTO 3 | 324201 | 2380-09 | 2271 | 27/02/2013 00:00:00 | 392.15 | 372.5425
MOVEIS / UTENSÍLIOS | MOVEIS / UTENSÍLIOS | SUPORTE DE HAMPER INOX | META HOSPITALAR | MT 0880 | BOM 8673 ETQ | CRER - POSTO 3 - SERV INTERNACAO | INTERNAÇÃO - POSTO 3 | 324202 | 2380-09 | 2271 | 27/02/2013 00:00:00 | 392.15 | 372.5425
MOVEIS / UTENSÍLIOS | MOVEIS / UTENSÍLIOS | SUPORTE DE HAMPER INOX | META HOSPITALAR | MT 0880 | BOM 8663 ETQ | CRER - POSTO 3 - SERV INTERNACAO | INTERNAÇÃO - POSTO 3 | 324205 | 2380-09 | 2271 | 27/02/2013 00:00:00 | 392.15 | 372.5425
MOVEIS / UTENSÍLIOS | MOVEIS / UTENSÍLIOS | SUPORTE DE HAMPER INOX | META HOSPITALAR | MT0880 | BOM 9122 ETQ | CRER - POSTO 3 - SERV INTERNACAO | INTERNAÇÃO - POSTO 3 | 324216 | 4153-03 | 003062 | 16/10/2013 00:00:00 | 498.62 | 473.689
MOVEIS / UTENSÍLIOS | MOVEIS / UTENSÍLIOS | SUPORTE DE HAMPER INOX | AMEKANOX | . | BOM | CRER - SERV ULTRASSONOGRAFIA | ULTRASSONOGRAFIA 01 - 848 | 775768 | . | 1230 | 08/04/2009 00:00:00 | 204.35 | 194.1325
MOVEIS / UTENSÍLIOS | MOVEIS / UTENSÍLIOS | SUPORTE DE HAMPER INOX | AMEKANOX | . | INSERVIVEL | CRER - SERV ALMOX PATRIMONIO | MOVEIS - MAQUINAS - EQUIP INSERVÍVEIS | 775770 | . | 1230 | 08/04/2009 00:00:00 | 204.35 | 194.1325
MOVEIS / UTENSÍLIOS | MOVEIS / UTENSÍLIOS | SUPORTE DE HAMPER INOX | META HOSPITALAR | MT 0880 | BOM | CRER - POSTO 2 - SERV INTERNACAO | INTERNAÇÃO - POSTO 2 | 969084 | 2380-09 | 2271 | 27/02/2013 00:00:00 | 392.15 | 372.5425
MOVEIS / UTENSÍLIOS | MOVEIS / UTENSÍLIOS | SUPORTE DE HAMPER INOX | META HOSPITALAR | MT 0880 | BOM | CRER - POSTO 2 - SERV INTERNACAO | INTERNAÇÃO - POSTO 2 | 969085 | 2380-09 | 2271 | 27/02/2013 00:00:00 | 392.15 | 372.5425
MOVEIS / UTENSÍLIOS | MOVEIS / UTENSÍLIOS | SUPORTE DE HAMPER INOX | META HOSPITALAR | MT 0880 | BOM | CRER - POSTO 2 - SERV INTERNACAO | INTERNAÇÃO - POSTO 2 | 969086 | 2380-09 | 2271 | 27/02/2013 00:00:00 | 392.15 | 372.5425
MOVEIS / UTENSÍLIOS | MOVEIS / UTENSÍLIOS | SUPORTE DE HAMPER INOX | META HOSPITALAR | MT 0880 | BOM | CRER - UTI ADULTO | EXPURGO - 52 / 53 | 969087 | 2380-09 | 2271 | 27/02/2013 00:00:00 | 392.15 | 372.5425
MOVEIS / UTENSÍLIOS | MOVEIS / UTENSÍLIOS | SUPORTE DE HAMPER INOX | META HOSPITALAR | MT 0880 | BOM | CRER - POSTO 1 - SERV INTERNACAO | INTERNAÇÃO - POSTO 1 | 969088 | 2380-09 | 2271 | 27/02/2013 00:00:00 | 392.15 | 372.5425
MOVEIS / UTENSÍLIOS | MOVEIS / UTENSÍLIOS | SUPORTE DE HAMPER INOX | META HOSPITALAR | MT 0880 | BOM | CRER - POSTO 2 - SERV INTERNACAO | INTERNAÇÃO - POSTO 2 | 969089 | 2380-09 | 2271 | 27/02/2013 00:00:00 | 392.15 | 372.5425
MOVEIS / UTENSÍLIOS | MOVEIS / UTENSÍLIOS | SUPORTE DE HAMPER INOX | META HOSPITALAR | MT 0880 | BOM | CRER - POSTO 1 - SERV INTERNACAO | INTERNAÇÃO - POSTO 1 | 969090 | 2380-09 | 2271 | 27/02/2013 00:00:00 | 392.15 | 372.5425
MOVEIS / UTENSÍLIOS | MOVEIS / UTENSÍLIOS | SUPORTE DE HAMPER INOX | META HOSPITALAR | MT 0880 | BOM | CRER - POSTO 2 - SERV INTERNACAO | INTERNAÇÃO - POSTO 2 | 969091 | 2380-09 | 2271 | 27/02/2013 00:00:00 | 392.15 | 372.5425
MOVEIS / UTENSÍLIOS | MOVEIS / UTENSÍLIOS | SUPORTE DE HAMPER INOX | META HOSPITALAR | MT 0880 | BOM | CRER - POSTO 1 - SERV INTERNACAO | INTERNAÇÃO - POSTO 1 | 969092 | 2380-09 | 2271 | 27/02/2013 00:00:00 | 392.15 | 372.5425
MOVEIS / UTENSÍLIOS | MOVEIS / UTENSÍLIOS | SUPORTE DE HAMPER INOX | META HOSPITALAR | MT 0880 | BOM | CRER - POSTO 2 - SERV INTERNACAO | INTERNAÇÃO - POSTO 2 | 969093 | 2380-09 | 2271 | 27/02/2013 00:00:00 | 392.15 | 372.5425
MOVEIS / UTENSÍLIOS | MOVEIS / UTENSÍLIOS | SUPORTE DE HAMPER INOX | META HOSPITALAR | MT 0880 | BOM | CRER - UTI ADULTO | QUARTO PLANTAO UTI FEM 1 - 61 | 969094 | 2380-09 | 2271 | 27/02/2013 00:00:00 | 392.15 | 372.5425
MOVEIS / UTENSÍLIOS | MOVEIS / UTENSÍLIOS | SUPORTE DE HAMPER INOX | META HOSPITALAR | MT 0880 | BOM | CRER - POSTO 1 - SERV INTERNACAO | INTERNAÇÃO - POSTO 1 | 969095 | 2380-09 | 2271 | 27/02/2013 00:00:00 | 392.15 | 372.5425
MOVEIS / UTENSÍLIOS | MOVEIS / UTENSÍLIOS | SUPORTE DE HAMPER INOX | META HOSPITALAR | MT 0880 | BOM | CRER - POSTO 2 - SERV INTERNACAO | INTERNAÇÃO - POSTO 2 | 969096 | 2380-09 | 2271 | 27/02/2013 00:00:00 | 392.15 | 372.5425
MOVEIS / UTENSÍLIOS | MOVEIS / UTENSÍLIOS | SUPORTE DE HAMPER INOX | META HOSPITALAR | MT 0880 | BOM | CRER - POSTO 1 - SERV INTERNACAO | INTERNAÇÃO - POSTO 1 | 969097 | 2380-09 | 2271 | 27/02/2013 00:00:00 | 392.15 | 372.5425
MOVEIS / UTENSÍLIOS | MOVEIS / UTENSÍLIOS | SUPORTE DE HAMPER INOX | META HOSPITALAR | MT 0880 | BOM | CRER - POSTO 2 - SERV INTERNACAO | SALA ULTILIDADES PORTA ( 262 ) | 969098 | 2380-09 | 2271 | 27/02/2013 00:00:00 | 392.15 | 372.5425
MOVEIS / UTENSÍLIOS | MOVEIS / UTENSÍLIOS | SUPORTE DE HAMPER INOX | META HOSPITALAR | MT 0880 | BOM 8684 | CRER - POSTO 2 - SERV INTERNACAO | SALA ULTILIDADES PORTA ( 262 ) | 969100 | 2380-09 | 2271 | 27/02/2013 00:00:00 | 392.15 | 372.5425
MOVEIS / UTENSÍLIOS | MOVEIS / UTENSÍLIOS | SUPORTE DE HAMPER INOX | META HOSPITALAR | MT 0880 | BOM | CRER - POSTO 3 - SERV INTERNACAO | INTERNAÇÃO - POSTO 3 | 969102 | 2380-09 | 2271 | 27/02/2013 00:00:00 | 392.15 | 372.5425
MOVEIS / UTENSÍLIOS | MOVEIS / UTENSÍLIOS | SUPORTE DE HAMPER INOX | META HOSPITALAR | MT 0880 | BOM | CRER - SERV ULTRASSONOGRAFIA | ULTRASSONOGRAFIA 03 | 969103 | 2380-09 | 2271 | 27/02/2013 00:00:00 | 392.15 | 372.5425
MOVEIS / UTENSÍLIOS | MOVEIS / UTENSÍLIOS | SUPORTE DE HAMPER INOX | META HOSPITALAR | MT 0880 | BOM | CRER - CME | DOBRADURA - 188 | 969104 | 2380-09 | 2271 | 27/02/2013 00:00:00 | 392.15 | 372.5425
MOVEIS / UTENSÍLIOS | MOVEIS / UTENSÍLIOS | SUPORTE DE HAMPER INOX | META HOSPITALAR | MT 0880 | BOM | CRER - POSTO 2 - SERV INTERNACAO | INTERNAÇÃO - POSTO 2 | 969107 | 2380-09 | 2271 | 27/02/2013 00:00:00 | 392.15 | 372.5425
MOVEIS / UTENSÍLIOS | MOVEIS / UTENSÍLIOS | SUPORTE DE HAMPER INOX | META HOSPITALAR | MT 0880 | BOM | CRER - UTI ADULTO | QUARTO PLANTAO MASC 1 - 71 | 969108 | 2380-09 | 2271 | 27/02/2013 00:00:00 | 392.15 | 372.5425
MOVEIS / UTENSÍLIOS | MOVEIS / UTENSÍLIOS | SUPORTE DE HAMPER INOX | META HOSPITALAR | MT 0880 | BOM | CRER - SERV RAIO - X | RAIO-X - 641 | 969110 | 2380-09 | 2271 | 27/02/2013 00:00:00 | 392.15 | 372.5425
MOVEIS / UTENSÍLIOS | MOVEIS / UTENSÍLIOS | SUPORTE DE HAMPER INOX | META HOSPITALAR | MT 0880 | BOM | CRER - SERV RAIO - X | RAIO-X - 641 | 969111 | 2380-09 | 2271 | 27/02/2013 00:00:00 | 392.15 | 372.5425
MOVEIS / UTENSÍLIOS | MOVEIS / UTENSÍLIOS | SUPORTE DE HAMPER INOX | META HOSPITALAR | MT 0880 | NÃO LOCALIZADO INVENTÁRIO 2021 | CRER - POSTO 2 - SERV INTERNACAO | INTERNAÇÃO - POSTO 2 | 969112 | 2380-09 | 2271 | 27/02/2013 00:00:00 | 392.15 | 372.5425
MOVEIS / UTENSÍLIOS | MOVEIS / UTENSÍLIOS | SUPORTE DE HAMPER INOX | META HOSPITALAR | MT 0880 | BOM | CRER - LACTARIO | LACTARIO - 371 | 969113 | 2380-09 | 2271 | 27/02/2013 00:00:00 | 392.15 | 372.5425
MOVEIS / UTENSÍLIOS | MOVEIS / UTENSÍLIOS | SUPORTE DE HAMPER INOX | META HOSPITALAR | MT 0880 | BOM | CRER - POSTO 2 - SERV INTERNACAO | INTERNAÇÃO - POSTO 2 | 969114 | 2380-09 | 2271 | 27/02/2013 00:00:00 | 392.15 | 372.5425
MOVEIS / UTENSÍLIOS | MOVEIS / UTENSÍLIOS | SUPORTE DE HAMPER INOX | META HOSPITALAR | MT 0880 | BOM | CRER - SERV APOIO DIAGN TRATAM | SALA MAMOGRAFIA - 642 | 969115 | 2380-09 | 2271 | 27/02/2013 00:00:00 | 392.15 | 372.5425
MOVEIS / UTENSÍLIOS | MOVEIS / UTENSÍLIOS | SUPORTE DE HAMPER INOX | META HOSPITALAR | MT 0880 | BOM 8671 ETQ | CRER - POSTO 4 - SERV INTERNACAO | INTERNAÇÃO - POSTO 4 | 969116 | 2380-09 | 2271 | 27/02/2013 00:00:00 | 392.15 | 372.5425
MOVEIS / UTENSÍLIOS | MOVEIS / UTENSÍLIOS | SUPORTE DE HAMPER INOX | META HOSPITALAR | MT 0880 | BOM | CRER - POSTO 2 - SERV INTERNACAO | INTERNAÇÃO - POSTO 2 | 969117 | 2380-09 | 2271 | 27/02/2013 00:00:00 | 392.15 | 372.5425
MOVEIS / UTENSÍLIOS | MOVEIS / UTENSÍLIOS | SUPORTE DE HAMPER INOX | META HOSPITALAR | MT0880 | BOM | CRER - UTI ADULTO | EXPURGO - 52 / 53 | 969121 | 4153-03 | 003062 | 16/10/2013 00:00:00 | 498.62 | 473.689
MOVEIS / UTENSÍLIOS | MOVEIS / UTENSÍLIOS | SUPORTE DE HAMPER INOX | META HOSPITALAR | MT 0880 | BOM | CRER - SERV PROCESSAMENTO DE ROUPAS | AREA LIMPA - 369 | 969591 | 2380-09 | 2403 | 01/04/2013 00:00:00 | 392.15 | 372.5425
MOVEIS / UTENSÍLIOS | MOVEIS / UTENSÍLIOS | SUPORTE DE HAMPER INOX | META HOSPITALAR | MT 0880 | BOM | CRER - SUPERV ENSINO PESQUISA | SALA DE SIMULAÇÃO REALISTICA - 824 | 969592 | 2380-09 | 2403 | 01/04/2013 00:00:00 | 392.15 | 372.5425
MOVEIS / UTENSÍLIOS | MOVEIS / UTENSÍLIOS | SUPORTE DE METAL P/ ALTERES | ROTECH | TIPO ESTANTE P/ 34 UNIDADES | BOM 8798 | CRER - SERV PROGRAMA AGIR + SAUDE | ACADEMIA - 537 | 324150 | . | 930 | 09/05/2013 00:00:00 | 2060 | 1957
MOVEIS / UTENSÍLIOS | MOVEIS / UTENSÍLIOS | SUPORTE DE SORO INOX C/ RODIZIO | UTI MEDICA | 4 GANCHOS | BOM 9586 ETQ | CRER - POSTO 3 - SERV INTERNACAO | POSTO DE ENFERMAGEM | 2033805 | . | 19597 | 15/05/2014 00:00:00 | 238 | 226.1
MOVEIS / UTENSÍLIOS | MOVEIS / UTENSÍLIOS | SUPORTE DE SORO INOX C/ RODIZIO | UTI MEDICA | 4 GANCHOS | BOM 9583 | CRER - SUPERV DE CENTRO CIRURGICO | SALA DE EQUIPAMENTOS - 165 | 2033806 | . | 19597 | 15/05/2014 00:00:00 | 238 | 226.1
MOVEIS / UTENSÍLIOS | MOVEIS / UTENSÍLIOS | SUPORTE DE SORO INOX C/ RODIZIO | UTI MEDICA | 4 GANCHOS | BOM 9589 | CRER - SERV URODINAMICA | SERV DE UROLOGIA - 427 | 2033807 | . | 19597 | 15/05/2014 00:00:00 | 238 | 226.1
MOVEIS / UTENSÍLIOS | MOVEIS / UTENSÍLIOS | SUPORTE DE SORO INOX C/ RODIZIO | UTI MEDICA | 4 GANCHOS | BOM 9584 | CRER - SERV BERA | SERV BERA - 643 | 2033808 | . | 19597 | 15/05/2014 00:00:00 | 238 | 226.1
MOVEIS / UTENSÍLIOS | MOVEIS / UTENSÍLIOS | SUPORTE DE SORO INOX C/ RODIZIO | UTI MEDICA | 4 GANCHOS | BOM 9588 | CRER - SERV CRER EM CASA | SERV ATENDIMENTO DOMICILIAR - 524 | 2033809 | . | 19597 | 15/05/2014 00:00:00 | 238 | 226.1
MOVEIS / UTENSÍLIOS | MOVEIS / UTENSÍLIOS | SUPORTE DE SORO INOX C/ RODIZIOS 4 GANCHOS | META HOSPITALAR | MT1051 SPECIAL | BOM 9128 ETQ | CRER - POSTO 2 - SERV INTERNACAO | INTERNAÇÃO - POSTO 2 | 324221 | 4153-04 | 003062 | 16/10/2013 00:00:00 | 472.25 | 448.6375
MOVEIS / UTENSÍLIOS | MOVEIS / UTENSÍLIOS | SUPORTE DE SORO INOX C/ RODIZIOS 4 GANCHOS | META HOSPITALAR | MT1051 SPECIAL | BOM | CRER - POSTO 2 - SERV INTERNACAO | INTERNAÇÃO - POSTO 2 | 969125 | 4153-04 | 003062 | 16/10/2013 00:00:00 | 472.25 | 448.6375
MOVEIS / UTENSÍLIOS | MOVEIS / UTENSÍLIOS | SUPORTE EM INOX | TURBINOX | AISI304 DE 2 X 1,5 | BOM | CRER - CME | HALL DE ENTRADA - AREA LIMPA - 182 | 968617 | . | 000000335 | 16/08/2013 00:00:00 | 6375 | 6056.25
MOVEIS / UTENSÍLIOS | MOVEIS / UTENSÍLIOS | SUPORTE EM MDF P/ RAIO X | SANTA CRUZ | L 0,22 X P 0,08 X A 2,00 | BOM | CRER - SERV RAIO - X | RAIO-X - 641 | 961120 | . | 252 | 08/07/2016 00:00:00 | 250 | 237.5
MOVEIS / UTENSÍLIOS | MOVEIS / UTENSÍLIOS | SUPORTE INOX P/ CIRURGIA DE OMBRO | AMEKANOX | . | BOM 2626 | CRER - SUPERV DE CENTRO CIRURGICO | SALA DE EQUIPAMENTOS - 165 | 2033845 | 0 | 326 | 14/12/2010 00:00:00 | 606.71 | 576.3745
MOVEIS / UTENSÍLIOS | MOVEIS / UTENSÍLIOS | SUPORTE INOX P/ CIRURGIA DE OMBRO | AMEKANOX | . | BOM 1995 | CRER - SUPERV DE CENTRO CIRURGICO | SALA DE EQUIPAMENTOS - 165 | 2033846 | 0 | 894 | 03/12/2007 00:00:00 | 649.75 | 617.2625
MOVEIS / UTENSÍLIOS | MOVEIS / UTENSÍLIOS | SUPORTE MDF 18 MM - 5 VAOS | IMOL | 0,60X1,15X0,44 M | BOM 6860 | CRER - CME | ACESSO AREA DE DESCONTAMINAÇÃO - 191 | 2033850 | . | 480 | 12/04/2012 00:00:00 | 189.2 | 179.74
MOVEIS / UTENSÍLIOS | MOVEIS / UTENSÍLIOS | SUPORTE MDF C/ 6 PRATELEIRAS | IMOL | 0,77X1,50X0,44 M | BOM 6847 | CRER - SUPERV DE CENTRO CIRURGICO | VESTIARIO MASC. - 41 | 2033847 | . | 480 | 12/04/2012 00:00:00 | 277.2 | 263.34
MOVEIS / UTENSÍLIOS | MOVEIS / UTENSÍLIOS | SUPORTE MDF C/ 6 PRATELEIRAS | IMOL | 0,55X1,50X0,44 M | BOM 6854 | CRER - SUPERV DE CENTRO CIRURGICO | VESTIARIO FEM | 2033848 | . | 480 | 12/04/2012 00:00:00 | 206.8 | 196.46
MOVEIS / UTENSÍLIOS | MOVEIS / UTENSÍLIOS | SUPORTE MDF P/ BOMBAS | IMOL | 1,50X0,70X0,44 M | BOM 6881 | CRER - UTI ADULTO | CIRCULAÇÃO INTERNA UTI | 2033849 | . | 480 | 12/04/2012 00:00:00 | 259.6 | 246.62
MOVEIS / UTENSÍLIOS | MOVEIS / UTENSÍLIOS | SUPORTE METALICO P/ BOMBA DE VACUO CLINICO DUPLEX |  | . | BOM | CRER - AREAS COMUNS | OBRA CIVIL DA EXPANSÃO | 10894 | . | 193 | 08/09/2015 00:00:00 | 800 | 760
MOVEIS / UTENSÍLIOS | MOVEIS / UTENSÍLIOS | SUPORTE MODULADO P/ CESTOS | CENTERMED | 168X56X35CM | BOM 555 | CRER - CME | MATERIAIS ESTERELIZADOS - 184 | 2033852 | 0 |  | 13/02/2003 00:00:00 | 2520 | 2394
MOVEIS / UTENSÍLIOS | MOVEIS / UTENSÍLIOS | SUPORTE MODULADO P/ CESTOS | CENTERMED | 168X56X35CM | BOM 556 | CRER - CME | MATERIAIS ESTERELIZADOS - 184 | 2033853 | 0 |  | 13/02/2003 00:00:00 | 2520 | 2394
MOVEIS / UTENSÍLIOS | MOVEIS / UTENSÍLIOS | SUPORTE MODULADO P/ CESTOS | CENTERMED | 168X56X35CM | BOM | CRER - CME | MATERIAIS ESTERELIZADOS - 184 | 552 | 0 |  | 13/02/2003 00:00:00 | 2520 | 2394
MOVEIS / UTENSÍLIOS | MOVEIS / UTENSÍLIOS | SUPORTE MODULADO P/ CESTOS | CENTERMED | 168X56X35CM | BOM | CRER - CME | MATERIAIS ESTERELIZADOS - 184 | 553 | 0 |  | 13/02/2003 00:00:00 | 2520 | 2394
MOVEIS / UTENSÍLIOS | MOVEIS / UTENSÍLIOS | SUPORTE MODULADO P/ CESTOS | CENTERMED | 168X56X35CM | BOM | CRER - CME | MATERIAIS ESTERELIZADOS - 184 | 554 | 0 |  | 13/02/2003 00:00:00 | 2520 | 2394
MOVEIS / UTENSÍLIOS | MOVEIS / UTENSÍLIOS | SUPORTE MODULADO P/ CESTOS | CENTERMED | 168X56X35CM | BOM | CRER - CME | MATERIAIS ESTERELIZADOS - 184 | 557 | 0 |  | 13/02/2003 00:00:00 | 2520 | 2394
MOVEIS / UTENSÍLIOS | MOVEIS / UTENSÍLIOS | SUPORTE MODULADO P/ CESTOS | CENTERMED | 168X56X35CM | BOM | CRER - CME | MATERIAIS ESTERELIZADOS - 184 | 558 | 0 |  | 13/02/2003 00:00:00 | 2520 | 2394
MOVEIS / UTENSÍLIOS | MOVEIS / UTENSÍLIOS | SUPORTE MODULADO P/ CESTOS | CENTERMED | 168X56X35CM | BOM | CRER - CME | MATERIAIS ESTERELIZADOS - 184 | 559 | 0 |  | 13/02/2003 00:00:00 | 2520 | 2394
MOVEIS / UTENSÍLIOS | MOVEIS / UTENSÍLIOS | SUPORTE MODULADO P/ CESTOS | CENTERMED | 168X56X66CM | BOM | CRER - CME | MATERIAIS ESTERELIZADOS - 184 | 560 | 0 |  | 13/02/2003 00:00:00 | 3840 | 3648
MOVEIS / UTENSÍLIOS | MOVEIS / UTENSÍLIOS | SUPORTE MODULADO P/ CESTOS | AMEKANOX | 168X56X66CM | BOM | CRER - CME | MATERIAIS ESTERELIZADOS - 184 | 775532 | 0 | 811 | 02/07/2007 00:00:00 | 495.59 | 470.8105
MOVEIS / UTENSÍLIOS | MOVEIS / UTENSÍLIOS | SUPORTE MODULADO P/ CESTOS | AMEKANOX | 168X56X66CM | BOM | CRER - CME | MATERIAIS ESTERELIZADOS - 184 | 775533 | 0 | 811 | 02/07/2007 00:00:00 | 495.59 | 470.8105
MOVEIS / UTENSÍLIOS | MOVEIS / UTENSÍLIOS | SUPORTE P/ ANILHAS 500 KG | ROTECH | . | BOM 8799 ETQ | CRER - SERV PROGRAMA AGIR + SAUDE | ACADEMIA - 537 | 324049 | . | 919 | 25/04/2013 00:00:00 | 655 | 622.25
MOVEIS / UTENSÍLIOS | MOVEIS / UTENSÍLIOS | SUPORTE P/ ANILHAS 500 KG | ROTECH | . | BOM 8803 ETQ | CRER - SERV PROGRAMA AGIR + SAUDE | ACADEMIA - 537 | 324050 | . | 919 | 25/04/2013 00:00:00 | 655 | 622.25
MOVEIS / UTENSÍLIOS | MOVEIS / UTENSÍLIOS | SUPORTE P/ CIRURGIA DE BRACO E MAO INOX | AMKX | . | BOM 6541 | CRER - SUPERV DE CENTRO CIRURGICO | SALA DE EQUIPAMENTOS - 165 | 2033861 | . | 667 | 10/04/2012 00:00:00 | 1000 | 950
MOVEIS / UTENSÍLIOS | MOVEIS / UTENSÍLIOS | SUPORTE P/ CIRURGIA DE BRACO E MAO INOX | AMKX | . | BOM 6542 | CRER - SUPERV DE CENTRO CIRURGICO | SALA DE EQUIPAMENTOS - 165 | 2033862 | . | 667 | 10/04/2012 00:00:00 | 1000 | 950
MOVEIS / UTENSÍLIOS | MOVEIS / UTENSÍLIOS | SUPORTE P/ GUARDAR BICICLETAS C/ 10 VAGAS | AMEKANOX | . | BOM 1463 | CRER - AREAS COMUNS | CONDOMINIO | 2033863 | 0 | 618 | 31/05/2006 00:00:00 | 245 | 232.75
MOVEIS / UTENSÍLIOS | MOVEIS / UTENSÍLIOS | SUPORTE P/ GUARDAR BICICLETAS C/ 15 VAGAS | LVM | SUPORTE | BOM 690 | CRER - AREAS COMUNS | CONDOMINIO | 2033864 | 0 | 28 | 13/09/2004 00:00:00 | 435 | 413.25
MOVEIS / UTENSÍLIOS | MOVEIS / UTENSÍLIOS | SUPORTE P/ HALTERES | ROTECH | 20 UNIDADES DE HALTERES | BOM 8800 ETQ | CRER - SERV PROGRAMA AGIR + SAUDE | ACADEMIA - 537 | 324051 | . | 919 | 25/04/2013 00:00:00 | 940 | 893
MOVEIS / UTENSÍLIOS | MOVEIS / UTENSÍLIOS | SUPORTE P/ HAMPER | MEDI SAUDE | MS-14.101 | BOM | CRER - POSTO 2 - SERV INTERNACAO | INTERNAÇÃO - POSTO 2 | 1908676 | . | 5386 | 10/05/2019 00:00:00 | 396 | 376.2
MOVEIS / UTENSÍLIOS | MOVEIS / UTENSÍLIOS | SUPORTE P/ HAMPER | MEDI SAUDE | MS-14.101 | BOM 12722 ETQ | CRER - POSTO 3 - SERV INTERNACAO | POSTO DE ENFERMAGEM | 1908677 | . | 5386 | 10/05/2019 00:00:00 | 396 | 376.2
MOVEIS / UTENSÍLIOS | MOVEIS / UTENSÍLIOS | SUPORTE P/ HAMPER | MEDI SAUDE | MS-14.101 | BOM | CRER - POSTO 2 - SERV INTERNACAO | INTERNAÇÃO - POSTO 2 | 1908678 | . | 5386 | 10/05/2019 00:00:00 | 396 | 376.2
MOVEIS / UTENSÍLIOS | MOVEIS / UTENSÍLIOS | SUPORTE P/ HAMPER | MEDI SAUDE | MS-14.101 | BOM | CRER - POSTO 2 - SERV INTERNACAO | SALA ULTILIDADES PORTA ( 262 ) | 1908679 | . | 5386 | 10/05/2019 00:00:00 | 396 | 376.2
MOVEIS / UTENSÍLIOS | MOVEIS / UTENSÍLIOS | SUPORTE P/ HAMPER | MEDI SAUDE | MS-14.101 | BOM | CRER - POSTO 2 - SERV INTERNACAO | INTERNAÇÃO - POSTO 2 | 1908680 | . | 5386 | 10/05/2019 00:00:00 | 396 | 376.2
MOVEIS / UTENSÍLIOS | MOVEIS / UTENSÍLIOS | SUPORTE P/ HAMPER | MEDI SAUDE | MS-14.101 | BOM | CRER - POSTO 3 - SERV INTERNACAO | INTERNAÇÃO - POSTO 3 | 1908681 | . | 5386 | 10/05/2019 00:00:00 | 396 | 376.2
MOVEIS / UTENSÍLIOS | MOVEIS / UTENSÍLIOS | SUPORTE P/ HAMPER | MEDI SAUDE | MS-14.101 | BOM | CRER - POSTO 1 - SERV INTERNACAO | INTERNAÇÃO - POSTO 1 | 1908682 | . | 5386 | 10/05/2019 00:00:00 | 396 | 376.2
MOVEIS / UTENSÍLIOS | MOVEIS / UTENSÍLIOS | SUPORTE P/ HAMPER | MEDI SAUDE | MS-14.101 | BOM | CRER - UTI ADULTO | EXPURGO - 52 / 53 | 1908683 | . | 5386 | 10/05/2019 00:00:00 | 396 | 376.2
MOVEIS / UTENSÍLIOS | MOVEIS / UTENSÍLIOS | SUPORTE P/ HAMPER | MEDI SAUDE | MS-14.101 | BOM | CRER - SUPERV DE CENTRO CIRURGICO | VESTIARIO MASC. - 41 | 1908684 | . | 5386 | 10/05/2019 00:00:00 | 396 | 376.2
MOVEIS / UTENSÍLIOS | MOVEIS / UTENSÍLIOS | SUPORTE P/ HAMPER | MEDI SAUDE | MS-14.101 | BOM | CRER - POSTO 4 - SERV INTERNACAO | INTERNAÇÃO - POSTO 4 | 1908685 | . | 5386 | 10/05/2019 00:00:00 | 396 | 376.2
MOVEIS / UTENSÍLIOS | MOVEIS / UTENSÍLIOS | SUPORTE P/ HAMPER | MEDI SAUDE | MS-14.101 | BOM | CRER - POSTO 4 - SERV INTERNACAO | INTERNAÇÃO - POSTO 4 | 1908686 | . | 5386 | 10/05/2019 00:00:00 | 396 | 376.2
MOVEIS / UTENSÍLIOS | MOVEIS / UTENSÍLIOS | SUPORTE P/ HAMPER | MEDI SAUDE | MS-14.101 | BOM | CRER - POSTO 2 - SERV INTERNACAO | SALA ULTILIDADES PORTA ( 262 ) | 1908687 | . | 5386 | 10/05/2019 00:00:00 | 396 | 376.2
MOVEIS / UTENSÍLIOS | MOVEIS / UTENSÍLIOS | SUPORTE P/ HAMPER | MEDI SAUDE | MS-14.101 | BOM | CRER - POSTO 4 - SERV INTERNACAO | INTERNAÇÃO - POSTO 4 | 1908688 | . | 5386 | 10/05/2019 00:00:00 | 396 | 376.2
MOVEIS / UTENSÍLIOS | MOVEIS / UTENSÍLIOS | SUPORTE P/ HAMPER | MEDI SAUDE | MS-14.101 | BOM | CRER - POSTO 1 - SERV INTERNACAO | INTERNAÇÃO - POSTO 1 | 1908689 | . | 5386 | 10/05/2019 00:00:00 | 396 | 376.2
MOVEIS / UTENSÍLIOS | MOVEIS / UTENSÍLIOS | SUPORTE P/ HAMPER | MEDI SAUDE | MS-14.101 | BOM | CRER - POSTO 2 - SERV INTERNACAO | INTERNAÇÃO - POSTO 2 | 1908690 | . | 5386 | 10/05/2019 00:00:00 | 396 | 376.2
MOVEIS / UTENSÍLIOS | MOVEIS / UTENSÍLIOS | SUPORTE P/ HAMPER | MEDI SAUDE | MS-14.101 | BOM | CRER - POSTO 4 - SERV INTERNACAO | INTERNAÇÃO - POSTO 4 | 1908691 | . | 5386 | 10/05/2019 00:00:00 | 396 | 376.2
MOVEIS / UTENSÍLIOS | MOVEIS / UTENSÍLIOS | SUPORTE P/ HAMPER | MEDI SAUDE | MS-14.101 | BOM | CRER - POSTO 2 - SERV INTERNACAO | SALA ULTILIDADES PORTA ( 262 ) | 1908692 | . | 5386 | 10/05/2019 00:00:00 | 396 | 376.2
MOVEIS / UTENSÍLIOS | MOVEIS / UTENSÍLIOS | SUPORTE P/ HAMPER | MEDI SAUDE | MS-14.101 | BOM | CRER - UTI ADULTO | EXPURGO - 52 / 53 | 1908693 | . | 5386 | 10/05/2019 00:00:00 | 396 | 376.2
MOVEIS / UTENSÍLIOS | MOVEIS / UTENSÍLIOS | SUPORTE P/ HAMPER | MEDI SAUDE | MS-14.101 | BOM | CRER - POSTO 4 - SERV INTERNACAO | INTERNAÇÃO - POSTO 4 | 1908694 | . | 5386 | 10/05/2019 00:00:00 | 396 | 376.2
MOVEIS / UTENSÍLIOS | MOVEIS / UTENSÍLIOS | SUPORTE P/ HAMPER | MEDI SAUDE | MS-14.101 | BOM | CRER - POSTO 3 - SERV INTERNACAO | INTERNAÇÃO - POSTO 3 | 1908695 | . | 5386 | 10/05/2019 00:00:00 | 396 | 376.2
MOVEIS / UTENSÍLIOS | MOVEIS / UTENSÍLIOS | SUPORTE P/ HAMPER | MEDI SAUDE | MS-14.101 | BOM | CRER - POSTO 1 - SERV INTERNACAO | INTERNAÇÃO - POSTO 1 | 1908696 | . | 5386 | 10/05/2019 00:00:00 | 396 | 376.2
MOVEIS / UTENSÍLIOS | MOVEIS / UTENSÍLIOS | SUPORTE P/ HAMPER | MEDI SAUDE | MS-14.101 | BOM | CRER - POSTO 4 - SERV INTERNACAO | INTERNAÇÃO - POSTO 4 | 1908697 | . | 5386 | 10/05/2019 00:00:00 | 396 | 376.2
MOVEIS / UTENSÍLIOS | MOVEIS / UTENSÍLIOS | SUPORTE P/ HAMPER | MEDI SAUDE | MS-14.101 | BOM 12743 ETQ | CRER - POSTO 4 - SERV INTERNACAO | POSTO DE ENFERMAGEM | 1908698 | . | 5386 | 10/05/2019 00:00:00 | 396 | 376.2
MOVEIS / UTENSÍLIOS | MOVEIS / UTENSÍLIOS | SUPORTE P/ HAMPER | MEDI SAUDE | MS-14.101 | BOM | CRER - POSTO 4 - SERV INTERNACAO | INTERNAÇÃO - POSTO 4 | 1908699 | . | 5386 | 10/05/2019 00:00:00 | 396 | 376.2
MOVEIS / UTENSÍLIOS | MOVEIS / UTENSÍLIOS | SUPORTE P/ HAMPER | MEDI SAUDE | MS-14.101 | BOM 12745 ETQ | CRER - POSTO 4 - SERV INTERNACAO | INTERNAÇÃO - POSTO 4 | 1908700 | . | 5386 | 10/05/2019 00:00:00 | 396 | 376.2
MOVEIS / UTENSÍLIOS | MOVEIS / UTENSÍLIOS | SUPORTE P/ HAMPER | MEDI SAUDE | MS-14.101 | BOM 12746 | CRER - POSTO 2 - SERV INTERNACAO | INTERNAÇÃO - POSTO 2 | 1908701 | . | 5386 | 10/05/2019 00:00:00 | 396 | 376.2
MOVEIS / UTENSÍLIOS | MOVEIS / UTENSÍLIOS | SUPORTE P/ HAMPER | MEDI SAUDE | MS-14.101 | BOM | CRER - POSTO 1 - SERV INTERNACAO | INTERNAÇÃO - POSTO 1 | 1908702 | . | 5386 | 10/05/2019 00:00:00 | 396 | 376.2
MOVEIS / UTENSÍLIOS | MOVEIS / UTENSÍLIOS | SUPORTE P/ HAMPER | MEDI SAUDE | MS-14.101 | BOM 12748 ETQ | CRER - POSTO 4 - SERV INTERNACAO | INTERNAÇÃO - POSTO 4 | 1908703 | . | 5386 | 10/05/2019 00:00:00 | 396 | 376.2
MOVEIS / UTENSÍLIOS | MOVEIS / UTENSÍLIOS | SUPORTE P/ HAMPER | MEDI SAUDE | MS-14.101 | BOM | CRER - POSTO 3 - SERV INTERNACAO | POSTO DE ENFERMAGEM | 1908704 | . | 5386 | 10/05/2019 00:00:00 | 396 | 376.2
MOVEIS / UTENSÍLIOS | MOVEIS / UTENSÍLIOS | SUPORTE P/ HAMPER | MEDI SAUDE | MS-14.101 | BOM 12750 ETQ | CRER - POSTO 4 - SERV INTERNACAO | INTERNAÇÃO - POSTO 4 | 1908705 | . | 5386 | 10/05/2019 00:00:00 | 396 | 376.2
MOVEIS / UTENSÍLIOS | MOVEIS / UTENSÍLIOS | SUPORTE P/ HAMPER | MEDI SAUDE | MS-14.101 | BOM | CRER - POSTO 1 - SERV INTERNACAO | INTERNAÇÃO - POSTO 1 | 1908706 | . | 5386 | 10/05/2019 00:00:00 | 396 | 376.2
MOVEIS / UTENSÍLIOS | MOVEIS / UTENSÍLIOS | SUPORTE P/ PESO INOX | AMEKANOX | . | BOM | CRER - CME | MATERIAIS ESTERELIZADOS - 184 | 775658 | . | 1076 | 28/08/2008 00:00:00 | 171.36 | 162.792
MOVEIS / UTENSÍLIOS | MOVEIS / UTENSÍLIOS | SUPORTE P/ POLIA DE PORTA INOX | AMEKANOX | . | BOM | CRER - SERV TERAPIA OCUPACIONAL | GINASIO TO ADULTO - 562 | 775659 | . | 1071 | 22/08/2008 00:00:00 | 850 | 807.5
MOVEIS / UTENSÍLIOS | MOVEIS / UTENSÍLIOS | SUPORTE PEDESTAL P/ MONITOR | OLYMPUS | TC-A1 | BOM 99991846 | CRER - SUPERV DE CENTRO CIRURGICO | SALA DE EQUIPAMENTOS - 165 | 2035832 | . | 28315 / 28317 | 23/03/2011 00:00:00 | 2000 | 1900
MOVEIS / UTENSÍLIOS | MOVEIS / UTENSÍLIOS | SUPORTE SORO INOX RODIZIOS 04 GANCHOS | MEDI SAUDE | MS 22004 | BOM | CRER - SUPERV ENSINO PESQUISA | SALA DE SIMULAÇÃO REALISTICA - 824 | 1908707 | . | 5386 | 10/05/2019 00:00:00 | 266 | 252.7
MOVEIS / UTENSÍLIOS | MOVEIS / UTENSÍLIOS | SUPORTE SORO INOX RODIZIOS 04 GANCHOS | MEDI SAUDE | MS 22004 | BOM | CRER - POSTO 2 - SERV INTERNACAO | INTERNAÇÃO - POSTO 2 | 1908708 | . | 5386 | 10/05/2019 00:00:00 | 266 | 252.7
MOVEIS / UTENSÍLIOS | MOVEIS / UTENSÍLIOS | SUPORTE SORO INOX RODIZIOS 04 GANCHOS | MEDI SAUDE | MS 22004 | BOM | CRER - POSTO 4 - SERV INTERNACAO | INTERNAÇÃO - POSTO 4 | 1908709 | . | 5386 | 10/05/2019 00:00:00 | 266 | 252.7
MOVEIS / UTENSÍLIOS | MOVEIS / UTENSÍLIOS | SUPORTE SORO INOX RODIZIOS 04 GANCHOS | MEDI SAUDE | MS 22004 | BOM | CRER - POSTO 3 - SERV INTERNACAO | INTERNAÇÃO - POSTO 3 | 1908710 | . | 5386 | 10/05/2019 00:00:00 | 266 | 252.7
MOVEIS / UTENSÍLIOS | MOVEIS / UTENSÍLIOS | SUPORTE SORO INOX RODIZIOS 04 GANCHOS | MEDI SAUDE | MS 22004 | BOM | CRER - SUPERV ENSINO PESQUISA | SALA DE SIMULAÇÃO REALISTICA - 824 | 1908711 | . | 5386 | 10/05/2019 00:00:00 | 266 | 252.7
MOVEIS / UTENSÍLIOS | MOVEIS / UTENSÍLIOS | SUPORTE SORO INOX RODIZIOS 04 GANCHOS | MEDI SAUDE | MS 22004 | BOM | CRER - POSTO 2 - SERV INTERNACAO | INTERNAÇÃO - POSTO 2 | 1908712 | . | 5386 | 10/05/2019 00:00:00 | 266 | 252.7
MOVEIS / UTENSÍLIOS | MOVEIS / UTENSÍLIOS | SUPORTE SORO INOX RODIZIOS 04 GANCHOS | MEDI SAUDE | MS 22004 | BOM | CRER - POSTO 1 - SERV INTERNACAO | INTERNAÇÃO - POSTO 1 | 1908713 | . | 5386 | 10/05/2019 00:00:00 | 266 | 252.7
MOVEIS / UTENSÍLIOS | MOVEIS / UTENSÍLIOS | SUPORTE SORO INOX RODIZIOS 04 GANCHOS | MEDI SAUDE | MS 22004 | BOM | CRER - POSTO 2 - SERV INTERNACAO | POSTO DE ENFERMAGEM | 1908714 | . | 5386 | 10/05/2019 00:00:00 | 266 | 252.7
MOVEIS / UTENSÍLIOS | MOVEIS / UTENSÍLIOS | SUPORTE SORO INOX RODIZIOS 04 GANCHOS | MEDI SAUDE | MS 22004 | BOM | CRER - POSTO 2 - SERV INTERNACAO | INTERNAÇÃO - POSTO 2 | 1908715 | . | 5386 | 10/05/2019 00:00:00 | 266 | 252.7
MOVEIS / UTENSÍLIOS | MOVEIS / UTENSÍLIOS | SUPORTE SORO INOX RODIZIOS 04 GANCHOS | MEDI SAUDE | MS 22004 | BOM | CRER - POSTO 2 - SERV INTERNACAO | INTERNAÇÃO - POSTO 2 | 1908716 | . | 5386 | 10/05/2019 00:00:00 | 266 | 252.7
MOVEIS / UTENSÍLIOS | MOVEIS / UTENSÍLIOS | SUPORTE SORO INOX RODIZIOS 04 GANCHOS | MEDI SAUDE | MS 22004 | BOM 11875 | CRER - POSTO 2 - SERV INTERNACAO | POSTO DE ENFERMAGEM | 1908717 | . | 5386 | 10/05/2019 00:00:00 | 266 | 252.7
MOVEIS / UTENSÍLIOS | MOVEIS / UTENSÍLIOS | SUPORTE SORO INOX RODIZIOS 04 GANCHOS | MEDI SAUDE | MS 22004 | BOM 11876 ETQ | CRER - POSTO 3 - SERV INTERNACAO | INTERNAÇÃO - POSTO 3 | 1908718 | . | 5386 | 10/05/2019 00:00:00 | 266 | 252.7
MOVEIS / UTENSÍLIOS | MOVEIS / UTENSÍLIOS | SUPORTE SORO INOX RODIZIOS 04 GANCHOS | MEDI SAUDE | MS 22004 | BOM | CRER - POSTO 4 - SERV INTERNACAO | INTERNAÇÃO - POSTO 4 | 1908719 | . | 5386 | 10/05/2019 00:00:00 | 266 | 252.7
MOVEIS / UTENSÍLIOS | MOVEIS / UTENSÍLIOS | SUPORTE SORO INOX RODIZIOS 04 GANCHOS | MEDI SAUDE | MS 22004 | BOM | CRER - POSTO 1 - SERV INTERNACAO | INTERNAÇÃO - POSTO 1 | 1908720 | . | 5386 | 10/05/2019 00:00:00 | 266 | 252.7
MOVEIS / UTENSÍLIOS | MOVEIS / UTENSÍLIOS | SUPORTE SORO INOX RODIZIOS 04 GANCHOS | MEDI SAUDE | MS 22004 | BOM | CRER - POSTO 3 - SERV INTERNACAO | INTERNAÇÃO - POSTO 3 | 1908721 | . | 5386 | 10/05/2019 00:00:00 | 266 | 252.7
MOVEIS / UTENSÍLIOS | MOVEIS / UTENSÍLIOS | SUPORTE SORO INOX RODIZIOS 04 GANCHOS | MEDI SAUDE | MS 22004 | BOM 11880 ETQ | CRER - POSTO 4 - SERV INTERNACAO | INTERNAÇÃO - POSTO 4 | 1908722 | . | 5386 | 10/05/2019 00:00:00 | 266 | 252.7
MOVEIS / UTENSÍLIOS | MOVEIS / UTENSÍLIOS | SUPORTE SORO INOX RODIZIOS 04 GANCHOS | MEDI SAUDE | MS 22004 | BOM 11881 ETQ | CRER - POSTO 4 - SERV INTERNACAO | INTERNAÇÃO - POSTO 4 | 1908723 | . | 5386 | 10/05/2019 00:00:00 | 266 | 252.7
MOVEIS / UTENSÍLIOS | MOVEIS / UTENSÍLIOS | SUPORTE SORO INOX RODIZIOS 04 GANCHOS | MEDI SAUDE | MS 22004 | BOM | CRER - UTI ADULTO | SALÃO DE LEITOS - UTI | 1908724 | . | 5386 | 10/05/2019 00:00:00 | 266 | 252.7
MOVEIS / UTENSÍLIOS | MOVEIS / UTENSÍLIOS | SUPORTE SORO INOX RODIZIOS 04 GANCHOS | MEDI SAUDE | MS 22004 | BOM | CRER - POSTO 2 - SERV INTERNACAO | INTERNAÇÃO - POSTO 2 | 1908725 | . | 5386 | 10/05/2019 00:00:00 | 266 | 252.7
MOVEIS / UTENSÍLIOS | MOVEIS / UTENSÍLIOS | SUPORTE SORO INOX RODIZIOS 04 GANCHOS | MEDI SAUDE | MS 22004 | BOM | CRER - POSTO 2 - SERV INTERNACAO | INTERNAÇÃO - POSTO 2 | 1908726 | . | 5386 | 10/05/2019 00:00:00 | 266 | 252.7
MOVEIS / UTENSÍLIOS | MOVEIS / UTENSÍLIOS | SUPORTE SORO INOX RODIZIOS 04 GANCHOS | MEDI SAUDE | MS 22004 | BOM | CRER - UTI ADULTO | SALÃO DE LEITOS - UTI | 1908727 | . | 5386 | 10/05/2019 00:00:00 | 266 | 252.7
MOVEIS / UTENSÍLIOS | MOVEIS / UTENSÍLIOS | SUPORTE SORO INOX RODIZIOS 04 GANCHOS | MEDI SAUDE | MS 22004 | BOM | CRER - POSTO 3 - SERV INTERNACAO | INTERNAÇÃO - POSTO 3 | 1908728 | . | 5386 | 10/05/2019 00:00:00 | 266 | 252.7
MOVEIS / UTENSÍLIOS | MOVEIS / UTENSÍLIOS | SUPORTE SORO INOX RODIZIOS 04 GANCHOS | MEDI SAUDE | MS 22004 | BOM | CRER - POSTO 1 - SERV INTERNACAO | INTERNAÇÃO - POSTO 1 | 1908729 | . | 5386 | 10/05/2019 00:00:00 | 266 | 252.7
MOVEIS / UTENSÍLIOS | MOVEIS / UTENSÍLIOS | SUPORTE SORO INOX RODIZIOS 04 GANCHOS | MEDI SAUDE | MS 22004 | BOM | CRER - POSTO 3 - SERV INTERNACAO | INTERNAÇÃO - POSTO 3 | 1908730 | . | 5386 | 10/05/2019 00:00:00 | 266 | 252.7
MOVEIS / UTENSÍLIOS | MOVEIS / UTENSÍLIOS | SUPORTE SORO INOX RODIZIOS 04 GANCHOS | MEDI SAUDE | MS 22004 | BOM | CRER - POSTO 3 - SERV INTERNACAO | INTERNAÇÃO - POSTO 3 | 1908731 | . | 5386 | 10/05/2019 00:00:00 | 266 | 252.7
MOVEIS / UTENSÍLIOS | MOVEIS / UTENSÍLIOS | SUPORTE SORO INOX RODIZIOS 04 GANCHOS | MEDI SAUDE | MS 22004 | BOM | CRER - UTI ADULTO | SALÃO DE LEITOS - UTI | 1908732 | . | 5386 | 10/05/2019 00:00:00 | 266 | 252.7
MOVEIS / UTENSÍLIOS | MOVEIS / UTENSÍLIOS | SUPORTE SORO INOX RODIZIOS 04 GANCHOS | MEDI SAUDE | MS 22004 | BOM | CRER - UTI ADULTO | SALÃO DE LEITOS - UTI | 1908733 | . | 5386 | 10/05/2019 00:00:00 | 266 | 252.7
MOVEIS / UTENSÍLIOS | MOVEIS / UTENSÍLIOS | SUPORTE SORO INOX RODIZIOS 04 GANCHOS | MEDI SAUDE | MS 22004 | BOM | CRER - POSTO 4 - SERV INTERNACAO | INTERNAÇÃO - POSTO 4 | 1908734 | . | 5386 | 10/05/2019 00:00:00 | 266 | 252.7
MOVEIS / UTENSÍLIOS | MOVEIS / UTENSÍLIOS | SUPORTE SORO INOX RODIZIOS 04 GANCHOS | MEDI SAUDE | MS 22004 | BOM | CRER - POSTO 3 - SERV INTERNACAO | INTERNAÇÃO - POSTO 3 | 1908735 | . | 5386 | 10/05/2019 00:00:00 | 266 | 252.7
MOVEIS / UTENSÍLIOS | MOVEIS / UTENSÍLIOS | SUPORTE SORO INOX RODIZIOS 04 GANCHOS | MEDI SAUDE | MS 22004 | BOM | CRER - UTI ADULTO | SALÃO DE LEITOS - UTI | 1908736 | . | 5386 | 10/05/2019 00:00:00 | 266 | 252.7
MOVEIS / UTENSÍLIOS | MOVEIS / UTENSÍLIOS | SUPORTE SORO INOX RODIZIOS 04 GANCHOS | MEDI SAUDE | MS 22004 | BOM | CRER - POSTO 3 - SERV INTERNACAO | INTERNAÇÃO - POSTO 3 | 1908737 | . | 5386 | 10/05/2019 00:00:00 | 266 | 252.7
MOVEIS / UTENSÍLIOS | MOVEIS / UTENSÍLIOS | SUPORTE SORO INOX RODIZIOS 04 GANCHOS | MEDI SAUDE | MS 22004 | BOM | CRER - POSTO 2 - SERV INTERNACAO | INTERNAÇÃO - POSTO 2 | 1908738 | . | 5386 | 10/05/2019 00:00:00 | 266 | 252.7
MOVEIS / UTENSÍLIOS | MOVEIS / UTENSÍLIOS | SUPORTE SORO INOX RODIZIOS 04 GANCHOS | MEDI SAUDE | MS 22004 | BOM 11897 ETQ | CRER - POSTO 4 - SERV INTERNACAO | INTERNAÇÃO - POSTO 4 | 1908739 | . | 5386 | 10/05/2019 00:00:00 | 266 | 252.7
MOVEIS / UTENSÍLIOS | MOVEIS / UTENSÍLIOS | SUPORTE SORO INOX RODIZIOS 04 GANCHOS | MEDI SAUDE | MS 22004 | BOM 11898 ETQ | CRER - POSTO 4 - SERV INTERNACAO | INTERNAÇÃO - POSTO 4 | 1908740 | . | 5386 | 10/05/2019 00:00:00 | 266 | 252.7
MOVEIS / UTENSÍLIOS | MOVEIS / UTENSÍLIOS | SUPORTE SORO INOX RODIZIOS 04 GANCHOS | MEDI SAUDE | MS 22004 | BOM 11899 ETQ | CRER - POSTO 4 - SERV INTERNACAO | INTERNAÇÃO - POSTO 4 | 1908741 | . | 5386 | 10/05/2019 00:00:00 | 266 | 252.7
MOVEIS / UTENSÍLIOS | MOVEIS / UTENSÍLIOS | SUPORTE SORO INOX RODIZIOS 04 GANCHOS | MEDI SAUDE | MS 22004 | BOM | CRER - POSTO 1 - SERV INTERNACAO | INTERNAÇÃO - POSTO 1 | 1908742 | . | 5386 | 10/05/2019 00:00:00 | 266 | 252.7
MOVEIS / UTENSÍLIOS | MOVEIS / UTENSÍLIOS | SUPORTE SORO INOX RODIZIOS 04 GANCHOS | META | MT 1051 ESPECIAL | BOM 3154 | CRER - POSTO 2 - SERV INTERNACAO | POSTO DE ENFERMAGEM | 2030964 | 2380-10 | 362 / 364 | 14/06/2011 00:00:00 | 371.41 | 352.8395
MOVEIS / UTENSÍLIOS | MOVEIS / UTENSÍLIOS | SUPORTE SORO INOX RODIZIOS 04 GANCHOS | META | MT 1051 ESPECIAL | BOM 3145 | CRER - POSTO 1 - SERV INTERNACAO | POSTO DE ENFERMAGEM | 2030991 | 2380-10 | 362 / 364 | 14/06/2011 00:00:00 | 371.41 | 352.8395
MOVEIS / UTENSÍLIOS | MOVEIS / UTENSÍLIOS | SUPORTE SORO INOX RODIZIOS 04 GANCHOS | META | MT 1051 ESPECIAL | BOM 3478 | CRER - SUPERV DE CENTRO CIRURGICO | SALA DE EQUIPAMENTOS - 165 | 2031110 | 234510 | 367 | 15/06/2011 00:00:00 | 371.41 | 352.8395
MOVEIS / UTENSÍLIOS | MOVEIS / UTENSÍLIOS | SUPORTE SORO INOX RODIZIOS 04 GANCHOS | META | MT 1051 ESPECIAL | BOM 1430 | CRER - POSTO 2 - SERV INTERNACAO | INTERNAÇÃO - POSTO 2 | 2035707 | 10510506000100013 | 0082 | 29/05/2006 00:00:00 | 294 | 279.3
MOVEIS / UTENSÍLIOS | MOVEIS / UTENSÍLIOS | SUPORTE SORO INOX RODIZIOS 04 GANCHOS | META | MT 1051 ESPECIAL | BOM 1432 | CRER - POSTO 1 - SERV INTERNACAO | INTERNAÇÃO - POSTO 1 | 2035708 | 10510506000100011 | 0083 | 29/05/2006 00:00:00 | 294 | 279.3
MOVEIS / UTENSÍLIOS | MOVEIS / UTENSÍLIOS | SUPORTE SORO INOX RODIZIOS 04 GANCHOS | META | MT 1051 ESPECIAL | BOM 1433 | CRER - POSTO 1 - SERV INTERNACAO | INTERNAÇÃO - POSTO 1 | 2035709 | 10510506000100017 | 0083 | 29/05/2006 00:00:00 | 294 | 279.3
MOVEIS / UTENSÍLIOS | MOVEIS / UTENSÍLIOS | SUPORTE SORO INOX RODIZIOS 04 GANCHOS | META | MT 1051 ESPECIAL | BOM 1434 | CRER - POSTO 2 - SERV INTERNACAO | INTERNAÇÃO - POSTO 2 | 2035710 | 10510506000100014 | 0083 | 29/05/2006 00:00:00 | 294 | 279.3
MOVEIS / UTENSÍLIOS | MOVEIS / UTENSÍLIOS | SUPORTE SORO INOX RODIZIOS 04 GANCHOS | META | MT 1051 ESPECIAL | BOM 1436 | CRER - POSTO 1 - SERV INTERNACAO | POSTO DE ENFERMAGEM | 2035712 | 10510506000100012 | 0082 | 29/05/2006 00:00:00 | 294 | 279.3
MOVEIS / UTENSÍLIOS | MOVEIS / UTENSÍLIOS | SUPORTE SORO INOX RODIZIOS 04 GANCHOS | META | MT 1051 ESPECIAL | BOM 1437 | CRER - POSTO 2 - SERV INTERNACAO | INTERNAÇÃO - POSTO 2 | 2035713 | 10510506000100015 | 0083 | 29/05/2006 00:00:00 | 294 | 279.3
MOVEIS / UTENSÍLIOS | MOVEIS / UTENSÍLIOS | SUPORTE SORO INOX RODIZIOS 04 GANCHOS | META | MT 1051 ESPECIAL | BOM 1438 | CRER - POSTO 2 - SERV INTERNACAO | INTERNAÇÃO - POSTO 2 | 2035714 | 10510506000100002 | 0082 | 29/05/2006 00:00:00 | 294 | 279.3
MOVEIS / UTENSÍLIOS | MOVEIS / UTENSÍLIOS | SUPORTE SORO INOX RODIZIOS 04 GANCHOS | META | MT 1051 ESPECIAL | BOM 1439 ETQ | CRER - POSTO 2 - SERV INTERNACAO | INTERNAÇÃO - POSTO 2 | 2035715 | 10510506000100010 | 0082 | 29/05/2006 00:00:00 | 294 | 279.3
MOVEIS / UTENSÍLIOS | MOVEIS / UTENSÍLIOS | SUPORTE SORO INOX RODIZIOS 04 GANCHOS | META | MT 1051 ESPECIAL | BOM 1442 | CRER - UTI ADULTO | SALÃO DE LEITOS - UTI | 2035716 | 10510506000100009 | 0082 | 29/05/2006 00:00:00 | 294 | 279.3
MOVEIS / UTENSÍLIOS | MOVEIS / UTENSÍLIOS | SUPORTE SORO INOX RODIZIOS 04 GANCHOS | META | MT 1051 ESPECIAL | BOM 1443 | CRER - POSTO 2 - SERV INTERNACAO | INTERNAÇÃO - POSTO 2 | 2035717 | 10510506000100005 | 0082 | 29/05/2006 00:00:00 | 294 | 279.3
MOVEIS / UTENSÍLIOS | MOVEIS / UTENSÍLIOS | SUPORTE SORO INOX RODIZIOS 04 GANCHOS | META | MT 1051 ESPECIAL | BOM 1444 | CRER - POSTO 2 - SERV INTERNACAO | INTERNAÇÃO - POSTO 2 | 2035718 | 10510506000100001 | 0082 | 29/05/2006 00:00:00 | 294 | 279.3
MOVEIS / UTENSÍLIOS | MOVEIS / UTENSÍLIOS | SUPORTE SORO INOX RODIZIOS 04 GANCHOS | GOIAS | . | BOM 1832 | CRER - POSTO 2 - SERV INTERNACAO | INTERNAÇÃO - POSTO 2 | 2035719 | 0 | 0001684 | 14/08/2007 00:00:00 | 203.3 | 193.135
MOVEIS / UTENSÍLIOS | MOVEIS / UTENSÍLIOS | SUPORTE SORO INOX RODIZIOS 04 GANCHOS | GOIAS | . | BOM 1834 | CRER - POSTO 2 - SERV INTERNACAO | INTERNAÇÃO - POSTO 2 | 2035720 | 0 | 0001684 | 14/08/2007 00:00:00 | 203.3 | 193.135
MOVEIS / UTENSÍLIOS | MOVEIS / UTENSÍLIOS | SUPORTE SORO INOX RODIZIOS 04 GANCHOS | GOIAS | . | BOM 1837 | CRER - UTI ADULTO | SALÃO DE LEITOS - UTI | 2035721 | 0 | 0001684 | 14/08/2007 00:00:00 | 203.3 | 193.135
MOVEIS / UTENSÍLIOS | MOVEIS / UTENSÍLIOS | SUPORTE SORO INOX RODIZIOS 04 GANCHOS | META | MT 1051 ESPECIAL | BOM 2990 | CRER - UTI ADULTO | SALÃO DE LEITOS - UTI | 2035722 | . | 362 / 364 | 14/06/2011 00:00:00 | 371.41 | 352.8395
MOVEIS / UTENSÍLIOS | MOVEIS / UTENSÍLIOS | SUPORTE SORO INOX RODIZIOS 04 GANCHOS | META | MT 1051 ESPECIAL | BOM 2992 | CRER - AGENCIA TRANSFUSIONAL | AGENCIA TRANSFUSIONAL | 2035723 | . | 362 / 364 | 14/06/2011 00:00:00 | 371.41 | 352.8395
MOVEIS / UTENSÍLIOS | MOVEIS / UTENSÍLIOS | SUPORTE SORO INOX RODIZIOS 04 GANCHOS | META | MT 1051 ESPECIAL | BOM 2994 | CRER - UTI ADULTO | SALÃO DE LEITOS - UTI | 2035724 | 2380-10 | 366 | 15/06/2011 00:00:00 | 371.41 | 352.8395
MOVEIS / UTENSÍLIOS | MOVEIS / UTENSÍLIOS | SUPORTE SORO INOX RODIZIOS 04 GANCHOS | META | MT 1051 ESPECIAL | BOM 3010 | CRER - POSTO 2 - SERV INTERNACAO | INTERNAÇÃO - POSTO 2 | 2035725 | . | 367 | 15/06/2011 00:00:00 | 371.41 | 352.8395
MOVEIS / UTENSÍLIOS | MOVEIS / UTENSÍLIOS | SUPORTE SORO INOX RODIZIOS 04 GANCHOS | META | MT 1051 ESPECIAL | BOM 3030 | CRER - POSTO 2 - SERV INTERNACAO | INTERNAÇÃO - POSTO 2 | 2035726 | 2380-10 | 362 / 364 | 14/06/2011 00:00:00 | 371.41 | 352.8395
MOVEIS / UTENSÍLIOS | MOVEIS / UTENSÍLIOS | SUPORTE SORO INOX RODIZIOS 04 GANCHOS | META | MT 1051 ESPECIAL | BOM 3037 | CRER - POSTO 2 - SERV INTERNACAO | INTERNAÇÃO - POSTO 2 | 2035727 | . | 367 | 15/06/2011 00:00:00 | 371.41 | 352.8395
MOVEIS / UTENSÍLIOS | MOVEIS / UTENSÍLIOS | SUPORTE SORO INOX RODIZIOS 04 GANCHOS | META | MT 1051 ESPECIAL | BOM 3055 | CRER - UTI ADULTO | SALÃO DE LEITOS - UTI | 2035728 | 2380-10 | 362 / 364 | 14/06/2011 00:00:00 | 371.41 | 352.8395
MOVEIS / UTENSÍLIOS | MOVEIS / UTENSÍLIOS | SUPORTE SORO INOX RODIZIOS 04 GANCHOS | META | MT 1051 ESPECIAL | BOM 3064 | CRER - POSTO 2 - SERV INTERNACAO | INTERNAÇÃO - POSTO 2 | 2035729 | 2380-10 | 367 | 15/06/2011 00:00:00 | 371.41 | 352.8395
MOVEIS / UTENSÍLIOS | MOVEIS / UTENSÍLIOS | SUPORTE SORO INOX RODIZIOS 04 GANCHOS | META | MT 1051 ESPECIAL | BOM 3073 | CRER - POSTO 1 - SERV INTERNACAO | POSTO DE ENFERMAGEM | 2035730 | 2380-10 | 366 | 15/06/2011 00:00:00 | 371.41 | 352.8395
MOVEIS / UTENSÍLIOS | MOVEIS / UTENSÍLIOS | SUPORTE SORO INOX RODIZIOS 04 GANCHOS | META | MT 1051 ESPECIAL | BOM 3091 | CRER - SERV TOMOGRAFIA | TOMOGRAFIA - 616 | 2035731 | 2380-10 | 367 | 15/06/2011 00:00:00 | 371.41 | 352.8395
MOVEIS / UTENSÍLIOS | MOVEIS / UTENSÍLIOS | SUPORTE SORO INOX RODIZIOS 04 GANCHOS | META | MT 1051 ESPECIAL | BOM 3109 | CRER - POSTO 2 - SERV INTERNACAO | INTERNAÇÃO - POSTO 2 | 2035732 | 2380-10 | 362 / 364 | 14/06/2011 00:00:00 | 371.41 | 352.8395
MOVEIS / UTENSÍLIOS | MOVEIS / UTENSÍLIOS | SUPORTE SORO INOX RODIZIOS 04 GANCHOS | META | MT 1051 ESPECIAL | BOM 3118 | CRER - POSTO 2 - SERV INTERNACAO | POSTO DE ENFERMAGEM | 2035733 | . | 367 | 15/06/2011 00:00:00 | 371.41 | 352.8395
MOVEIS / UTENSÍLIOS | MOVEIS / UTENSÍLIOS | SUPORTE SORO INOX RODIZIOS 04 GANCHOS | META | MT 1051 ESPECIAL | BOM 3127 | CRER - POSTO 2 - SERV INTERNACAO | INTERNAÇÃO - POSTO 2 | 2035734 | . | 367 | 15/06/2011 00:00:00 | 371.41 | 352.8395
MOVEIS / UTENSÍLIOS | MOVEIS / UTENSÍLIOS | SUPORTE SORO INOX RODIZIOS 04 GANCHOS | META | MT 1051 ESPECIAL | BOM 3163 | CRER - POSTO 2 - SERV INTERNACAO | INTERNAÇÃO - POSTO 2 | 2035735 | 2380-10 | 367 | 15/06/2011 00:00:00 | 371.41 | 352.8395
MOVEIS / UTENSÍLIOS | MOVEIS / UTENSÍLIOS | SUPORTE SORO INOX RODIZIOS 04 GANCHOS | META | MT 1051 ESPECIAL | BOM 3181 | CRER - SERV ELETRONEUROMIOGRAFIA | ELETRONEUROMIOGRAFIA - 846 | 2035736 | 2380-10 | 366 | 15/06/2011 00:00:00 | 371.41 | 352.8395
MOVEIS / UTENSÍLIOS | MOVEIS / UTENSÍLIOS | SUPORTE SORO INOX RODIZIOS 04 GANCHOS | META | MT 1051 ESPECIAL | BOM 3190 | CRER - POSTO 2 - SERV INTERNACAO | INTERNAÇÃO - POSTO 2 | 2035737 | 2380-10 | 362 / 364 | 14/06/2011 00:00:00 | 371.41 | 352.8395
MOVEIS / UTENSÍLIOS | MOVEIS / UTENSÍLIOS | SUPORTE SORO INOX RODIZIOS 04 GANCHOS | META | MT 1051 ESPECIAL | BOM 3206 ETQ | CRER - POSTO 4 - SERV INTERNACAO | INTERNAÇÃO - POSTO 4 | 2035738 | . | 362 / 364 | 14/06/2011 00:00:00 | 371.41 | 352.8395
MOVEIS / UTENSÍLIOS | MOVEIS / UTENSÍLIOS | SUPORTE SORO INOX RODIZIOS 04 GANCHOS | META | MT 1051 ESPECIAL | BOM 3207 ETQ | CRER - POSTO 4 - SERV INTERNACAO | INTERNAÇÃO - POSTO 4 | 2035739 | . | 362 / 364 | 14/06/2011 00:00:00 | 371.41 | 352.8395
MOVEIS / UTENSÍLIOS | MOVEIS / UTENSÍLIOS | SUPORTE SORO INOX RODIZIOS 04 GANCHOS | META | MT 1051 ESPECIAL | BOM 3227 ETQ | CRER - POSTO 4 - SERV INTERNACAO | INTERNAÇÃO - POSTO 4 | 2035740 | . | 362 / 364 | 14/06/2011 00:00:00 | 371.41 | 352.8395
MOVEIS / UTENSÍLIOS | MOVEIS / UTENSÍLIOS | SUPORTE SORO INOX RODIZIOS 04 GANCHOS | META | MT 1051 ESPECIAL | BOM 3228 | CRER - UTI ADULTO | SALÃO DE LEITOS - UTI | 2035741 | . | 362 / 364 | 14/06/2011 00:00:00 | 371.41 | 352.8395
MOVEIS / UTENSÍLIOS | MOVEIS / UTENSÍLIOS | SUPORTE SORO INOX RODIZIOS 04 GANCHOS | META | MT 1051 ESPECIAL | BOM 3236 | CRER - POSTO 1 - SERV INTERNACAO | INTERNAÇÃO - POSTO 1 | 2035742 | 2380-10 | 362 / 364 | 14/06/2011 00:00:00 | 371.41 | 352.8395
MOVEIS / UTENSÍLIOS | MOVEIS / UTENSÍLIOS | SUPORTE SORO INOX RODIZIOS 04 GANCHOS | META | MT 1051 ESPECIAL | BOM 3237 | CRER - UTI ADULTO | SALÃO DE LEITOS - UTI | 2035743 | . | 362 / 364 | 14/06/2011 00:00:00 | 371.41 | 352.8395
MOVEIS / UTENSÍLIOS | MOVEIS / UTENSÍLIOS | SUPORTE SORO INOX RODIZIOS 04 GANCHOS | META | MT 1051 ESPECIAL | BOM 3256 | CRER - UTI ADULTO | SALÃO DE LEITOS - UTI | 2035744 | . | 362 / 364 | 14/06/2011 00:00:00 | 371.41 | 352.8395
MOVEIS / UTENSÍLIOS | MOVEIS / UTENSÍLIOS | SUPORTE SORO INOX RODIZIOS 04 GANCHOS | META | MT 1051 ESPECIAL | BOM 3265 ETQ | CRER - POSTO 3 - SERV INTERNACAO | INTERNAÇÃO - POSTO 3 | 2035745 | . | 362 / 364 | 14/06/2011 00:00:00 | 371.41 | 352.8395
MOVEIS / UTENSÍLIOS | MOVEIS / UTENSÍLIOS | SUPORTE SORO INOX RODIZIOS 04 GANCHOS | META | MT 1051 ESPECIAL | BOM 3267 | CRER - UTI ADULTO | SALÃO DE LEITOS - UTI | 2035746 | . | 366 | 15/06/2011 00:00:00 | 371.41 | 352.8395
MOVEIS / UTENSÍLIOS | MOVEIS / UTENSÍLIOS | SUPORTE SORO INOX RODIZIOS 04 GANCHOS | META | MT 1051 ESPECIAL | BOM 3272 | CRER - UTI ADULTO | SALÃO DE LEITOS - UTI | 2035747 | . | 362 / 364 | 14/06/2011 00:00:00 | 371.41 | 352.8395
MOVEIS / UTENSÍLIOS | MOVEIS / UTENSÍLIOS | SUPORTE SORO INOX RODIZIOS 04 GANCHOS | META | MT 1051 ESPECIAL | BOM 3277 | CRER - UTI ADULTO | SALÃO DE LEITOS - UTI | 2035748 | 2380-10 | 362 / 364 | 14/06/2011 00:00:00 | 371.41 | 352.8395
MOVEIS / UTENSÍLIOS | MOVEIS / UTENSÍLIOS | SUPORTE SORO INOX RODIZIOS 04 GANCHOS | META | MT 1051 ESPECIAL | BOM 3279 | CRER - UTI ADULTO | SALÃO DE LEITOS - UTI | 2035749 | . | 362 / 364 | 14/06/2011 00:00:00 | 371.41 | 352.8395
MOVEIS / UTENSÍLIOS | MOVEIS / UTENSÍLIOS | SUPORTE SORO INOX RODIZIOS 04 GANCHOS | META | MT 1051 ESPECIAL | BOM 3284 | CRER - UTI ADULTO | SALÃO DE LEITOS - UTI | 2035750 | . | 362 / 364 | 14/06/2011 00:00:00 | 371.41 | 352.8395
MOVEIS / UTENSÍLIOS | MOVEIS / UTENSÍLIOS | SUPORTE SORO INOX RODIZIOS 04 GANCHOS | META | MT 1051 ESPECIAL | BOM 3288 ETQ | CRER - POSTO 4 - SERV INTERNACAO | INTERNAÇÃO - POSTO 4 | 2035751 | . | 362 / 364 | 14/06/2011 00:00:00 | 371.41 | 352.8395
MOVEIS / UTENSÍLIOS | MOVEIS / UTENSÍLIOS | SUPORTE SORO INOX RODIZIOS 04 GANCHOS | META | MT 1051 ESPECIAL | BOM 3296 | CRER - UTI ADULTO | SALÃO DE LEITOS - UTI | 2035752 | . | 362 / 364 | 14/06/2011 00:00:00 | 371.41 | 352.8395
MOVEIS / UTENSÍLIOS | MOVEIS / UTENSÍLIOS | SUPORTE SORO INOX RODIZIOS 04 GANCHOS | META | MT 1051 ESPECIAL | BOM 3416 | CRER - UTI ADULTO | SALÃO DE LEITOS - UTI | 2035753 | 2380-10 | 362 / 364 | 14/06/2011 00:00:00 | 371.41 | 352.8395
MOVEIS / UTENSÍLIOS | MOVEIS / UTENSÍLIOS | SUPORTE SORO INOX RODIZIOS 04 GANCHOS | META | MT 1051 ESPECIAL | BOM 3430 | CRER - POSTO 2 - SERV INTERNACAO | INTERNAÇÃO - POSTO 2 | 2035755 | 234510 | 367 | 15/06/2011 00:00:00 | 371.41 | 352.8395
MOVEIS / UTENSÍLIOS | MOVEIS / UTENSÍLIOS | SUPORTE SORO INOX RODIZIOS 04 GANCHOS | META | MT 1051 ESPECIAL | BOM 3431 | CRER - UTI ADULTO | SALÃO DE LEITOS - UTI | 2035756 | 234510 | 367 | 15/06/2011 00:00:00 | 371.41 | 352.8395
MOVEIS / UTENSÍLIOS | MOVEIS / UTENSÍLIOS | SUPORTE SORO INOX RODIZIOS 04 GANCHOS | META | MT 1051 ESPECIAL | BOM 3435 | CRER - SUPERV DE CENTRO CIRURGICO | SALA DE EQUIPAMENTOS - 165 | 2035757 | 234510 | 367 | 15/06/2011 00:00:00 | 371.41 | 352.8395
MOVEIS / UTENSÍLIOS | MOVEIS / UTENSÍLIOS | SUPORTE SORO INOX RODIZIOS 04 GANCHOS | META | MT 1051 ESPECIAL | BOM 3439 ETQ | CRER - POSTO 4 - SERV INTERNACAO | INTERNAÇÃO - POSTO 4 | 2035758 | 2380-10 | 362 / 364 | 14/06/2011 00:00:00 | 371.41 | 352.8395
MOVEIS / UTENSÍLIOS | MOVEIS / UTENSÍLIOS | SUPORTE SORO INOX RODIZIOS 04 GANCHOS | META | MT 1051 ESPECIAL | BOM 3440 | CRER - UTI ADULTO | SALÃO DE LEITOS - UTI | 2035759 | . | 362 / 364 | 14/06/2011 00:00:00 | 371.41 | 352.8395
MOVEIS / UTENSÍLIOS | MOVEIS / UTENSÍLIOS | SUPORTE SORO INOX RODIZIOS 04 GANCHOS | META | MT 1051 ESPECIAL | BOM 3472 ETQ | CRER - POSTO 3 - SERV INTERNACAO | INTERNAÇÃO - POSTO 3 | 2035760 | 2380-10 | 362 / 364 | 14/06/2011 00:00:00 | 371.41 | 352.8395
MOVEIS / UTENSÍLIOS | MOVEIS / UTENSÍLIOS | SUPORTE SORO INOX RODIZIOS 04 GANCHOS | META | MT 1051 ESPECIAL | BOM 3483 | CRER - SUPERV DE CENTRO CIRURGICO | SALA DE EQUIPAMENTOS - 165 | 2035761 | 2345-10 | 362 / 364 | 14/06/2011 00:00:00 | 371.41 | 352.8395
MOVEIS / UTENSÍLIOS | MOVEIS / UTENSÍLIOS | SUPORTE SORO INOX RODIZIOS 04 GANCHOS | META | MT 1051 ESPECIAL | BOM 3515 | CRER - UTI ADULTO | SALÃO DE LEITOS - UTI | 2035762 | 2380-10 | 367 | 15/06/2011 00:00:00 | 371.41 | 352.8395
MOVEIS / UTENSÍLIOS | MOVEIS / UTENSÍLIOS | SUPORTE SORO INOX RODIZIOS 04 GANCHOS | META | MT 1051 ESPECIAL | BOM 3523 | CRER - POSTO 2 - SERV INTERNACAO | POSTO DE ENFERMAGEM | 2035763 | 2380-10 | 367 | 15/06/2011 00:00:00 | 371.41 | 352.8395
MOVEIS / UTENSÍLIOS | MOVEIS / UTENSÍLIOS | SUPORTE SORO INOX RODIZIOS 04 GANCHOS | META | MT 1051 ESPECIAL | BOM 3526 ETQ | CRER - POSTO 4 - SERV INTERNACAO | INTERNAÇÃO - POSTO 4 | 2035764 | 2380-10 | 362 / 364 | 14/06/2011 00:00:00 | 371.41 | 352.8395
MOVEIS / UTENSÍLIOS | MOVEIS / UTENSÍLIOS | SUPORTE SORO INOX RODIZIOS 04 GANCHOS | META | MT 1051 ESPECIAL | BOM 3533 | CRER - POSTO 1 - SERV INTERNACAO | INTERNAÇÃO - POSTO 1 | 2035765 | 2380-10 | 362 / 364 | 14/06/2011 00:00:00 | 371.41 | 352.8395
MOVEIS / UTENSÍLIOS | MOVEIS / UTENSÍLIOS | SUPORTE SORO INOX RODIZIOS 04 GANCHOS | META | MT 1051 ESPECIAL | BOM 3553 | CRER - POSTO 2 - SERV INTERNACAO | INTERNAÇÃO - POSTO 2 | 2035766 | 2380-10 | 366 | 15/06/2011 00:00:00 | 371.41 | 352.8395
MOVEIS / UTENSÍLIOS | MOVEIS / UTENSÍLIOS | SUPORTE SORO INOX RODIZIOS 04 GANCHOS | META | MT 1051 ESPECIAL | BOM 3559 ETQ | CRER - POSTO 4 - SERV INTERNACAO | INTERNAÇÃO - POSTO 4 | 2035768 | 2380-10 | 366 | 15/06/2011 00:00:00 | 371.41 | 352.8395
MOVEIS / UTENSÍLIOS | MOVEIS / UTENSÍLIOS | SUPORTE SORO INOX RODIZIOS 04 GANCHOS | META | MT 1051 ESPECIAL | BOM 3586 | CRER - POSTO 3 - SERV INTERNACAO | INTERNAÇÃO - POSTO 3 | 2035769 | 2380-10 | 362 / 364 | 14/06/2011 00:00:00 | 371.41 | 352.8395
MOVEIS / UTENSÍLIOS | MOVEIS / UTENSÍLIOS | SUPORTE SORO INOX RODIZIOS 04 GANCHOS | META | MT 1051 ESPECIAL | BOM 3592 ETQ | CRER - POSTO 3 - SERV INTERNACAO | INTERNAÇÃO - POSTO 3 | 2035770 | 2380-10 | 362 / 364 | 14/06/2011 00:00:00 | 371.41 | 352.8395
MOVEIS / UTENSÍLIOS | MOVEIS / UTENSÍLIOS | SUPORTE SORO INOX RODIZIOS 04 GANCHOS | META | MT 1051 ESPECIAL | BOM 3635 | CRER - SUPERV DE CENTRO CIRURGICO | RPA - 166 | 2035772 | 2380-10 | 366 | 15/06/2011 00:00:00 | 371.41 | 352.8395
MOVEIS / UTENSÍLIOS | MOVEIS / UTENSÍLIOS | SUPORTE SORO INOX RODIZIOS 04 GANCHOS | META | MT 1051 ESPECIAL | BOM 3651 | CRER - SUPERV DE CENTRO CIRURGICO | RPA - 166 | 2035774 | 2380-10 | 366 | 15/06/2011 00:00:00 | 371.41 | 352.8395
MOVEIS / UTENSÍLIOS | MOVEIS / UTENSÍLIOS | SUPORTE SORO INOX RODIZIOS 04 GANCHOS | META | MT 1051 ESPECIAL | BOM 3663 | CRER - SUPERV DE CENTRO CIRURGICO | SALA DE EQUIPAMENTOS - 165 | 2035775 | 2380-10 | 366 | 15/06/2011 00:00:00 | 371.41 | 352.8395
MOVEIS / UTENSÍLIOS | MOVEIS / UTENSÍLIOS | SUPORTE SORO INOX RODIZIOS 04 GANCHOS | META | MT 1051 ESPECIAL | BOM 3700 | CRER - SUPERV DE CENTRO CIRURGICO | SALA DE EQUIPAMENTOS - 165 | 2035776 | 2345-10 | 366 | 15/06/2011 00:00:00 | 371.41 | 352.8395
MOVEIS / UTENSÍLIOS | MOVEIS / UTENSÍLIOS | SUPORTE SORO INOX RODIZIOS 04 GANCHOS | META | MT 0880 ESPECIAL | BOM 3722 | CRER - SERV APOIO DIAGN TRATAM | SALA ENFERMAGEM - 623 | 2035777 | . | 366 | 15/06/2011 00:00:00 | 371.41 | 352.8395
MOVEIS / UTENSÍLIOS | MOVEIS / UTENSÍLIOS | SUPORTE SORO INOX RODIZIOS 04 GANCHOS | META | MT 1051 ESPECIAL | BOM 3840 | CRER - SUPERV DE CENTRO CIRURGICO | SALA DE EQUIPAMENTOS - 165 | 2035778 | 2345-10 | 362 / 364 | 14/06/2011 00:00:00 | 371.41 | 352.8395
MOVEIS / UTENSÍLIOS | MOVEIS / UTENSÍLIOS | SUPORTE SORO INOX RODIZIOS 04 GANCHOS | META | MT 1051 ESPECIAL | BOM 3842 | CRER - SUPERV DE CENTRO CIRURGICO | RPA - 166 | 2035779 | . | 366 | 15/06/2011 00:00:00 | 371.41 | 352.8395
MOVEIS / UTENSÍLIOS | MOVEIS / UTENSÍLIOS | SUPORTE SORO INOX RODIZIOS 04 GANCHOS | META | MT 1051 ESPECIAL | INSERVIVEL 3843 | CRER - SERV ALMOX PATRIMONIO | MOVEIS - MAQUINAS - EQUIP INSERVÍVEIS | 2035780 | 238010 | 367 | 15/06/2011 00:00:00 | 371.41 | 352.8395
MOVEIS / UTENSÍLIOS | MOVEIS / UTENSÍLIOS | SUPORTE SORO INOX RODIZIOS 04 GANCHOS | META | MT 1051 ESPECIAL | BOM 3845 | CRER - POSTO 2 - SERV INTERNACAO | INTERNAÇÃO - POSTO 2 | 2035781 | 2380-10 | 367 | 15/06/2011 00:00:00 | 371.41 | 352.8395
MOVEIS / UTENSÍLIOS | MOVEIS / UTENSÍLIOS | SUPORTE SORO INOX RODIZIOS 04 GANCHOS | META | MT 1051 ESPECIAL | BOM 3850 | CRER - SUPERV DE CENTRO CIRURGICO | SALA DE EQUIPAMENTOS - 165 | 2035782 | 2380-10 | 367 | 15/06/2011 00:00:00 | 371.41 | 352.8395
MOVEIS / UTENSÍLIOS | MOVEIS / UTENSÍLIOS | SUPORTE SORO INOX RODIZIOS 04 GANCHOS | META | MT 1051 ESPECIAL | BOM 3856 | CRER - SUPERV DE CENTRO CIRURGICO | SALA DE EQUIPAMENTOS - 165 | 2035783 | 2380-10 | 362 / 364 | 14/06/2011 00:00:00 | 371.41 | 352.8395
MOVEIS / UTENSÍLIOS | MOVEIS / UTENSÍLIOS | SUPORTE SORO INOX RODIZIOS 04 GANCHOS | META | MT 1051 ESPECIAL | BOM 3867 | CRER - UTI ADULTO | SALÃO DE LEITOS - UTI | 2035784 | 2345-10 | 362 / 364 | 14/06/2011 00:00:00 | 371.41 | 352.8395
MOVEIS / UTENSÍLIOS | MOVEIS / UTENSÍLIOS | SUPORTE SORO INOX RODIZIOS 04 GANCHOS | META | MT 1051 ESPECIAL | BOM 3889 | CRER - SUPERV DE CENTRO CIRURGICO | SALA DE EQUIPAMENTOS - 165 | 2035785 | 2380-10 | 367 | 15/06/2011 00:00:00 | 371.41 | 352.8395
MOVEIS / UTENSÍLIOS | MOVEIS / UTENSÍLIOS | SUPORTE SORO INOX RODIZIOS 04 GANCHOS | META | MT 1051 ESPECIAL | BOM 3893 | CRER - SUPERV DE CENTRO CIRURGICO | SALA DE EQUIPAMENTOS - 165 | 2035786 | 234510 | 367 | 15/06/2011 00:00:00 | 371.41 | 352.8395
MOVEIS / UTENSÍLIOS | MOVEIS / UTENSÍLIOS | SUPORTE SORO INOX RODIZIOS 04 GANCHOS | META | MT 1051 ESPECIAL | BOM 4017 ETQ | CRER - POSTO 4 - SERV INTERNACAO | INTERNAÇÃO - POSTO 4 | 2035787 | 2345-10 | 366 | 15/06/2011 00:00:00 | 371.41 | 352.8395
MOVEIS / UTENSÍLIOS | MOVEIS / UTENSÍLIOS | SUPORTE SORO INOX RODIZIOS 04 GANCHOS | META | MT 1051 ESPECIAL | BOM 4027 | CRER - UTI ADULTO | SALÃO DE LEITOS - UTI | 2035788 | 2380-10 | 366 | 15/06/2011 00:00:00 | 371.41 | 352.8395
MOVEIS / UTENSÍLIOS | MOVEIS / UTENSÍLIOS | SUPORTE SORO INOX RODIZIOS 04 GANCHOS | META | MT 0880 ESPECIAL | BOM 4903 | CRER - SERV TERAPIA OCUPACIONAL | DEPOSITO - 559 | 2035789 | . | 366 | 15/06/2011 00:00:00 | 371.41 | 352.8395
MOVEIS / UTENSÍLIOS | MOVEIS / UTENSÍLIOS | SUPORTE SORO INOX RODIZIOS 04 GANCHOS | META | MT 0880 ESPECIAL | BOM 4904 | CRER - AMBULATORIO | CONSULTORIO EMERGENCIA (PORTA 13) | 2035790 | . | 366 | 15/06/2011 00:00:00 | 371.41 | 352.8395
MOVEIS / UTENSÍLIOS | MOVEIS / UTENSÍLIOS | SUPORTE SORO INOX RODIZIOS 04 GANCHOS | META | MT 0880 ESPECIAL | BOM 4905 | CRER - POSTO 2 - SERV INTERNACAO | INTERNAÇÃO - POSTO 2 | 2035791 | . | 366 | 15/06/2011 00:00:00 | 371.41 | 352.8395
MOVEIS / UTENSÍLIOS | MOVEIS / UTENSÍLIOS | SUPORTE SORO INOX RODIZIOS 04 GANCHOS | META | MT 0880 ESPECIAL | BOM 4906 | CRER - POSTO 2 - SERV INTERNACAO | POSTO DE ENFERMAGEM | 2035792 | . | 366 | 15/06/2011 00:00:00 | 371.41 | 352.8395
MOVEIS / UTENSÍLIOS | MOVEIS / UTENSÍLIOS | SUPORTE SORO INOX RODIZIOS 04 GANCHOS | META | MT 0880 ESPECIAL | BOM 4907 | CRER - UTI ADULTO | SALÃO DE LEITOS - UTI | 2035794 | . | 366 | 15/06/2011 00:00:00 | 371.41 | 352.8395
MOVEIS / UTENSÍLIOS | MOVEIS / UTENSÍLIOS | SUPORTE SORO INOX RODIZIOS 04 GANCHOS | META | MT 1051 ESPECIAL | BOM 5021 | CRER - UTI ADULTO | SALÃO DE LEITOS - UTI | 2035795 | 2380-10 | 366 | 15/06/2011 00:00:00 | 371.41 | 352.8395
MOVEIS / UTENSÍLIOS | MOVEIS / UTENSÍLIOS | SUPORTE SORO INOX RODIZIOS 04 GANCHOS | META | MT 1051 ESPECIAL | BOM 5271 | CRER - POSTO 2 - SERV INTERNACAO | POSTO DE ENFERMAGEM | 2035797 | 2380-10 | 366 | 15/06/2011 00:00:00 | 371.41 | 352.8395
MOVEIS / UTENSÍLIOS | MOVEIS / UTENSÍLIOS | SUPORTE SORO INOX RODIZIOS 04 GANCHOS | META | MT 1051 ESPECIAL | BOM 5624 | CRER - UTI ADULTO | SALÃO DE LEITOS - UTI | 2035798 | . | 367 | 15/06/2011 00:00:00 | 371.41 | 352.8395
MOVEIS / UTENSÍLIOS | MOVEIS / UTENSÍLIOS | SUPORTE SORO INOX RODIZIOS 04 GANCHOS | META | MT 1051 ESPECIAL | BOM 5895 | CRER - POSTO 2 - SERV INTERNACAO | INTERNAÇÃO - POSTO 2 | 2035799 | . | 367 | 15/06/2011 00:00:00 | 371.41 | 352.8395
MOVEIS / UTENSÍLIOS | MOVEIS / UTENSÍLIOS | SUPORTE SORO INOX RODIZIOS 04 GANCHOS | META | MT 1051 ESPECIAL | BOM 5896 | CRER - AMBULATORIO | DEPOSITO DO POSTO DE ENFERMAGEM (PORTA 31) | 2035800 | . | 367 | 15/06/2011 00:00:00 | 371.41 | 352.8395
MOVEIS / UTENSÍLIOS | MOVEIS / UTENSÍLIOS | SUPORTE SORO INOX RODIZIOS 04 GANCHOS | META | MT 1051 ESPECIAL | BOM 5897 | CRER - POSTO 2 - SERV INTERNACAO | INTERNAÇÃO - POSTO 2 | 2035801 | . | 367 | 15/06/2011 00:00:00 | 371.41 | 352.8395
MOVEIS / UTENSÍLIOS | MOVEIS / UTENSÍLIOS | SUPORTE SORO INOX RODIZIOS 04 GANCHOS | META | MT 1051 ESPECIAL | BOM 5898 | CRER - POSTO 2 - SERV INTERNACAO | INTERNAÇÃO - POSTO 2 | 2035802 | . | 367 | 15/06/2011 00:00:00 | 371.41 | 352.8395
MOVEIS / UTENSÍLIOS | MOVEIS / UTENSÍLIOS | SUPORTE SORO INOX RODIZIOS 04 GANCHOS | META | MT 1051 ESPECIAL | BOM 6084 | CRER - POSTO 2 - SERV INTERNACAO | POSTO DE ENFERMAGEM | 2035803 | . | 367 | 15/06/2011 00:00:00 | 371.41 | 352.8395
MOVEIS / UTENSÍLIOS | MOVEIS / UTENSÍLIOS | SUPORTE SORO INOX RODIZIOS 04 GANCHOS | META | MT 1051 ESPECIAL | BOM 6085 ETQ | CRER - POSTO 2 - SERV INTERNACAO | INTERNAÇÃO - POSTO 2 | 2035804 | . | 367 | 15/06/2011 00:00:00 | 371.41 | 352.8395
MOVEIS / UTENSÍLIOS | MOVEIS / UTENSÍLIOS | SUPORTE SORO INOX RODIZIOS 04 GANCHOS | META | MT 1051 ESPECIAL | BOM 6086 | CRER - POSTO 2 - SERV INTERNACAO | INTERNAÇÃO - POSTO 2 | 2035805 | . | 367 | 15/06/2011 00:00:00 | 371.41 | 352.8395
MOVEIS / UTENSÍLIOS | MOVEIS / UTENSÍLIOS | SUPORTE SORO INOX RODIZIOS 04 GANCHOS | META | MT 1051 ESPECIAL | BOM 6087 | CRER - POSTO 2 - SERV INTERNACAO | INTERNAÇÃO - POSTO 2 | 2035806 | . | 367 | 15/06/2011 00:00:00 | 371.41 | 352.8395
MOVEIS / UTENSÍLIOS | MOVEIS / UTENSÍLIOS | SUPORTE SORO INOX RODIZIOS 04 GANCHOS | META | MT 1051 ESPECIAL | BOM 6088 | CRER - POSTO 1 - SERV INTERNACAO | INTERNAÇÃO - POSTO 1 | 2035807 | . | 367 | 15/06/2011 00:00:00 | 371.41 | 352.8395
MOVEIS / UTENSÍLIOS | MOVEIS / UTENSÍLIOS | SUPORTE SORO INOX RODIZIOS 04 GANCHOS | META | MT 1051 ESPECIAL | BOM 6089 | CRER - AMBULATORIO | DEPOSITO DO POSTO DE ENFERMAGEM (PORTA 31) | 2035808 | . | 367 | 15/06/2011 00:00:00 | 371.41 | 352.8395
MOVEIS / UTENSÍLIOS | MOVEIS / UTENSÍLIOS | SUPORTE SORO INOX RODIZIOS 04 GANCHOS | META | MT 1051 ESPECIAL | BOM 6090 ETQ | CRER - POSTO 2 - SERV INTERNACAO | POSTO DE ENFERMAGEM | 2035809 | . | 367 | 15/06/2011 00:00:00 | 371.41 | 352.8395
MOVEIS / UTENSÍLIOS | MOVEIS / UTENSÍLIOS | SUPORTE SORO INOX RODIZIOS 04 GANCHOS | META | MT 1051 ESPECIAL | BOM 6091 | CRER - POSTO 3 - SERV INTERNACAO | INTERNAÇÃO - POSTO 3 | 2035810 | . | 367 | 15/06/2011 00:00:00 | 371.41 | 352.8395
MOVEIS / UTENSÍLIOS | MOVEIS / UTENSÍLIOS | SUPORTE SORO INOX RODIZIOS 04 GANCHOS | META | MT 1051 ESPECIAL | BOM 6092 ETQ | CRER - POSTO 4 - SERV INTERNACAO | INTERNAÇÃO - POSTO 4 | 2035811 | . | 367 | 15/06/2011 00:00:00 | 371.41 | 352.8395
MOVEIS / UTENSÍLIOS | MOVEIS / UTENSÍLIOS | SUPORTE SORO INOX RODIZIOS 04 GANCHOS | META | MT 1051 ESPECIAL | BOM 6093 | CRER - POSTO 2 - SERV INTERNACAO | INTERNAÇÃO - POSTO 2 | 2035812 | . | 367 | 15/06/2011 00:00:00 | 371.41 | 352.8395
MOVEIS / UTENSÍLIOS | MOVEIS / UTENSÍLIOS | SUPORTE SORO INOX RODIZIOS 04 GANCHOS | META | MT 1051 ESPECIAL | BOM 6094 | CRER - POSTO 2 - SERV INTERNACAO | INTERNAÇÃO - POSTO 2 | 2035813 | . | 367 | 15/06/2011 00:00:00 | 371.41 | 352.8395
MOVEIS / UTENSÍLIOS | MOVEIS / UTENSÍLIOS | SUPORTE SORO INOX RODIZIOS 04 GANCHOS | META | MT 1051 ESPECIAL | BOM 6095 | CRER - UTI ADULTO | SALÃO DE LEITOS - UTI | 2035814 | . | 367 | 15/06/2011 00:00:00 | 371.41 | 352.8395
MOVEIS / UTENSÍLIOS | MOVEIS / UTENSÍLIOS | SUPORTE SORO INOX RODIZIOS 04 GANCHOS | META | MT 1051 ESPECIAL | BOM 6096 | CRER - POSTO 1 - SERV INTERNACAO | INTERNAÇÃO - POSTO 1 | 2035815 | . | 367 | 15/06/2011 00:00:00 | 371.41 | 352.8395
MOVEIS / UTENSÍLIOS | MOVEIS / UTENSÍLIOS | SUPORTE SORO INOX RODIZIOS 04 GANCHOS | META | MT 1051 ESPECIAL | BOM 6097 | CRER - POSTO 1 - SERV INTERNACAO | INTERNAÇÃO - POSTO 1 | 2035816 | . | 367 | 15/06/2011 00:00:00 | 371.41 | 352.8395
MOVEIS / UTENSÍLIOS | MOVEIS / UTENSÍLIOS | SUPORTE SORO INOX RODIZIOS 04 GANCHOS | META | MT 1051 ESPECIAL | BOM 6098 | CRER - POSTO 1 - SERV INTERNACAO | INTERNAÇÃO - POSTO 1 | 2035817 | . | 367 | 15/06/2011 00:00:00 | 371.41 | 352.8395
MOVEIS / UTENSÍLIOS | MOVEIS / UTENSÍLIOS | SUPORTE SORO INOX RODIZIOS 04 GANCHOS | META | MT 1051 ESPECIAL | BOM 6099 ETQ | CRER - POSTO 4 - SERV INTERNACAO | INTERNAÇÃO - POSTO 4 | 2035818 | . | 367 | 15/06/2011 00:00:00 | 371.41 | 352.8395
MOVEIS / UTENSÍLIOS | MOVEIS / UTENSÍLIOS | SUPORTE SORO INOX RODIZIOS 04 GANCHOS | META | MT 1051 ESPECIAL | BOM 6100 | CRER - POSTO 1 - SERV INTERNACAO | INTERNAÇÃO - POSTO 1 | 2035819 | . | 367 | 15/06/2011 00:00:00 | 371.41 | 352.8395
MOVEIS / UTENSÍLIOS | MOVEIS / UTENSÍLIOS | SUPORTE SORO INOX RODIZIOS 04 GANCHOS | META | MT 1051 ESPECIAL | BOM 7012 | CRER - SUPERV DE CENTRO CIRURGICO | RPA - 166 | 2035820 | 2380-10 | 367 | 15/06/2011 00:00:00 | 371.41 | 352.8395
MOVEIS / UTENSÍLIOS | MOVEIS / UTENSÍLIOS | SUPORTE SORO INOX RODIZIOS 04 GANCHOS | META | MT 1051 ESPECIAL | BOM 7027 | CRER - SUPERV DE CENTRO CIRURGICO | SALA DE EQUIPAMENTOS - 165 | 2035821 | MT 1051 | 362 / 364 | 14/06/2011 00:00:00 | 371.41 | 352.8395
MOVEIS / UTENSÍLIOS | MOVEIS / UTENSÍLIOS | SUPORTE SORO INOX RODIZIOS 04 GANCHOS | META | MT 1051 ESPECIAL | BOM 7028 | CRER - SUPERV DE CENTRO CIRURGICO | SALA DE EQUIPAMENTOS - 165 | 2035822 | 238010 | 362 / 364 | 14/06/2011 00:00:00 | 371.41 | 352.8395
MOVEIS / UTENSÍLIOS | MOVEIS / UTENSÍLIOS | SUPORTE SORO INOX RODIZIOS 04 GANCHOS | META | MT 1051 ESPECIAL | BOM 7033 | CRER - SUPERV DE CENTRO CIRURGICO | SALA DE EQUIPAMENTOS - 165 | 2035823 | 2380-10 | 362 / 364 | 14/06/2011 00:00:00 | 371.41 | 352.8395
MOVEIS / UTENSÍLIOS | MOVEIS / UTENSÍLIOS | SUPORTE SORO INOX RODIZIOS 04 GANCHOS | META | MT 1051 ESPECIAL | BOM 7037 | CRER - SUPERV DE CENTRO CIRURGICO | RPA - 166 | 2035824 | 234510 | 367 | 15/06/2011 00:00:00 | 371.41 | 352.8395
MOVEIS / UTENSÍLIOS | MOVEIS / UTENSÍLIOS | SUPORTE SORO INOX RODIZIOS 04 GANCHOS | META | MT 1051 ESPECIAL | BOM 7039 | CRER - SUPERV DE CENTRO CIRURGICO | SALA DE EQUIPAMENTOS - 165 | 2305047 | 2345-10 | 362 / 364 | 14/06/2011 00:00:00 | 371.41 | 352.8395
MOVEIS / UTENSÍLIOS | MOVEIS / UTENSÍLIOS | SUPORTE SORO INOX RODIZIOS 04 GANCHOS | META | MT 1051 ESPECIAL | BOM 7045 | CRER - SUPERV DE CENTRO CIRURGICO | SALA DE EQUIPAMENTOS - 165 | 2307137 | 2380-10 | 362 / 364 | 14/06/2011 00:00:00 | 371.41 | 352.8395
MOVEIS / UTENSÍLIOS | MOVEIS / UTENSÍLIOS | SUPORTE SORO INOX RODIZIOS 04 GANCHOS | META | MT 1051 ESPECIAL | BOM 7084 | CRER - SUPERV DE CENTRO CIRURGICO | SALA DE EQUIPAMENTOS - 165 | 2308148 | 2380-10 | 366 | 15/06/2011 00:00:00 | 371.41 | 352.8395
MOVEIS / UTENSÍLIOS | MOVEIS / UTENSÍLIOS | SUPORTE SORO INOX RODIZIOS 04 GANCHOS | META | MT 1051 ESPECIAL | BOM | CRER - SUPERV DE CENTRO CIRURGICO | SALA DE EQUIPAMENTOS - 165 | 7093 | 2345-10 | 362 / 364 | 14/06/2011 00:00:00 | 371.41 | 352.8395
MOVEIS / UTENSÍLIOS | MOVEIS / UTENSÍLIOS | SUPORTE SORO INOX RODIZIOS 04 GANCHOS | META | MT 1051 ESPECIAL | BOM | CRER - SUPERV DE CENTRO CIRURGICO | SALA DE EQUIPAMENTOS - 165 | 7109 | 238010 | 367 | 15/06/2011 00:00:00 | 371.41 | 352.8395
MOVEIS / UTENSÍLIOS | MOVEIS / UTENSÍLIOS | SUPORTE SUSPENSO 2 BANCADAS | SANTA CRUZ | 0,60X0,40X0,44 M | BOM | CRER - LACTARIO | LACTARIO - 371 | 970240 | .. | 105 | 09/07/2013 00:00:00 | 110 | 104.5
MOVEIS / UTENSÍLIOS | MOVEIS / UTENSÍLIOS | SUPORTE SUSPENSO EM MDF 18MM | SANTA CRUZ | L 0,79 X P 0,50 X A 1,54 | BOM | CRER - POSTO 1 - SERV INTERNACAO | SALA PREPARO MEDICAMENTOS - 470 | 960934 | . | 252 | 08/07/2016 00:00:00 | 550 | 522.5
MOVEIS / UTENSÍLIOS | MOVEIS / UTENSÍLIOS | SUPORTE SUSPENSO EM MDF 18MM | SANTA CRUZ | L 0,95 X P 0,44 X A 0,15 | BOM | CRER - SERV APOIO DIAGN TRATAM | SALA MAMOGRAFIA - 642 | 960975 | . | 252 | 08/07/2016 00:00:00 | 250 | 237.5
MOVEIS / UTENSÍLIOS | MOVEIS / UTENSÍLIOS | TABLADO MADEIRA | . | 1,80X1,35 M | BOM 1718 | CRER - SERV EQUOTERAPIA | CONSULTORIO PORTA 717 | 2035904 | 0 |  | 14/05/2007 00:00:00 | 300 | 285
MOVEIS / UTENSÍLIOS | MOVEIS / UTENSÍLIOS | TABLADO MADEIRA | ALASKA | 1,76X1,55 M | BOM 330 | CRER - GINASIO NEURO E FISIO ADULTO | GINÁSIO NEURO E FISIO ADULTO - 567 | 2035905 | 0 | 283 | 02/02/2004 00:00:00 | 441 | 418.95
MOVEIS / UTENSÍLIOS | MOVEIS / UTENSÍLIOS | TABLADO MADEIRA | ALASKA | 1,76X1,55 M | BOM 332 | CRER - GINASIO DE ORTOPEDIA | GINASIO DE ORTOPEDIA - 542 | 2035909 | 0 | 283 | 02/02/2004 00:00:00 | 441 | 418.95
MOVEIS / UTENSÍLIOS | MOVEIS / UTENSÍLIOS | TABLADO MADEIRA | ALASKA | 1,76X1,55 M | BOM 328 | CRER - SERV TERAPIA OCUPACIONAL | GINASIO TO ADULTO - 562 | 2035910 | 0 | 283 | 02/02/2004 00:00:00 | 441 | 418.95
MOVEIS / UTENSÍLIOS | MOVEIS / UTENSÍLIOS | TABLADO MADEIRA | ALASKA | 1,76X1,55 M | BOM 333 | CRER - AREAS COMUNS | COORD ADMINISTRATIVA HDS | 2035911 | 0 | 283 | 02/02/2004 00:00:00 | 441 | 418.95
MOVEIS / UTENSÍLIOS | MOVEIS / UTENSÍLIOS | TABLADO MADEIRA | ALASKA | 1,76X1,55 M | BOM 331 | CRER - AREAS COMUNS | COORD ADMINISTRATIVA HDS | 2035912 | 0 | 283 | 02/02/2004 00:00:00 | 441 | 418.95
MOVEIS / UTENSÍLIOS | MOVEIS / UTENSÍLIOS | TABLADO MADEIRA | ALASKA | 1,76X1,55 M | BOM 863 | CRER - GINASIO DE ORTOPEDIA | GINASIO DE ORTOPEDIA - 542 | 2035913 | 0 | 283 | 02/02/2004 00:00:00 | 441 | 418.95
MOVEIS / UTENSÍLIOS | MOVEIS / UTENSÍLIOS | TABLADO MADEIRA | ALASKA | 1,76X1,55 M | BOM 334 | CRER - AREAS COMUNS | COORD ADMINISTRATIVA HDS | 2035914 | 0 | 283 | 02/02/2004 00:00:00 | 441 | 418.95
MOVEIS / UTENSÍLIOS | MOVEIS / UTENSÍLIOS | TABLADO MADEIRA | ALASKA | 1,76X1,55 M | BOM 327 | CRER - GINASIO DE ORTOPEDIA | GINASIO DE ORTOPEDIA - 542 | 2035916 | 0 | 283 | 02/02/2004 00:00:00 | 441 | 418.95
MOVEIS / UTENSÍLIOS | MOVEIS / UTENSÍLIOS | TABLADO MADEIRA | ALASKA | 1,76X1,55 M | BOM 326 | CRER - GINASIO INFANTO JUVENIL | GINÁSIO INFANTO JUVENIL - SALA 529 | 2035917 | 0 | 283 | 02/02/2004 00:00:00 | 441 | 418.95
MOVEIS / UTENSÍLIOS | MOVEIS / UTENSÍLIOS | TABLADO MADEIRA | ALASKA | 1,76X1,55 M | BOM 329 | CRER - GINASIO DE INTERNACAO | GINASIO DE PACIENTE INTERNO - 91 | 2035918 | 0 | 283 | 02/02/2004 00:00:00 | 441 | 418.95
MOVEIS / UTENSÍLIOS | MOVEIS / UTENSÍLIOS | TABLADO MADEIRA C/ FORMICA | SANTA CRUZ | 175X155X53CM | BOM 10003 | CRER - GINASIO INFANTO JUVENIL | GINÁSIO INFANTO JUVENIL - SALA 529 | 2035941 | . | 181 | 19/11/2014 00:00:00 | 1150 | 1092.5
MOVEIS / UTENSÍLIOS | MOVEIS / UTENSÍLIOS | TABLADO MADEIRA C/ FORMICA | SANTA CRUZ | 175X155X53CM | BOM 10002 | CRER - GINASIO INFANTO JUVENIL | GINÁSIO INFANTO JUVENIL - SALA 529 | 2035942 | . | 181 | 19/11/2014 00:00:00 | 1150 | 1092.5
MOVEIS / UTENSÍLIOS | MOVEIS / UTENSÍLIOS | TABLADO MADEIRA C/ FORMICA | SANTA CRUZ | 175X155X53CM | BOM 10001 | CRER - SERV CLINICA DE AMPUTADOS | CLINICA DE AMPUTADOS - 745 | 2035943 | . | 181 | 19/11/2014 00:00:00 | 1150 | 1092.5
MOVEIS / UTENSÍLIOS | MOVEIS / UTENSÍLIOS | TABLADO MADEIRA C/ FORMICA | SANTA CRUZ | 175X120X43 CM | BOM 5221 | CRER - GINASIO DE INTERNACAO | GINASIO DE PACIENTE INTERNO - 91 | 322377 | . | 29 | 24/11/2011 00:00:00 | 630 | 598.5
MOVEIS / UTENSÍLIOS | MOVEIS / UTENSÍLIOS | TABLADO MADEIRA C/ FORMICA | SANTA CRUZ | 175X120X43 CM | BOM 5222 | CRER - GINASIO NEURO E FISIO ADULTO | GINÁSIO NEURO E FISIO ADULTO - 567 | 322378 | . | 29 | 24/11/2011 00:00:00 | 630 | 598.5
MOVEIS / UTENSÍLIOS | MOVEIS / UTENSÍLIOS | TABLADO MADEIRA C/ FORMICA | SANTA CRUZ | 175X120X43 CM | BOM 5224 | CRER - GINASIO NEURO E FISIO ADULTO | GINÁSIO NEURO E FISIO ADULTO - 567 | 322380 | . | 29 | 24/11/2011 00:00:00 | 630 | 598.5
MOVEIS / UTENSÍLIOS | MOVEIS / UTENSÍLIOS | TABLADO MADEIRA C/ FORMICA | SANTA CRUZ | 175X120X43 CM | BOM 5240 | CRER - GINASIO NEURO E FISIO ADULTO | GINÁSIO NEURO E FISIO ADULTO - 567 | 322383 | . | 29 | 24/11/2011 00:00:00 | 630 | 598.5
MOVEIS / UTENSÍLIOS | MOVEIS / UTENSÍLIOS | TABLADO MADEIRA C/ FORMICA | SANTA CRUZ | 175X120X43 CM | BOM 5243 | CRER - SERV PROGRAMA AGIR + SAUDE | DEPOSITO - 535 | 322385 | . | 29 | 24/11/2011 00:00:00 | 630 | 598.5
MOVEIS / UTENSÍLIOS | MOVEIS / UTENSÍLIOS | TABLADO MADEIRA C/ FORMICA | SANTA CRUZ | 175X120X43 CM | BOM 5244 | CRER - GINASIO NEURO E FISIO ADULTO | GINÁSIO NEURO E FISIO ADULTO - 567 | 322386 | . | 29 | 24/11/2011 00:00:00 | 630 | 598.5
MOVEIS / UTENSÍLIOS | MOVEIS / UTENSÍLIOS | TABLADO MADEIRA C/ FORMICA | SANTA CRUZ | 175X120X43 CM | BOM 5245 | CRER - GINASIO NEURO E FISIO ADULTO | GINÁSIO NEURO E FISIO ADULTO - 567 | 322387 | . | 29 | 24/11/2011 00:00:00 | 630 | 598.5
MOVEIS / UTENSÍLIOS | MOVEIS / UTENSÍLIOS | TABLADO MADEIRA C/ FORMICA | SANTA CRUZ | 175X120X43 CM | BOM 5223 | CRER - GINASIO INFANTO JUVENIL | GINÁSIO INFANTO JUVENIL - SALA 529 | 323250 | . | 29 | 24/11/2011 00:00:00 | 630 | 598.5
MOVEIS / UTENSÍLIOS | MOVEIS / UTENSÍLIOS | TABLADO MADEIRA C/ FORMICA | SANTA CRUZ | 175X120X43 CM | BOM | CRER - SERV PSICOLOGIA | NEUROPSICOLOGIA SALA 01 - PORTA 877 | 951374 | . | 29 | 24/11/2011 00:00:00 | 630 | 598.5
MOVEIS / UTENSÍLIOS | MOVEIS / UTENSÍLIOS | TABLADO MADEIRA C/ FORMICA | SANTA CRUZ | 175X120X53 CM | BOM | CRER - GINASIO NEURO E FISIO ADULTO | GINÁSIO NEURO E FISIO ADULTO - 567 | 951379 | . | 29 | 24/11/2011 00:00:00 | 630 | 598.5
MOVEIS / UTENSÍLIOS | MOVEIS / UTENSÍLIOS | TABLADO MADEIRA C/ FORMICA | SANTA CRUZ | 175X120X40 CM | BOM | CRER - GINASIO DE INTERNACAO | GINASIO DE PACIENTE INTERNO - 91 | 951380 | . | 29 | 24/11/2011 00:00:00 | 630 | 598.5
MOVEIS / UTENSÍLIOS | MOVEIS / UTENSÍLIOS | TABLADO MADEIRA C/ FORMICA | SANTA CRUZ | 175X120X43 CM | BOM | CRER - SERV REABILITACAO VISUAL | SERV ESTIMULAÇÃO VISUAL - 875 | 951382 | . | 29 | 24/11/2011 00:00:00 | 630 | 598.5
MOVEIS / UTENSÍLIOS | MOVEIS / UTENSÍLIOS | TABLADO MADEIRA C/ FORMICA | SANTA CRUZ | 175X120X43 CM | BOM | CRER - SERV CLINICA DE AMPUTADOS | CLINICA DE AMPUTADOS - 745 | 951386 | . | 29 | 24/11/2011 00:00:00 | 630 | 598.5
MOVEIS / UTENSÍLIOS | MOVEIS / UTENSÍLIOS | TABLADO MADEIRA C/ FORMICA | SANTA CRUZ | 175X120X43 CM | BOM | CRER - GINASIO DE ORTOPEDIA | GINASIO DE ORTOPEDIA - 542 | 951387 | . | 29 | 24/11/2011 00:00:00 | 630 | 598.5
MOVEIS / UTENSÍLIOS | MOVEIS / UTENSÍLIOS | TABLADO MADEIRA C/ FORMICA | SANTA CRUZ | 175X120X43 CM | BOM | CRER - GINASIO DE INTERNACAO | GINASIO DE PACIENTE INTERNO - 91 | 951388 | . | 29 | 24/11/2011 00:00:00 | 630 | 598.5
MOVEIS / UTENSÍLIOS | MOVEIS / UTENSÍLIOS | TABLADO MADEIRA C/ FORMICA | SANTA CRUZ | 175X120X43 CM | BOM | CRER - GINASIO INFANTO JUVENIL | GINÁSIO INFANTO JUVENIL - SALA 529 | 951389 | . | 29 | 24/11/2011 00:00:00 | 630 | 598.5
MOVEIS / UTENSÍLIOS | MOVEIS / UTENSÍLIOS | TABLADO MADEIRA C/ FORMICA | SANTA CRUZ | 175X120X43 CM | BOM | CRER - GINASIO DE INTERNACAO | GINASIO DE PACIENTE INTERNO - 91 | 951390 | . | 29 | 24/11/2011 00:00:00 | 630 | 598.5
MOVEIS / UTENSÍLIOS | MOVEIS / UTENSÍLIOS | TABLADO MADEIRA C/ FORMICA | SANTA CRUZ | 175X120X53 CM | BOM | CRER - SERV CLINICA DE AMPUTADOS | CLINICA DE AMPUTADOS - 745 | 951391 | . | 29 | 24/11/2011 00:00:00 | 630 | 598.5
MOVEIS / UTENSÍLIOS | MOVEIS / UTENSÍLIOS | TABLADO MADEIRA C/ FORMICA | SANTA CRUZ | 1,75X1,20X0,43 M | BOM | CRER - SERV CLINICA DE AMPUTADOS | CLINICA DE AMPUTADOS - 745 | 951392 | . | 29 | 24/11/2011 00:00:00 | 630 | 598.5
MOVEIS / UTENSÍLIOS | MOVEIS / UTENSÍLIOS | TABLADO MADEIRA C/ FORMICA | SANTA CRUZ | 175X120X53 CM | BOM | CRER - GER OFICINA ORTOPEDICA | SALA MEDIDAS 01 - 754 | 951393 | . | 29 | 24/11/2011 00:00:00 | 630 | 598.5
MOVEIS / UTENSÍLIOS | MOVEIS / UTENSÍLIOS | TABLADO MADEIRA C/ FORMICA | SANTA CRUZ | 175X155X53 CM | BOM | CRER - GINASIO DE INTERNACAO | GINASIO DE PACIENTE INTERNO - 91 | 951395 | . | 29 | 24/11/2011 00:00:00 | 670 | 636.5
MOVEIS / UTENSÍLIOS | MOVEIS / UTENSÍLIOS | TABLADO MADEIRA C/ FORMICA | SANTA CRUZ | 175X155X43 CM | BOM | CRER - SERV OFICINA TERAPEUTICA | PROJETO HOJE - 513 | 951396 | . | 29 | 24/11/2011 00:00:00 | 670 | 636.5
MOVEIS / UTENSÍLIOS | MOVEIS / UTENSÍLIOS | TABLADO MADEIRA C/ FORMICA | SANTA CRUZ | 175X155X43 CM | BOM | CRER - SERV TERAPIA OCUPACIONAL | GINASIO TO ADULTO - 562 | 951397 | . | 29 | 24/11/2011 00:00:00 | 670 | 636.5
MOVEIS / UTENSÍLIOS | MOVEIS / UTENSÍLIOS | TABLADO MADEIRA C/ FORMICA | SANTA CRUZ | 175X155X53 CM | BOM | CRER - SERV TERAPIA OCUPACIONAL | GINASIO TO ADULTO - 562 | 951398 | . | 29 | 24/11/2011 00:00:00 | 670 | 636.5
MOVEIS / UTENSÍLIOS | MOVEIS / UTENSÍLIOS | TABLADO MADEIRA C/ FORMICA | SANTA CRUZ | 175X155X53 CM | BOM | CRER - SERV TERAPIA OCUPACIONAL | GINASIO TO ADULTO - 562 | 951399 | . | 29 | 24/11/2011 00:00:00 | 670 | 636.5
MOVEIS / UTENSÍLIOS | MOVEIS / UTENSÍLIOS | TABLADO MADEIRA C/ FORMICA | SANTA CRUZ | 1,75X1,55X0,43 M | BOM | CRER - GINASIO DE INTERNACAO | GINASIO DE PACIENTE INTERNO - 91 | 951400 | . | 29 | 24/11/2011 00:00:00 | 670 | 636.5
MOVEIS / UTENSÍLIOS | MOVEIS / UTENSÍLIOS | TENDA SANFONADA | EL SHANDDAI | 4,5X3M | BOM 9161 | CRER - SERV ALMOX PATRIMONIO | BENS USADOS SERVIVEIS | 2037017 | . | 000005968 | 14/11/2013 00:00:00 | 1310 | 1244.5
MOVEIS / UTENSÍLIOS | MOVEIS / UTENSÍLIOS | TENDA SANFONADA | EL SHNDDAI | 4,5X3M | BOM 9160 | CRER - SERV ALMOX PATRIMONIO | BENS USADOS SERVIVEIS | 2037018 | . | 000005968 | 14/11/2013 00:00:00 | 1310 | 1244.5
MOVEIS / UTENSÍLIOS | MOVEIS / UTENSÍLIOS | TRIPE DE FERRO | NORMAQ | . | BOM 9990039 | CRER - SERV FABRICACAO CALCADOS | SERV FABRICACAO CALCADOS | 2033870 | 0 |  | 20/03/2003 00:00:00 | 397.77 | 377.8815
MOVEIS / UTENSÍLIOS | MOVEIS / UTENSÍLIOS | TRIPE P CAMERA PROFISSIONAL C CABECA ENGATE RAPIDO | MANFROTTO | 055XPROB / 128RC MICRO VIDEO | BOM | CRER - GER DE QUALIDADE | ESTÚDIO FOTOGRÁFICO - 858 | 775222 | 6164843 | 442 | 28/11/2012 00:00:00 | 1183.6 | 1124.42
[7 empty] | BENS MOVEIS / UTENSÍLIOS |  |  |  | 5036 | 4339435.8 | 4093471.3534
MOVEIS E UTENSILIOS - SESGO | MOVEIS E UTENSILIOS - SESGO | ANDADOR ADULTO CROMADO C/ RODIZIOS | CARCI | . | BOM 476750 | CRER - SERV TERAPIA OCUPACIONAL | DEPOSITO - 559 | 2035857 | 0 |  | 10/10/2002 00:00:00 | 81.6 | 21.08
MOVEIS E UTENSILIOS - SESGO | MOVEIS E UTENSILIOS - SESGO | ANDADOR ADULTO CROMADO C/ RODIZIOS | CARCI | . | BOM 476749 | CRER - SERV TERAPIA OCUPACIONAL | DEPOSITO - 559 | 2035858 | 0 |  | 10/10/2002 00:00:00 | 81.6 | 21.08
MOVEIS E UTENSILIOS - SESGO | MOVEIS E UTENSILIOS - SESGO | ANDADOR ADULTO CROMADO C/ RODIZIOS | CARCI | . | BOM 476779 | CRER - GINASIO DE ORTOPEDIA | GINASIO DE ORTOPEDIA - 542 | 2035859 | 0 |  | 10/10/2002 00:00:00 | 81.6 | 21.08
MOVEIS E UTENSILIOS - SESGO | MOVEIS E UTENSILIOS - SESGO | ANDADOR ADULTO CROMADO C/ RODIZIOS | CARCI | . | BOM 476781 | CRER - GINASIO DE ORTOPEDIA | GINASIO DE ORTOPEDIA - 542 | 2035860 | 0 |  | 10/10/2002 00:00:00 | 81.6 | 21.08
MOVEIS E UTENSILIOS - SESGO | MOVEIS E UTENSILIOS - SESGO | ANDADOR ADULTO CROMADO C/ RODIZIOS | CARCI | . | BOM 476780 | CRER - SERV TERAPIA OCUPACIONAL | DEPOSITO - 559 | 2035861 | 0 |  | 10/10/2002 00:00:00 | 81.6 | 21.08
MOVEIS E UTENSILIOS - SESGO | MOVEIS E UTENSILIOS - SESGO | ANDADOR ADULTO CROMADO C/ RODIZIOS | CARCI | . | BOM | CRER - SERV TERAPIA OCUPACIONAL | DEPOSITO - 559 | 476748 | 0 |  | 10/10/2002 00:00:00 | 81.6 | 21.08
MOVEIS E UTENSILIOS - SESGO | MOVEIS E UTENSILIOS - SESGO | ANDADOR ADULTO REGULAVEL DOBRAVEL | CARCI | . | INSERVIVEL 477978 | CRER - SERV ALMOX PATRIMONIO | MOVEIS - MAQUINAS - EQUIP INSERVÍVEIS | 2035862 | 0 |  | 15/10/2002 00:00:00 | 57.6 | 14.4
MOVEIS E UTENSILIOS - SESGO | MOVEIS E UTENSILIOS - SESGO | ANDADOR ADULTO REGULAVEL DOBRAVEL | CARCI | . | BOM 477980 ETQ | CRER - SERV PROGRAMA AGIR + SAUDE | ACADEMIA - 537 | 2035863 | 0 |  | 15/10/2002 00:00:00 | 57.6 | 14.4
MOVEIS E UTENSILIOS - SESGO | MOVEIS E UTENSILIOS - SESGO | ANDADOR ADULTO REGULAVEL DOBRAVEL | CARCI | . | BOM 477979 | CRER - AREAS COMUNS | ESTOQUE TRANSITÓRIO 2019/2020 | 2035864 | 0 |  | 15/10/2002 00:00:00 | 57.6 | 14.4
MOVEIS E UTENSILIOS - SESGO | MOVEIS E UTENSILIOS - SESGO | ANDADOR ADULTO REGULAVEL DOBRAVEL | CARCI | . | INSERVIVEL | CRER - SERV ALMOX PATRIMONIO | MOVEIS - MAQUINAS - EQUIP INSERVÍVEIS | 316935 | 0 |  | 15/10/2002 00:00:00 | 57.6 | 14.4
MOVEIS E UTENSILIOS - SESGO | MOVEIS E UTENSILIOS - SESGO | ANDADOR ADULTO REGULAVEL DOBRAVEL | CARCI | . | INSERVIVEL | CRER - SERV ALMOX PATRIMONIO | MOVEIS - MAQUINAS - EQUIP INSERVÍVEIS | 316936 | 0 |  | 15/10/2002 00:00:00 | 57.6 | 14.4
MOVEIS E UTENSILIOS - SESGO | MOVEIS E UTENSILIOS - SESGO | ANDADOR ADULTO REGULAVEL DOBRAVEL | CARCI | . | INSERVIVEL | CRER - SERV ALMOX PATRIMONIO | MOVEIS - MAQUINAS - EQUIP INSERVÍVEIS | 316939 | 0 |  | 15/10/2002 00:00:00 | 57.6 | 14.4
MOVEIS E UTENSILIOS - SESGO | MOVEIS E UTENSILIOS - SESGO | ANDADOR ADULTO REGULAVEL DOBRAVEL | CARCI | . | INSERVIVEL | CRER - SERV ALMOX PATRIMONIO | MOVEIS - MAQUINAS - EQUIP INSERVÍVEIS | 316940 | 0 |  | 15/10/2002 00:00:00 | 57.6 | 14.4
MOVEIS E UTENSILIOS - SESGO | MOVEIS E UTENSILIOS - SESGO | ANDADOR ADULTO REGULAVEL DOBRAVEL | CARCI | . | BOM | CRER - UTI ADULTO | CIRCULAÇÃO INTERNA UTI | 477983 | 0 |  | 15/10/2002 00:00:00 | 57.6 | 14.4
MOVEIS E UTENSILIOS - SESGO | MOVEIS E UTENSILIOS - SESGO | ANDADOR ADULTO REGULAVEL DOBRAVEL | CARCI | . | BOM | CRER - GINASIO DE ORTOPEDIA | GINASIO DE ORTOPEDIA - 542 | 477984 | 0 |  | 15/10/2002 00:00:00 | 57.6 | 14.4
MOVEIS E UTENSILIOS - SESGO | MOVEIS E UTENSILIOS - SESGO | ANDADOR ADULTO REGULAVEL DOBRAVEL | CARCI | . | BOM | CRER - SERV LABORATORIO DE MARCHA | LABORATORIO DE MARCHA | 477987 | 0 |  | 15/10/2002 00:00:00 | 57.6 | 14.4
MOVEIS E UTENSILIOS - SESGO | MOVEIS E UTENSILIOS - SESGO | ARMARIO 02 PORTAS MDF HORIZONTAL | . | A 0,91 X L 1,00 X P 0,52 | BOM 10496 | CRER - SERV SEG HIG MED TRABALHO | CONSULTORIO MEDICO - 130 | 2034796 | . |  | 02/09/2002 00:00:00 | 0 | 0
MOVEIS E UTENSILIOS - SESGO | MOVEIS E UTENSILIOS - SESGO | ARMARIO 02 PORTAS MDF HORIZONTAL | . | A 0,95 X L 1,00 X P 0,37 | BOM | CRER - SERV SEG HIG MED TRABALHO | CONSULTORIO MEDICO - 130 | 627952 | . |  | 02/09/2002 00:00:00 | 0 | 0
MOVEIS E UTENSILIOS - SESGO | MOVEIS E UTENSILIOS - SESGO | ARMARIO 02 PORTAS MDF HORIZONTAL | . | A 0,78 X L 1,00 X P 0,37 | BOM | CRER - SUPERV DESENVOLVIMENTO RH | SUPERV DESENV DE RH - SUDRH - 138 | 627954 | . |  | 02/09/2002 00:00:00 | 0 | 0
MOVEIS E UTENSILIOS - SESGO | MOVEIS E UTENSILIOS - SESGO | ARMARIO 02 PORTAS MDF VERTICAL | . | A 2,15 X L 0,99 X P 0,56 | BOM 10619 | CRER - GER.DE ATEND.CLINICO | APOIO ADMINISTRATIVO GEAC / AMBULATORIO - 2 | 2034797 | . |  | 02/09/2002 00:00:00 | 0 | 0
MOVEIS E UTENSILIOS - SESGO | MOVEIS E UTENSILIOS - SESGO | ARMARIO 02 PORTAS MDF VERTICAL | . | A 2,15 X L 1,00 X P 0,56 | BOM | CRER - SERV SEG HIG MED TRABALHO | SERV SEG HIG MED TRABALHO - 131 | 627953 | . |  | 02/09/2002 00:00:00 | 0 | 0
MOVEIS E UTENSILIOS - SESGO | MOVEIS E UTENSILIOS - SESGO | ARMARIO 04 GAVETAS | . | A 0,62 X L 1,00 X P 0,38 | BOM | CRER - SERV CONC PROTESES AUDITIVAS | CONSULTORIO 19 AP. AUDITIVOS 2 - 237 | 627963 | . |  | 02/09/2002 00:00:00 | 0 | 0
MOVEIS E UTENSILIOS - SESGO | MOVEIS E UTENSILIOS - SESGO | ARMARIO 1 PORTA C/ 4 PRATELEIRAS | GIROFLEX | . | BOM | CRER - GINASIO DE INTERNACAO | GINASIO DE PACIENTE INTERNO - 91 | 468942 | 0 |  | 30/08/2002 00:00:00 | 493.24 | 123.31
MOVEIS E UTENSILIOS - SESGO | MOVEIS E UTENSILIOS - SESGO | ARMARIO C/ 01 PRATELEIRA | GIROFLEX | . | BOM 476591 | CRER - SERV FONOTERAPIA | CONSULTORIO PSICO 28 - 603 | 2034901 | 0 |  | 30/08/2002 00:00:00 | 493.24 | 135.641
MOVEIS E UTENSILIOS - SESGO | MOVEIS E UTENSILIOS - SESGO | ARMARIO C/ 02 PORTAS | . | A 0,92 X L 0,85 P 0,37 | BOM 10425 | CRER - SERV URODINAMICA | SERV DE UROLOGIA - 427 | 2034902 | . |  | 02/09/2002 00:00:00 | 0 | 0
MOVEIS E UTENSILIOS - SESGO | MOVEIS E UTENSILIOS - SESGO | ARMARIO COM 05 GAVETAS | . | A 0,90 X L 0,50 X P 0,47 | BOM 10430 | CRER - SUPERV NUTRICAO E DIETETICA | SUPERV NUTRICAO E DIETETICA - 396 | 2034903 | . |  | 02/09/2002 00:00:00 | 0 | 0
MOVEIS E UTENSILIOS - SESGO | MOVEIS E UTENSILIOS - SESGO | ARMARIO DE ACO P/ MATERIAIS - 2 PORTAS | BURITI | . | BOM 465678 | CRER - SERV VOLUNTARIADO | DEPOSITO - 649 (CORREDOR BERA) | 2034904 | 0 |  | 30/08/2002 00:00:00 | 367 | 94.8083
MOVEIS E UTENSILIOS - SESGO | MOVEIS E UTENSILIOS - SESGO | ARMARIO DE ACO P/ MATERIAIS - 2 PORTAS | BURITI | 1950X900X500 | BOM | CRER - POSTO 2 - SERV INTERNACAO | SALA DE EQUIPAMENTOS - 295 | 483426 | 0 |  | 30/08/2002 00:00:00 | 1950 | 503.75
MOVEIS E UTENSILIOS - SESGO | MOVEIS E UTENSILIOS - SESGO | ARMARIO DE MADEIRA | BURITI | 90X50X110 M | BOM | CRER - SERV ADEQ POST CADEIRAS RODAS | ADEQ POST CADEIRAS DE RODAS | 478225 | 0 |  | 05/09/2002 00:00:00 | 367 | 94.8083
MOVEIS E UTENSILIOS - SESGO | MOVEIS E UTENSILIOS - SESGO | ARMARIO DE MADEIRA | BURITI | 90X50X110 M | BOM | CRER - GER OFICINA ORTOPEDICA | APOIO ADMINISTRATIVO - GEOF | 478226 | 0 |  | 05/09/2002 00:00:00 | 367 | 94.8083
MOVEIS E UTENSILIOS - SESGO | MOVEIS E UTENSILIOS - SESGO | ARMARIO DE MADEIRA C/ 02 PORTAS | BURITI | 90X50X110CM | BOM | CRER - SERV PSICOLOGIA | NEUROPSICOLOGIA SALA 01 - PORTA 877 | 478241 | 0 |  | 15/08/2002 00:00:00 | 1950 | 487.5
MOVEIS E UTENSILIOS - SESGO | MOVEIS E UTENSILIOS - SESGO | ARMARIO EM ACO P/ MATERIAIS | BURITI | 1950X900X500 | BOM 470088 | CRER - SERV TRANSPORTE ADMINISTRATIVO | SERV TRANSPORTE ADMINISTRATIVO | 2034905 | 0 |  | 10/10/2002 00:00:00 | 1950 | 503.75
MOVEIS E UTENSILIOS - SESGO | MOVEIS E UTENSILIOS - SESGO | ARMARIO EM ACO P/ MATERIAIS | BURITI | 1950X900X500 | BOM 465700 | CRER - SERV FABRICACAO ORTESES LONGAS | FABRICAÇÃO DE ORTESES LONGAS | 2034906 | 0 |  | 10/10/2002 00:00:00 | 1950 | 503.75
MOVEIS E UTENSILIOS - SESGO | MOVEIS E UTENSILIOS - SESGO | ARMARIO EM ACO P/ MATERIAIS | BURITI | 1950X900X500 | BOM 478250 | CRER - SERV FABRICACAO PROTESES | FABRICAÇÃO DE PROTESES | 2034907 | 0 |  | 10/09/2002 00:00:00 | 1950 | 503.75
MOVEIS E UTENSILIOS - SESGO | MOVEIS E UTENSILIOS - SESGO | ARMARIO HORIZONTAL 01 PORTA E 04 ESCAMINHO | . | A 1,90 X L 1,00 X P 0,54 | BOM | CRER - SERV VIGILANCIA MONITORAMENTO | SALA DOS VIGILANTES (GRABALOS) | 11102 | . |  | 02/09/2002 00:00:00 | 0 | 0
MOVEIS E UTENSILIOS - SESGO | MOVEIS E UTENSILIOS - SESGO | ARMARIO HORIZONTAL 02 PORTAS | . | A 0,70 X L 1,00 X P 0,57 | BOM 10476 | CRER - SERV PROCESSAMENTO DE ROUPAS | SEPRO - POSTO 01 PORTA 452 | 2034916 | . |  | 02/09/2002 00:00:00 | 0 | 0
MOVEIS E UTENSILIOS - SESGO | MOVEIS E UTENSILIOS - SESGO | ARMARIO HORIZONTAL 02 PORTAS | . | A 0,66 X L 0,58 X P 0,48 | BOM 10431 | CRER - LACTARIO | LACTARIO - 371 | 2034917 | . |  | 02/09/2002 00:00:00 | 0 | 0
MOVEIS E UTENSILIOS - SESGO | MOVEIS E UTENSILIOS - SESGO | ARMARIO HORIZONTAL 02 PORTAS | . | A 0,70 X L 1,00 X P 0,55 | BOM | CRER - SERV ENGENHARIA CLINICA | SERV ENGENHARIA CLINICA ORBIS - 108 | 627946 | . |  | 02/09/2002 00:00:00 | 0 | 0
MOVEIS E UTENSILIOS - SESGO | MOVEIS E UTENSILIOS - SESGO | ARMARIO HORIZONTAL 2 PORTAS |  | 0,62 A X 1,10 L X 0,38 P | BOM | CRER - COORD ATEND ODONTOLOGICO PACIE | SERV DE ODONTOLOGIA | 627939 | . |  | 30/09/2002 00:00:00 | 0 | 0
MOVEIS E UTENSILIOS - SESGO | MOVEIS E UTENSILIOS - SESGO | ARMARIO HORIZONTAL C/ 02 PORTAS | . | A 0,63 X L 1,00 X P 0,55 | BOM | CRER - SERV REABILITACAO VISUAL | GERÊNCIA DE REABILITAÇÃO FÍSICA E VISUAL (GERVI) - 687 | 627961 | . |  | 02/09/2002 00:00:00 | 0 | 0
MOVEIS E UTENSILIOS - SESGO | MOVEIS E UTENSILIOS - SESGO | ARMARIO HORIZONTAL MDF 01 PORTA 02 VAOS | . | A 1,54 X L 0,42 X P 0,52 | BOM | CRER - GER.DE ATEND.CLINICO | GER ATEND CLINICO - GEAC - 683 | 10675 | . |  | 02/09/2002 00:00:00 | 0 | 0
MOVEIS E UTENSILIOS - SESGO | MOVEIS E UTENSILIOS - SESGO | ARMARIO MDF 02 PORTAS | ALASKA | A 2,00 X L 1,40 X P 0,40 | BOM | CRER - SERV ENGENHARIA CLINICA | ADMINISTRATIVO ORBIS - 107 | 627937 | 0 |  | 01/09/2003 00:00:00 | 1435 | 813.1667
MOVEIS E UTENSILIOS - SESGO | MOVEIS E UTENSILIOS - SESGO | ARMARIO MDF 02 PORTAS VERTICAL | . | A 2,12 X L 0,99 X P 0,56 | BOM | CRER - FARMACIA CENTRAL | FARMACIA - 392 | 627947 | . |  | 02/09/2002 00:00:00 | 0 | 0
MOVEIS E UTENSILIOS - SESGO | MOVEIS E UTENSILIOS - SESGO | ARMARIO MDF 02 PORTAS VERTICAL | . | A 2,12 X L 0,99 X P 0,56 | BOM | CRER - FARMACIA CENTRAL | FARMACIA - 392 | 627948 | . |  | 02/09/2002 00:00:00 | 0 | 0
MOVEIS E UTENSILIOS - SESGO | MOVEIS E UTENSILIOS - SESGO | ARMARIO MDF 02 PORTAS VERTICAL | . | A 1,60 X L 0,50 X P 0,50 | BOM | CRER - FARMACIA CENTRAL | FARMACIA - 392 | 627949 | . |  | 02/09/2002 00:00:00 | 0 | 0
MOVEIS E UTENSILIOS - SESGO | MOVEIS E UTENSILIOS - SESGO | ARMARIO MDF 03 PORTAS HORIZONTAL | . | A 0,65 X L 1,26 X P 0,52 | BOM | CRER - SERV APOIO DIAGN TRATAM | LAUDOS GRAFICOS MEDICOS STAFF - 903 | 10497 | . |  | 02/09/2002 00:00:00 | 0 | 0
MOVEIS E UTENSILIOS - SESGO | MOVEIS E UTENSILIOS - SESGO | ARMARIO MDF 2 PORTAS 5 GAVETAS | . | A 0,59 X L 1,40 X P 0,80 | BOM 10500 | CRER - SERV RESSONANCIA MAGNETICA | RESSONANCIA MAGNETICA | 2308241 | . |  | 02/09/2002 00:00:00 | 0 | 0
MOVEIS E UTENSILIOS - SESGO | MOVEIS E UTENSILIOS - SESGO | ARMARIO MDF C/ 02 PORTAS | ALASKA | 97X2,10X4CM | BOM | CRER - SECRETARIA GERAL | SECRETARIA GERAL - 671 | 627928 | 0 |  | 01/09/2003 00:00:00 | 1435.6 | 813.5067
MOVEIS E UTENSILIOS - SESGO | MOVEIS E UTENSILIOS - SESGO | ARMARIO MDF C/ 02 PORTAS | ALASKA | 60X81X39 CM | BOM | CRER - MANUTENCAO | SUPERV DE MANUTENCAO - 358 | 627931 | 0 |  | 01/09/2003 00:00:00 | 420 | 238
MOVEIS E UTENSILIOS - SESGO | MOVEIS E UTENSILIOS - SESGO | ARMARIO MDF C/ 02 PORTAS | ALASKA | 97X2,10X41CM | BOM | CRER - SUPERV ATEND ENFERM PAC INTERN | SUPERV ATEND PACIENTE INTERNAD - 453 | 627932 | 0 |  | 01/09/2003 00:00:00 | 1435.6 | 813.5067
MOVEIS E UTENSILIOS - SESGO | MOVEIS E UTENSILIOS - SESGO | ARMARIO MDF C/ 02 PORTAS | ALASKA | 37X1,00X85CM | BOM | CRER - SECRETARIA GERAL | APOIO ADMINISTRATIVO SEGER - 685 | 627935 | 0 |  | 01/09/2003 00:00:00 | 408 | 231.2
MOVEIS E UTENSILIOS - SESGO | MOVEIS E UTENSILIOS - SESGO | ARMARIO MDF C/ 02 PORTAS | ALASKA | 0,97X2,10X0,041M | BOM | CRER - SECRETARIA GERAL | APOIO ADMINISTRATIVO SEGER - 685 | 627936 | 0 |  | 01/09/2003 00:00:00 | 1435 | 813.1667
MOVEIS E UTENSILIOS - SESGO | MOVEIS E UTENSILIOS - SESGO | ARMARIO MDF C/ 02 PORTAS | ALASKA | 97X2,10X41CM | BOM | CRER - SUPERV FATURAMENTO | SUPERV DE FATURAMENTO - 688 | 627938 | 0 |  | 01/09/2003 00:00:00 | 1435 | 813.1667
MOVEIS E UTENSILIOS - SESGO | MOVEIS E UTENSILIOS - SESGO | ARMARIO MDF C/ 02 PORTAS HORIZONTAL | . | A 0,63 X L 1,00 X P 0,55 | BOM | CRER - SERV CONC PROTESES AUDITIVAS | CONSULTORIO 19 AP. AUDITIVOS 2 - 237 | 627957 | . |  | 02/09/2002 00:00:00 | 0 | 0
MOVEIS E UTENSILIOS - SESGO | MOVEIS E UTENSILIOS - SESGO | ARMARIO MDF C/ 04 GAVETAS 1 PORTA | + | A 0,68 X L 1,00 X P 0,48 | BOM 10494 | CRER - SERV ELETRONEUROMIOGRAFIA | ELETRONEUROMIOGRAFIA - 846 | 2034979 | + |  | 02/09/2002 00:00:00 | 0 | 0
MOVEIS E UTENSILIOS - SESGO | MOVEIS E UTENSILIOS - SESGO | ARMARIO MDF C/ 04 GAVETAS 2 PORTAS | . | A 0,68 X L 1,50 X P 0,48 | BOM 10493 | CRER - AMBULATORIO | CONSULTORIO 21 OTORRINO - 232 | 2034980 | . |  | 02/09/2002 00:00:00 | 0 | 0
MOVEIS E UTENSILIOS - SESGO | MOVEIS E UTENSILIOS - SESGO | ARMARIO MDF C/ 04 GAVETAS 2 PORTAS | ALASKA | 48X85X92CM | BOM | CRER - GER OFICINA ORTOPEDICA | APOIO ADMINISTRATIVO - GEOF | 627927 | 0 |  | 01/09/2003 00:00:00 | 480 | 272
MOVEIS E UTENSILIOS - SESGO | MOVEIS E UTENSILIOS - SESGO | ARMARIO MDF C/ 04 GAVETAS 2 PORTAS | ALASKA | 48X85X92CM | BOM | CRER - SECRETARIA GERAL | SECRETARIA GERAL - 671 | 627929 | 0 |  | 01/09/2003 00:00:00 | 480 | 272
MOVEIS E UTENSILIOS - SESGO | MOVEIS E UTENSILIOS - SESGO | ARMARIO MDF C/ 04 GAVETAS 2 PORTAS | ALASKA | 37X1,00X85 CM | BOM | CRER - SERV DE PLANEJAMENTO | DEPARTAMENTO DE PLANEJAMENTO - 665 | 627930 | 0 |  | 01/09/2003 00:00:00 | 367 | 207.9667
MOVEIS E UTENSILIOS - SESGO | MOVEIS E UTENSILIOS - SESGO | ARMARIO MDF C/ 04 GAVETAS 2 PORTAS | ALASKA | 37X1,00X85 CM | BOM | CRER - AMBULATORIO | CONSULTORIO 22 OTORRINO - 230 | 627933 | 0 |  | 01/09/2003 00:00:00 | 367 | 207.9667
MOVEIS E UTENSILIOS - SESGO | MOVEIS E UTENSILIOS - SESGO | ARMARIO MDF C/ 04 GAVETAS 2 PORTAS | . | A 0,92 X L 0,85 X P 0,37 | BOM | CRER - SERV ALMOX PATRIMONIO | BENS USADOS SERVIVEIS | 627959 | . |  | 02/09/2002 00:00:00 | 0 | 0
MOVEIS E UTENSILIOS - SESGO | MOVEIS E UTENSILIOS - SESGO | ARMARIO MDF C/ 04 GAVETAS 2 PORTAS | . | A 0,92 X L 0,85 X P 0,37 | BOM | CRER - AMBULATORIO | CONSULTORIO 34 ( PORTA 231 ) | 627962 | . |  | 02/09/2002 00:00:00 | 0 | 0
MOVEIS E UTENSILIOS - SESGO | MOVEIS E UTENSILIOS - SESGO | ARMARIO MDF C/ 04 GAVETAS 2 PORTAS | . | A 0,92 X L 0,85 X P 0,37 | BOM | CRER - AREAS COMUNS | ESTOQUE TRANSITORIO | 627966 | . |  | 02/09/2002 00:00:00 | 0 | 0
MOVEIS E UTENSILIOS - SESGO | MOVEIS E UTENSILIOS - SESGO | ARMARIO MDF C/ 2 PORTAS | ALASKA | 1,40X2,10X42CM | BOM | CRER - UTI ADULTO | CIRCULAÇÃO INTERNA UTI | 627934 | 0 |  | 01/09/2003 00:00:00 | 1435 | 813.1667
MOVEIS E UTENSILIOS - SESGO | MOVEIS E UTENSILIOS - SESGO | ARMARIO MDF C/01 PORTA E 04 GAVETAS | . | A 0,56 X L 1,00 X P 0,55 | BOM 10490 | CRER - SERV DE ELETROCARDIOGRAMA | ELETROCARDIOGRAMA - 859 | 2034981 | . |  | 02/09/2002 00:00:00 | 0 | 0
MOVEIS E UTENSILIOS - SESGO | MOVEIS E UTENSILIOS - SESGO | ARMARIO MDF HORIZONTAL 02 PORTAS | . | A 0,70 X L 1,00 X P 0,55 | BOM | CRER - SERV HIGIENIZACAO | SALA ENCARREGADOS LIMP ART - 504 | 627940 | . |  | 02/09/2002 00:00:00 | 0 | 0
MOVEIS E UTENSILIOS - SESGO | MOVEIS E UTENSILIOS - SESGO | ARMARIO MDF HORIZONTAL 02 PORTAS | . | A 0,88 X L 1,00 X P 0,55 | BOM | CRER - SUPERV DE HOTELARIA HOSPITALAR | SUPERV DE HIGIENIZAÇÃO - 366 | 627951 | . |  | 02/09/2002 00:00:00 | 0 | 0
MOVEIS E UTENSILIOS - SESGO | MOVEIS E UTENSILIOS - SESGO | ARMARIO MDF HORIZONTAL C/ 04 GAVETAS 1 PORTA | . | A 0,89 X L 1,05 X P 0,57 | BOM 10498 | CRER - SUPERV ANALISES CLINICAS | SALA DE COLETA - CIENTIFICA LAB - 788 | 2034986 | . |  | 02/09/2002 00:00:00 | 0 | 0
MOVEIS E UTENSILIOS - SESGO | MOVEIS E UTENSILIOS - SESGO | ARMARIO MDF SUSPENSO 2 PORTAS | . | A 0,80 X L 1,17 X P 0,53 | BOM 10499 | CRER - SERV RESSONANCIA MAGNETICA | RESSONANCIA MAGNETICA | 2035018 | . |  | 02/09/2002 00:00:00 | 0 | 0
MOVEIS E UTENSILIOS - SESGO | MOVEIS E UTENSILIOS - SESGO | ARMARIO P/ MATERIAL | BURITI | ESPECIAL | BOM | CRER - SERV ALMOXARIFADO CAF | CAF | 478143 | 0 |  | 10/09/2002 00:00:00 | 1950 | 471.25
MOVEIS E UTENSILIOS - SESGO | MOVEIS E UTENSILIOS - SESGO | ARMARIO VERTICAL 02 PORTAS | . | A 2,00 X L 1,00 X P 0,55 | BOM 10432 | CRER - SERV ADEQ POST CADEIRAS RODAS | ADEQ POST CADEIRAS DE RODAS | 2035029 | . |  | 02/09/2002 00:00:00 | 0 | 0
MOVEIS E UTENSILIOS - SESGO | MOVEIS E UTENSILIOS - SESGO | ARMARIO VERTICAL 02 PORTAS | . | A 2,00 X L 1,00 X P 0,56 | BOM 10489 | CRER - SERV SOCIAL | SERVICO SOCIAL 1 - 235 | 2035031 | . |  | 02/09/2002 00:00:00 | 0 | 0
MOVEIS E UTENSILIOS - SESGO | MOVEIS E UTENSILIOS - SESGO | ARMARIO VERTICAL 02 PORTAS | . | A 0,70 X L 1,00 X P 0,55 | BOM | CRER - SERV PSICOLOGIA | NEUROPSICOLOGIA SALA 02 - PORTA 886 | 627964 | . |  | 02/09/2002 00:00:00 | 0 | 0
MOVEIS E UTENSILIOS - SESGO | MOVEIS E UTENSILIOS - SESGO | ARMARIO VERTICAL 02 PORTAS MDF | . | A 2,13 X L 1,00 X P 0,56 | BOM 10446 | CRER - GINASIO INFANTO JUVENIL | GINÁSIO INFANTO JUVENIL - SALA 529 | 2035033 | . |  | 02/09/2002 00:00:00 | 0 | 0
MOVEIS E UTENSILIOS - SESGO | MOVEIS E UTENSILIOS - SESGO | ARMARIO VERTICAL 02 PORTAS MDF | . | A 2,13 X L 1,00 X P 0,56 | BOM 627956 | CRER - GINASIO INFANTO JUVENIL | GINÁSIO INFANTO JUVENIL - SALA 529 | 380394 | . |  | 02/02/2002 00:00:00 | 0 | 0
MOVEIS E UTENSILIOS - SESGO | MOVEIS E UTENSILIOS - SESGO | ARMARIO VERTICAL 02 PORTAS MDF | . | A 2,33 X L 1,15 X P 0,53 | BOM 627960 | CRER - GINASIO INFANTO JUVENIL | GINÁSIO INFANTO JUVENIL - SALA 529 | 380398 | . |  | 02/09/2002 00:00:00 | 0 | 0
MOVEIS E UTENSILIOS - SESGO | MOVEIS E UTENSILIOS - SESGO | ARMARIO VERTICAL 03 PORTAS | . | A 2,00 X L 1,46 X P 0,41 | BOM | CRER - SUPERV NUTRICAO E DIETETICA | SUPERV NUTRICAO E DIETETICA - 396 | 627944 | . |  | 02/09/2002 00:00:00 | 0 | 0
MOVEIS E UTENSILIOS - SESGO | MOVEIS E UTENSILIOS - SESGO | ARMARIO VERTICAL C/ 02 PORTAS | . | A 2,00 X L 1,00 X P 0,58 | BOM | CRER - SUPERV REAB AMBULATORIAL | APOIO ADMINISTRATIVO DMR - 556 | 627965 | . |  | 02/09/2002 00:00:00 | 0 | 0
MOVEIS E UTENSILIOS - SESGO | MOVEIS E UTENSILIOS - SESGO | ARMARIO VERTICAL C/ 04 GAVETAS - 2 PORTAS | . | A 1,00 X L 0,85 X P 0,39 | BOM | CRER - SUPERV NUTRICAO E DIETETICA | SUPERV NUTRICAO E DIETETICA - 396 | 627943 | . |  | 02/09/2002 00:00:00 | 0 | 0
MOVEIS E UTENSILIOS - SESGO | MOVEIS E UTENSILIOS - SESGO | ARMARIO VERTICAL DUAS PORTAS | . | A 2,23 X L 1,00 X P 0,56 | BOM | CRER - SERV VOLUNTARIADO | DEPOSITO - 649 (CORREDOR BERA) | 627950 | . |  | 02/09/2002 00:00:00 | 0 | 0
MOVEIS E UTENSILIOS - SESGO | MOVEIS E UTENSILIOS - SESGO | ARMARIO VERTICAL MDF 02 PORTAS | . | A 2,00 X L 1,39 X P 0,40 | BOM | CRER - MANUTENCAO | SUPERV DE MANUTENCAO - 358 | 10674 | . |  | 02/09/2002 00:00:00 | 0 | 0
MOVEIS E UTENSILIOS - SESGO | MOVEIS E UTENSILIOS - SESGO | ARMARIO VERTICAL MDF 02 PORTAS | . | A 1,90 X L 0,98 X P 0,55 | BOM | CRER - OUVIDORIA | OUVIDORIA - 782 | 10731 | . |  | 02/09/2002 00:00:00 | 0 | 0
MOVEIS E UTENSILIOS - SESGO | MOVEIS E UTENSILIOS - SESGO | ARMARIO VERTICAL MDF 02 PORTAS | . | A 1,90 X L 0,98 X P 0,55 | BOM | CRER - SUPERV ENSINO PESQUISA | SALA DOS TUTORES / COREMU - 908 | 10732 | . |  | 02/09/2002 00:00:00 | 0 | 0
MOVEIS E UTENSILIOS - SESGO | MOVEIS E UTENSILIOS - SESGO | BALANCIM ESPECIAL P/ TRATAMENTO PROPRIOCEPCAO | CARCI | . | BOM 476762 | CRER - GINASIO INFANTO JUVENIL | GINÁSIO INFANTO JUVENIL - SALA 529 | 2035851 | . |  | 02/09/2002 00:00:00 | 0 | 0
MOVEIS E UTENSILIOS - SESGO | MOVEIS E UTENSILIOS - SESGO | BALANCIM ESPECIAL P/ TRATAMENTO PROPRIOCEPCAO | CARCI | . | BOM 476764 | CRER - GINASIO DE ORTOPEDIA | GINASIO DE ORTOPEDIA - 542 | 2035852 | 0 |  | 30/08/2002 00:00:00 | 115 | 43.125
MOVEIS E UTENSILIOS - SESGO | MOVEIS E UTENSILIOS - SESGO | BALANCIM ESPECIAL P/ TRATAMENTO PROPRIOCEPCAO | CARCI | . | BOM 476763 | CRER - GINASIO INFANTO JUVENIL | GINÁSIO INFANTO JUVENIL - SALA 529 | 2035853 | 0 |  | 30/08/2002 00:00:00 | 115 | 43.125
MOVEIS E UTENSILIOS - SESGO | MOVEIS E UTENSILIOS - SESGO | BALDE A CHUTE INOX 15 L | MHML | . | BOM | CRER - SUPERV DE CENTRO CIRURGICO | SALA DE EQUIPAMENTOS - 165 | 480400 | 0 |  | 30/10/2002 00:00:00 | 328 | 82
MOVEIS E UTENSILIOS - SESGO | MOVEIS E UTENSILIOS - SESGO | BALDE A CHUTE INOX 15 L | MHML | . | BOM | CRER - SUPERV DE CENTRO CIRURGICO | SALA DE EQUIPAMENTOS - 165 | 480401 | 0 |  | 30/10/2002 00:00:00 | 328 | 82
MOVEIS E UTENSILIOS - SESGO | MOVEIS E UTENSILIOS - SESGO | BALDE A CHUTE INOX 15 L | MHML | . | BOM | CRER - SUPERV DE CENTRO CIRURGICO | SALA DE EQUIPAMENTOS - 165 | 480402 | 0 |  | 30/10/2002 00:00:00 | 328 | 82
MOVEIS E UTENSILIOS - SESGO | MOVEIS E UTENSILIOS - SESGO | BALDE A CHUTE INOX 15 L | MHML | . | BOM | CRER - SUPERV DE CENTRO CIRURGICO | SALA DE EQUIPAMENTOS - 165 | 480403 | 0 |  | 30/10/2002 00:00:00 | 328 | 82
MOVEIS E UTENSILIOS - SESGO | MOVEIS E UTENSILIOS - SESGO | BALDE INDUSTRIAL 86 L C/ TAMPA | MARFINITE | . | BOM | CRER - SERV FABRICACAO CALCADOS | SERV FABRICACAO CALCADOS | 478152 | 0 |  | 28/08/2002 00:00:00 | 179.8 | 41.9533
MOVEIS E UTENSILIOS - SESGO | MOVEIS E UTENSILIOS - SESGO | BALDE INDUSTRIAL 86 L C/ TAMPA | MARFINITE | . | BOM | CRER - GER OFICINA ORTOPEDICA | SALA DE MOLDAGEM | 478153 | 0 |  | 20/08/2002 00:00:00 | 179.8 | 41.9533
MOVEIS E UTENSILIOS - SESGO | MOVEIS E UTENSILIOS - SESGO | BALDE INDUSTRIAL 86 L C/ TAMPA | MARFINITE | . | BOM | CRER - SERV FABRICACAO CALCADOS | SERV FABRICACAO CALCADOS | 478167 | 0 |  | 20/08/2002 00:00:00 | 179.8 | 41.9533
MOVEIS E UTENSILIOS - SESGO | MOVEIS E UTENSILIOS - SESGO | BANCADA C/ TAMPO DE MADEIRA | BURITI | 2000X700X50 MM | BOM | CRER - SERV FABRICACAO PROTESES | FABRICAÇÃO DE PROTESES | 478244 | 0 |  | 15/08/2002 00:00:00 | 3680 | 920
MOVEIS E UTENSILIOS - SESGO | MOVEIS E UTENSILIOS - SESGO | BANCADA C/ TAMPO DE MADEIRA | BURITI | 2000X700X50 MM | BOM | CRER - SERV FABRICACAO ORTESES LONGAS | FABRICAÇÃO DE ORTESES LONGAS | 478245 | 0 |  | 15/08/2002 00:00:00 | 3680 | 920
MOVEIS E UTENSILIOS - SESGO | MOVEIS E UTENSILIOS - SESGO | BANCADA DE TRABALHO 50 MM | BURITI | . | BOM | CRER - SERV FABRICACAO CALCADOS | SERV FABRICACAO CALCADOS | 478242 | 0 |  | 15/08/2002 00:00:00 | 6100 | 1525
MOVEIS E UTENSILIOS - SESGO | MOVEIS E UTENSILIOS - SESGO | BANCADA DE TRABALHO 50 MM | BURITI | . | BOM | CRER - SERV FABRICACAO ORTESES | SERV FABRICACAO ORTESES | 478243 | 0 |  | 15/08/2002 00:00:00 | 6100 | 1525
MOVEIS E UTENSILIOS - SESGO | MOVEIS E UTENSILIOS - SESGO | BANCADA DE TRABALHO 50 MM | BURITI | . | BOM | CRER - SERV FABRICACAO PROTESES | FABRICAÇÃO DE PROTESES | 478248 | 0 |  | 15/08/2002 00:00:00 | 4770 | 1192.5
MOVEIS E UTENSILIOS - SESGO | MOVEIS E UTENSILIOS - SESGO | BANCADA DE TRABALHO C/ TAMPO DE MADEIRA | BURITI | LINHA ESPECIAL | BOM | CRER - GER OFICINA ORTOPEDICA | SALA DE MOLDAGEM | 478237 | 0 |  | 10/09/2002 00:00:00 | 3630 | 968
MOVEIS E UTENSILIOS - SESGO | MOVEIS E UTENSILIOS - SESGO | BANCO EM MADEIRA C/ ASSENDO RED. ALT. 480 | BURITI | LINHA ESPECIAL | BOM 478240 | CRER - SERV FABRICACAO ORTESES LONGAS | FABRICAÇÃO DE ORTESES LONGAS | 2031041 | 0 |  | 10/09/2002 00:00:00 | 196 | 111.0667
MOVEIS E UTENSILIOS - SESGO | MOVEIS E UTENSILIOS - SESGO | BANCO GIRATORIO INOX | FORCA MEDICA | FM-0118 | BOM | CRER - SUPERV DE CENTRO CIRURGICO | SALA DE EQUIPAMENTOS - 165 | 470084 | 0 |  | 15/04/2004 00:00:00 | 137 | 37.675
MOVEIS E UTENSILIOS - SESGO | MOVEIS E UTENSILIOS - SESGO | BANCO GIRATORIO INOX | FORCA MEDICA | FM-0118 | BOM | CRER - SERV APOIO DIAGN TRATAM | SALA ENFERMAGEM - 623 | 470085 | 0 |  | 30/04/2003 00:00:00 | 137 | 37.675
MOVEIS E UTENSILIOS - SESGO | MOVEIS E UTENSILIOS - SESGO | BANCO GIRATORIO INOX | FORCA MEDICA | FM-0118 | BOM | CRER - SERV CURATIVOS | SALA DE APOIO - 248 | 470086 | 0 |  | 30/04/2003 00:00:00 | 137 | 37.675
MOVEIS E UTENSILIOS - SESGO | MOVEIS E UTENSILIOS - SESGO | BANCO GIRATORIO INOX | FORCA MEDICA | FM-0118 | BOM | CRER - SERV ALMOX SAT CENT CIR | ALMOX SAT CENTR CIRURGICO - 161 | 470087 | 0 |  | 30/04/2003 00:00:00 | 137 | 37.675
MOVEIS E UTENSILIOS - SESGO | MOVEIS E UTENSILIOS - SESGO | BANQUETA DE MADEIRA FORMICA | BURITI | ESPECIAL | BOM | CRER - GER OFICINA ORTOPEDICA | SALA DE GESSO | 478229 | 0 |  | 10/09/2002 00:00:00 | 90 | 21.75
MOVEIS E UTENSILIOS - SESGO | MOVEIS E UTENSILIOS - SESGO | BANQUETA FIXA ESTOFADA INOX BASE ALTA | BURITI | ESPECIAL | BOM | CRER - GER OFICINA ORTOPEDICA | SALA DE GESSO | 478230 | 0 |  | 10/09/2002 00:00:00 | 90 | 21.75
MOVEIS E UTENSILIOS - SESGO | MOVEIS E UTENSILIOS - SESGO | BANQUETA FIXA ESTOFADA INOX BASE ALTA | BURITI | ESPECIAL | BOM | CRER - SERV FABRICACAO CALCADOS | SERV FABRICACAO CALCADOS | 478236 | 0 |  | 10/09/2002 00:00:00 | 90 | 21.75
MOVEIS E UTENSILIOS - SESGO | MOVEIS E UTENSILIOS - SESGO | BARRA PARALELA SIMPLES | CARCI | . | BOM 477992 | CRER - GINASIO INFANTO JUVENIL | GINÁSIO INFANTO JUVENIL - SALA 529 | 316946 | 0 |  | 08/08/2002 00:00:00 | 1036.8 | 259.2
MOVEIS E UTENSILIOS - SESGO | MOVEIS E UTENSILIOS - SESGO | BARRA PARALELA SIMPLES | CARCI | . | BOM | CRER - GINASIO NEURO E FISIO ADULTO | GINÁSIO NEURO E FISIO ADULTO - 567 | 477993 | 0 |  | 08/08/2002 00:00:00 | 1036.8 | 259.2
MOVEIS E UTENSILIOS - SESGO | MOVEIS E UTENSILIOS - SESGO | BENGALA 4 PONTAS REGULAVEL ALUMINIO | CARCI | 5690 | BOM | CRER - SERV TERAPIA OCUPACIONAL | DEPOSITO - 559 | 476777 | 0 |  | 28/10/2002 00:00:00 | 28.8 | 6.72
MOVEIS E UTENSILIOS - SESGO | MOVEIS E UTENSILIOS - SESGO | BIOMBO 3 FACES | MHML | . | BOM 480387 ETQ | CRER - SERV PROGRAMA AGIR + SAUDE | DEPOSITO - 535 | 317295 | . |  | 17/10/2002 00:00:00 | 152.75 | 38.1875
MOVEIS E UTENSILIOS - SESGO | MOVEIS E UTENSILIOS - SESGO | BIOMBO 3 FACES | MHML | . | BOM | CRER - SUPERV ENSINO PESQUISA | SALA DE SIMULAÇÃO REALISTICA - 824 | 480379 | . |  | 17/10/2002 00:00:00 | 152.75 | 38.1875
MOVEIS E UTENSILIOS - SESGO | MOVEIS E UTENSILIOS - SESGO | BIOMBO 3 FACES | MHML | . | BOM | CRER - POSTO 2 - SERV INTERNACAO | INTERNAÇÃO - POSTO 2 | 480393 | . |  | 17/10/2002 00:00:00 | 152.75 | 38.1875
MOVEIS E UTENSILIOS - SESGO | MOVEIS E UTENSILIOS - SESGO | BUMBO 15 X 22 | WERIL | P-160 | INSERVIVEL 475861 | CRER - SERV ALMOX PATRIMONIO | MOVEIS - MAQUINAS - EQUIP INSERVÍVEIS | 2031523 | 0 |  | 17/07/2002 00:00:00 | 159 | 35.775
MOVEIS E UTENSILIOS - SESGO | MOVEIS E UTENSILIOS - SESGO | BUMBO 15 X 22 | WERIL | P-160 | INSERVIVEL 475862 | CRER - SERV ALMOX PATRIMONIO | MOVEIS - MAQUINAS - EQUIP INSERVÍVEIS | 2031524 | 0 |  | 17/07/2002 00:00:00 | 159 | 35.775
MOVEIS E UTENSILIOS - SESGO | MOVEIS E UTENSILIOS - SESGO | CADEIRA ATENDIMENTO FIXA C/ BRACO | GIROFLEX | 460X470 MM PE FORMA DE S | BOM 466848 | CRER - AREAS COMUNS | ESTOQUE TRANSITÓRIO 2019/2020 | 2029412 | . |  | 15/09/2003 00:00:00 | 339.11 | 87.6034
MOVEIS E UTENSILIOS - SESGO | MOVEIS E UTENSILIOS - SESGO | CADEIRA DE OTORRINO | SL | . | INSERVIVEL | CRER - SERV ALMOX PATRIMONIO | MOVEIS - MAQUINAS - EQUIP INSERVÍVEIS | 468953 | 0 |  | 09/09/2002 00:00:00 | 488 | 113.8667
MOVEIS E UTENSILIOS - SESGO | MOVEIS E UTENSILIOS - SESGO | CADEIRA FIXA | GIROFLEX | . | BOM 476493 | CRER - POSTO 3 - SERV INTERNACAO | INTERNAÇÃO - POSTO 3 | 2304913 | 82SL000000 |  | 30/08/2002 00:00:00 | 114.58 | 37.2385
MOVEIS E UTENSILIOS - SESGO | MOVEIS E UTENSILIOS - SESGO | CADEIRA FIXA | GIROFLEX | . | BOM 479535 | CRER - GINASIO NEURO E FISIO ADULTO | CONSULTORIO MEDICO DNM - 563 | 2304916 | 02LS0000000 |  | 30/08/2002 00:00:00 | 308.62 | 90.0142
MOVEIS E UTENSILIOS - SESGO | MOVEIS E UTENSILIOS - SESGO | CADEIRA FIXA | GIROFLEX | . | BOM 476411C | CRER - SERV DE COSTURA | SERV DE COSTURA CRER - 109 | 2304917 | 52L0000000 |  | 28/08/2002 00:00:00 | 308.62 | 72.0113
MOVEIS E UTENSILIOS - SESGO | MOVEIS E UTENSILIOS - SESGO | CADEIRA FIXA | GIROFLEX | . | BOM | CRER - CME | APOIO ADMINISTRATIVO - 195 | 478223 | 52L0000000 |  | 30/08/2002 00:00:00 | 308.62 | 79.7268
MOVEIS E UTENSILIOS - SESGO | MOVEIS E UTENSILIOS - SESGO | CADEIRA FIXA S/ BRAcO | GIROFLEX | . | BOM | CRER - AUDITORIO | SALA DE COMANDOS - 676/ 677 | 465712 | . |  | 30/08/2002 00:00:00 | 308.62 | 87.4423
MOVEIS E UTENSILIOS - SESGO | MOVEIS E UTENSILIOS - SESGO | CADEIRA FIXA C/ BRACO | VASFLEX | . | BOM 478343 | CRER - SERV RECEPCAO | RECEPÇÃO CENTRAL | 2029418 | 0 |  | 01/09/2002 00:00:00 | 217 | 54.25
MOVEIS E UTENSILIOS - SESGO | MOVEIS E UTENSILIOS - SESGO | CADEIRA FIXA ENCOSTO EM ABS C/ BRACOS | GIROFLEX | 460X470 MM PE FORMA DE S | BOM 465858 | CRER - GINASIO DE ORTOPEDIA | SALA DE EVOLUÇÃO - 540 | 338715 | V2S2600400 |  | 30/08/2002 00:00:00 | 339.11 | 79.1257
MOVEIS E UTENSILIOS - SESGO | MOVEIS E UTENSILIOS - SESGO | CADEIRA FIXA ENCOSTO EM TRAPEZIO | GIROFLEX | . | BOM 466940 | CRER - GINASIO NEURO E FISIO ADULTO | CONSULTORIO MEDICO DNM - 563 | 2029534 | 82S2200000 PFTH32 |  | 30/08/2002 00:00:00 | 308.62 | 84.8705
MOVEIS E UTENSILIOS - SESGO | MOVEIS E UTENSILIOS - SESGO | CADEIRA FIXA MEDIA C/ BRACO | GIROFLEX | . | BOM | CRER - SERV FONOTERAPIA | CONSULTORIO - 608 | 468982 | . |  | 30/08/2002 00:00:00 | 308.62 | 77.155
MOVEIS E UTENSILIOS - SESGO | MOVEIS E UTENSILIOS - SESGO | CADEIRA FIXA MEDIA S/ BRACO | GIROFLEX | . | BOM 468918 | CRER - SERV ALMOX PATRIMONIO | BENS USADOS SERVIVEIS | 2029538 | . |  | 30/08/2002 00:00:00 | 308.62 | 79.7268
MOVEIS E UTENSILIOS - SESGO | MOVEIS E UTENSILIOS - SESGO | CADEIRA FIXA MEDIA S/ BRACO | GIROFLEX | . | BOM 468919 | CRER - SERV FONOTERAPIA | CONSULTORIO - 599 | 2029541 | . |  | 30/08/2003 00:00:00 | 308.62 | 77.155
MOVEIS E UTENSILIOS - SESGO | MOVEIS E UTENSILIOS - SESGO | CADEIRA FIXA MEDIA S/ BRACO | GIROFLEX | . | BOM 481243 | CRER - SERV ELETRONEUROMIOGRAFIA | NEUROMODULAÇAO 02 - 844 | 2029542 | 82S2200000 PFTH32 |  | 30/08/2002 00:00:00 | 308.62 | 82.2987
MOVEIS E UTENSILIOS - SESGO | MOVEIS E UTENSILIOS - SESGO | CADEIRA FIXA MEDIA S/ BRACO | GIROFLEX | . | BOM 481242 | CRER - SERV TERAPIA OCUPACIONAL | CONSULTORIO DE PNEUMOLOGIA | 2029543 | . |  | 30/08/2002 00:00:00 | 308.62 | 82.2987
MOVEIS E UTENSILIOS - SESGO | MOVEIS E UTENSILIOS - SESGO | CADEIRA FIXA MEDIA S/ BRACO | GIROFLEX | . | BOM 468962 | CRER - AREAS COMUNS | ESTOQUE TRANSITÓRIO 2021 | 2029544 | . |  | 30/08/2002 00:00:00 | 308.62 | 84.8705
MOVEIS E UTENSILIOS - SESGO | MOVEIS E UTENSILIOS - SESGO | CADEIRA FIXA MEDIA S/ BRACO | GIROFLEX | . | BOM 483562 | CRER - SERV FONOTERAPIA | CONSULTORIO - 599 | 2029545 | . |  | 30/08/2002 00:00:00 | 308.62 | 79.7268
MOVEIS E UTENSILIOS - SESGO | MOVEIS E UTENSILIOS - SESGO | CADEIRA FIXA MEDIA S/ BRACO | GIROFLEX | . | BOM 466950 ETQ | CRER - SERV DE EXAMES DE AUDIOLOGIA | APOIO ADMINISTRATIVO - 233 | 2029546 | . |  | 30/08/2002 00:00:00 | 308.62 | 82.2987
MOVEIS E UTENSILIOS - SESGO | MOVEIS E UTENSILIOS - SESGO | CADEIRA FIXA MEDIA S/ BRACO | GIROFLEX | . | BOM 468935 | CRER - SERV FONOTERAPIA | CONSULTORIO - 607 | 2029549 | . |  | 30/08/2002 00:00:00 | 308.62 | 82.2987
MOVEIS E UTENSILIOS - SESGO | MOVEIS E UTENSILIOS - SESGO | CADEIRA FIXA MEDIA S/ BRACO | GIROFLEX | . | BOM 468966 | CRER - SERV FONOTERAPIA | CONSULTORIO FONO 23 - 601 | 2029551 | . |  | 30/08/2002 00:00:00 | 308.62 | 82.2987
MOVEIS E UTENSILIOS - SESGO | MOVEIS E UTENSILIOS - SESGO | CADEIRA FIXA MEDIA S/ BRACO | GIROFLEX | . | BOM 468967 | CRER - SERV FONOTERAPIA | CONSULTORIO PSICO 28 - 603 | 2029552 | . |  | 30/08/2002 00:00:00 | 308.62 | 82.2987
MOVEIS E UTENSILIOS - SESGO | MOVEIS E UTENSILIOS - SESGO | CADEIRA FIXA MEDIA S/ BRACO | GIROFLEX | . | BOM 483563 | CRER - AREAS COMUNS | ESTOQUE TRANSITORIO | 2029553 | . |  | 30/08/2002 00:00:00 | 308.62 | 79.7268
MOVEIS E UTENSILIOS - SESGO | MOVEIS E UTENSILIOS - SESGO | CADEIRA FIXA MEDIA S/ BRACO | GIROFLEX | . | BOM 468956 | CRER - SERV SOCIAL | SERVICO SOCIAL 2 - 234 | 2029554 | . |  | 30/08/2002 00:00:00 | 308.62 | 82.2987
MOVEIS E UTENSILIOS - SESGO | MOVEIS E UTENSILIOS - SESGO | CADEIRA FIXA MEDIA S/ BRACO | GIROFLEX | . | BOM 468927 | CRER - SERV FONOTERAPIA | CONSULTORIO FONO 31 - 606 | 2029556 | . |  | 30/08/2002 00:00:00 | 308.62 | 79.7268
MOVEIS E UTENSILIOS - SESGO | MOVEIS E UTENSILIOS - SESGO | CADEIRA FIXA MEDIA S/ BRACO | GIROFLEX | . | BOM 468957 | CRER - SERV FONOTERAPIA | CONSULTORIO FONO 23 - 601 | 2029558 | . |  | 30/08/2002 00:00:00 | 308.62 | 82.2987
MOVEIS E UTENSILIOS - SESGO | MOVEIS E UTENSILIOS - SESGO | CADEIRA FIXA MEDIA S/ BRACO | GIROFLEX | AUDAX 82S | BOM | CRER - GER.DE ATEND.CLINICO | GER ATEND CLINICO - GEAC - 683 | 468970 | 82S2200000 PFTH32 |  | 30/08/2002 00:00:00 | 308.62 | 84.8705
MOVEIS E UTENSILIOS - SESGO | MOVEIS E UTENSILIOS - SESGO | CADEIRA FIXA MEDIA S/ BRACO | GIROFLEX | . | BOM | CRER - SERV FONOTERAPIA | CONSULTORIO PSICO 28 - 603 | 468973 | . |  | 30/08/2002 00:00:00 | 308.62 | 82.2987
MOVEIS E UTENSILIOS - SESGO | MOVEIS E UTENSILIOS - SESGO | CADEIRA FIXA MEDIA S/ BRACO | GIROFLEX | . | BOM | CRER - SERV FONOTERAPIA | CONSULTORIO - 607 | 468974 | . |  | 30/08/2002 00:00:00 | 308.62 | 77.155
MOVEIS E UTENSILIOS - SESGO | MOVEIS E UTENSILIOS - SESGO | CADEIRA FIXA MEDIA S/ BRACO | GIROFLEX | . | BOM | CRER - SERV FONOTERAPIA | CONSULTORIO - 608 | 468981 | . |  | 30/08/2002 00:00:00 | 308.62 | 77.155
MOVEIS E UTENSILIOS - SESGO | MOVEIS E UTENSILIOS - SESGO | CADEIRA FIXA MEDIA S/ BRACO | GIROFLEX | . | BOM | CRER - SERV DE EXAMES DE AUDIOLOGIA | EXAMES AUDIOLOGICOS - 236 | 469046 | . |  | 30/08/2002 00:00:00 | 308.62 | 77.155
MOVEIS E UTENSILIOS - SESGO | MOVEIS E UTENSILIOS - SESGO | CADEIRA FIXA MEDIA S/ BRACO | GIROFLEX | . | BOM | CRER - SERV DE EXAMES DE AUDIOLOGIA | APOIO ADMINISTRATIVO - 233 | 476481 | . |  | 30/08/2002 00:00:00 | 308.62 | 84.8705
MOVEIS E UTENSILIOS - SESGO | MOVEIS E UTENSILIOS - SESGO | CADEIRA FIXA MEDIA S/ BRACO | GIROFLEX | . | BOM | CRER - SUPERV ATEND ENFERM PAC INTERN | SUPERV ATEND PACIENTE INTERNAD - 453 | 476484 | . |  | 30/08/2002 00:00:00 | 308.62 | 79.7268
MOVEIS E UTENSILIOS - SESGO | MOVEIS E UTENSILIOS - SESGO | CADEIRA FIXA MEDIA S/ BRACO | GIROFLEX | . | BOM | CRER - SERV ALMOX PATRIMONIO | BENS USADOS SERVIVEIS | 476485 | . |  | 30/08/2002 00:00:00 | 308.62 | 79.7268
MOVEIS E UTENSILIOS - SESGO | MOVEIS E UTENSILIOS - SESGO | CADEIRA FIXA MEDIA S/ BRACO | GIROFLEX | . | BOM | CRER - MANUTENCAO | SUPERV DE MANUTENCAO - 358 | 479558 | . |  | 30/08/2002 00:00:00 | 308.62 | 97.7297
MOVEIS E UTENSILIOS - SESGO | MOVEIS E UTENSILIOS - SESGO | CADEIRA FIXA MEDIA S/ BRACO | GIROFLEX | . | BOM | CRER - AREAS COMUNS | ESTOQUE TRANSITORIO | 479559 | . |  | 30/08/2002 00:00:00 | 308.62 | 97.7297
MOVEIS E UTENSILIOS - SESGO | MOVEIS E UTENSILIOS - SESGO | CADEIRA FIXA MEDIA S/ BRACO | GIROFLEX | . | BOM | CRER - SERV TERAPIA OCUPACIONAL | CONSULTORIO DE PNEUMOLOGIA | 479561 | . |  | 30/08/2002 00:00:00 | 556.13 | 176.1078
MOVEIS E UTENSILIOS - SESGO | MOVEIS E UTENSILIOS - SESGO | CADEIRA FIXA MEDIA S/ BRACO | GIROFLEX | . | BOM | CRER - SERV REABILITACAO VISUAL | CONSULTORIO 304 - 872 | 479564 | . |  | 30/08/2002 00:00:00 | 308.62 | 97.7297
MOVEIS E UTENSILIOS - SESGO | MOVEIS E UTENSILIOS - SESGO | CADEIRA FIXA REFEITORIO | GIROFLEX | . | BOM 476947 | CRER - SERV ALMOX PATRIMONIO | BENS USADOS SERVIVEIS | 2308043 | . |  | 02/09/2002 00:00:00 | 0 | 0
MOVEIS E UTENSILIOS - SESGO | MOVEIS E UTENSILIOS - SESGO | CADEIRA FIXA REFEITORIO | GIROFLEX | . | BOM 474827 | CRER - SERV ALMOX PATRIMONIO | BENS USADOS SERVIVEIS | 2308044 | . |  | 30/08/2002 00:00:00 | 80.39 | 18.7577
MOVEIS E UTENSILIOS - SESGO | MOVEIS E UTENSILIOS - SESGO | CADEIRA FIXA REFEITORIO | GIROFLEX | . | BOM 474822 | CRER - AMBULATORIO | CONSULTORIO 32 ( PORTA 227) | 2308045 | . |  | 30/08/2002 00:00:00 | 80.39 | 18.7577
MOVEIS E UTENSILIOS - SESGO | MOVEIS E UTENSILIOS - SESGO | CADEIRA FIXA REFEITORIO | GIROFLEX | . | BOM 476505 | CRER - SERV MUSICOTERAPIA | SALA DE MUSICOTERAPIA - 591 | 2308046 | . |  | 30/08/2002 00:00:00 | 114.58 | 37.2385
MOVEIS E UTENSILIOS - SESGO | MOVEIS E UTENSILIOS - SESGO | CADEIRA FIXA REFEITORIO | GIROFLEX | . | BOM | CRER - LABORATORIO DE CITOGENETICA E GENETICA MOLECULAR | SALA 822 | 2308047 | . |  | 30/08/2002 00:00:00 | 80.39 | 18.7577
MOVEIS E UTENSILIOS - SESGO | MOVEIS E UTENSILIOS - SESGO | CADEIRA FIXA REFEITORIO | GIROFLEX | . | BOM 476495 | CRER - SERV APOIO DIAGN TRATAM | SALA MAMOGRAFIA - 642 | 2308048 | . |  | 30/08/2002 00:00:00 | 114.58 | 43.9223
MOVEIS E UTENSILIOS - SESGO | MOVEIS E UTENSILIOS - SESGO | CADEIRA FIXA REFEITORIO | GIROFLEX | . | BOM 474824 | CRER - AMBULATORIO | INATIVO - APOIO ADMINISTRATIVO AMBULATORIO - 2 | 2308049 | . |  | 30/08/2002 00:00:00 | 80.39 | 18.7577
MOVEIS E UTENSILIOS - SESGO | MOVEIS E UTENSILIOS - SESGO | CADEIRA FIXA REFEITORIO | GIROFLEX | . | BOM 476504 | CRER - SERV REABILITACAO INTELECTUAL | CONSULTORIO INTELECTUAL - 580 | 2308050 | . |  | 30/08/2002 00:00:00 | 114.58 | 33.4192
MOVEIS E UTENSILIOS - SESGO | MOVEIS E UTENSILIOS - SESGO | CADEIRA FIXA REFEITORIO | GIROFLEX | GIROSTACK 02S1 | BOM 476496 | CRER - SERV APOIO DIAGN TRATAM | SALA ENFERMAGEM - 623 | 2308051 | . |  | 30/08/2002 00:00:00 | 114.58 | 40.103
MOVEIS E UTENSILIOS - SESGO | MOVEIS E UTENSILIOS - SESGO | CADEIRA FIXA REFEITORIO | GIROFLEX | . | BOM 476499 | CRER - SERV REFEITORIO E PRODUCAO | VESTIARIO | 2308052 | . |  | 30/08/2002 00:00:00 | 114.58 | 37.2385
MOVEIS E UTENSILIOS - SESGO | MOVEIS E UTENSILIOS - SESGO | CADEIRA FIXA REFEITORIO | GIROFLEX | . | BOM 474808 | CRER - SERV ALMOX PATRIMONIO | BENS USADOS SERVIVEIS | 2308053 | . |  | 30/08/2002 00:00:00 | 80.39 | 18.7577
MOVEIS E UTENSILIOS - SESGO | MOVEIS E UTENSILIOS - SESGO | CADEIRA FIXA REFEITORIO | GIROFLEX | GIROSTACK 02S1 | BOM 474812 | CRER - SUPERV ENSINO PESQUISA | COPA - 911 | 2308054 | . |  | 30/08/2002 00:00:00 | 80.39 | 18.7577
MOVEIS E UTENSILIOS - SESGO | MOVEIS E UTENSILIOS - SESGO | CADEIRA FIXA REFEITORIO | GIROFLEX | . | BOM 474821 | CRER - SERV ALMOX PATRIMONIO | BENS USADOS SERVIVEIS | 2308055 | . |  | 30/08/2002 00:00:00 | 80.39 | 18.7577
MOVEIS E UTENSILIOS - SESGO | MOVEIS E UTENSILIOS - SESGO | CADEIRA FIXA REFEITORIO | GIROFLEX | . | BOM 474823 | CRER - SERV TERAPIA OCUPACIONAL | SALA AVD - 586 | 2308056 | . | 2 | 30/08/2002 00:00:00 | 80.39 | 18.7577
MOVEIS E UTENSILIOS - SESGO | MOVEIS E UTENSILIOS - SESGO | CADEIRA FIXA REFEITORIO | GIROFLEX | . | BOM 476508 | CRER - SERV ALMOX PATRIMONIO | BENS USADOS SERVIVEIS | 2308057 | . |  | 30/08/2002 00:00:00 | 114.58 | 37.2385
MOVEIS E UTENSILIOS - SESGO | MOVEIS E UTENSILIOS - SESGO | CADEIRA FIXA REFEITORIO | GIROFLEX | . | BOM 476507 | CRER - POSTO 4 - SERV INTERNACAO | POSTO DE ENFERMAGEM | 2308068 | . |  | 30/08/2002 00:00:00 | 114.58 | 37.2385
MOVEIS E UTENSILIOS - SESGO | MOVEIS E UTENSILIOS - SESGO | CADEIRA FIXA REFEITORIO | GIROFLEX | . | BOM 476510 | CRER - AREAS COMUNS | ESTOQUE TRANSITÓRIO 2019/2020 | 2308069 | . |  | 30/08/2002 00:00:00 | 114.58 | 37.2385
MOVEIS E UTENSILIOS - SESGO | MOVEIS E UTENSILIOS - SESGO | CADEIRA FIXA REFEITORIO | GIROFLEX | . | BOM 474820 | CRER - SERV ALMOX PATRIMONIO | BENS USADOS SERVIVEIS | 2308070 | . |  | 30/08/2002 00:00:00 | 80.39 | 18.7577
MOVEIS E UTENSILIOS - SESGO | MOVEIS E UTENSILIOS - SESGO | CADEIRA FIXA REFEITORIO | GIROFLEX | . | BOM 476494 ETQ | CRER - SERV REFEITORIO E PRODUCAO | REFEITORIO | 2308071 | . |  | 30/08/2002 00:00:00 | 114.58 | 37.2385
MOVEIS E UTENSILIOS - SESGO | MOVEIS E UTENSILIOS - SESGO | CADEIRA FIXA REFEITORIO | GIROFLEX | . | BOM 474819 | CRER - SERV ALMOX PATRIMONIO | BENS USADOS SERVIVEIS | 2308072 | . |  | 30/08/2002 00:00:00 | 80.39 | 18.7577
MOVEIS E UTENSILIOS - SESGO | MOVEIS E UTENSILIOS - SESGO | CADEIRA FIXA REFEITORIO | GIROFLEX | . | BOM 474826 | CRER - SERV HIDROTERAPIA | GINASIO DE HIDROTERAPIA - 553 | 2308073 | . |  | 30/08/2002 00:00:00 | 80.39 | 18.7577
MOVEIS E UTENSILIOS - SESGO | MOVEIS E UTENSILIOS - SESGO | CADEIRA FIXA REFEITORIO | GIROFLEX | . | BOM 474801 | CRER - SERV ALMOX PATRIMONIO | BENS USADOS SERVIVEIS | 2308074 | . |  | 30/08/2002 00:00:00 | 80.39 | 18.7577
MOVEIS E UTENSILIOS - SESGO | MOVEIS E UTENSILIOS - SESGO | CADEIRA FIXA REFEITORIO | GIROFLEX | . | BOM 474818 | CRER - SERV ALMOX PATRIMONIO | BENS USADOS SERVIVEIS | 2308075 | . |  | 30/08/2002 00:00:00 | 80.39 | 18.7577
MOVEIS E UTENSILIOS - SESGO | MOVEIS E UTENSILIOS - SESGO | CADEIRA FIXA REFEITORIO | GIROFLEX | . | BOM 474800 | CRER - SERV ALMOX PATRIMONIO | BENS USADOS SERVIVEIS | 2308076 | . |  | 30/08/2002 00:00:00 | 80.39 | 18.7577
MOVEIS E UTENSILIOS - SESGO | MOVEIS E UTENSILIOS - SESGO | CADEIRA FIXA REFEITORIO | GIROFLEX | . | BOM 476502 | CRER - LABORATORIO DE CITOGENETICA E GENETICA MOLECULAR | SALA 822 | 2308077 | . |  | 30/08/2002 00:00:00 | 114.58 | 40.103
MOVEIS E UTENSILIOS - SESGO | MOVEIS E UTENSILIOS - SESGO | CADEIRA FIXA REFEITORIO | GIROFLEX | . | BOM 476506 | CRER - SERV TRANSP PACT INTERNO CRER | SERVIÇO DE TRANSPORTE DO PACIENTE INTERNADO | 2308078 | . |  | 30/08/2002 00:00:00 | 114.58 | 37.2385
MOVEIS E UTENSILIOS - SESGO | MOVEIS E UTENSILIOS - SESGO | CADEIRA FIXA REFEITORIO | GIROFLEX | . | BOM 474796 | CRER - LABORATORIO DE CITOGENETICA E GENETICA MOLECULAR | SALA 822 | 316205 | . |  | 30/08/2002 00:00:00 | 80.39 | 18.7577
MOVEIS E UTENSILIOS - SESGO | MOVEIS E UTENSILIOS - SESGO | CADEIRA FIXA REFEITORIO | GIROFLEX | . | BOM 474807 | CRER - LABORATORIO DE CITOGENETICA E GENETICA MOLECULAR | SALA 822 | 316216 | . |  | 30/08/2002 00:00:00 | 80.39 | 18.7577
MOVEIS E UTENSILIOS - SESGO | MOVEIS E UTENSILIOS - SESGO | CADEIRA FIXA REFEITORIO | GIROFLEX | . | BOM 474817 | CRER - LABORATORIO DE CITOGENETICA E GENETICA MOLECULAR | SALA 822 | 316226 | . |  | 30/08/2002 00:00:00 | 80.39 | 18.7577
MOVEIS E UTENSILIOS - SESGO | MOVEIS E UTENSILIOS - SESGO | CADEIRA FIXA REFEITORIO | GIROFLEX | . | BOM | CRER - SERV ELETRONEUROMIOGRAFIA | NEUROMODULAÇAO 02 - 844 | 468978 | . |  | 30/08/2002 00:00:00 | 114.58 | 37.2385
MOVEIS E UTENSILIOS - SESGO | MOVEIS E UTENSILIOS - SESGO | CADEIRA FIXA REFEITORIO | GIROFLEX | . | NÃO LOCALIZADO INVENTÁRIO 2021 | CRER - SERV REABILITACAO VISUAL | CONSULTORIO OFTALMOLOGICO - 873 | 469053 | . |  | 30/08/2002 00:00:00 | 308.62 | 72.0113
MOVEIS E UTENSILIOS - SESGO | MOVEIS E UTENSILIOS - SESGO | CADEIRA FIXA REFEITORIO | GIROFLEX | . | BOM | CRER - SUPERV DE HOTELARIA HOSPITALAR | SUPERV DE HIGIENIZAÇÃO - 366 | 474788 | . |  | 30/08/2002 00:00:00 | 80.39 | 18.7577
MOVEIS E UTENSILIOS - SESGO | MOVEIS E UTENSILIOS - SESGO | CADEIRA FIXA REFEITORIO | GIROFLEX | . | BOM | CRER - UTI ADULTO | CIRCULAÇÃO INTERNA UTI | 474789 | . |  | 30/08/2002 00:00:00 | 80.39 | 18.7577
MOVEIS E UTENSILIOS - SESGO | MOVEIS E UTENSILIOS - SESGO | CADEIRA FIXA REFEITORIO | GIROFLEX | . | BOM | CRER - SUPERV DE HOTELARIA HOSPITALAR | SUPERV DE HIGIENIZAÇÃO - 366 | 474790 | . |  | 30/08/2002 00:00:00 | 80.39 | 18.7577
MOVEIS E UTENSILIOS - SESGO | MOVEIS E UTENSILIOS - SESGO | CADEIRA FIXA REFEITORIO | GIROFLEX | . | BOM | CRER - SERV TERAPIA OCUPACIONAL | SALA AVD - 586 | 474791 | . |  | 30/08/2002 00:00:00 | 80.39 | 18.7577
MOVEIS E UTENSILIOS - SESGO | MOVEIS E UTENSILIOS - SESGO | CADEIRA FIXA REFEITORIO | GIROFLEX | . | BOM | CRER - SERV REABILITACAO INTELECTUAL | CLINICA INTELECTUAL - 579 | 474792 | . |  | 30/08/2002 00:00:00 | 80.39 | 18.7577
MOVEIS E UTENSILIOS - SESGO | MOVEIS E UTENSILIOS - SESGO | CADEIRA FIXA REFEITORIO | GIROFLEX | . | BOM | CRER - AREAS COMUNS | ESTOQUE TRANSITÓRIO 2021 | 474793 | . |  | 30/08/2002 00:00:00 | 80.39 | 18.7577
MOVEIS E UTENSILIOS - SESGO | MOVEIS E UTENSILIOS - SESGO | CADEIRA FIXA REFEITORIO | GIROFLEX | . | BOM | CRER - SERV ALMOX PATRIMONIO | BENS USADOS SERVIVEIS | 474794 | . |  | 30/08/2002 00:00:00 | 80.39 | 18.7577
MOVEIS E UTENSILIOS - SESGO | MOVEIS E UTENSILIOS - SESGO | CADEIRA FIXA REFEITORIO | GIROFLEX | . | BOM | CRER - AUDITORIO | COPA BLOCO H - 851/ 853 | 474795 | . |  | 30/08/2002 00:00:00 | 80.39 | 18.7577
MOVEIS E UTENSILIOS - SESGO | MOVEIS E UTENSILIOS - SESGO | CADEIRA FIXA REFEITORIO | GIROFLEX | . | BOM | CRER - AMBULATORIO | CONSULTORIO 34 ( PORTA 231 ) | 474797 | . |  | 30/08/2002 00:00:00 | 80.39 | 18.7577
MOVEIS E UTENSILIOS - SESGO | MOVEIS E UTENSILIOS - SESGO | CADEIRA FIXA REFEITORIO | GIROFLEX | . | BOM | CRER - AMBULATORIO | CONSULTORIO 02 - 12 | 474798 | . |  | 30/08/2002 00:00:00 | 80.39 | 18.7577
MOVEIS E UTENSILIOS - SESGO | MOVEIS E UTENSILIOS - SESGO | CADEIRA FIXA REFEITORIO | GIROFLEX | . | BOM | CRER - SERV TERAPIA OCUPACIONAL | SALA AVD - 586 | 474799 | . |  | 30/08/2002 00:00:00 | 80.39 | 18.7577
MOVEIS E UTENSILIOS - SESGO | MOVEIS E UTENSILIOS - SESGO | CADEIRA FIXA REFEITORIO | GIROFLEX | . | BOM | CRER - SERV SEG HIG MED TRABALHO | SERV SEG HIG MED TRABALHO - 131 | 474802 | . |  | 30/08/2002 00:00:00 | 80.39 | 18.7577
MOVEIS E UTENSILIOS - SESGO | MOVEIS E UTENSILIOS - SESGO | CADEIRA FIXA REFEITORIO | GIROFLEX | . | BOM | CRER - SERV ALMOX PATRIMONIO | BENS USADOS SERVIVEIS | 474803 | . |  | 30/08/2002 00:00:00 | 80.39 | 18.7577
MOVEIS E UTENSILIOS - SESGO | MOVEIS E UTENSILIOS - SESGO | CADEIRA FIXA REFEITORIO | GIROFLEX | . | BOM | CRER - AMBULATORIO | CONSULTORIO 19 (PORTA 29) | 474804 | . |  | 30/08/2002 00:00:00 | 80.39 | 18.7577
MOVEIS E UTENSILIOS - SESGO | MOVEIS E UTENSILIOS - SESGO | CADEIRA FIXA REFEITORIO | GIROFLEX | . | BOM | CRER - AREAS COMUNS | ESTOQUE TRANSITÓRIO 2021 | 474805 | . |  | 30/08/2002 00:00:00 | 80.39 | 18.7577
MOVEIS E UTENSILIOS - SESGO | MOVEIS E UTENSILIOS - SESGO | CADEIRA FIXA REFEITORIO | GIROFLEX | . | BOM | CRER - AREAS COMUNS | ESTOQUE TRANSITÓRIO 2021 | 474806 | . |  | 30/08/2002 00:00:00 | 80.39 | 18.7577
MOVEIS E UTENSILIOS - SESGO | MOVEIS E UTENSILIOS - SESGO | CADEIRA FIXA REFEITORIO | GIROFLEX | . | BOM | CRER - GER RECURSOS HUMANOS | GER RECURSOS HUMANOS GERH - 139 | 474809 | . |  | 30/08/2002 00:00:00 | 80.39 | 18.7577
MOVEIS E UTENSILIOS - SESGO | MOVEIS E UTENSILIOS - SESGO | CADEIRA FIXA REFEITORIO | GIROFLEX | . | BOM | CRER - AMBULATORIO | CONSULTORIO 30 ( PORTA 229 ) | 474810 | . |  | 30/08/2002 00:00:00 | 80.39 | 18.7577
MOVEIS E UTENSILIOS - SESGO | MOVEIS E UTENSILIOS - SESGO | CADEIRA FIXA REFEITORIO | GIROFLEX | . | BOM | CRER - SERV LABORATORIO TECNOL ASSIST | SERV LABORATORIO TECNOL ASSIST - 517 | 474811 | . |  | 30/08/2002 00:00:00 | 80.39 | 18.7577
MOVEIS E UTENSILIOS - SESGO | MOVEIS E UTENSILIOS - SESGO | CADEIRA FIXA REFEITORIO | GIROFLEX | . | BOM | CRER - SERV APOIO DIAGN TRATAM | SALA ENFERMAGEM - 623 | 474813 | . |  | 30/08/2002 00:00:00 | 80.39 | 18.7577
MOVEIS E UTENSILIOS - SESGO | MOVEIS E UTENSILIOS - SESGO | CADEIRA FIXA REFEITORIO | GIROFLEX | . | BOM | CRER - SERV ALMOX PATRIMONIO | BENS USADOS SERVIVEIS | 474814 | . |  | 30/08/2002 00:00:00 | 80.39 | 18.7577
MOVEIS E UTENSILIOS - SESGO | MOVEIS E UTENSILIOS - SESGO | CADEIRA FIXA REFEITORIO | GIROFLEX | . | BOM | CRER - GER RECURSOS HUMANOS | GER RECURSOS HUMANOS GERH - 139 | 474815 | . |  | 30/08/2002 00:00:00 | 80.39 | 18.7577
MOVEIS E UTENSILIOS - SESGO | MOVEIS E UTENSILIOS - SESGO | CADEIRA FIXA REFEITORIO | GIROFLEX | . | BOM | CRER - SUPERV ENSINO PESQUISA | SALA DE ESTUDOS - 896 | 474816 | . |  | 30/08/2002 00:00:00 | 80.39 | 18.7577
MOVEIS E UTENSILIOS - SESGO | MOVEIS E UTENSILIOS - SESGO | CADEIRA FIXA S/ BRACO | VASFLEX | . | BOM 478329 | CRER - POSTO 4 - SERV INTERNACAO | INTERNAÇÃO - POSTO 4 | 2029773 | 0 |  | 01/09/2002 00:00:00 | 217 | 54.25
MOVEIS E UTENSILIOS - SESGO | MOVEIS E UTENSILIOS - SESGO | CADEIRA FIXA S/ BRACO | VASFLEX | . | BOM 478319 | CRER - SUPERV ENSINO PESQUISA | COPA - 911 | 2029774 | 0 |  | 01/09/2002 00:00:00 | 217 | 54.25
MOVEIS E UTENSILIOS - SESGO | MOVEIS E UTENSILIOS - SESGO | CADEIRA FIXA S/ BRACO | VASFLEX | . | BOM 478337 | CRER - SERV HIDROTERAPIA | COPA DA HIDROTERAPIA | 2029777 | . |  | 01/09/2002 00:00:00 | 217 | 54.25
MOVEIS E UTENSILIOS - SESGO | MOVEIS E UTENSILIOS - SESGO | CADEIRA FIXA S/ BRACO | VASFLEX | . | BOM 478336 | CRER - SERV HIDROTERAPIA | APOIO ADMINISTRATIVO - PORTA 543 | 2029778 | . |  | 01/09/2002 00:00:00 | 217 | 54.25
MOVEIS E UTENSILIOS - SESGO | MOVEIS E UTENSILIOS - SESGO | CADEIRA FIXA S/ BRACO | VASFLEX | . | BOM 478344 | CRER - SUPERV ENSINO PESQUISA | COPA - 911 | 2029781 | . |  | 01/09/2002 00:00:00 | 217 | 54.25
MOVEIS E UTENSILIOS - SESGO | MOVEIS E UTENSILIOS - SESGO | CADEIRA FIXA S/ BRACO | GIROFLEX | . | BOM 476415 | CRER - SERV CLINICA DE AMPUTADOS | CLINICA DE AMPUTADOS - 745 | 2029782 | . |  | 30/08/2002 00:00:00 | 308.62 | 79.7268
MOVEIS E UTENSILIOS - SESGO | MOVEIS E UTENSILIOS - SESGO | CADEIRA FIXA S/ BRACO | GIROFLEX | . | BOM 468949 | CRER - MANUTENCAO | SUPERV DE MANUTENCAO - 358 | 2029783 | . |  | 30/08/2002 00:00:00 | 308.62 | 82.2987
MOVEIS E UTENSILIOS - SESGO | MOVEIS E UTENSILIOS - SESGO | CADEIRA FIXA S/ BRACO | GIROFLEX | . | BOM 468948 | CRER - SERV FONOTERAPIA | CONSULTORIO FONO 31 - 606 | 2029784 | 82S20000000 |  | 30/08/2002 00:00:00 | 308.62 | 82.2987
MOVEIS E UTENSILIOS - SESGO | MOVEIS E UTENSILIOS - SESGO | CADEIRA FIXA S/ BRACO | GIROFLEX | . | BOM 481237 | CRER - SUPERV PRONTUARIO PACIENTE | SUPERV PRONTUARIO PACIENTE - 768 | 2029785 | . |  | 30/08/2002 00:00:00 | 308.62 | 82.2987
MOVEIS E UTENSILIOS - SESGO | MOVEIS E UTENSILIOS - SESGO | CADEIRA FIXA S/ BRACO | GIROFLEX | . | BOM 476414 | CRER - CME | APOIO ADMINISTRATIVO - 195 | 2029789 | . |  | 30/08/2002 00:00:00 | 308.62 | 79.7268
MOVEIS E UTENSILIOS - SESGO | MOVEIS E UTENSILIOS - SESGO | CADEIRA FIXA S/ BRACO | GIROFLEX | . | BOM 476412 | CRER - SERV ELETRONEUROMIOGRAFIA | ELETRONEUROMIOGRAFIA - 846 | 2029790 | . |  | 28/08/2002 00:00:00 | 308.62 | 72.0113
MOVEIS E UTENSILIOS - SESGO | MOVEIS E UTENSILIOS - SESGO | CADEIRA FIXA S/ BRACO | GIROFLEX | . | BOM 468936 | CRER - SERV DE EXAMES DE AUDIOLOGIA | CONSULTORIO 28 - 223 | 2307340 | 82S2200000 PFTH32 |  | 30/08/2002 00:00:00 | 308.62 | 77.155
MOVEIS E UTENSILIOS - SESGO | MOVEIS E UTENSILIOS - SESGO | CADEIRA FIXA S/ BRACO | VASFLEX | . | BOM 478366 | CRER - SERV ALMOX PATRIMONIO | BENS USADOS SERVIVEIS | 2307546 | . |  | 30/08/2002 00:00:00 | 217 | 56.0583
MOVEIS E UTENSILIOS - SESGO | MOVEIS E UTENSILIOS - SESGO | CADEIRA FIXA S/ BRACO | GIROFLEX | 440X460 MM | NÃO LOCALIZADO INVENTÁRIO 2021 481158 | CRER - AREAS COMUNS | ESTOQUE TRANSITORIO | 2307547 | . |  | 30/08/2002 00:00:00 | 227.3 | 60.6133
MOVEIS E UTENSILIOS - SESGO | MOVEIS E UTENSILIOS - SESGO | CADEIRA FIXA S/ BRACO | GIROFLEX | . | BOM | CRER - SERV RECEPCAO | RECEPÇÃO CENTRAL | 469052 | . |  | 30/08/2002 00:00:00 | 308.62 | 72.0113
MOVEIS E UTENSILIOS - SESGO | MOVEIS E UTENSILIOS - SESGO | CADEIRA FIXA S/ BRACO | GIROFLEX | . | BOM | CRER - CME | APOIO ADMINISTRATIVO - 195 | 474917 | . |  | 30/08/2002 00:00:00 | 308.62 | 72.0113
MOVEIS E UTENSILIOS - SESGO | MOVEIS E UTENSILIOS - SESGO | CADEIRA FIXA S/ BRACO | GIROFLEX | . | BOM | CRER - SERV DE EXAMES DE AUDIOLOGIA | CONSULTORIO 28 - 223 | 476482 | 82S2200000 PFTH32 |  | 30/08/2002 00:00:00 | 308.62 | 84.8705
MOVEIS E UTENSILIOS - SESGO | MOVEIS E UTENSILIOS - SESGO | CADEIRA FIXA S/ BRACO | GIROFLEX | . | BOM | CRER - CME | APOIO ADMINISTRATIVO - 195 | 478221 | . |  | 30/08/2002 00:00:00 | 308.62 | 79.7268
MOVEIS E UTENSILIOS - SESGO | MOVEIS E UTENSILIOS - SESGO | CADEIRA FIXA S/ BRACO | GIROFLEX | . | BOM | CRER - SERV ALMOXARIFADO CAF | CENTRAL DE PAGAMENTOS ALMOXARIFADO - 146 | 478222 | . |  | 30/08/2002 00:00:00 | 308.62 | 79.7268
MOVEIS E UTENSILIOS - SESGO | MOVEIS E UTENSILIOS - SESGO | CADEIRA FIXA S/ BRACO | GIROFLEX | . | BOM | CRER - SERV ALMOX PATRIMONIO | BENS USADOS SERVIVEIS | 480575 | . |  | 30/08/2002 00:00:00 | 308.62 | 79.7268
MOVEIS E UTENSILIOS - SESGO | MOVEIS E UTENSILIOS - SESGO | CADEIRA GIRATORIA C/ BRACO | GIROFLEX | . | BOM 465648 | CRER - SUPERV TECNOL DA INFORMACAO | SUPERV TECNOL DA INFORMACAO - 662 | 2031985 | . |  | 30/08/2002 00:00:00 | 341.88 | 76.923
MOVEIS E UTENSILIOS - SESGO | MOVEIS E UTENSILIOS - SESGO | CADEIRA GIRATORIA C/ BRACO | GIROFLEX | . | BOM 476389 | CRER - SERV ALMOXARIFADO CAF | CENTRAL DE PAGAMENTOS ALMOXARIFADO - 146 | 2036472 | . |  | 30/08/2002 00:00:00 | 462.89 | 115.7225
MOVEIS E UTENSILIOS - SESGO | MOVEIS E UTENSILIOS - SESGO | CADEIRA GIRATORIA C/ BRACO | GIROFLEX | . | BOM 483564 | CRER - AREAS COMUNS | ESTOQUE TRANSITÓRIO 2021 | 2036478 | . |  | 30/08/2002 00:00:00 | 556.13 | 143.6669
MOVEIS E UTENSILIOS - SESGO | MOVEIS E UTENSILIOS - SESGO | CADEIRA GIRATORIA C/ BRACO | GIROFLEX | . | BOM 483772 | CRER - SERV APOIO DIAGN TRATAM | LAUDOS GRAFICOS RESIDENTES R3/R4 - 905 | 2036552 | . |  | 30/08/2002 00:00:00 | 341.88 | 85.47
MOVEIS E UTENSILIOS - SESGO | MOVEIS E UTENSILIOS - SESGO | CADEIRA GIRATORIA C/ BRACO | GIROFLEX | 440X460 MM REMBUS 55L | BOM 481220 | CRER - AREAS COMUNS | ESTOQUE TRANSITÓRIO 2019/2020 | 2036710 | . |  | 30/08/2002 00:00:00 | 227.3 | 60.6133
MOVEIS E UTENSILIOS - SESGO | MOVEIS E UTENSILIOS - SESGO | CADEIRA GIRATORIA C/ BRACO | GIROFLEX | . | BOM 483761 | CRER - SERV ALMOX PATRIMONIO | BENS USADOS SERVIVEIS | 2036712 | . |  | 30/08/2002 00:00:00 | 341.88 | 88.319
MOVEIS E UTENSILIOS - SESGO | MOVEIS E UTENSILIOS - SESGO | CADEIRA GIRATORIA C/ BRACO | GIROFLEX | . | BOM 465687 | CRER - GER.DE ATEND.CLINICO | APOIO ADMINISTRATIVO GEAC / AMBULATORIO - 2 | 2036717 | . |  | 30/08/2002 00:00:00 | 462.89 | 100.2928
MOVEIS E UTENSILIOS - SESGO | MOVEIS E UTENSILIOS - SESGO | CADEIRA GIRATORIA C/ BRACO | GIROFLEX | . | BOM 465635 ETQ | CRER - SERV ULTRASSONOGRAFIA | ULTRASSONOGRAFIA 03 | 2036718 | . |  | 30/08/2002 00:00:00 | 462.89 | 131.1522
MOVEIS E UTENSILIOS - SESGO | MOVEIS E UTENSILIOS - SESGO | CADEIRA GIRATORIA C/ BRACO | GIROFLEX | . | BOM 483557 | CRER - SERV DE PLANEJAMENTO | DEPARTAMENTO DE PLANEJAMENTO - 665 | 2036720 | . |  | 30/08/2002 00:00:00 | 556.13 | 176.1078
MOVEIS E UTENSILIOS - SESGO | MOVEIS E UTENSILIOS - SESGO | CADEIRA GIRATORIA C/ BRACO | GIROFLEX | . | BOM 476410 | CRER - SERV DE PLANEJAMENTO | DEPARTAMENTO DE PLANEJAMENTO - 665 | 2036721 | . |  | 30/08/2002 00:00:00 | 556.13 | 231.7208
MOVEIS E UTENSILIOS - SESGO | MOVEIS E UTENSILIOS - SESGO | CADEIRA GIRATORIA C/ BRACO | GIROFLEX | . | BOM 466840 | CRER - UTI ADULTO | CIRCULAÇÃO INTERNA UTI | 2308611 | . |  | 30/08/2002 00:00:00 | 341.88 | 85.47
MOVEIS E UTENSILIOS - SESGO | MOVEIS E UTENSILIOS - SESGO | CADEIRA GIRATORIA C/ BRACO | GIROFLEX | . | BOM | CRER - CENTRAL AGEND E CONFIRMACOES | CENTRAL AGENDAMENTOS - 141 | 465613 | . |  | 30/08/2002 00:00:00 | 341.88 | 76.923
MOVEIS E UTENSILIOS - SESGO | MOVEIS E UTENSILIOS - SESGO | CADEIRA GIRATORIA C/ BRACO | GIROFLEX | . | BOM | CRER - SUPERV ENSINO PESQUISA | SALA DOS PRECEPTORES / COREMU - 902 | 465650 | . |  | 30/08/2002 00:00:00 | 341.88 | 76.923
MOVEIS E UTENSILIOS - SESGO | MOVEIS E UTENSILIOS - SESGO | CADEIRA GIRATORIA C/ BRACO | GIROFLEX | . | BOM | CRER - SERV ALMOX PATRIMONIO | BENS USADOS SERVIVEIS | 465711 | . |  | 30/08/2002 00:00:00 | 462.89 | 119.5799
MOVEIS E UTENSILIOS - SESGO | MOVEIS E UTENSILIOS - SESGO | CADEIRA GIRATORIA C/ BRACO | GIROFLEX | . | BOM | CRER - GER OFICINA ORTOPEDICA | RECEPCAO OFICINA ORTOPEDICA | 465738 | . |  | 30/08/2002 00:00:00 | 341.88 | 79.772
MOVEIS E UTENSILIOS - SESGO | MOVEIS E UTENSILIOS - SESGO | CADEIRA GIRATORIA C/ BRACO | GIROFLEX | . | BOM | CRER - SERV ALMOX PATRIMONIO | BENS USADOS SERVIVEIS | 469054 | . |  | 30/08/2002 00:00:00 | 341.88 | 79.772
MOVEIS E UTENSILIOS - SESGO | MOVEIS E UTENSILIOS - SESGO | CADEIRA GIRATORIA C/ BRACO | GIROFLEX | . | BOM | CRER - AREAS COMUNS | ESTOQUE TRANSITÓRIO 2021 | 476365 | . |  | 30/08/2002 00:00:00 | 341.88 | 85.47
MOVEIS E UTENSILIOS - SESGO | MOVEIS E UTENSILIOS - SESGO | CADEIRA GIRATORIA C/ BRACO | GIROFLEX | . | BOM | CRER - SUPERV TECNOL DA INFORMACAO | SUPERV TECNOL DA INFORMACAO - 662 | 476449 | . |  | 30/08/2002 00:00:00 | 556.13 | 139.0325
MOVEIS E UTENSILIOS - SESGO | MOVEIS E UTENSILIOS - SESGO | CADEIRA GIRATORIA C/ BRACO | GIROFLEX | . | BOM | CRER - SERV ALMOX PATRIMONIO | BENS USADOS SERVIVEIS | 476451 | . |  | 30/08/2002 00:00:00 | 556.13 | 139.0325
MOVEIS E UTENSILIOS - SESGO | MOVEIS E UTENSILIOS - SESGO | CADEIRA GIRATORIA C/ BRACO | GIROFLEX | . | BOM | CRER - SUPERV TECNOL DA INFORMACAO | SUPERV TECNOL DA INFORMACAO - 662 | 476463 | . |  | 30/08/2002 00:00:00 | 556.13 | 139.0325
MOVEIS E UTENSILIOS - SESGO | MOVEIS E UTENSILIOS - SESGO | CADEIRA GIRATORIA C/ BRACO | GIROFLEX | . | BOM | CRER - AMBULATORIO | SUPERVISÃO DE ATEND AMBULATORIAL - SUAME (PORTA 3) | 480248 | . |  | 30/08/2002 00:00:00 | 341.88 | 88.319
MOVEIS E UTENSILIOS - SESGO | MOVEIS E UTENSILIOS - SESGO | CADEIRA GIRATORIA MEDIA C/ BRACO | GIROFLEX | . | BOM 468955 | CRER - SUPERV ENSINO PESQUISA | SALA DE REUNIÃO - 913 | 2036771 | . |  | 30/08/2002 00:00:00 | 703.74 | 175.935
MOVEIS E UTENSILIOS - SESGO | MOVEIS E UTENSILIOS - SESGO | CADEIRA GIRATORIA MEDIA C/ BRACO | GIROFLEX | . | BOM 468928 | CRER - SERV ELETRONEUROMIOGRAFIA | NEUROMODULAÇAO 02 - 844 | 2036773 | . |  | 30/08/2002 00:00:00 | 308.62 | 82.2987
MOVEIS E UTENSILIOS - SESGO | MOVEIS E UTENSILIOS - SESGO | CADEIRA GIRATORIA MEDIA C/ BRACO | GIROFLEX | . | BOM | CRER - SERV ALMOXARIFADO CAF | CAF | 469033 | . |  | 30/08/2002 00:00:00 | 556.13 | 152.9357
MOVEIS E UTENSILIOS - SESGO | MOVEIS E UTENSILIOS - SESGO | CADEIRA GIRATORIA MEDIA C/ BRACO | GIROFLEX | AUDAX 84S | BOM | CRER - SERV RAIO - X | RAIO-X - 641 | 476450 | . |  | 30/08/2002 00:00:00 | 556.13 | 139.0325
MOVEIS E UTENSILIOS - SESGO | MOVEIS E UTENSILIOS - SESGO | CADEIRA GIRATORIA MEDIA C/ BRACO | GIROFLEX | . | BOM | CRER - SUPERV ANALISES CLINICAS | DEPOSITO - - CIENTIFICA LAB - 829 | 476453 | . |  | 30/08/2002 00:00:00 | 556.13 | 139.0325
MOVEIS E UTENSILIOS - SESGO | MOVEIS E UTENSILIOS - SESGO | CADEIRA GIRATORIA MEDIA C/ BRACO | GIROFLEX | . | BOM | CRER - SERV PSICOLOGIA | SALA DE PSICOLOGIA 01 - 574 | 476455 | . |  | 30/08/2002 00:00:00 | 556.13 | 143.6669
MOVEIS E UTENSILIOS - SESGO | MOVEIS E UTENSILIOS - SESGO | CADEIRA GIRATORIA MEDIA C/ BRACO | GIROFLEX | . | BOM | CRER - SERV TRANSPORTE ADMINISTRATIVO | SERV TRANSPORTE ADMINISTRATIVO | 476458 | . |  | 30/08/2002 00:00:00 | 556.13 | 139.0325
MOVEIS E UTENSILIOS - SESGO | MOVEIS E UTENSILIOS - SESGO | CADEIRA GIRATORIA MEDIA C/ BRACO | GIROFLEX | . | BOM | CRER - SERV REABILITACAO INTELECTUAL | MULTIPROFISSIONAL - 876 | 476459 | . |  | 30/08/2002 00:00:00 | 556.13 | 139.0325
MOVEIS E UTENSILIOS - SESGO | MOVEIS E UTENSILIOS - SESGO | CADEIRA GIRATORIA MEDIA C/ BRACO | GIROFLEX | . | BOM | CRER - SUPERV TECNOL DA INFORMACAO | SUPERV TECNOL DA INFORMACAO - 662 | 476460 | . |  | 30/08/2002 00:00:00 | 556.13 | 139.0325
MOVEIS E UTENSILIOS - SESGO | MOVEIS E UTENSILIOS - SESGO | CADEIRA GIRATORIA MEDIA C/ BRACO | GIROFLEX | . | BOM | CRER - SERV DE PLANEJAMENTO | DEPARTAMENTO DE PLANEJAMENTO - 665 | 476461 | . |  | 30/08/2002 00:00:00 | 556.13 | 139.0325
MOVEIS E UTENSILIOS - SESGO | MOVEIS E UTENSILIOS - SESGO | CADEIRA GIRATORIA MEDIA C/ BRACO | GIROFLEX | . | BOM | CRER - AREAS COMUNS | ESTOQUE TRANSITÓRIO 2021 | 483530 | . |  | 30/08/2002 00:00:00 | 556.13 | 143.6669
MOVEIS E UTENSILIOS - SESGO | MOVEIS E UTENSILIOS - SESGO | CADEIRA GIRATORIA MEDIA C/ BRACO | GIROFLEX | AUDAX 84S | BOM | CRER - SERV ALMOXARIFADO CAF | CENTRAL DE PAGAMENTOS ALMOXARIFADO - 146 | 483547 | . |  | 30/08/2002 00:00:00 | 556.13 | 139.0325
MOVEIS E UTENSILIOS - SESGO | MOVEIS E UTENSILIOS - SESGO | CADEIRA GIRATORIA MEDIA S/ BRACO | GIROFLEX | . | BOM 476422 | CRER - SERV ALMOX PATRIMONIO | BENS USADOS SERVIVEIS | 2036774 | . |  | 30/08/2002 00:00:00 | 341.88 | 88.319
MOVEIS E UTENSILIOS - SESGO | MOVEIS E UTENSILIOS - SESGO | CADEIRA GIRATORIA MEDIA S/ BRACO | GIROFLEX | . | BOM | CRER - AREAS COMUNS | ESTOQUE TRANSITÓRIO 2019/2020 | 476448 | . |  | 30/08/2002 00:00:00 | 556.13 | 139.0325
MOVEIS E UTENSILIOS - SESGO | MOVEIS E UTENSILIOS - SESGO | CADEIRA GIRATORIA MEDIA S/ BRACO | GIROFLEX | . | BOM | CRER - AREAS COMUNS | ESTOQUE TRANSITÓRIO 2021 | 476452 | . |  | 30/08/2002 00:00:00 | 556.13 | 139.0325
MOVEIS E UTENSILIOS - SESGO | MOVEIS E UTENSILIOS - SESGO | CADEIRA GIRATORIA MEDIA S/ BRACO | GIROFLEX | . | BOM | CRER - SERV ALMOXARIFADO CAF | CENTRAL DE PAGAMENTOS ALMOXARIFADO - 146 | 476454 | . |  | 30/08/2002 00:00:00 | 556.13 | 176.1078
MOVEIS E UTENSILIOS - SESGO | MOVEIS E UTENSILIOS - SESGO | CADEIRA GIRATORIA MEDIA S/ BRACO | GIROFLEX | . | BOM | CRER - AREAS COMUNS | ESTOQUE TRANSITÓRIO 2019/2020 | 476457 | . |  | 30/08/2002 00:00:00 | 556.13 | 139.0325
MOVEIS E UTENSILIOS - SESGO | MOVEIS E UTENSILIOS - SESGO | CADEIRA GIRATORIA S/ BRACO | GIROFLEX | . | BOM 466920 ETQ | CRER - SUPERV DESENVOLVIMENTO RH | SUPERV DESENV DE RH - SUDRH - 138 | 188087 | . |  | 30/08/2002 00:00:00 | 341.88 | 79.772
MOVEIS E UTENSILIOS - SESGO | MOVEIS E UTENSILIOS - SESGO | CADEIRA GIRATORIA S/ BRACO | GIROFLEX | . | BOM 469055 | CRER - SERV ALMOX PATRIMONIO | BENS USADOS SERVIVEIS | 2036456 | . |  | 30/08/2002 00:00:00 | 341.88 | 79.772
MOVEIS E UTENSILIOS - SESGO | MOVEIS E UTENSILIOS - SESGO | CADEIRA GIRATORIA S/ BRACO | GIROFLEX | . | BOM 476456 | CRER - SERV ALMOXARIFADO B | ALMOXARIFADO B | 2036457 | . |  | 30/08/2002 00:00:00 | 556.13 | 139.0325
MOVEIS E UTENSILIOS - SESGO | MOVEIS E UTENSILIOS - SESGO | CADEIRA GIRATORIA S/ BRACO | GIROFLEX | . | BOM 466823 ETQ | CRER - SERV APOIO DIAGN TRATAM | SALA DE COMANDOS RESSONANCIA E TOMOGRAFIA - 619 | 2036806 | . |  | 30/08/2002 00:00:00 | 341.88 | 85.47
MOVEIS E UTENSILIOS - SESGO | MOVEIS E UTENSILIOS - SESGO | CADEIRA GIRATORIA S/ BRACO | GIROFLEX | . | BOM 465674 | CRER - SERV ENGENHARIA CLINICA | ADMINISTRATIVO ORBIS - 107 | 2036808 | . |  | 25/07/2002 00:00:00 | 341.88 | 88.319
MOVEIS E UTENSILIOS - SESGO | MOVEIS E UTENSILIOS - SESGO | CADEIRA GIRATORIA S/ BRACO | GIROFLEX | . | BOM 476503 | CRER - SERV ALMOX PATRIMONIO | BENS USADOS SERVIVEIS | 2036809 | . |  | 30/08/2002 00:00:00 | 114.58 | 37.2385
MOVEIS E UTENSILIOS - SESGO | MOVEIS E UTENSILIOS - SESGO | CADEIRA GIRATORIA S/ BRACO | GIROFLEX | . | BOM 476423 | CRER - GINASIO DE ORTOPEDIA | GINASIO DE ORTOPEDIA - 542 | 2036829 | . |  | 30/08/2002 00:00:00 | 341.88 | 88.319
MOVEIS E UTENSILIOS - SESGO | MOVEIS E UTENSILIOS - SESGO | CADEIRA GIRATORIA S/ BRACO | GIROFLEX | . | BOM 465698 | CRER - SERV MUSICOTERAPIA | SALA DE MUSICOTERAPIA - 591 | 2036831 | . |  | 30/08/2002 00:00:00 | 341.88 | 88.319
MOVEIS E UTENSILIOS - SESGO | MOVEIS E UTENSILIOS - SESGO | CADEIRA GIRATORIA S/ BRACO | GIROFLEX | . | BOM 476674 ETQ | CRER - AMBULATORIO | INATIVO - APOIO ADMINISTRATIVO AMBULATORIO - 2 | 2036834 | . |  | 30/08/2002 00:00:00 | 556.13 | 139.0325
MOVEIS E UTENSILIOS - SESGO | MOVEIS E UTENSILIOS - SESGO | CADEIRA GIRATORIA S/ BRACO | GIROFLEX | . | BOM 476421 | CRER - SUPERV ENSINO PESQUISA | SALA DE INFORMATICA - 897 | 2036835 | . |  | 30/08/2002 00:00:00 | 341.88 | 88.319
MOVEIS E UTENSILIOS - SESGO | MOVEIS E UTENSILIOS - SESGO | CADEIRA GIRATORIA S/ BRACO | GIROFLEX | . | BOM 481238 | CRER - SERV FABRICACAO CALCADOS | SERV FABRICACAO CALCADOS | 2036836 | . |  | 30/08/2002 00:00:00 | 341.88 | 91.168
MOVEIS E UTENSILIOS - SESGO | MOVEIS E UTENSILIOS - SESGO | CADEIRA GIRATORIA S/ BRACO | GIROFLEX | . | BOM 466822 | CRER - MANUTENCAO | SUPERV DE MANUTENCAO - 358 | 2036837 | . |  | 30/08/2002 00:00:00 | 341.88 | 85.47
MOVEIS E UTENSILIOS - SESGO | MOVEIS E UTENSILIOS - SESGO | CADEIRA GIRATORIA S/ BRACO | GIROFLEX | . | BOM 476401 ETQ | CRER - GINASIO NEURO E FISIO ADULTO | SALA DE EVOLUÇÃO - 557 | 2036839 | . |  | 28/08/2002 00:00:00 | 341.88 | 79.772
MOVEIS E UTENSILIOS - SESGO | MOVEIS E UTENSILIOS - SESGO | CADEIRA GIRATORIA S/ BRACO | GIROFLEX | . | BOM 483838 | CRER - SERV ALMOX PATRIMONIO | BENS USADOS SERVIVEIS | 2036840 | . |  | 30/08/2002 00:00:00 | 341.88 | 85.47
MOVEIS E UTENSILIOS - SESGO | MOVEIS E UTENSILIOS - SESGO | CADEIRA GIRATORIA S/ BRACO | GIROFLEX | . | BOM 483770 | CRER - SERV ALMOX PATRIMONIO | BENS USADOS SERVIVEIS | 2036841 | . |  | 30/08/2002 00:00:00 | 341.88 | 85.47
MOVEIS E UTENSILIOS - SESGO | MOVEIS E UTENSILIOS - SESGO | CADEIRA GIRATORIA S/ BRACO | GIROFLEX | . | BOM 466948 | CRER - AREAS COMUNS | ESTOQUE TRANSITÓRIO 2021 | 2036842 | . |  | 30/08/2002 00:00:00 | 556.13 | 152.9357
MOVEIS E UTENSILIOS - SESGO | MOVEIS E UTENSILIOS - SESGO | CADEIRA GIRATORIA S/ BRACO | GIROFLEX | . | BOM 11926 | CRER - COORD ATEND ODONTOLOGICO PACIE | RECEPCAO | 2036865 | . |  | 15/09/2002 00:00:00 | 339.11 | 87.6034
MOVEIS E UTENSILIOS - SESGO | MOVEIS E UTENSILIOS - SESGO | CADEIRA GIRATORIA S/ BRACO | GIROFLEX | . | BOM 465695 | CRER - SUPERV FATURAMENTO | SUPERV DE FATURAMENTO - 688 | 2036866 | . |  | 30/08/2002 00:00:00 | 341.88 | 76.923
MOVEIS E UTENSILIOS - SESGO | MOVEIS E UTENSILIOS - SESGO | CADEIRA GIRATORIA S/ BRACO | GIROFLEX | . | BOM 476420 | CRER - SUPERV FATURAMENTO | SUPERV DE FATURAMENTO - 688 | 2036867 | . |  | 30/08/2002 00:00:00 | 341.88 | 88.319
MOVEIS E UTENSILIOS - SESGO | MOVEIS E UTENSILIOS - SESGO | CADEIRA GIRATORIA S/ BRACO | GIROFLEX | . | BOM 476407 | CRER - SERV ENGENHARIA CLINICA | SERV ENGENHARIA CLINICA ORBIS - 108 | 2036868 | . |  | 30/08/2002 00:00:00 | 341.88 | 91.168
MOVEIS E UTENSILIOS - SESGO | MOVEIS E UTENSILIOS - SESGO | CADEIRA GIRATORIA S/ BRACO | GIROFLEX | . | BOM 466836 | CRER - NUCLEO INTERNO DE REGULACAO | NUCLEO INTERNO DE REGULACAO - 254 | 2036869 | . |  | 30/08/2002 00:00:00 | 341.88 | 85.47
MOVEIS E UTENSILIOS - SESGO | MOVEIS E UTENSILIOS - SESGO | CADEIRA GIRATORIA S/ BRACO | GIROFLEX | . | BOM 466835 | CRER - SUPERV ANALISES CLINICAS | SALA MICROSCOPIA E LIBERAÇÃO DE LAUDOS - CIENTIFICA | 2036870 | . |  | 30/08/2002 00:00:00 | 341.88 | 85.47
MOVEIS E UTENSILIOS - SESGO | MOVEIS E UTENSILIOS - SESGO | CADEIRA GIRATORIA S/ BRACO | GIROFLEX | . | BOM 476406 | CRER - NUCLEO EXCE OPERACIONAL | SUPERVISÃO DE EXCELÊNCIA OPERACIONAL | 2036871 | . |  | 30/08/2002 00:00:00 | 341.88 | 91.168
MOVEIS E UTENSILIOS - SESGO | MOVEIS E UTENSILIOS - SESGO | CADEIRA GIRATORIA S/ BRACO | GIROFLEX | . | BOM 469075 | CRER - FARMACIA CENTRAL | SUPERVISAO DE FARMACIA - 391 | 2036872 | . |  | 30/08/2002 00:00:00 | 341.88 | 88.319
MOVEIS E UTENSILIOS - SESGO | MOVEIS E UTENSILIOS - SESGO | CADEIRA GIRATORIA S/ BRACO | GIROFLEX | . | BOM 476419 ETQ | CRER - AMBULATORIO | CONSULTORIO EMERGENCIA (PORTA 13) | 2036873 | . |  | 30/08/2002 00:00:00 | 341.88 | 88.319
MOVEIS E UTENSILIOS - SESGO | MOVEIS E UTENSILIOS - SESGO | CADEIRA GIRATORIA S/ BRACO | GIROFLEX | . | BOM 466837 | CRER - SERV ALMOX PATRIMONIO | BENS USADOS SERVIVEIS | 2036893 | . |  | 30/08/2002 00:00:00 | 341.88 | 85.47
MOVEIS E UTENSILIOS - SESGO | MOVEIS E UTENSILIOS - SESGO | CADEIRA GIRATORIA S/ BRACO | GIROFLEX | . | BOM 476427 | CRER - SERV REABILITACAO INTELECTUAL | CLINICA INTELECTUAL - 579 | 2036894 | . |  | 30/08/2002 00:00:00 | 341.88 | 88.319
MOVEIS E UTENSILIOS - SESGO | MOVEIS E UTENSILIOS - SESGO | CADEIRA GIRATORIA S/ BRACO | GIROFLEX | . | BOM 483574 | CRER - SUPERV FATURAMENTO | SUPERV DE FATURAMENTO - 688 | 2036896 | . |  | 30/08/2002 00:00:00 | 341.88 | 96.866
MOVEIS E UTENSILIOS - SESGO | MOVEIS E UTENSILIOS - SESGO | CADEIRA GIRATORIA S/ BRACO | GIROFLEX | . | BOM 465699 | CRER - SUPERV DESENVOLVIMENTO RH | SUPERV DESENV DE RH - SUDRH - 138 | 2036928 | . |  | 30/07/2002 00:00:00 | 341.88 | 85.47
MOVEIS E UTENSILIOS - SESGO | MOVEIS E UTENSILIOS - SESGO | CADEIRA GIRATORIA S/ BRACO | GIROFLEX | . | BOM 476426 | CRER - SERV CONC PROTESES AUDITIVAS | PROTESES AUDITIVAS - 220 | 2036930 | . |  | 30/08/2002 00:00:00 | 341.88 | 88.319
MOVEIS E UTENSILIOS - SESGO | MOVEIS E UTENSILIOS - SESGO | CADEIRA GIRATORIA S/ BRACO | GIROFLEX | . | BOM 483753 | CRER - SERV RECEPCAO | RECEPÇÃO CENTRAL | 2036931 | . |  | 30/08/2002 00:00:00 | 341.88 | 88.319
MOVEIS E UTENSILIOS - SESGO | MOVEIS E UTENSILIOS - SESGO | CADEIRA GIRATORIA S/ BRACO | GIROFLEX | . | BOM 476405 | CRER - SERV REFEITORIO E PRODUCAO | NUTRICAO - 403 | 2036932 | . |  | 28/08/2002 00:00:00 | 341.88 | 79.772
MOVEIS E UTENSILIOS - SESGO | MOVEIS E UTENSILIOS - SESGO | CADEIRA GIRATORIA S/ BRACO | GIROFLEX | . | BOM 483768 | CRER - AREAS COMUNS | ESTOQUE TRANSITÓRIO 2021 | 2036933 | . |  | 30/08/2002 00:00:00 | 341.88 | 85.47
MOVEIS E UTENSILIOS - SESGO | MOVEIS E UTENSILIOS - SESGO | CADEIRA GIRATORIA S/ BRACO | GIROFLEX | . | BOM 483767 | CRER - OUVIDORIA | OUVIDORIA - 782 | 2036934 | . |  | 30/08/2002 00:00:00 | 341.88 | 85.47
MOVEIS E UTENSILIOS - SESGO | MOVEIS E UTENSILIOS - SESGO | CADEIRA GIRATORIA S/ BRACO | GIROFLEX | . | BOM 476404 ETQ | CRER - GER DE QUALIDADE | GERÊNCIA DE QUALIDADE - 683 | 2036936 | . |  | 28/08/2002 00:00:00 | 341.88 | 79.772
MOVEIS E UTENSILIOS - SESGO | MOVEIS E UTENSILIOS - SESGO | CADEIRA GIRATORIA S/ BRACO | GIROFLEX | . | BOM 465696 | CRER - SERV ALMOX PATRIMONIO | BENS USADOS SERVIVEIS | 2036937 | . |  | 30/08/2002 00:00:00 | 341.88 | 96.866
MOVEIS E UTENSILIOS - SESGO | MOVEIS E UTENSILIOS - SESGO | CADEIRA GIRATORIA S/ BRACO | GIROFLEX | . | BOM 483766 | CRER - SERV ALMOX PATRIMONIO | BENS USADOS SERVIVEIS | 2036955 | . |  | 30/08/2002 00:00:00 | 341.88 | 88.319
MOVEIS E UTENSILIOS - SESGO | MOVEIS E UTENSILIOS - SESGO | CADEIRA GIRATORIA S/ BRACO | GIROFLEX | . | BOM 476425 | CRER - SUPERV REAB AMBULATORIAL | SUPERVISÃO DE REABILITAÇÃO AMBULATORIAL - 561 | 2036956 | . |  | 30/08/2002 00:00:00 | 341.88 | 88.319
MOVEIS E UTENSILIOS - SESGO | MOVEIS E UTENSILIOS - SESGO | CADEIRA GIRATORIA S/ BRACO | GIROFLEX | . | BOM 466841 | CRER - SERV REABILITACAO VISUAL | CONSULTORIO 308 - 887 | 2036957 | . |  | 30/08/2002 00:00:00 | 341.88 | 85.47
MOVEIS E UTENSILIOS - SESGO | MOVEIS E UTENSILIOS - SESGO | CADEIRA GIRATORIA S/ BRACO | GIROFLEX | . | BOM 476409 | CRER - POSTO 2 - SERV INTERNACAO | INTERNAÇÃO - POSTO 2 | 2036959 | . |  | 30/08/2002 00:00:00 | 341.88 | 85.47
MOVEIS E UTENSILIOS - SESGO | MOVEIS E UTENSILIOS - SESGO | CADEIRA GIRATORIA S/ BRACO | GIROFLEX | . | BOM 465649 | CRER - AMBULATORIO | INATIVO - APOIO ADMINISTRATIVO AMBULATORIO - 2 | 2036960 | . |  | 30/08/2002 00:00:00 | 341.88 | 96.866
MOVEIS E UTENSILIOS - SESGO | MOVEIS E UTENSILIOS - SESGO | CADEIRA GIRATORIA S/ BRACO | GIROFLEX | . | BOM 465673 | CRER - SUPERV FATURAMENTO | SUPERV DE FATURAMENTO - 688 | 2036961 | . |  | 30/08/2002 00:00:00 | 341.88 | 96.866
MOVEIS E UTENSILIOS - SESGO | MOVEIS E UTENSILIOS - SESGO | CADEIRA GIRATORIA S/ BRACO | GIROFLEX | . | BOM 479540 | CRER - SERV ALMOX PATRIMONIO | BENS USADOS SERVIVEIS | 2036962 | . |  | 30/08/2002 00:00:00 | 341.88 | 105.413
MOVEIS E UTENSILIOS - SESGO | MOVEIS E UTENSILIOS - SESGO | CADEIRA GIRATORIA S/ BRACO | GIROFLEX | . | BOM 476513 | CRER - POSTO 3 - SERV INTERNACAO | POSTO DE ENFERMAGEM | 2036989 | . |  | 30/08/2002 00:00:00 | 341.88 | 85.47
MOVEIS E UTENSILIOS - SESGO | MOVEIS E UTENSILIOS - SESGO | CADEIRA GIRATORIA S/ BRACO | GIROFLEX | . | BOM 476403 | CRER - SUPERV ENSINO PESQUISA | SALA DE INFORMATICA - 897 | 2036990 | . |  | 28/08/2002 00:00:00 | 341.88 | 79.772
MOVEIS E UTENSILIOS - SESGO | MOVEIS E UTENSILIOS - SESGO | CADEIRA GIRATORIA S/ BRACO | GIROFLEX | . | BOM 476402 | CRER - SERV ALMOX PATRIMONIO | BENS USADOS SERVIVEIS | 2036991 | . |  | 28/08/2002 00:00:00 | 341.88 | 79.772
MOVEIS E UTENSILIOS - SESGO | MOVEIS E UTENSILIOS - SESGO | CADEIRA GIRATORIA S/ BRACO | GIROFLEX | . | BOM 476408 ETQ | CRER - AMBULATORIO | CONSULTORIO 04 ( PORTA 14 ) | 2036992 | . |  | 30/08/2002 00:00:00 | 341.88 | 91.168
MOVEIS E UTENSILIOS - SESGO | MOVEIS E UTENSILIOS - SESGO | CADEIRA GIRATORIA S/ BRACO | GIROFLEX | . | BOM 476431 | CRER - LABORATORIO DE CITOGENETICA E GENETICA MOLECULAR | SALA 822 | 2036994 | . |  | 30/08/2002 00:00:00 | 341.88 | 88.319
MOVEIS E UTENSILIOS - SESGO | MOVEIS E UTENSILIOS - SESGO | CADEIRA GIRATORIA S/ BRACO | GIROFLEX | . | BOM 483752 | CRER - SERV MUSICOTERAPIA | SALA DE MUSICOTERAPIA - 591 | 2306726 | . |  | 30/08/2002 00:00:00 | 341.88 | 88.319
MOVEIS E UTENSILIOS - SESGO | MOVEIS E UTENSILIOS - SESGO | CADEIRA GIRATORIA S/ BRACO | GIROFLEX | . | BOM 465747 ETQ | CRER - POSTO 3 - SERV INTERNACAO | POSTO DE ENFERMAGEM | 315665 | . |  | 30/08/2002 00:00:00 | 341.88 | 79.772
MOVEIS E UTENSILIOS - SESGO | MOVEIS E UTENSILIOS - SESGO | CADEIRA GIRATORIA S/ BRACO | GIROFLEX | . | BOM | CRER - SUPERV PRONTUARIO PACIENTE | SUPERV PRONTUARIO PACIENTE - 768 | 465697 | . |  | 30/08/2002 00:00:00 | 341.88 | 79.772
MOVEIS E UTENSILIOS - SESGO | MOVEIS E UTENSILIOS - SESGO | CADEIRA GIRATORIA S/ BRACO | GIROFLEX | . | BOM | CRER - SUPERV ENSINO PESQUISA | SALA DE INFORMATICA - 897 | 465746 | . |  | 30/08/2002 00:00:00 | 462.89 | 108.0077
MOVEIS E UTENSILIOS - SESGO | MOVEIS E UTENSILIOS - SESGO | CADEIRA GIRATORIA S/ BRACO | GIROFLEX | . | BOM | CRER - SERV ALMOX PATRIMONIO | BENS USADOS SERVIVEIS | 465748 | . |  | 30/08/2002 00:00:00 | 341.88 | 88.319
MOVEIS E UTENSILIOS - SESGO | MOVEIS E UTENSILIOS - SESGO | CADEIRA GIRATORIA S/ BRACO | GIROFLEX | . | BOM | CRER - OUVIDORIA | OUVIDORIA - 782 | 466839 | . |  | 30/08/2002 00:00:00 | 341.88 | 85.47
MOVEIS E UTENSILIOS - SESGO | MOVEIS E UTENSILIOS - SESGO | CADEIRA GIRATORIA S/ BRACO | GIROFLEX | . | BOM | CRER - SERV URODINAMICA | SERV DE UROLOGIA - 427 | 466917 | . |  | 30/08/2002 00:00:00 | 341.88 | 79.772
MOVEIS E UTENSILIOS - SESGO | MOVEIS E UTENSILIOS - SESGO | CADEIRA GIRATORIA S/ BRACO | GIROFLEX | . | BOM | CRER - SUPERV NUTRICAO E DIETETICA | SUPERV NUTRICAO E DIETETICA - 396 | 466918 | . |  | 30/08/2002 00:00:00 | 341.88 | 79.772
MOVEIS E UTENSILIOS - SESGO | MOVEIS E UTENSILIOS - SESGO | CADEIRA GIRATORIA S/ BRACO | GIROFLEX | . | BOM | CRER - NUCLEO EXCE OPERACIONAL | SUPERVISÃO DE EXCELÊNCIA OPERACIONAL | 466919 | . |  | 30/08/2002 00:00:00 | 341.88 | 85.47
MOVEIS E UTENSILIOS - SESGO | MOVEIS E UTENSILIOS - SESGO | CADEIRA GIRATORIA S/ BRACO | GIROFLEX | . | BOM | CRER - SUPERV PRONTUARIO PACIENTE | SUPERV PRONTUARIO PACIENTE - 768 | 466921 | . |  | 30/08/2002 00:00:00 | 341.88 | 79.772
MOVEIS E UTENSILIOS - SESGO | MOVEIS E UTENSILIOS - SESGO | CADEIRA GIRATORIA S/ BRACO | GIROFLEX | . | BOM | CRER - AMBULATORIO | INATIVO - APOIO ADMINISTRATIVO AMBULATORIO - 2 | 469064 | . |  | 30/08/2002 00:00:00 | 341.88 | 88.319
MOVEIS E UTENSILIOS - SESGO | MOVEIS E UTENSILIOS - SESGO | CADEIRA GIRATORIA S/ BRACO | GIROFLEX | . | BOM | CRER - SERV ALMOX PATRIMONIO | BENS USADOS SERVIVEIS | 476263 | . |  | 30/08/2002 00:00:00 | 341.88 | 88.319
MOVEIS E UTENSILIOS - SESGO | MOVEIS E UTENSILIOS - SESGO | CADEIRA GIRATORIA S/ BRACO | GIROFLEX | . | BOM | CRER - SERV MUSICOTERAPIA | SALA DE MUSICOTERAPIA - 591 | 476364 | . |  | 30/08/2002 00:00:00 | 341.88 | 85.47
MOVEIS E UTENSILIOS - SESGO | MOVEIS E UTENSILIOS - SESGO | CADEIRA GIRATORIA S/ BRACO | GIROFLEX | . | BOM | CRER - GER OFICINA ORTOPEDICA | APOIO ADMINISTRATIVO - GEOF | 476366 | . |  | 30/08/2002 00:00:00 | 341.88 | 85.47
MOVEIS E UTENSILIOS - SESGO | MOVEIS E UTENSILIOS - SESGO | CADEIRA GIRATORIA S/ BRACO | GIROFLEX | . | BOM | CRER - SERV LABORATORIO DE MARCHA | SALA DE AVALIAÇÃO - 10 | 476424 | . |  | 30/08/2002 00:00:00 | 341.88 | 88.319
MOVEIS E UTENSILIOS - SESGO | MOVEIS E UTENSILIOS - SESGO | CADEIRA GIRATORIA S/ BRACO | GIROFLEX | . | BOM | CRER - SERV REABILITACAO VISUAL | CONSULTORIO OFTALMOLOGICO - 873 | 483771 | . |  | 30/08/2002 00:00:00 | 341.88 | 85.47
MOVEIS E UTENSILIOS - SESGO | MOVEIS E UTENSILIOS - SESGO | CARRINHO TRANSPORTE ABERTO DISTRIBUICAO | ALJA | . | BOM 483873 | CRER - CME | MATERIAIS ESTERELIZADOS - 184 | 2033141 | 0 |  | 05/08/2002 00:00:00 | 872 | 218
MOVEIS E UTENSILIOS - SESGO | MOVEIS E UTENSILIOS - SESGO | CARRINHO TRANSPORTE ABERTO DISTRIBUICAO | ALJA | . | INSERVIVEL | CRER - SERV ALMOX PATRIMONIO | MOVEIS - MAQUINAS - EQUIP INSERVÍVEIS | 317618 | 0 |  | 05/08/2002 00:00:00 | 872 | 218
MOVEIS E UTENSILIOS - SESGO | MOVEIS E UTENSILIOS - SESGO | CARRINHO TRANSPORTE ABERTO DISTRIBUICAO | ALJA | . | BOM | CRER - CME | MATERIAIS ESTERELIZADOS - 184 | 483874 | 0 |  | 05/08/2002 00:00:00 | 872 | 218
MOVEIS E UTENSILIOS - SESGO | MOVEIS E UTENSILIOS - SESGO | CARRINHO TRANSPORTE ABERTO DISTRIBUICAO | ALJA | . | BOM | CRER - SERV REFEITORIO E PRODUCAO | COZINHA | 483875 | 0 |  | 05/08/2002 00:00:00 | 872 | 218
MOVEIS E UTENSILIOS - SESGO | MOVEIS E UTENSILIOS - SESGO | CARRO FECHADO P/ TRANSPORTE | MHML | . | BOM 479476 | CRER - SUPERV ENSINO PESQUISA | SALA DE SIMULAÇÃO REALISTICA - 824 | 2038155 | 0 |  | 20/10/2002 00:00:00 | 1131.74 | 641.3193
MOVEIS E UTENSILIOS - SESGO | MOVEIS E UTENSILIOS - SESGO | CARRO FECHADO P/ TRANSPORTE DE ROUPA LIMPA | MHML | . | BOM 475848 | CRER - SERV PROCESSAMENTO DE ROUPAS | AREA SUJA - 380 | 2038156 | 0 |  | 15/07/2002 00:00:00 | 550 | 142.0833
MOVEIS E UTENSILIOS - SESGO | MOVEIS E UTENSILIOS - SESGO | CARRO FECHADO P/ TRANSPORTE ROUPA SUJA | MHML | . | INSERVIVEL 475846 | CRER - SERV ALMOX PATRIMONIO | MOVEIS - MAQUINAS - EQUIP INSERVÍVEIS | 2307487 | 0 |  | 15/07/2002 00:00:00 | 765 | 191.25
MOVEIS E UTENSILIOS - SESGO | MOVEIS E UTENSILIOS - SESGO | CARRO FECHADO P/ TRANSPORTE ROUPA SUJA | MHML | . | BOM 475847 | CRER - SERV PROCESSAMENTO DE ROUPAS | AREA LIMPA - 369 | 2307488 | 0 |  | 15/07/2002 00:00:00 | 765 | 191.25
MOVEIS E UTENSILIOS - SESGO | MOVEIS E UTENSILIOS - SESGO | CARRO P/ DETRITOS | MHML | . | BOM | CRER - SERV URODINAMICA | SERV DE UROLOGIA - 427 | 483887 | 0 |  | 30/08/2002 00:00:00 | 360 | 126
MOVEIS E UTENSILIOS - SESGO | MOVEIS E UTENSILIOS - SESGO | CARRO P/ TRANSPORTE DE ROUPA MOLHADA | MHML | . | BOM 479318 | CRER - SERV PROCESSAMENTO DE ROUPAS | AREA SUJA - 380 | 2038159 | 0 |  | 15/07/2002 00:00:00 | 746.92 | 192.9543
MOVEIS E UTENSILIOS - SESGO | MOVEIS E UTENSILIOS - SESGO | CARRO P/ TRANSPORTE DE ROUPA MOLHADA | MHML | . | BOM 479317 | CRER - UTI ADULTO | EXPURGO - 52 / 53 | 2038160 | 0 |  | 15/07/2002 00:00:00 | 746.92 | 192.9543
MOVEIS E UTENSILIOS - SESGO | MOVEIS E UTENSILIOS - SESGO | CHOCALHO DE METAL | WERIL | . | BOM | CRER - SERV MUSICOTERAPIA | SALA DE MUSICOTERAPIA - 591 | 475912 | 0 |  | 17/02/2002 00:00:00 | 10 | 2.3333
MOVEIS E UTENSILIOS - SESGO | MOVEIS E UTENSILIOS - SESGO | CHOCALHO DE METAL | WERIL | . | BOM | CRER - SERV MUSICOTERAPIA | SALA DE MUSICOTERAPIA - 591 | 475913 | 0 |  | 17/07/2002 00:00:00 | 10 | 2.3333
MOVEIS E UTENSILIOS - SESGO | MOVEIS E UTENSILIOS - SESGO | CHOCALHO DE METAL | WERIL | . | BOM | CRER - SERV MUSICOTERAPIA | SALA DE MUSICOTERAPIA - 591 | 475914 | 0 |  | 17/07/2002 00:00:00 | 10 | 2.3333
MOVEIS E UTENSILIOS - SESGO | MOVEIS E UTENSILIOS - SESGO | CHOCALHO DE METAL | WERIL | . | BOM | CRER - SERV MUSICOTERAPIA | SALA DE MUSICOTERAPIA - 591 | 475915 | 0 |  | 17/07/2002 00:00:00 | 10 | 2.3333
MOVEIS E UTENSILIOS - SESGO | MOVEIS E UTENSILIOS - SESGO | CITARA | WERIL | . | BOM | CRER - SERV MUSICOTERAPIA | SALA DE MUSICOTERAPIA - 591 | 475920 | 0 |  | 17/07/2002 00:00:00 | 50 | 11.25
MOVEIS E UTENSILIOS - SESGO | MOVEIS E UTENSILIOS - SESGO | CONEXAO MESA REUNIAO EM U | GIROFLEX | 0,9X0,9 M | BOM | CRER - SUPERV ENSINO PESQUISA | SALA DE REUNIÃO - 913 | 465904 | H6MN1188 |  | 10/08/2002 00:00:00 | 378 | 78.75
MOVEIS E UTENSILIOS - SESGO | MOVEIS E UTENSILIOS - SESGO | CONEXAO MESA REUNIAO EM U | GIROFLEX | 0,9X0,9 M | BOM | CRER - SUPERV ENSINO PESQUISA | SALA DE REUNIÃO - 913 | 465905 | H6MN1188 |  | 10/08/2002 00:00:00 | 378 | 78.75
MOVEIS E UTENSILIOS - SESGO | MOVEIS E UTENSILIOS - SESGO | CONJUNTO MESA P/ REUNIAO | GIROFLEX | 1600X800 MM | BOM 465888 | CRER - SERV ALMOX PATRIMONIO | BENS USADOS SERVIVEIS | 2033932 | H6MU1408 |  | 30/08/2002 00:00:00 | 558 | 116.25
MOVEIS E UTENSILIOS - SESGO | MOVEIS E UTENSILIOS - SESGO | CONTEINER P/ LIXO INFECTANTE 120 L | . | . | BOM | CRER - SERV RESIDUOS HOSPITALARES | RESIDUOS SOLIDOS HOSPITALARES | 480564 | 0 |  | 12/12/2002 00:00:00 | 187.5 | 48.4375
MOVEIS E UTENSILIOS - SESGO | MOVEIS E UTENSILIOS - SESGO | ESCADA 02 DEGRAUS INOX | MHML | . | BOM 479512 | CRER - POSTO 1 - SERV INTERNACAO | INTERNAÇÃO - POSTO 1 | 2031352 | 0 |  | 05/10/2002 00:00:00 | 86.62 | 21.655
MOVEIS E UTENSILIOS - SESGO | MOVEIS E UTENSILIOS - SESGO | ESCADA 02 DEGRAUS INOX | MHML | . | BOM 479516 | CRER - SERV ALMOXARIFADO A | ALMOXARIFADO A | 2031353 | 0 |  | 05/10/2002 00:00:00 | 86.62 | 21.655
MOVEIS E UTENSILIOS - SESGO | MOVEIS E UTENSILIOS - SESGO | ESCADA 02 DEGRAUS INOX | MHML | . | BOM 479514 | CRER - SERV RAIO - X | RAIO-X - 641 | 2031354 | 0 |  | 05/10/2002 00:00:00 | 86.62 | 21.655
MOVEIS E UTENSILIOS - SESGO | MOVEIS E UTENSILIOS - SESGO | ESCADA 02 DEGRAUS INOX | MHML | . | BOM 479539 | CRER - POSTO 2 - SERV INTERNACAO | INTERNAÇÃO - POSTO 2 | 2031355 | 0 |  | 30/08/2002 00:00:00 | 86.62 | 25.986
MOVEIS E UTENSILIOS - SESGO | MOVEIS E UTENSILIOS - SESGO | ESCADA 02 DEGRAUS INOX | MHML | . | BOM 476742 | CRER - FARMACIA CENTRAL | FARMACIA - 392 | 2031356 | 0 |  | 05/10/2002 00:00:00 | 103 | 25.75
MOVEIS E UTENSILIOS - SESGO | MOVEIS E UTENSILIOS - SESGO | ESCADA 02 DEGRAUS INOX | MHML | . | BOM 476743 | CRER - SERV ULTRASSONOGRAFIA | ULTRASSONOGRAFIA 02 - 847 | 2031357 | 0 |  | 05/10/2002 00:00:00 | 103 | 25.75
MOVEIS E UTENSILIOS - SESGO | MOVEIS E UTENSILIOS - SESGO | ESCADA 02 DEGRAUS INOX | MHML | . | BOM 479520 | CRER - SUPERV PRONTUARIO PACIENTE | SUPERV PRONTUARIO PACIENTE - 768 | 2031358 | 0 |  | 05/10/2002 00:00:00 | 86.62 | 21.655
MOVEIS E UTENSILIOS - SESGO | MOVEIS E UTENSILIOS - SESGO | ESCADA 02 DEGRAUS INOX | MHML | . | BOM 479521 | CRER - SUPERV ENSINO PESQUISA | SALA DE SIMULAÇÃO REALISTICA - 824 | 2031360 | 0 |  | 05/10/2002 00:00:00 | 86.62 | 21.655
MOVEIS E UTENSILIOS - SESGO | MOVEIS E UTENSILIOS - SESGO | ESCADA 02 DEGRAUS INOX | MHML | . | BOM 479534 | CRER - SERV SEG HIG MED TRABALHO | CONSULTORIO MEDICO - 130 | 2031361 | . |  | 30/08/2002 00:00:00 | 86.62 | 25.2642
MOVEIS E UTENSILIOS - SESGO | MOVEIS E UTENSILIOS - SESGO | ESCADA 02 DEGRAUS INOX | MHML | . | BOM 468963 | CRER - SUPERV ANALISES CLINICAS | MICROBIOLOGIA - CIENTIFICA LAB - 812 | 2031362 | 0 |  | 05/10/2002 00:00:00 | 86.62 | 23.0987
MOVEIS E UTENSILIOS - SESGO | MOVEIS E UTENSILIOS - SESGO | ESCADA 02 DEGRAUS INOX | MHML | . | BOM 479537 | CRER - SERV TOMOGRAFIA | TOMOGRAFIA - 616 | 2031364 | 0 |  | 30/08/2002 00:00:00 | 86.62 | 26.7078
MOVEIS E UTENSILIOS - SESGO | MOVEIS E UTENSILIOS - SESGO | ESCADA 02 DEGRAUS INOX | MHML | . | BOM 479523 | CRER - POSTO 1 - SERV INTERNACAO | INTERNAÇÃO - POSTO 1 | 2031365 | 0 |  | 05/10/2002 00:00:00 | 86.62 | 21.655
MOVEIS E UTENSILIOS - SESGO | MOVEIS E UTENSILIOS - SESGO | ESCADA 02 DEGRAUS INOX | MHML | . | INSERVIVEL 476739 | CRER - SERV ALMOX PATRIMONIO | MOVEIS - MAQUINAS - EQUIP INSERVÍVEIS | 2031367 | 0 |  | 05/10/2002 00:00:00 | 103 | 25.75
MOVEIS E UTENSILIOS - SESGO | MOVEIS E UTENSILIOS - SESGO | ESCADA 02 DEGRAUS INOX | MHML | . | BOM 479528 | CRER - SERV CURATIVOS | SALA DE CURATIVOS - 242 | 2031371 | 0 |  | 05/10/2002 00:00:00 | 86.62 | 23.0987
MOVEIS E UTENSILIOS - SESGO | MOVEIS E UTENSILIOS - SESGO | ESCADA 02 DEGRAUS INOX | MHML | . | BOM 479538 | CRER - POSTO 1 - SERV INTERNACAO | INTERNAÇÃO - POSTO 1 | 2033669 | 0 |  | 30/08/2002 00:00:00 | 86.62 | 25.986
MOVEIS E UTENSILIOS - SESGO | MOVEIS E UTENSILIOS - SESGO | ESCADA 02 DEGRAUS INOX | MHML | . | BOM 479536 | CRER - POSTO 1 - SERV INTERNACAO | POSTO DE ENFERMAGEM | 2033681 | 0 |  | 10/10/2002 00:00:00 | 86.62 | 25.986
MOVEIS E UTENSILIOS - SESGO | MOVEIS E UTENSILIOS - SESGO | ESCADA 02 DEGRAUS INOX | MHML | . | BOM 483428 | CRER - POSTO 2 - SERV INTERNACAO | INTERNAÇÃO - POSTO 2 | 2033685 | 0 |  | 05/10/2002 00:00:00 | 86.62 | 22.3768
MOVEIS E UTENSILIOS - SESGO | MOVEIS E UTENSILIOS - SESGO | ESCADA 02 DEGRAUS INOX | MHML | . | BOM | CRER - POSTO 1 - SERV INTERNACAO | INTERNAÇÃO - POSTO 1 | 469034 | 0 |  | 10/10/2002 00:00:00 | 86.62 | 23.0987
MOVEIS E UTENSILIOS - SESGO | MOVEIS E UTENSILIOS - SESGO | ESCADA 02 DEGRAUS INOX | MHML | . | BOM | CRER - POSTO 2 - SERV INTERNACAO | INTERNAÇÃO - POSTO 2 | 469036 | 0 |  | 10/10/2002 00:00:00 | 86.62 | 23.0987
MOVEIS E UTENSILIOS - SESGO | MOVEIS E UTENSILIOS - SESGO | ESCADA 02 DEGRAUS INOX | MHML | . | BOM | CRER - POSTO 1 - SERV INTERNACAO | INTERNAÇÃO - POSTO 1 | 479510 | 0 |  | 05/10/2002 00:00:00 | 86.62 | 21.655
MOVEIS E UTENSILIOS - SESGO | MOVEIS E UTENSILIOS - SESGO | ESCADA 02 DEGRAUS INOX | MHML | . | BOM | CRER - SUPERV PRONTUARIO PACIENTE | SUPERV PRONTUARIO PACIENTE - 768 | 480498 | 0 |  | 05/10/2002 00:00:00 | 103 | 25.75
MOVEIS E UTENSILIOS - SESGO | MOVEIS E UTENSILIOS - SESGO | ESCADA 02 DEGRAUS INOX | MHML | . | BOM | CRER - POSTO 1 - SERV INTERNACAO | INTERNAÇÃO - POSTO 1 | 483397 | 0 |  | 05/10/2002 00:00:00 | 86.62 | 22.3768
MOVEIS E UTENSILIOS - SESGO | MOVEIS E UTENSILIOS - SESGO | ESCADA 02 DEGRAUS INOX | MHML | . | BOM | CRER - POSTO 1 - SERV INTERNACAO | INTERNAÇÃO - POSTO 1 | 483399 | 0 |  | 05/10/2002 00:00:00 | 86.62 | 22.3768
MOVEIS E UTENSILIOS - SESGO | MOVEIS E UTENSILIOS - SESGO | ESCADA 02 DEGRAUS INOX | MHML | . | BOM | CRER - SUPERV ENSINO PESQUISA | SALA DE SIMULAÇÃO REALISTICA - 824 | 483401 | 0 |  | 05/10/2002 00:00:00 | 86.62 | 22.3768
MOVEIS E UTENSILIOS - SESGO | MOVEIS E UTENSILIOS - SESGO | ESCADA 02 DEGRAUS INOX | MHML | . | BOM | CRER - POSTO 1 - SERV INTERNACAO | INTERNAÇÃO - POSTO 1 | 483402 | 0 |  | 05/10/2002 00:00:00 | 86.62 | 22.3768
MOVEIS E UTENSILIOS - SESGO | MOVEIS E UTENSILIOS - SESGO | ESCADA 02 DEGRAUS INOX | MHML | . | BOM | CRER - UTI ADULTO | SALÃO DE LEITOS - UTI | 483403 | 0 |  | 05/10/2002 00:00:00 | 86.62 | 22.3768
MOVEIS E UTENSILIOS - SESGO | MOVEIS E UTENSILIOS - SESGO | ESCADA 02 DEGRAUS INOX | MHML | . | BOM | CRER - SUPERV PRONTUARIO PACIENTE | ARQUIVO DE PRONTUARIOS - 767 | 483421 | 0 |  | 10/05/2002 00:00:00 | 86.62 | 22.3768
MOVEIS E UTENSILIOS - SESGO | MOVEIS E UTENSILIOS - SESGO | ESCADA 02 DEGRAUS INOX | MHML | . | BOM | CRER - SERV DE ELETROENCEFALOGRAMA | ELETROENCEFALOGRAMA (425) | 483422 | 0 |  | 05/10/2002 00:00:00 | 86.62 | 49.0847
MOVEIS E UTENSILIOS - SESGO | MOVEIS E UTENSILIOS - SESGO | ESCADA 02 DEGRAUS INOX | MHML | . | BOM | CRER - POSTO 2 - SERV INTERNACAO | INTERNAÇÃO - POSTO 2 | 483427 | 0 |  | 05/10/2002 00:00:00 | 86.62 | 22.3768
MOVEIS E UTENSILIOS - SESGO | MOVEIS E UTENSILIOS - SESGO | ESCADA 2 DEGRAUS INOX | MHML | . | BOM 479507 | CRER - SERV ELETRONEUROMIOGRAFIA | NEUROMODULAÇAO 01 - 845 | 2033670 | 0 |  | 05/10/2002 00:00:00 | 86.62 | 21.655
MOVEIS E UTENSILIOS - SESGO | MOVEIS E UTENSILIOS - SESGO | ESCADA 2 DEGRAUS INOX | MHML | . | BOM 480416 | CRER - SUPERV FORMALIZACAO PESSOAL | FORMALIZACAO DE PESSOAL- SEPES - 136 | 2033671 | 0 |  | 05/10/2002 00:00:00 | 103 | 25.75
MOVEIS E UTENSILIOS - SESGO | MOVEIS E UTENSILIOS - SESGO | ESCADA 2 DEGRAUS INOX | MHML | . | BOM 479519 | CRER - SERV URODINAMICA | SERV DE UROLOGIA - 427 | 2033672 | 0 |  | 05/10/2002 00:00:00 | 86.62 | 21.655
MOVEIS E UTENSILIOS - SESGO | MOVEIS E UTENSILIOS - SESGO | ESCADA 2 DEGRAUS INOX | MHML | . | BOM 479529 | CRER - POSTO 2 - SERV INTERNACAO | INTERNAÇÃO - POSTO 2 | 2033675 | 0 |  | 05/10/2002 00:00:00 | 86.62 | 23.0987
MOVEIS E UTENSILIOS - SESGO | MOVEIS E UTENSILIOS - SESGO | ESCADA 2 DEGRAUS INOX | MHML | . | BOM 479518 | CRER - SERV DE ELETROCARDIOGRAMA | ELETROCARDIOGRAMA - 859 | 2033680 | 0 |  | 05/10/2002 00:00:00 | 86.62 | 21.655
MOVEIS E UTENSILIOS - SESGO | MOVEIS E UTENSILIOS - SESGO | ESCADA 2 DEGRAUS INOX | MHML | . | BOM 468932 | CRER - SERV RECUP POS ANESTESIA GEAD | SERV DE RPA GEAD - 644 | 2033682 | 0 |  | 15/10/2002 00:00:00 | 86.62 | 21.655
MOVEIS E UTENSILIOS - SESGO | MOVEIS E UTENSILIOS - SESGO | ESCADA 2 DEGRAUS INOX | MHML | . | BOM 468899 | CRER - GER OFICINA ORTOPEDICA | SALA DE MEDIDAS 03 - 751 | 2033684 | 0 |  | 15/10/2002 00:00:00 | 86.62 | 21.655
MOVEIS E UTENSILIOS - SESGO | MOVEIS E UTENSILIOS - SESGO | ESCADA 2 DEGRAUS INOX | MHML | . | BOM 479526 | CRER - GER OFICINA ORTOPEDICA | SALA DE MEDIDAS 04 - 750 | 2033686 | 0 |  | 05/10/2002 00:00:00 | 86.62 | 23.0987
MOVEIS E UTENSILIOS - SESGO | MOVEIS E UTENSILIOS - SESGO | ESCADA 2 DEGRAUS INOX | MHML | . | BOM 479511 | CRER - CME | HALL DE ENTRADA - AREA LIMPA - 182 | 2306781 | 0 |  | 05/10/2002 00:00:00 | 86.62 | 21.655
MOVEIS E UTENSILIOS - SESGO | MOVEIS E UTENSILIOS - SESGO | ESCADA 2 DEGRAUS INOX | MHML | . | BOM 469038 | CRER - SERV BERA | SERV BERA - 643 | 2307265 | 0 |  | 10/10/2002 00:00:00 | 86.62 | 49.0847
MOVEIS E UTENSILIOS - SESGO | MOVEIS E UTENSILIOS - SESGO | ESCADA 2 DEGRAUS INOX | MHML | . | BOM 480466 | CRER - SERV RAIO - X | RAIO-X - 641 | 2307396 | 0 |  | 05/10/2002 00:00:00 | 103 | 25.75
MOVEIS E UTENSILIOS - SESGO | MOVEIS E UTENSILIOS - SESGO | ESCADA 2 DEGRAUS INOX | MHML | . | INSERVIVEL | CRER - SERV ALMOX PATRIMONIO | MOVEIS - MAQUINAS - EQUIP INSERVÍVEIS | 317309 | 0 |  | 05/10/2002 00:00:00 | 103 | 25.75
MOVEIS E UTENSILIOS - SESGO | MOVEIS E UTENSILIOS - SESGO | ESCADA 2 DEGRAUS INOX | MHML | . | BOM | CRER - AREAS COMUNS | ESTOQUE TRANSITÓRIO 2021 | 469035 | 0 |  | 15/10/2002 00:00:00 | 86.62 | 23.0987
MOVEIS E UTENSILIOS - SESGO | MOVEIS E UTENSILIOS - SESGO | ESCADA 2 DEGRAUS INOX | MHML | . | BOM | CRER - POSTO 1 - SERV INTERNACAO | INTERNAÇÃO - POSTO 1 | 469037 | 0 |  | 15/10/2002 00:00:00 | 86.62 | 23.0987
MOVEIS E UTENSILIOS - SESGO | MOVEIS E UTENSILIOS - SESGO | ESCADA 2 DEGRAUS INOX | MHML | . | BOM | CRER - SERV CONTR INFEC HOSPITALAR | C.C. INFECCAO HOSPITALAR- CCIH - 455 | 476741 | 0 |  | 05/10/2002 00:00:00 | 103 | 25.75
MOVEIS E UTENSILIOS - SESGO | MOVEIS E UTENSILIOS - SESGO | ESCADA 2 DEGRAUS INOX | MHML | . | BOM | CRER - AUDITORIO | SALA DE COMANDOS - 676/ 677 | 479517 | 0 |  | 05/10/2002 00:00:00 | 86.62 | 21.655
MOVEIS E UTENSILIOS - SESGO | MOVEIS E UTENSILIOS - SESGO | ESCADA 2 DEGRAUS INOX | MHML | . | BOM 479522 | CRER - POSTO 2 - SERV INTERNACAO | INTERNAÇÃO - POSTO 2 | 479522 | 0 |  | 05/10/2002 00:00:00 | 86.62 | 21.655
MOVEIS E UTENSILIOS - SESGO | MOVEIS E UTENSILIOS - SESGO | ESCADA 2 DEGRAUS INOX | MHML | . | BOM | CRER - SERV HIDROTERAPIA | GINASIO DE HIDROTERAPIA - 553 | 479527 | 0 |  | 05/10/2002 00:00:00 | 86.62 | 23.0987
MOVEIS E UTENSILIOS - SESGO | MOVEIS E UTENSILIOS - SESGO | ESCADA 2 DEGRAUS INOX | MHML | . | BOM | CRER - SUPERV PRONTUARIO PACIENTE | SUPERV PRONTUARIO PACIENTE - 768 | 479530 | 0 |  | 10/10/2002 00:00:00 | 86.62 | 23.0987
MOVEIS E UTENSILIOS - SESGO | MOVEIS E UTENSILIOS - SESGO | ESCADA 2 DEGRAUS INOX | MHML | . | BOM | CRER - POSTO 2 - SERV INTERNACAO | INTERNAÇÃO - POSTO 2 | 483394 | 0 |  | 05/10/2002 00:00:00 | 86.62 | 22.3768
MOVEIS E UTENSILIOS - SESGO | MOVEIS E UTENSILIOS - SESGO | ESCADA 2 DEGRAUS INOX | MHML | . | BOM | CRER - POSTO 2 - SERV INTERNACAO | INTERNAÇÃO - POSTO 2 | 483398 | 0 |  | 05/10/2002 00:00:00 | 86.62 | 22.3768
MOVEIS E UTENSILIOS - SESGO | MOVEIS E UTENSILIOS - SESGO | ESCADA 2 DEGRAUS INOX | MHML | . | BOM | CRER - GER OFICINA ORTOPEDICA | SALA DE GESSO | 483400 | 0 |  | 05/10/2002 00:00:00 | 86.62 | 49.0847
MOVEIS E UTENSILIOS - SESGO | MOVEIS E UTENSILIOS - SESGO | ESCADA 2 DEGRAUS INOX | MHML | . | BOM | CRER - AMBULATORIO | CONSULTORIO 10 (PORTA 20) | 483404 | 0 |  | 05/10/2002 00:00:00 | 86.62 | 22.3768
MOVEIS E UTENSILIOS - SESGO | MOVEIS E UTENSILIOS - SESGO | ESCADA 2 DEGRAUS INOX | MHML | . | BOM | CRER - POSTO 1 - SERV INTERNACAO | INTERNAÇÃO - POSTO 1 | 483429 | 0 |  | 05/10/2002 00:00:00 | 86.62 | 22.3768
MOVEIS E UTENSILIOS - SESGO | MOVEIS E UTENSILIOS - SESGO | ESCADA DE CANTO C/ RAMPA E CORRIMAO DUPLO | CARCI | . | BOM 479497 | CRER - GINASIO DE ORTOPEDIA | GINASIO DE ORTOPEDIA - 542 | 2031376 | 0 |  | 05/10/2002 00:00:00 | 1231.5 | 318.1375
MOVEIS E UTENSILIOS - SESGO | MOVEIS E UTENSILIOS - SESGO | ESCADA DE CANTO C/ RAMPA E CORRIMAO DUPLO | CARCI | . | BOM 479498 | CRER - GINASIO INFANTO JUVENIL | GINÁSIO INFANTO JUVENIL - SALA 529 | 2031377 | 0 |  | 05/10/2002 00:00:00 | 1231.5 | 318.1375
MOVEIS E UTENSILIOS - SESGO | MOVEIS E UTENSILIOS - SESGO | ESPELHO DE POSTURA | MHML | 1,90 X 0,62 M | BOM 476745 | CRER - GINASIO NEURO E FISIO ADULTO | GINÁSIO NEURO E FISIO ADULTO - 567 | 2033866 | 0 |  | 07/10/2003 00:00:00 | 312 | 80.6
MOVEIS E UTENSILIOS - SESGO | MOVEIS E UTENSILIOS - SESGO | ESPELHO DE POSTURA | MHML | 1,90 X 0,62 M | BOM 476746 | CRER - GINASIO DE ORTOPEDIA | GINASIO DE ORTOPEDIA - 542 | 2033868 | 0 |  | 07/10/2002 00:00:00 | 312 | 80.6
MOVEIS E UTENSILIOS - SESGO | MOVEIS E UTENSILIOS - SESGO | ESPELHO DE POSTURA | MHML | 1,90 X 0,62 M | BOM 476747 | CRER - SERV TERAPIA OCUPACIONAL | GINASIO TO ADULTO - 562 | 2033869 | 0 |  | 07/10/2002 00:00:00 | 312 | 80.6
MOVEIS E UTENSILIOS - SESGO | MOVEIS E UTENSILIOS - SESGO | ESPELHO DE POSTURA | MHML | 1,90 X 0,62 M | BOM | CRER - SERV CLINICA DE AMPUTADOS | CLINICA DE AMPUTADOS - 745 | 476778 | 0 |  | 07/10/2002 00:00:00 | 312 | 80.6
MOVEIS E UTENSILIOS - SESGO | MOVEIS E UTENSILIOS - SESGO | ESTACAO DE TRABALHO DIRETORIA | GIROFLEX | . | BOM 465365 | CRER - GER DE ENFERMAGEM | GERENCIA DE ENFERMAGEM | 2033938 | KS8946A |  | 30/08/2002 00:00:00 | 1053.43 | 228.2432
MOVEIS E UTENSILIOS - SESGO | MOVEIS E UTENSILIOS - SESGO | ESTACAO DE TRABALHO DIRETORIA | GIROFLEX | 1,40X1,80 M | BOM 465660 | CRER - SUPERV FATURAMENTO | SUPERV DE FATURAMENTO - 688 | 2033940 | KS4669A |  | 30/08/2002 00:00:00 | 1053.43 | 272.1361
MOVEIS E UTENSILIOS - SESGO | MOVEIS E UTENSILIOS - SESGO | ESTACAO DE TRABALHO DIRETORIA | GIROFLEX | . | BOM | CRER - DIRETORIA TECNICA DE REAB | DIRETORIA TECNICA - 694 | 465714 | KS8946A |  | 30/08/2002 00:00:00 | 1053.43 | 228.2432
MOVEIS E UTENSILIOS - SESGO | MOVEIS E UTENSILIOS - SESGO | ESTACAO DE TRABALHO FUNCIONARIO | GIROFLEX | 1,20X1,20X0,73 M C/ 01 DIV. | BOM 465737 ETQ | CRER - GER DE QUALIDADE | GERÊNCIA DE QUALIDADE - 683 | 2306733 | E1GA60002 |  | 30/08/2002 00:00:00 | 961.54 | 256.4107
MOVEIS E UTENSILIOS - SESGO | MOVEIS E UTENSILIOS - SESGO | ESTACAO DE TRABALHO FUNCIONARIO | GIROFLEX | 1,20X1,20X0,73 M C/ 01 DIV. | BOM 466825 ETQ | CRER - GER DE QUALIDADE | GERÊNCIA DE QUALIDADE - 683 | 2306734 | KLSM1210 |  | 30/08/2002 00:00:00 | 961.54 | 224.3593
MOVEIS E UTENSILIOS - SESGO | MOVEIS E UTENSILIOS - SESGO | ESTACAO DE TRABALHO FUNCIONARIO | GIROFLEX | 1,20X1,20X0,73 M C/ 01 DIV. | BOM 466870 ETQ | CRER - GER DE QUALIDADE | GERÊNCIA DE QUALIDADE - 683 | 2306735 | E1GA60002 |  | 30/08/2002 00:00:00 | 961.54 | 208.3337
MOVEIS E UTENSILIOS - SESGO | MOVEIS E UTENSILIOS - SESGO | ESTACAO DE TRABALHO FUNCIONARIO | GIROFLEX | 1,20X1,20X0,73 M C/ 01 DIV. | BOM 466873 | CRER - LABORATORIO DE CITOGENETICA E GENETICA MOLECULAR | SALA 821 | 315852 | KF2626A |  | 30/08/2002 00:00:00 | 961.54 | 248.3978
MOVEIS E UTENSILIOS - SESGO | MOVEIS E UTENSILIOS - SESGO | ESTACAO DE TRABALHO FUNCIONARIO | GIROFLEX | 1,20X1,20X0,73 M C/ 01 DIV. | BOM 466912 | CRER - SERV PATRIMONIO | SERV PATRIMONIO - 360 | 315855 | KF2626A |  | 30/08/2002 00:00:00 | 1159.84 | 270.6293
MOVEIS E UTENSILIOS - SESGO | MOVEIS E UTENSILIOS - SESGO | ESTACAO DE TRABALHO FUNCIONARIO | GIROFLEX | 1,20X1,20X0,73 M C/ 01 DIV. | BOM 474914 | CRER - LABORATORIO DE CITOGENETICA E GENETICA MOLECULAR | SALA 821 | 316280 | KS4969A |  | 30/08/2002 00:00:00 | 961.54 | 224.3593
MOVEIS E UTENSILIOS - SESGO | MOVEIS E UTENSILIOS - SESGO | ESTACAO DE TRABALHO FUNCIONARIO | GIROFLEX | 1,20X1,20X0,73 M C/ 01 DIV. | BOM | CRER - GER OFICINA ORTOPEDICA | APOIO ADMINISTRATIVO - GEOF | 465670 | KF6868A |  | 30/08/2002 00:00:00 | 1159.84 | 270.6293
MOVEIS E UTENSILIOS - SESGO | MOVEIS E UTENSILIOS - SESGO | ESTACAO DE TRABALHO FUNCIONARIO | GIROFLEX | 1,20X1,20X0,73 M C/ 01 DIV. | BOM | CRER - GER OFICINA ORTOPEDICA | SALA DA GERENCIA - 736 | 465692 | KFA2626A |  | 30/08/2002 00:00:00 | 1159.84 | 328.6213
MOVEIS E UTENSILIOS - SESGO | MOVEIS E UTENSILIOS - SESGO | ESTACAO DE TRABALHO FUNCIONARIO | GIROFLEX | 1,20X1,20X0,73 M C/ 01 DIV. | BOM | CRER - SERV PSICOLOGIA | NEUROPSICOLOGIA SALA 03 (PORTA VIDRO) | 465693 | 2626KFA |  | 30/08/2002 00:00:00 | 1159.84 | 328.6213
MOVEIS E UTENSILIOS - SESGO | MOVEIS E UTENSILIOS - SESGO | ESTACAO DE TRABALHO FUNCIONARIO | GIROFLEX | 1,20X1,20X0,73 M C/ 01 DIV. | BOM | CRER - AREAS COMUNS | ESTOQUE TRANSITORIO | 465703 | 0 |  | 15/07/2002 00:00:00 | 1159.84 | 289.96
MOVEIS E UTENSILIOS - SESGO | MOVEIS E UTENSILIOS - SESGO | ESTACAO DE TRABALHO FUNCIONARIO | GIROFLEX | 1,20X1,20X0,73 M | BOM | CRER - SERV APOIO DIAGN TRATAM | SALA DE TRIAGEM - 647 | 465838 | . |  | 15/07/2002 00:00:00 | 1026.08 | 256.52
MOVEIS E UTENSILIOS - SESGO | MOVEIS E UTENSILIOS - SESGO | ESTACAO DE TRABALHO FUNCIONARIO | GIROFLEX | 1,20X1,20X0,73 M C/ 01 DIV. | BOM | CRER - FARMACIA CENTRAL | ALMOXARIFADO DE MEDICAMENTOS - 341 | 466871 | KF2626A |  | 30/08/2002 00:00:00 | 961.54 | 224.3593
MOVEIS E UTENSILIOS - SESGO | MOVEIS E UTENSILIOS - SESGO | ESTACAO DE TRABALHO FUNCIONARIO | GIROFLEX | 1,20X1,20X0,73 M C/ 01 DIV. | BOM | CRER - SERV ALMOXARIFADO CAF | CAF | 466872 | KF2626A |  | 30/08/2002 00:00:00 | 961.54 | 224.3593
MOVEIS E UTENSILIOS - SESGO | MOVEIS E UTENSILIOS - SESGO | ESTACAO DE TRABALHO FUNCIONARIO | GIROFLEX | 1,20X1,20X0,73 M C/ 01 DIV. | BOM | CRER - NUCLEO INTERNO DE REGULACAO | NUCLEO INTERNO DE REGULACAO - 254 | 466874 | KF2626A |  | 07/08/2002 00:00:00 | 961.54 | 240.385
MOVEIS E UTENSILIOS - SESGO | MOVEIS E UTENSILIOS - SESGO | ESTACAO DE TRABALHO FUNCIONARIO | GIROFLEX | 1,20X1,20X0,73 M C/ 01 DIV. | BOM | CRER - COORD ATEND ODONTOLOGICO PACIE | RECEPCAO | 466875 | KF2626A |  | 30/08/2002 00:00:00 | 961.54 | 216.3465
MOVEIS E UTENSILIOS - SESGO | MOVEIS E UTENSILIOS - SESGO | ESTACAO DE TRABALHO FUNCIONARIO | GIROFLEX | 1,20X1,20X0,73 M C/ 01 DIV. | BOM | CRER - AGENCIA TRANSFUSIONAL | AGENCIA TRANSFUSIONAL | 466913 | KLSM1210 |  | 30/08/2002 00:00:00 | 1159.84 | 270.6293
MOVEIS E UTENSILIOS - SESGO | MOVEIS E UTENSILIOS - SESGO | ESTACAO DE TRABALHO FUNCIONARIO | GIROFLEX | 1,20X1,20X0,73 M C/ 01 DIV. | BOM | CRER - CENTRAL AGEND E CONFIRMACOES | CENTRAL AGENDAMENTOS - 141 | 466914 | KLSM1210 |  | 30/08/2002 00:00:00 | 961.54 | 224.3593
MOVEIS E UTENSILIOS - SESGO | MOVEIS E UTENSILIOS - SESGO | ESTACAO DE TRABALHO FUNCIONARIO | GIROFLEX | 1,20X1,20X0,73 M. | BOM | CRER - SERV DE PLANEJAMENTO | DEPARTAMENTO DE PLANEJAMENTO - 665 | 466915 | KLSM1210 |  | 30/08/2002 00:00:00 | 961.54 | 224.3593
MOVEIS E UTENSILIOS - SESGO | MOVEIS E UTENSILIOS - SESGO | ESTACAO DE TRABALHO FUNCIONARIO | GIROFLEX | 1,20X1,20X0,73 M | BOM | CRER - SUPERV FATURAMENTO | SUPERV DE FATURAMENTO - 688 | 466916 | KF2626A |  | 30/08/2002 00:00:00 | 1159.84 | 270.6293
MOVEIS E UTENSILIOS - SESGO | MOVEIS E UTENSILIOS - SESGO | ESTACAO DE TRABALHO FUNCIONARIO | GIROFLEX | 1,20X1,20X0,73 M C/ 01 DIV. | BOM | CRER - SERV SOCIAL | SERVICO SOCIAL 1 - 235 | 468896 | KF2626A |  | 30/08/2002 00:00:00 | 1159.84 | 299.6253
MOVEIS E UTENSILIOS - SESGO | MOVEIS E UTENSILIOS - SESGO | ESTACAO DE TRABALHO FUNCIONARIO | GIROFLEX | 1,20X1,20X0,73 M C/ 01 DIV. | BOM | CRER - SERV SOCIAL | SERVICO SOCIAL 2 - 234 | 468929 | KF2626A |  | 30/08/2002 00:00:00 | 1159.84 | 299.6253
MOVEIS E UTENSILIOS - SESGO | MOVEIS E UTENSILIOS - SESGO | ESTACAO DE TRABALHO FUNCIONARIO | GIROFLEX | 1,20X1,20X0,73 M C/ 01 DIV. | BOM | CRER - AMBULATORIO | CONSULTORIO 18 (PORTA 28) | 468950 | KF2626A |  | 30/08/2002 00:00:00 | 1159.84 | 299.6253
MOVEIS E UTENSILIOS - SESGO | MOVEIS E UTENSILIOS - SESGO | ESTACAO DE TRABALHO FUNCIONARIO | GIROFLEX | 1,20X1,20X0,73 M C/ 01 DIV. | BOM | CRER - AREAS COMUNS | ESTOQUE TRANSITORIO | 468958 | KF2626A |  | 30/08/2002 00:00:00 | 1159.84 | 299.6253
MOVEIS E UTENSILIOS - SESGO | MOVEIS E UTENSILIOS - SESGO | ESTACAO DE TRABALHO FUNCIONARIO | GIROFLEX | 1,20X1,20X0,73 M C/ 01 DIV. | BOM | CRER - AMBULATORIO | CONSULTORIO 09 (PORTA 19) | 468968 | KF2626A |  | 30/08/2002 00:00:00 | 1159.84 | 299.6253
MOVEIS E UTENSILIOS - SESGO | MOVEIS E UTENSILIOS - SESGO | ESTACAO DE TRABALHO FUNCIONARIO | GIROFLEX | 1,20X1,20X0,73 | BOM | CRER - SERV LABORATORIO DE MARCHA | LABORATORIO DE MARCHA | 468975 | . |  | 30/08/2002 00:00:00 | 1159.84 | 289.96
MOVEIS E UTENSILIOS - SESGO | MOVEIS E UTENSILIOS - SESGO | ESTACAO DE TRABALHO FUNCIONARIO | GIROFLEX | 1,20X1,20X0,73 M | BOM | CRER - AMBULATORIO | SUPERVISÃO DE ATEND AMBULATORIAL - SUAME (PORTA 3) | 469047 | KF2626A |  | 30/08/2002 00:00:00 | 1159.84 | 299.6253
MOVEIS E UTENSILIOS - SESGO | MOVEIS E UTENSILIOS - SESGO | ESTACAO DE TRABALHO FUNCIONARIO | GIROFLEX | 1,20X1,20X0,73 M C/ 01 DIV. | BOM | CRER - SERV DE ELETROCARDIOGRAMA | ELETROCARDIOGRAMA - 859 | 469063 | KF2626A |  | 30/08/2002 00:00:00 | 961.54 | 248.3978
MOVEIS E UTENSILIOS - SESGO | MOVEIS E UTENSILIOS - SESGO | ESTACAO DE TRABALHO FUNCIONARIO | GIROFLEX | 1,20X1,20X0,73 M C/ 01 DIV. | BOM | CRER - AMBULATORIO | CONSULTORIO 21 OTORRINO - 232 | 469073 | KF2626A |  | 30/08/2002 00:00:00 | 961.54 | 248.3978
MOVEIS E UTENSILIOS - SESGO | MOVEIS E UTENSILIOS - SESGO | ESTACAO DE TRABALHO FUNCIONARIO | GIROFLEX | 1,20X1,20X0,73 M C/ 01 DIV. | BOM | CRER - SERV TRANSP PACT INTERNO CRER | SERVIÇO DE TRANSPORTE DO PACIENTE INTERNADO | 476433 | KF6868A |  | 28/08/2002 00:00:00 | 1159.84 | 270.6293
MOVEIS E UTENSILIOS - SESGO | MOVEIS E UTENSILIOS - SESGO | ESTACAO DE TRABALHO FUNCIONARIO | GIROFLEX | 1,20X1,20X0,73 M C/ 01 DIV. | BOM | CRER - SERV ALMOX PATRIMONIO | BENS USADOS SERVIVEIS | 476437 | KF6868A |  | 30/08/2002 00:00:00 | 1159.84 | 299.6253
MOVEIS E UTENSILIOS - SESGO | MOVEIS E UTENSILIOS - SESGO | ESTACAO DE TRABALHO FUNCIONARIO | GIROFLEX | 1,20X1,20X0,73 M | BOM | CRER - SUPERV FATURAMENTO | SUPERV DE FATURAMENTO - 688 | 478209 | KF2626A |  | 30/08/2002 00:00:00 | 1159.84 | 299.6253
MOVEIS E UTENSILIOS - SESGO | MOVEIS E UTENSILIOS - SESGO | ESTACAO DE TRABALHO FUNCIONARIO | GIROFLEX | 1,20X1,20X0,73 M | BOM | CRER - SERV ALMOXARIFADO CAF | CENTRAL DE PAGAMENTOS ALMOXARIFADO - 146 | 479562 | KFA2626 |  | 30/08/2002 00:00:00 | 1159.84 | 367.2827
MOVEIS E UTENSILIOS - SESGO | MOVEIS E UTENSILIOS - SESGO | ESTACAO DE TRABALHO GERENCIA | GIROFLEX | . | BOM 476432 | CRER - SUPERV REAB AMBULATORIAL | SUPERVISÃO DE REABILITAÇÃO AMBULATORIAL - 561 | 2034097 | KF2626A |  | 30/08/2002 00:00:00 | 1026.08 | 256.52
MOVEIS E UTENSILIOS - SESGO | MOVEIS E UTENSILIOS - SESGO | ESTACAO DE TRABALHO GERENCIA | GIROFLEX | . | BOM 465724 | CRER - SERV FONOTERAPIA | CONSULTORIO FONO 27 - 224 | 2034098 | KS8946A |  | 30/08/2002 00:00:00 | 1053.43 | 228.2432
MOVEIS E UTENSILIOS - SESGO | MOVEIS E UTENSILIOS - SESGO | ESTACAO DE TRABALHO GERENCIA | GIROFLEX | 1,20X1,20X0,73 M | BOM 468898 | CRER - MANUTENCAO | SUPERV DE MANUTENCAO - 358 | 2034100 | KF2626A |  | 30/08/2002 00:00:00 | 1159.84 | 318.956
MOVEIS E UTENSILIOS - SESGO | MOVEIS E UTENSILIOS - SESGO | ESTACAO DE TRABALHO GERENCIA | GIROFLEX | . | BOM 483583 | CRER - SUPERV TECNOL DA INFORMACAO | SUPERV TECNOL DA INFORMACAO - 662 | 2034101 | KS4669A |  | 30/08/2002 00:00:00 | 1026.08 | 256.52
MOVEIS E UTENSILIOS - SESGO | MOVEIS E UTENSILIOS - SESGO | ESTACAO DE TRABALHO GERENCIA | GIROFLEX | 1,20X1,20X0,73 M C/ 01 DIV. | BOM 468920 | CRER - AMBULATORIO | CONSULTORIO 10 (PORTA 20) | 2034102 | KF2626A |  | 30/08/2002 00:00:00 | 1159.84 | 299.6253
MOVEIS E UTENSILIOS - SESGO | MOVEIS E UTENSILIOS - SESGO | ESTACAO DE TRABALHO GERENCIA | GIROFLEX | . | BOM 474911 | CRER - SUPERV VIGILANCIA E TRANSPORTE | SUPERV VIGILANCIA E TRANSPORTE - 156 | 2034103 | KS4669A |  | 30/08/2002 00:00:00 | 1026.08 | 239.4187
MOVEIS E UTENSILIOS - SESGO | MOVEIS E UTENSILIOS - SESGO | ESTACAO DE TRABALHO GERENCIA | GIROFLEX | 1,40X1,80 M | BOM 465615 | CRER - SERV ALMOX PATRIMONIO | BENS USADOS SERVIVEIS | 2034105 | KS4669A |  | 30/08/2002 00:00:00 | 1026.08 | 230.868
MOVEIS E UTENSILIOS - SESGO | MOVEIS E UTENSILIOS - SESGO | ESTACAO DE TRABALHO GERENCIA | GIROFLEX | 1,40X1,80 M | BOM 465638 | CRER - AREAS COMUNS | ESTOQUE TRANSITÓRIO 2021 | 2034108 | KS4669A |  | 30/08/2002 00:00:00 | 1026.08 | 230.868
MOVEIS E UTENSILIOS - SESGO | MOVEIS E UTENSILIOS - SESGO | ESTACAO DE TRABALHO GERENCIA | GIROFLEX | 1,40X1,80 M | BOM 469050 | CRER - AREAS COMUNS | ESTOQUE TRANSITÓRIO 2021 | 2034109 | KS6946A |  | 30/08/2002 00:00:00 | 1026.08 | 239.4187
MOVEIS E UTENSILIOS - SESGO | MOVEIS E UTENSILIOS - SESGO | ESTACAO DE TRABALHO GERENCIA | GIROFLEX | 1,40X1,80 M | BOM 476434 | CRER - SERV ALMOX PATRIMONIO | BENS USADOS SERVIVEIS | 2034110 | KF6868A |  | 28/08/2002 00:00:00 | 1159.84 | 270.6293
MOVEIS E UTENSILIOS - SESGO | MOVEIS E UTENSILIOS - SESGO | ESTACAO DE TRABALHO GERENCIA | GIROFLEX | 1,40X1,80 M | BOM 476428 | CRER - SERV REABILITACAO INTELECTUAL | CONSULTORIO INTELECTUAL - 580 | 2034111 | KS4669A |  | 28/08/2002 00:00:00 | 1026.08 | 239.4187
MOVEIS E UTENSILIOS - SESGO | MOVEIS E UTENSILIOS - SESGO | ESTACAO DE TRABALHO GERENCIA | GIROFLEX | 1,40X1,80 M | BOM 465639 | CRER - SUPERV ANALISES CLINICAS | SALA ADMINISTRATIVA -SUACS - 820 | 2034112 | KS4669A |  | 30/08/2002 00:00:00 | 1026.08 | 230.868
MOVEIS E UTENSILIOS - SESGO | MOVEIS E UTENSILIOS - SESGO | ESTACAO DE TRABALHO GERENCIA | GIROFLEX | 1,40X1,80 M | BOM 480577 | CRER - GER ATEND PACIENTE INTERNADO | GER ATEND PACIENTE INTERNADO - 683 | 2305056 | KF2626A |  | 30/08/2002 00:00:00 | 1026.08 | 265.0707
MOVEIS E UTENSILIOS - SESGO | MOVEIS E UTENSILIOS - SESGO | ESTACAO DE TRABALHO GERENCIA | GIROFLEX | 1,40X1,80 M | BOM 465636 ETQ | CRER - GER DE QUALIDADE | GERÊNCIA DE QUALIDADE - 683 | 2307363 | KS4669A |  | 30/08/2002 00:00:00 | 1026.08 | 230.868
MOVEIS E UTENSILIOS - SESGO | MOVEIS E UTENSILIOS - SESGO | ESTACAO DE TRABALHO GERENCIA | GIROFLEX | 1,40X1,80 M | BOM 476430 | CRER - GER RECURSOS HUMANOS | GER RECURSOS HUMANOS GERH - 139 | 2307470 | KS4669A |  | 30/08/2002 00:00:00 | 1026.08 | 239.4187
MOVEIS E UTENSILIOS - SESGO | MOVEIS E UTENSILIOS - SESGO | ESTACAO DE TRABALHO GERENCIA | GIROFLEX | . | BOM 483578 | CRER - SUPERV PRONTUARIO PACIENTE | SUPERV PRONTUARIO PACIENTE - 768 | 2307471 | KS4669A |  | 30/08/2002 00:00:00 | 1026.08 | 256.52
MOVEIS E UTENSILIOS - SESGO | MOVEIS E UTENSILIOS - SESGO | ESTACAO DE TRABALHO GERENCIA | GIROFLEX | . | BOM 465851 | CRER - SERV PATRIMONIO | SERV PATRIMONIO - 360 | 315762 | KS4669A |  | 30/08/2002 00:00:00 | 1026.08 | 239.4187
MOVEIS E UTENSILIOS - SESGO | MOVEIS E UTENSILIOS - SESGO | ESTACAO DE TRABALHO GERENCIA | GIROFLEX | . | BOM | CRER - DIRETORIA ADMINISTRATIVA FINAN | DIRETORIA ADM FINANCEIRA - 669 | 465622 | KS6946A |  | 30/08/2002 00:00:00 | 1026.08 | 222.3173
MOVEIS E UTENSILIOS - SESGO | MOVEIS E UTENSILIOS - SESGO | ESTACAO DE TRABALHO GERENCIA | GIROFLEX | . | BOM | CRER - SECRETARIA GERAL | APOIO ADMINISTRATIVO SEGER - 685 | 465659 | KF6868A |  | 30/08/2002 00:00:00 | 1026.08 | 222.3173
MOVEIS E UTENSILIOS - SESGO | MOVEIS E UTENSILIOS - SESGO | ESTACAO DE TRABALHO GERENCIA | GIROFLEX | . | BOM | CRER - GER.DE ATEND.CLINICO | GER ATEND CLINICO - GEAC - 683 | 465837 | KS4669A |  | 30/08/2002 00:00:00 | 1026.08 | 239.4187
MOVEIS E UTENSILIOS - SESGO | MOVEIS E UTENSILIOS - SESGO | ESTACAO DE TRABALHO GERENCIA | GIROFLEX | . | BOM | CRER - SERV FONOTERAPIA | CONSULTORIO FONO 30 - 600 | 465850 | KS46669A |  | 30/08/2002 00:00:00 | 1026.08 | 222.3173
MOVEIS E UTENSILIOS - SESGO | MOVEIS E UTENSILIOS - SESGO | ESTACAO DE TRABALHO GERENCIA | GIROFLEX | . | BOM | CRER - SECRETARIA GERAL | SECRETARIA GERAL - 671 | 465875 | KS6946A |  | 30/08/2002 00:00:00 | 1026.08 | 222.3173
MOVEIS E UTENSILIOS - SESGO | MOVEIS E UTENSILIOS - SESGO | ESTACAO DE TRABALHO GERENCIA | GIROFLEX | 1,20X1,20X0,73 M | BOM | CRER - AMBULATORIO | CONSULTORIO 14 (PORTA 24) | 469005 | KF2626A |  | 30/08/2002 00:00:00 | 1159.84 | 289.96
MOVEIS E UTENSILIOS - SESGO | MOVEIS E UTENSILIOS - SESGO | ESTACAO DE TRABALHO GERENCIA | GIROFLEX | 1,40X1,80 M | BOM | CRER - SERV DE PLANEJAMENTO | DEPARTAMENTO DE PLANEJAMENTO - 665 | 469051 | KS6946A |  | 30/08/2002 00:00:00 | 1026.08 | 239.4187
MOVEIS E UTENSILIOS - SESGO | MOVEIS E UTENSILIOS - SESGO | ESTACAO DE TRABALHO GERENCIA | GIROFLEX | 1,20X1,20X0,73 M | BOM | CRER - NUCLEO EXCE OPERACIONAL | SUPERVISÃO DE EXCELÊNCIA OPERACIONAL | 469060 | KFA2626A |  | 30/08/2002 00:00:00 | 1026.08 | 282.172
MOVEIS E UTENSILIOS - SESGO | MOVEIS E UTENSILIOS - SESGO | ESTACAO DE TRABALHO GERENCIA | GIROFLXX | . | BOM | CRER - SUPERV TECNOL DA INFORMACAO | SALA APOIO MV - CORREDOR MANUTENÇÃO - SALA 360 | 474909 | KS4669A |  | 30/08/2002 00:00:00 | 1026.08 | 239.4187
MOVEIS E UTENSILIOS - SESGO | MOVEIS E UTENSILIOS - SESGO | ESTACAO DE TRABALHO GERENCIA | GIROFLEX | . | BOM | CRER - SUPERV PRONTUARIO PACIENTE | SUPERV PRONTUARIO PACIENTE - 768 | 474910 | KS4669A |  | 30/08/2002 00:00:00 | 1026.08 | 239.4187
MOVEIS E UTENSILIOS - SESGO | MOVEIS E UTENSILIOS - SESGO | ESTACAO DE TRABALHO GERENCIA | GIROFLEX | 1,60X1,40 M | BOM | CRER - GER ATEND PACIENTE INTERNADO | GER ATEND PACIENTE INTERNADO - 683 | 474912 | KS4669A |  | 30/08/2002 00:00:00 | 1026.08 | 239.4187
MOVEIS E UTENSILIOS - SESGO | MOVEIS E UTENSILIOS - SESGO | ESTACAO DE TRABALHO GERENCIA | GIROFLEX | 1,80X1,50 M LADO DIREITO | BOM | CRER - SERV APOIO DIAGN TRATAM | LAUDOS GRAFICOS MEDICOS STAFF - 903 | 474913 | KS4669A |  | 30/08/2002 00:00:00 | 1026.08 | 239.4187
MOVEIS E UTENSILIOS - SESGO | MOVEIS E UTENSILIOS - SESGO | ESTACAO DE TRABALHO GERENCIA | GIROFLEX | 1,20X1,20X0,73 M C/ 01 DIV. | BOM | CRER - SUPERV RECEP E TELEF | SUPERV RECEP E TELEFONIA | 474915 | KF6868A |  | 15/08/2002 00:00:00 | 1159.84 | 299.6253
MOVEIS E UTENSILIOS - SESGO | MOVEIS E UTENSILIOS - SESGO | ESTACAO DE TRABALHO GERENCIA | GIROFLEX | 1,40X1,80 M | BOM | CRER - SUPERV PRONTUARIO PACIENTE | SUPERV PRONTUARIO PACIENTE - 768 | 476429 | KS4669A |  | 28/08/2002 00:00:00 | 1026.08 | 239.4187
MOVEIS E UTENSILIOS - SESGO | MOVEIS E UTENSILIOS - SESGO | ESTACAO DE TRABALHO SUPERVISOR | GIROFLEX | 1,60X1,60X0,73 M | BOM 465694 | CRER - SUPERV FORMALIZACAO PESSOAL | SUPERV FORMALIZACAO PESSOAL - 137 | 2034131 | KFRA2626A |  | 30/08/2002 00:00:00 | 1159.84 | 328.6213
MOVEIS E UTENSILIOS - SESGO | MOVEIS E UTENSILIOS - SESGO | ESTACAO DE TRABALHO SUPERVISOR | GIROFLEX | 1,60X1,60 M | BOM 465637 | CRER - SUPERV FATURAMENTO | SUPERV DE FATURAMENTO - 688 | 2034132 | KS4669A |  | 30/08/2002 00:00:00 | 1026.08 | 230.868
MOVEIS E UTENSILIOS - SESGO | MOVEIS E UTENSILIOS - SESGO | ESTACAO DE TRABALHO SUPERVISOR | GIROFLEX | 1,60X1,60 M | BOM | CRER - SUPERV PRONTUARIO PACIENTE | SUPERV PRONTUARIO PACIENTE - 768 | 465702 | KF6868A |  | 15/07/2002 00:00:00 | 1159.84 | 289.96
MOVEIS E UTENSILIOS - SESGO | MOVEIS E UTENSILIOS - SESGO | ESTACAO DE TRABALHO SUPERVISOR | GIROFLEX | 1,60X1,60 M | BOM | CRER - SUPERV FORMALIZACAO PESSOAL | SUPERV FORMALIZACAO PESSOAL - 137 | 478179 | KF2626A |  | 30/08/2002 00:00:00 | 1159.84 | 299.6253
MOVEIS E UTENSILIOS - SESGO | MOVEIS E UTENSILIOS - SESGO | ESTACAO TRABALHO CHEFIA | GIROFLEX | . | BOM 465669 | CRER - SUPERV PRONTUARIO PACIENTE | SUPERV PRONTUARIO PACIENTE - 768 | 2034133 | KF6868A |  | 30/08/2002 00:00:00 | 1159.84 | 270.6293
MOVEIS E UTENSILIOS - SESGO | MOVEIS E UTENSILIOS - SESGO | ESTANTE ACO DESMONTAVEL | IMSULPAR | 925X420X2200MM | BOM | CRER - SERV FABRICACAO ORTESES | SERV FABRICACAO ORTESES | 476363 | 0 |  | 19/07/2002 00:00:00 | 346 | 95.15
MOVEIS E UTENSILIOS - SESGO | MOVEIS E UTENSILIOS - SESGO | ESTANTE ACO DESMONTAVEL | IMSULPAR | 925X420X2200MM | BOM | CRER - SERV PROCESSAMENTO DE ROUPAS | AREA SUJA - 380 | 476386 | 0 |  | 19/07/2002 00:00:00 | 346 | 89.3833
MOVEIS E UTENSILIOS - SESGO | MOVEIS E UTENSILIOS - SESGO | ESTANTE ACO DESMONTAVEL C/ 07 PRATELEIRAS | IMSULPAR | 925X420X2200MM | BOM 465749 | CRER - SUPERV PRONTUARIO PACIENTE | ARQUIVO DE PRONTUARIOS - 767 | 2029911 | 0 |  | 19/07/2002 00:00:00 | 274 | 63.9333
MOVEIS E UTENSILIOS - SESGO | MOVEIS E UTENSILIOS - SESGO | ESTANTE ACO DESMONTAVEL C/ 07 PRATELEIRAS | IMSULPAR | 925X420X2200MM | BOM 465750 | CRER - SUPERV PRONTUARIO PACIENTE | ARQUIVO DE PRONTUARIOS - 767 | 2029912 | 0 |  | 19/07/2002 00:00:00 | 274 | 63.9333
MOVEIS E UTENSILIOS - SESGO | MOVEIS E UTENSILIOS - SESGO | ESTANTE ACO DESMONTAVEL C/ 07 PRATELEIRAS | IMSULPAR | 925X420X2200MM | BOM 465751 | CRER - SUPERV PRONTUARIO PACIENTE | ARQUIVO DE PRONTUARIOS - 767 | 2029913 | 0 |  | 19/07/2002 00:00:00 | 274 | 63.9333
MOVEIS E UTENSILIOS - SESGO | MOVEIS E UTENSILIOS - SESGO | ESTANTE ACO DESMONTAVEL C/ 07 PRATELEIRAS | IMSULPAR | 925X420X2200MM | BOM 465752 | CRER - SUPERV PRONTUARIO PACIENTE | ARQUIVO DE PRONTUARIOS - 767 | 2029914 | 0 |  | 19/07/2002 00:00:00 | 274 | 63.9333
MOVEIS E UTENSILIOS - SESGO | MOVEIS E UTENSILIOS - SESGO | ESTANTE ACO DESMONTAVEL C/ 07 PRATELEIRAS | IMSULPAR | 925X420X2200MM | BOM 465753 | CRER - SUPERV PRONTUARIO PACIENTE | ARQUIVO DE PRONTUARIOS - 767 | 2029915 | 0 |  | 19/07/2002 00:00:00 | 274 | 63.9333
MOVEIS E UTENSILIOS - SESGO | MOVEIS E UTENSILIOS - SESGO | ESTANTE ACO DESMONTAVEL C/ 07 PRATELEIRAS | IMSULPAR | 925X420X2200MM | BOM 465754 | CRER - SUPERV PRONTUARIO PACIENTE | ARQUIVO DE PRONTUARIOS - 767 | 2029916 | 0 |  | 19/07/2002 00:00:00 | 274 | 63.9333
MOVEIS E UTENSILIOS - SESGO | MOVEIS E UTENSILIOS - SESGO | ESTANTE ACO DESMONTAVEL C/ 07 PRATELEIRAS | IMSULPAR | 925X420X2200MM | BOM 465755 | CRER - SUPERV PRONTUARIO PACIENTE | ARQUIVO DE PRONTUARIOS - 767 | 2029917 | 0 |  | 19/07/2002 00:00:00 | 274 | 63.9333
MOVEIS E UTENSILIOS - SESGO | MOVEIS E UTENSILIOS - SESGO | ESTANTE ACO DESMONTAVEL C/ 07 PRATELEIRAS | IMSULPAR | 925X420X2200MM | BOM 465756 | CRER - SUPERV PRONTUARIO PACIENTE | ARQUIVO DE PRONTUARIOS - 767 | 2029918 | 0 |  | 19/07/2002 00:00:00 | 274 | 63.9333
MOVEIS E UTENSILIOS - SESGO | MOVEIS E UTENSILIOS - SESGO | ESTANTE ACO DESMONTAVEL C/ 07 PRATELEIRAS | IMSULPAR | 925X420X2200MM | BOM 465757 | CRER - SUPERV PRONTUARIO PACIENTE | ARQUIVO DE PRONTUARIOS - 767 | 2029919 | 0 |  | 19/07/2002 00:00:00 | 274 | 63.9333
MOVEIS E UTENSILIOS - SESGO | MOVEIS E UTENSILIOS - SESGO | ESTANTE ACO DESMONTAVEL C/ 07 PRATELEIRAS | IMSULPAR | 925X420X2200MM | BOM 465758 | CRER - SUPERV PRONTUARIO PACIENTE | ARQUIVO DE PRONTUARIOS - 767 | 2029920 | 0 |  | 19/07/2002 00:00:00 | 274 | 63.9333
MOVEIS E UTENSILIOS - SESGO | MOVEIS E UTENSILIOS - SESGO | ESTANTE ACO DESMONTAVEL C/ 07 PRATELEIRAS | IMSULPAR | 925X420X2200MM | BOM 465759 | CRER - SUPERV PRONTUARIO PACIENTE | ARQUIVO DE PRONTUARIOS - 767 | 2029921 | 0 |  | 19/07/2002 00:00:00 | 274 | 63.9333
MOVEIS E UTENSILIOS - SESGO | MOVEIS E UTENSILIOS - SESGO | ESTANTE ACO DESMONTAVEL C/ 07 PRATELEIRAS | IMSULPAR | 925X420X2200MM | BOM 465760 | CRER - SUPERV PRONTUARIO PACIENTE | ARQUIVO DE PRONTUARIOS - 767 | 2029922 | 0 |  | 19/07/2002 00:00:00 | 274 | 63.9333
MOVEIS E UTENSILIOS - SESGO | MOVEIS E UTENSILIOS - SESGO | ESTANTE ACO DESMONTAVEL C/ 07 PRATELEIRAS | IMSULPAR | 925X420X2200MM | BOM 465761 | CRER - SUPERV PRONTUARIO PACIENTE | ARQUIVO DE PRONTUARIOS - 767 | 2029923 | 0 |  | 19/07/2002 00:00:00 | 274 | 63.9333
MOVEIS E UTENSILIOS - SESGO | MOVEIS E UTENSILIOS - SESGO | ESTANTE ACO DESMONTAVEL C/ 07 PRATELEIRAS | IMSULPAR | 925X420X2200MM | BOM 465762 | CRER - SUPERV PRONTUARIO PACIENTE | ARQUIVO DE PRONTUARIOS - 767 | 2029924 | 0 |  | 19/07/2002 00:00:00 | 274 | 63.9333
MOVEIS E UTENSILIOS - SESGO | MOVEIS E UTENSILIOS - SESGO | ESTANTE ACO DESMONTAVEL C/ 07 PRATELEIRAS | IMSULPAR | 925X420X2200MM | BOM 465763 | CRER - SUPERV PRONTUARIO PACIENTE | ARQUIVO DE PRONTUARIOS - 767 | 2029925 | 0 |  | 19/07/2002 00:00:00 | 274 | 63.9333
MOVEIS E UTENSILIOS - SESGO | MOVEIS E UTENSILIOS - SESGO | ESTANTE ACO DESMONTAVEL C/ 07 PRATELEIRAS | IMSULPAR | 925X420X2200MM | BOM 465764 | CRER - SUPERV PRONTUARIO PACIENTE | ARQUIVO DE PRONTUARIOS - 767 | 2029926 | 0 |  | 19/07/2002 00:00:00 | 274 | 63.9333
MOVEIS E UTENSILIOS - SESGO | MOVEIS E UTENSILIOS - SESGO | ESTANTE ACO DESMONTAVEL C/ 07 PRATELEIRAS | IMSULPAR | 925X420X2200MM | BOM 465765 | CRER - SUPERV PRONTUARIO PACIENTE | ARQUIVO DE PRONTUARIOS - 767 | 2029927 | 0 |  | 19/07/2002 00:00:00 | 274 | 63.9333
MOVEIS E UTENSILIOS - SESGO | MOVEIS E UTENSILIOS - SESGO | ESTANTE ACO DESMONTAVEL C/ 07 PRATELEIRAS | IMSULPAR | 925X420X2200MM | BOM 465769 | CRER - SUPERV PRONTUARIO PACIENTE | ARQUIVO DE PRONTUARIOS - 767 | 2029931 | 0 |  | 19/07/2002 00:00:00 | 274 | 63.9333
MOVEIS E UTENSILIOS - SESGO | MOVEIS E UTENSILIOS - SESGO | ESTANTE ACO DESMONTAVEL C/ 07 PRATELEIRAS | IMSULPAR | 925X420X2200MM | BOM 465772 | CRER - SUPERV PRONTUARIO PACIENTE | ARQUIVO DE PRONTUARIOS - 767 | 2029934 | 0 |  | 19/07/2002 00:00:00 | 274 | 63.9333
MOVEIS E UTENSILIOS - SESGO | MOVEIS E UTENSILIOS - SESGO | ESTANTE ACO DESMONTAVEL C/ 07 PRATELEIRAS | IMSULPAR | 925X420X2200MM | BOM 465773 | CRER - SUPERV PRONTUARIO PACIENTE | ARQUIVO DE PRONTUARIOS - 767 | 2029935 | 0 |  | 19/07/2002 00:00:00 | 274 | 63.9333
MOVEIS E UTENSILIOS - SESGO | MOVEIS E UTENSILIOS - SESGO | ESTANTE ACO DESMONTAVEL C/ 07 PRATELEIRAS | IMSULPAR | 925X420X2200MM | BOM 465774 | CRER - SUPERV PRONTUARIO PACIENTE | ARQUIVO DE PRONTUARIOS - 767 | 2029936 | 0 |  | 19/07/2002 00:00:00 | 274 | 63.9333
MOVEIS E UTENSILIOS - SESGO | MOVEIS E UTENSILIOS - SESGO | ESTANTE ACO DESMONTAVEL C/ 07 PRATELEIRAS | IMSULPAR | 925X420X2200MM | BOM 465775 | CRER - SUPERV PRONTUARIO PACIENTE | ARQUIVO DE PRONTUARIOS - 767 | 2029937 | 0 |  | 19/07/2002 00:00:00 | 274 | 63.9333
MOVEIS E UTENSILIOS - SESGO | MOVEIS E UTENSILIOS - SESGO | ESTANTE ACO DESMONTAVEL C/ 07 PRATELEIRAS | IMSULPAR | 925X420X2200MM | BOM 465776 | CRER - SUPERV PRONTUARIO PACIENTE | ARQUIVO DE PRONTUARIOS - 767 | 2029938 | 0 |  | 19/07/2002 00:00:00 | 274 | 63.9333
MOVEIS E UTENSILIOS - SESGO | MOVEIS E UTENSILIOS - SESGO | ESTANTE ACO DESMONTAVEL C/ 07 PRATELEIRAS | IMSULPAR | 925X420X2200MM | BOM 465777 | CRER - SUPERV PRONTUARIO PACIENTE | ARQUIVO DE PRONTUARIOS - 767 | 2029939 | 0 |  | 19/07/2002 00:00:00 | 274 | 63.9333
MOVEIS E UTENSILIOS - SESGO | MOVEIS E UTENSILIOS - SESGO | ESTANTE ACO DESMONTAVEL C/ 07 PRATELEIRAS | IMSULPAR | 925X420X2200MM | BOM 465778 | CRER - SUPERV PRONTUARIO PACIENTE | SUPERV PRONTUARIO PACIENTE - 768 | 2029940 | 0 |  | 19/07/2002 00:00:00 | 274 | 63.9333
MOVEIS E UTENSILIOS - SESGO | MOVEIS E UTENSILIOS - SESGO | ESTANTE ACO DESMONTAVEL C/ 07 PRATELEIRAS | IMSULPAR | 925X420X2200MM | BOM 465779 | CRER - SUPERV PRONTUARIO PACIENTE | ARQUIVO DE PRONTUARIOS - 767 | 2029941 | 0 |  | 19/07/2002 00:00:00 | 274 | 63.9333
MOVEIS E UTENSILIOS - SESGO | MOVEIS E UTENSILIOS - SESGO | ESTANTE ACO DESMONTAVEL C/ 07 PRATELEIRAS | IMSULPAR | 925X420X2200MM | BOM 465780 | CRER - SUPERV PRONTUARIO PACIENTE | ARQUIVO DE PRONTUARIOS - 767 | 2029942 | 0 |  | 19/07/2002 00:00:00 | 274 | 63.9333
MOVEIS E UTENSILIOS - SESGO | MOVEIS E UTENSILIOS - SESGO | ESTANTE ACO DESMONTAVEL C/ 07 PRATELEIRAS | IMSULPAR | 925X420X2200MM | BOM 465781 | CRER - SUPERV PRONTUARIO PACIENTE | ARQUIVO DE PRONTUARIOS - 767 | 2029943 | 0 |  | 19/07/2002 00:00:00 | 274 | 63.9333
MOVEIS E UTENSILIOS - SESGO | MOVEIS E UTENSILIOS - SESGO | ESTANTE ACO DESMONTAVEL C/ 07 PRATELEIRAS | IMSULPAR | 925X420X2200MM | BOM 465782 | CRER - SUPERV PRONTUARIO PACIENTE | ARQUIVO DE PRONTUARIOS - 767 | 2029944 | 0 |  | 19/07/2002 00:00:00 | 274 | 63.9333
MOVEIS E UTENSILIOS - SESGO | MOVEIS E UTENSILIOS - SESGO | ESTANTE ACO DESMONTAVEL C/ 07 PRATELEIRAS | IMSULPAR | 925X420X2200MM | BOM 465783 | CRER - SUPERV PRONTUARIO PACIENTE | ARQUIVO DE PRONTUARIOS - 767 | 2029945 | 0 |  | 19/07/2002 00:00:00 | 274 | 63.9333
MOVEIS E UTENSILIOS - SESGO | MOVEIS E UTENSILIOS - SESGO | ESTANTE ACO DESMONTAVEL C/ 07 PRATELEIRAS | IMSULPAR | 925X420X2200MM | BOM 465784 | CRER - SUPERV PRONTUARIO PACIENTE | ARQUIVO DE PRONTUARIOS - 767 | 2029946 | 0 |  | 19/07/2002 00:00:00 | 274 | 63.9333
MOVEIS E UTENSILIOS - SESGO | MOVEIS E UTENSILIOS - SESGO | ESTANTE ACO DESMONTAVEL C/ 07 PRATELEIRAS | IMSULPAR | 925X420X2200MM | BOM 465785 | CRER - SUPERV PRONTUARIO PACIENTE | ARQUIVO DE PRONTUARIOS - 767 | 2029947 | 0 |  | 19/07/2002 00:00:00 | 274 | 63.9333
MOVEIS E UTENSILIOS - SESGO | MOVEIS E UTENSILIOS - SESGO | ESTANTE ACO DESMONTAVEL C/ 07 PRATELEIRAS | IMSULPAR | 925X420X2200MM | BOM 465786 | CRER - SUPERV PRONTUARIO PACIENTE | ARQUIVO DE PRONTUARIOS - 767 | 2029948 | 0 |  | 19/07/2002 00:00:00 | 274 | 63.9333
MOVEIS E UTENSILIOS - SESGO | MOVEIS E UTENSILIOS - SESGO | ESTANTE ACO DESMONTAVEL C/ 07 PRATELEIRAS | IMSULPAR | 925X420X2200MM | BOM 465787 | CRER - SUPERV PRONTUARIO PACIENTE | ARQUIVO DE PRONTUARIOS - 767 | 2029949 | 0 |  | 19/07/2002 00:00:00 | 274 | 63.9333
MOVEIS E UTENSILIOS - SESGO | MOVEIS E UTENSILIOS - SESGO | ESTANTE ACO DESMONTAVEL C/ 07 PRATELEIRAS | IMSULPAR | 925X420X2200MM | BOM 465788 | CRER - SUPERV PRONTUARIO PACIENTE | ARQUIVO DE PRONTUARIOS - 767 | 2029950 | 0 |  | 19/07/2002 00:00:00 | 274 | 63.9333
MOVEIS E UTENSILIOS - SESGO | MOVEIS E UTENSILIOS - SESGO | ESTANTE ACO DESMONTAVEL C/ 07 PRATELEIRAS | IMSULPAR | 925X420X2200MM | BOM 465789 | CRER - SERV ALMOXARIFADO B | ALMOXARIFADO B | 2029951 | 0 |  | 19/07/2002 00:00:00 | 274 | 63.9333
MOVEIS E UTENSILIOS - SESGO | MOVEIS E UTENSILIOS - SESGO | ESTANTE ACO DESMONTAVEL C/ 07 PRATELEIRAS | IMSULPAR | 925X420X2200MM | BOM 465790 | CRER - SERV PROCESSAMENTO DE ROUPAS | SEPRO - POSTO 02 PORTA 295 | 2029952 | 0 |  | 19/07/2002 00:00:00 | 274 | 50.2333
MOVEIS E UTENSILIOS - SESGO | MOVEIS E UTENSILIOS - SESGO | ESTANTE ACO DESMONTAVEL C/ 07 PRATELEIRAS | IMSULPAR | 925X420X2200MM | BOM 465791 | CRER - POSTO 2 - SERV INTERNACAO | INTERNAÇÃO - POSTO 2 | 2029953 | 0 |  | 19/07/2002 00:00:00 | 274 | 63.9333
MOVEIS E UTENSILIOS - SESGO | MOVEIS E UTENSILIOS - SESGO | ESTANTE ACO DESMONTAVEL C/ 07 PRATELEIRAS | IMSULPAR | 925X420X2200MM | BOM 465792 | CRER - SERV ALMOXARIFADO CAF | SATELITE POSTO 02 PORTA 354 | 2029954 | 0 |  | 19/07/2002 00:00:00 | 274 | 63.9333
MOVEIS E UTENSILIOS - SESGO | MOVEIS E UTENSILIOS - SESGO | ESTANTE ACO DESMONTAVEL C/ 07 PRATELEIRAS | IMSULPAR | 925X420X2200MM | BOM 465793 | CRER - SERV ALMOXARIFADO CAF | SATELITE POSTO 02 PORTA 354 | 2029955 | 0 |  | 19/07/2002 00:00:00 | 274 | 63.9333
MOVEIS E UTENSILIOS - SESGO | MOVEIS E UTENSILIOS - SESGO | ESTANTE ACO DESMONTAVEL C/ 07 PRATELEIRAS | IMSULPAR | 925X420X2200MM | BOM 465794 | CRER - SERV ALMOXARIFADO B | ALMOXARIFADO B | 2029956 | 0 |  | 19/07/2002 00:00:00 | 274 | 63.9333
MOVEIS E UTENSILIOS - SESGO | MOVEIS E UTENSILIOS - SESGO | ESTANTE ACO DESMONTAVEL C/ 07 PRATELEIRAS | IMSULPAR | 925X420X2200MM | BOM 465795 | CRER - SERV ALMOXARIFADO B | ALMOXARIFADO B | 2029957 | 0 |  | 19/07/2002 00:00:00 | 274 | 63.9333
MOVEIS E UTENSILIOS - SESGO | MOVEIS E UTENSILIOS - SESGO | ESTANTE ACO DESMONTAVEL C/ 07 PRATELEIRAS | IMSULPAR | 925X420X2200MM | BOM 465796 | CRER - SERV ALMOXARIFADO B | ALMOXARIFADO B | 2029958 | 0 |  | 19/07/2002 00:00:00 | 274 | 63.9333
MOVEIS E UTENSILIOS - SESGO | MOVEIS E UTENSILIOS - SESGO | ESTANTE ACO DESMONTAVEL C/ 07 PRATELEIRAS | IMSULPAR | 925X420X2200MM | BOM 465797 | CRER - SERV ALMOXARIFADO CAF | CAF | 2029959 | 0 |  | 19/07/2002 00:00:00 | 274 | 63.9333
MOVEIS E UTENSILIOS - SESGO | MOVEIS E UTENSILIOS - SESGO | ESTANTE ACO DESMONTAVEL C/ 07 PRATELEIRAS | IMSULPAR | 925X420X2200MM | BOM 465798 | CRER - SERV ALMOXARIFADO CAF | CAF FARMACIA - 393 | 2029960 | 0 |  | 19/07/2002 00:00:00 | 274 | 63.9333
MOVEIS E UTENSILIOS - SESGO | MOVEIS E UTENSILIOS - SESGO | ESTANTE ACO DESMONTAVEL C/ 07 PRATELEIRAS | IMSULPAR | 925X420X2200MM | BOM 465799 | CRER - SERV FABRICACAO CALCADOS | SERV FABRICACAO CALCADOS | 2029961 | 0 |  | 19/07/2002 00:00:00 | 274 | 63.9333
MOVEIS E UTENSILIOS - SESGO | MOVEIS E UTENSILIOS - SESGO | ESTANTE ACO DESMONTAVEL C/ 07 PRATELEIRAS | IMSULPAR | 925X420X2200MM | BOM 465800 | CRER - GER OFICINA ORTOPEDICA | SALA DE MOLDAGEM | 2029962 | 0 |  | 19/07/2002 00:00:00 | 274 | 63.9333
MOVEIS E UTENSILIOS - SESGO | MOVEIS E UTENSILIOS - SESGO | ESTANTE ACO DESMONTAVEL C/ 07 PRATELEIRAS | IMSULPAR | 925X420X2200MM | BOM 465801 | CRER - SERV ALMOX PATRIMONIO | BENS USADOS SERVIVEIS | 2029963 | 0 |  | 19/07/2002 00:00:00 | 274 | 63.9333
MOVEIS E UTENSILIOS - SESGO | MOVEIS E UTENSILIOS - SESGO | ESTANTE ACO DESMONTAVEL C/ 07 PRATELEIRAS | IMSULPAR | 925X420X2200MM | BOM 465802 | CRER - SUPERV PRONTUARIO PACIENTE | ARQUIVO DE PRONTUARIOS - 767 | 2029964 | 0 |  | 19/07/2002 00:00:00 | 274 | 63.9333
MOVEIS E UTENSILIOS - SESGO | MOVEIS E UTENSILIOS - SESGO | ESTANTE ACO DESMONTAVEL C/ 07 PRATELEIRAS | IMSULPAR | 925X420X2200MM | BOM 465803 | CRER - SUPERV PRONTUARIO PACIENTE | ARQUIVO DE PRONTUARIOS - 767 | 2029965 | 0 |  | 19/07/2002 00:00:00 | 274 | 63.9333
MOVEIS E UTENSILIOS - SESGO | MOVEIS E UTENSILIOS - SESGO | ESTANTE ACO DESMONTAVEL C/ 07 PRATELEIRAS | IMSULPAR | 925X420X2200MM | BOM 465804 | CRER - SUPERV PRONTUARIO PACIENTE | ARQUIVO DE PRONTUARIOS - 767 | 2029966 | 0 |  | 19/07/2002 00:00:00 | 274 | 63.9333
MOVEIS E UTENSILIOS - SESGO | MOVEIS E UTENSILIOS - SESGO | ESTANTE ACO DESMONTAVEL C/ 07 PRATELEIRAS | IMSULPAR | 925X420X2200MM | BOM 465805 | CRER - SUPERV PRONTUARIO PACIENTE | ARQUIVO DE PRONTUARIOS - 767 | 2029967 | 0 |  | 19/07/2002 00:00:00 | 274 | 63.9333
MOVEIS E UTENSILIOS - SESGO | MOVEIS E UTENSILIOS - SESGO | ESTANTE ACO DESMONTAVEL C/ 07 PRATELEIRAS | IMSULPAR | 925X420X2200MM | BOM 465806 | CRER - SUPERV PRONTUARIO PACIENTE | ARQUIVO DE PRONTUARIOS - 767 | 2029968 | 0 |  | 19/07/2002 00:00:00 | 274 | 63.9333
MOVEIS E UTENSILIOS - SESGO | MOVEIS E UTENSILIOS - SESGO | ESTANTE ACO DESMONTAVEL C/ 07 PRATELEIRAS | IMSULPAR | 925X420X2200MM | BOM 465807 | CRER - SUPERV PRONTUARIO PACIENTE | ARQUIVO DE PRONTUARIOS - 767 | 2029969 | 0 |  | 19/07/2002 00:00:00 | 274 | 63.9333
MOVEIS E UTENSILIOS - SESGO | MOVEIS E UTENSILIOS - SESGO | ESTANTE ACO DESMONTAVEL C/ 07 PRATELEIRAS | IMSULPAR | 925X420X2200MM | BOM 465808 | CRER - SUPERV PRONTUARIO PACIENTE | ARQUIVO DE PRONTUARIOS - 767 | 2029970 | 0 |  | 19/07/2002 00:00:00 | 274 | 63.9333
MOVEIS E UTENSILIOS - SESGO | MOVEIS E UTENSILIOS - SESGO | ESTANTE ACO DESMONTAVEL C/ 07 PRATELEIRAS | IMSULPAR | 925X420X2200MM | BOM 465809 | CRER - SUPERV PRONTUARIO PACIENTE | SUPERV PRONTUARIO PACIENTE - 768 | 2029971 | 0 |  | 19/07/2002 00:00:00 | 274 | 63.9333
MOVEIS E UTENSILIOS - SESGO | MOVEIS E UTENSILIOS - SESGO | ESTANTE ACO DESMONTAVEL C/ 07 PRATELEIRAS | IMSULPAR | 925X420X2200MM | BOM 465810 | CRER - SUPERV PRONTUARIO PACIENTE | ARQUIVO DE PRONTUARIOS - 767 | 2029972 | 0 |  | 19/07/2002 00:00:00 | 274 | 63.9333
MOVEIS E UTENSILIOS - SESGO | MOVEIS E UTENSILIOS - SESGO | ESTANTE ACO DESMONTAVEL C/ 07 PRATELEIRAS | IMSULPAR | 925X420X2200MM | BOM 465811 | CRER - SUPERV PRONTUARIO PACIENTE | ARQUIVO DE PRONTUARIOS - 767 | 2029973 | 0 |  | 19/07/2002 00:00:00 | 274 | 63.9333
MOVEIS E UTENSILIOS - SESGO | MOVEIS E UTENSILIOS - SESGO | ESTANTE ACO DESMONTAVEL C/ 07 PRATELEIRAS | IMSULPAR | 925X420X2200MM | BOM 465812 | CRER - SUPERV PRONTUARIO PACIENTE | ARQUIVO DE PRONTUARIOS - 767 | 2029974 | 0 |  | 19/07/2002 00:00:00 | 274 | 63.9333
MOVEIS E UTENSILIOS - SESGO | MOVEIS E UTENSILIOS - SESGO | ESTANTE ACO DESMONTAVEL C/ 07 PRATELEIRAS | IMSULPAR | 925X420X2200MM | BOM 465813 | CRER - SUPERV PRONTUARIO PACIENTE | ARQUIVO DE PRONTUARIOS - 767 | 2029975 | 0 |  | 19/07/2002 00:00:00 | 274 | 63.9333
MOVEIS E UTENSILIOS - SESGO | MOVEIS E UTENSILIOS - SESGO | ESTANTE ACO DESMONTAVEL C/ 07 PRATELEIRAS | IMSULPAR | 925X420X2200MM | BOM 465814 | CRER - SUPERV PRONTUARIO PACIENTE | ARQUIVO DE PRONTUARIOS - 767 | 2029976 | 0 |  | 19/07/2002 00:00:00 | 274 | 63.9333
MOVEIS E UTENSILIOS - SESGO | MOVEIS E UTENSILIOS - SESGO | ESTANTE ACO DESMONTAVEL C/ 07 PRATELEIRAS | IMSULPAR | 925X420X2200MM | BOM 465815 | CRER - SUPERV PRONTUARIO PACIENTE | ARQUIVO DE PRONTUARIOS - 767 | 2029977 | 0 |  | 19/07/2002 00:00:00 | 274 | 63.9333
MOVEIS E UTENSILIOS - SESGO | MOVEIS E UTENSILIOS - SESGO | ESTANTE ACO DESMONTAVEL C/ 07 PRATELEIRAS | IMSULPAR | 925X420X2200MM | BOM 465816 | CRER - SUPERV PRONTUARIO PACIENTE | ARQUIVO DE PRONTUARIOS - 767 | 2029978 | 0 |  | 19/07/2002 00:00:00 | 274 | 63.9333
MOVEIS E UTENSILIOS - SESGO | MOVEIS E UTENSILIOS - SESGO | ESTANTE ACO DESMONTAVEL C/ 07 PRATELEIRAS | IMSULPAR | 925X420X2200MM | BOM 465817 | CRER - SERV FABRICACAO PROTESES | FABRICAÇÃO DE PROTESES | 2304691 | 0 |  | 19/07/2002 00:00:00 | 274 | 63.9333
MOVEIS E UTENSILIOS - SESGO | MOVEIS E UTENSILIOS - SESGO | ESTANTE ACO DESMONTAVEL C/ 07 PRATELEIRAS | IMSULPAR | 925X420X2200MM | BOM 465818 | CRER - SERV FABRICACAO PROTESES | FABRICAÇÃO DE PROTESES | 2307766 | 0 |  | 19/07/2002 00:00:00 | 274 | 63.9333
MOVEIS E UTENSILIOS - SESGO | MOVEIS E UTENSILIOS - SESGO | ESTANTE ACO DESMONTAVEL C/ 07 PRATELEIRAS | IMSULPAR | 925X420X2200MM | BOM 465766 | CRER - SUPERV PRONTUARIO PACIENTE | ARQUIVO DE PRONTUARIOS - 767 | 315683 | 0 |  | 19/07/2002 00:00:00 | 274 | 63.9333
MOVEIS E UTENSILIOS - SESGO | MOVEIS E UTENSILIOS - SESGO | ESTANTE ACO DESMONTAVEL C/ 07 PRATELEIRAS | IMSULPAR | 925X420X2200MM | BOM 465767 | CRER - SUPERV PRONTUARIO PACIENTE | ARQUIVO DE PRONTUARIOS - 767 | 315684 | 0 |  | 19/07/2002 00:00:00 | 274 | 63.9333
MOVEIS E UTENSILIOS - SESGO | MOVEIS E UTENSILIOS - SESGO | ESTANTE ACO DESMONTAVEL C/ 07 PRATELEIRAS | IMSULPAR | 925X420X2200MM | BOM 465768 | CRER - SUPERV PRONTUARIO PACIENTE | ARQUIVO DE PRONTUARIOS - 767 | 315685 | 0 |  | 19/07/2002 00:00:00 | 274 | 63.9333
MOVEIS E UTENSILIOS - SESGO | MOVEIS E UTENSILIOS - SESGO | ESTANTE ACO DESMONTAVEL C/ 07 PRATELEIRAS | IMSULPAR | 925X420X2200MM | BOM 465770 | CRER - SUPERV PRONTUARIO PACIENTE | ARQUIVO DE PRONTUARIOS - 767 | 315687 | 0 |  | 19/07/2002 00:00:00 | 274 | 63.9333
MOVEIS E UTENSILIOS - SESGO | MOVEIS E UTENSILIOS - SESGO | ESTANTE ACO DESMONTAVEL C/ 07 PRATELEIRAS | IMSULPAR | 925X420X2200MM | BOM 465771 | CRER - SUPERV PRONTUARIO PACIENTE | ARQUIVO DE PRONTUARIOS - 767 | 315688 | 0 |  | 19/07/2002 00:00:00 | 274 | 63.9333
MOVEIS E UTENSILIOS - SESGO | MOVEIS E UTENSILIOS - SESGO | ESTANTE ACO DESMONTAVEL C/ 07 PRATELEIRAS | IMSULPAR | 925X420X2200MM | BOM 465819 | CRER - SUPERV PRONTUARIO PACIENTE | ARQUIVO DE PRONTUARIOS - 767 | 315734 | 0 |  | 19/07/2002 00:00:00 | 274 | 63.9333
MOVEIS E UTENSILIOS - SESGO | MOVEIS E UTENSILIOS - SESGO | ESTANTE ACO DESMONTAVEL C/ 07 PRATELEIRAS | IMSULPAR | 925X420X2200MM | BOM | CRER - SUPERV PRONTUARIO PACIENTE | ARQUIVO DE PRONTUARIOS - 767 | 465820 | 0 |  | 19/07/2002 00:00:00 | 274 | 63.9333
MOVEIS E UTENSILIOS - SESGO | MOVEIS E UTENSILIOS - SESGO | ESTANTE ACO DESMONTAVEL C/ 07 PRATELEIRAS | IMSULPAR | 925X420X2200MM | BOM | CRER - SUPERV PRONTUARIO PACIENTE | ARQUIVO DE PRONTUARIOS - 767 | 465821 | 0 |  | 19/07/2002 00:00:00 | 274 | 63.9333
MOVEIS E UTENSILIOS - SESGO | MOVEIS E UTENSILIOS - SESGO | ESTANTE ACO DESMONTAVEL C/ 07 PRATELEIRAS | IMSULPAR | 925X420X2200MM | BOM | CRER - SUPERV PRONTUARIO PACIENTE | ARQUIVO DE PRONTUARIOS - 767 | 465822 | 0 |  | 19/07/2002 00:00:00 | 274 | 63.9333
MOVEIS E UTENSILIOS - SESGO | MOVEIS E UTENSILIOS - SESGO | ESTANTE ACO DESMONTAVEL C/ 07 PRATELEIRAS | IMSULPAR | 925X420X2200MM | BOM | CRER - SERV FABRICACAO PROTESES | FABRICAÇÃO DE PROTESES | 465823 | 0 |  | 19/07/2002 00:00:00 | 274 | 63.9333
MOVEIS E UTENSILIOS - SESGO | MOVEIS E UTENSILIOS - SESGO | ESTANTE ACO DESMONTAVEL C/ 07 PRATELEIRAS | IMSULPAR | 925X420X2200MM | BOM | CRER - GER OFICINA ORTOPEDICA | SALA DE MOLDAGEM | 465825 | 0 |  | 19/07/2002 00:00:00 | 274 | 63.9333
MOVEIS E UTENSILIOS - SESGO | MOVEIS E UTENSILIOS - SESGO | ESTANTE ACO DESMONTAVEL C/ 07 PRATELEIRAS | IMSULPAR | 925X420X2200MM | BOM | CRER - GER OFICINA ORTOPEDICA | SALA DE MOLDAGEM | 465826 | 0 |  | 19/07/2002 00:00:00 | 274 | 63.9333
MOVEIS E UTENSILIOS - SESGO | MOVEIS E UTENSILIOS - SESGO | ESTANTE ACO DESMONTAVEL C/ 07 PRATELEIRAS | IMSULPAR | 925X420X2200MM | BOM | CRER - SUPERV PRONTUARIO PACIENTE | ARQUIVO DE PRONTUARIOS - 767 | 465827 | 0 |  | 19/07/2002 00:00:00 | 274 | 63.9333
MOVEIS E UTENSILIOS - SESGO | MOVEIS E UTENSILIOS - SESGO | ESTANTE ACO DESMONTAVEL C/ 07 PRATELEIRAS | IMSULPAR | 925X420X2200MM | BOM | CRER - SUPERV PRONTUARIO PACIENTE | ARQUIVO DE PRONTUARIOS - 767 | 465828 | 0 |  | 19/07/2002 00:00:00 | 274 | 63.9333
MOVEIS E UTENSILIOS - SESGO | MOVEIS E UTENSILIOS - SESGO | ESTANTE ACO DESMONTAVEL C/ 07 PRATELEIRAS | IMSULPAR | 925X420X2200MM | BOM | CRER - SERV FABRICACAO ORTESES | SERV FABRICACAO ORTESES | 465829 | 0 |  | 19/07/2002 00:00:00 | 274 | 63.9333
MOVEIS E UTENSILIOS - SESGO | MOVEIS E UTENSILIOS - SESGO | ESTANTE ACO DESMONTAVEL C/ 07 PRATELEIRAS | IMSULPAR | 925X420X2200MM | BOM | CRER - SUPERV PRONTUARIO PACIENTE | ARQUIVO DE PRONTUARIOS - 767 | 465830 | 0 |  | 19/07/2002 00:00:00 | 274 | 63.9333
MOVEIS E UTENSILIOS - SESGO | MOVEIS E UTENSILIOS - SESGO | ESTANTE ACO DESMONTAVEL C/ 07 PRATELEIRAS | IMSULPAR | 925X420X2200MM | BOM | CRER - SUPERV PRONTUARIO PACIENTE | ARQUIVO DE PRONTUARIOS - 767 | 465831 | 0 |  | 19/07/2002 00:00:00 | 274 | 63.9333
MOVEIS E UTENSILIOS - SESGO | MOVEIS E UTENSILIOS - SESGO | ESTANTE ACO DESMONTAVEL C/ 07 PRATELEIRAS | IMSULPAR | 925X420X2200MM | BOM | CRER - SUPERV PRONTUARIO PACIENTE | ARQUIVO DE PRONTUARIOS - 767 | 465832 | 0 |  | 19/07/2002 00:00:00 | 274 | 63.9333
MOVEIS E UTENSILIOS - SESGO | MOVEIS E UTENSILIOS - SESGO | ESTANTE ACO DESMONTAVEL C/ 07 PRATELEIRAS | IMSULPAR | 925X420X2200MM | BOM | CRER - SUPERV PRONTUARIO PACIENTE | ARQUIVO DE PRONTUARIOS - 767 | 465833 | 0 |  | 19/07/2002 00:00:00 | 274 | 63.9333
MOVEIS E UTENSILIOS - SESGO | MOVEIS E UTENSILIOS - SESGO | ESTANTE ACO DESMONTAVEL C/ 07 PRATELEIRAS | IMSULPAR | 925X420X2200MM | BOM | CRER - SUPERV PRONTUARIO PACIENTE | ARQUIVO DE PRONTUARIOS - 767 | 465834 | 0 |  | 19/07/2002 00:00:00 | 274 | 63.9333
MOVEIS E UTENSILIOS - SESGO | MOVEIS E UTENSILIOS - SESGO | ESTANTE ACO DESMONTAVEL C/ 07 PRATELEIRAS | IMSULPAR | 925X420X2200MM | BOM | CRER - SUPERV PRONTUARIO PACIENTE | ARQUIVO DE PRONTUARIOS - 767 | 476267 | 0 |  | 19/07/2002 00:00:00 | 274 | 70.7833
MOVEIS E UTENSILIOS - SESGO | MOVEIS E UTENSILIOS - SESGO | ESTANTE ACO DESMONTAVEL C/ 07 PRATELEIRAS | IMSULPAR | 925X420X2200MM | BOM | CRER - MANUTENCAO | SUPERV DE MANUTENCAO - 358 | 476268 | 0 |  | 19/07/2002 00:00:00 | 274 | 70.7833
MOVEIS E UTENSILIOS - SESGO | MOVEIS E UTENSILIOS - SESGO | ESTANTE ACO DESMONTAVEL C/ 07 PRATELEIRAS | IMSULPAR | 925X420X2200MM | BOM | CRER - MANUTENCAO | SUPERV DE MANUTENCAO - 358 | 476270 | 0 |  | 19/07/2002 00:00:00 | 346 | 89.3833
MOVEIS E UTENSILIOS - SESGO | MOVEIS E UTENSILIOS - SESGO | ESTANTE ACO DESMONTAVEL C/ 07 PRATELEIRAS | IMSULPAR | 925X420X2200MM | BOM | CRER - MANUTENCAO | SUPERV DE MANUTENCAO - 358 | 476271 | 0 |  | 19/07/2002 00:00:00 | 346 | 89.3833
MOVEIS E UTENSILIOS - SESGO | MOVEIS E UTENSILIOS - SESGO | ESTANTE ACO DESMONTAVEL C/ 07 PRATELEIRAS | IMSULPAR | 925X420X2200MM | BOM | CRER - SERV ALMOXARIFADO A | ALMOXARIFADO A | 476273 | 0 |  | 19/07/2002 00:00:00 | 274 | 70.7833
MOVEIS E UTENSILIOS - SESGO | MOVEIS E UTENSILIOS - SESGO | ESTANTE ACO DESMONTAVEL C/ 07 PRATELEIRAS | IMSULPAR | 925X420X2200MM | BOM | CRER - SERV ALMOXARIFADO A | ALMOXARIFADO A | 476274 | 0 |  | 19/07/2002 00:00:00 | 346 | 89.3833
MOVEIS E UTENSILIOS - SESGO | MOVEIS E UTENSILIOS - SESGO | ESTANTE ACO DESMONTAVEL C/ 07 PRATELEIRAS | IMSULPAR | 925X420X2200MM | BOM | CRER - SERV ALMOXARIFADO A | ALMOXARIFADO A | 476275 | 0 |  | 19/07/2002 00:00:00 | 346 | 89.3833
MOVEIS E UTENSILIOS - SESGO | MOVEIS E UTENSILIOS - SESGO | ESTANTE ACO DESMONTAVEL C/ 07 PRATELEIRAS | IMSULPAR | 925X420X2200MM | BOM | CRER - SERV ALMOXARIFADO A | ALMOXARIFADO A | 476276 | 0 |  | 19/07/2002 00:00:00 | 346 | 89.3833
MOVEIS E UTENSILIOS - SESGO | MOVEIS E UTENSILIOS - SESGO | ESTANTE ACO DESMONTAVEL C/ 07 PRATELEIRAS | IMSULPAR | 925X420X2200MM | BOM | CRER - SUPERV PRONTUARIO PACIENTE | ARQUIVO DE PRONTUARIOS - 767 | 476282 | 0 |  | 19/07/2002 00:00:00 | 346 | 89.3833
MOVEIS E UTENSILIOS - SESGO | MOVEIS E UTENSILIOS - SESGO | ESTANTE ACO DESMONTAVEL C/ 07 PRATELEIRAS | IMSULPAR | 925X420X2200MM | BOM | CRER - SERV ALMOX PATRIMONIO | BENS USADOS SERVIVEIS | 476283 | 0 |  | 19/07/2002 00:00:00 | 346 | 89.3833
MOVEIS E UTENSILIOS - SESGO | MOVEIS E UTENSILIOS - SESGO | ESTANTE ACO DESMONTAVEL C/ 07 PRATELEIRAS | IMSULPAR | 925X420X2200MM | BOM | CRER - GER OFICINA ORTOPEDICA | ALMOXARIFADO PRODUTOS ACABADOS - 739 | 476284 | 0 |  | 19/07/2002 00:00:00 | 346 | 89.3833
MOVEIS E UTENSILIOS - SESGO | MOVEIS E UTENSILIOS - SESGO | ESTANTE ACO DESMONTAVEL C/ 07 PRATELEIRAS | IMSULPAR | 925X420X2200MM | BOM | CRER - SERV ALMOXARIFADO A | ALMOXARIFADO A | 476285 | 0 | 2 | 19/07/2002 00:00:00 | 346 | 89.3833
MOVEIS E UTENSILIOS - SESGO | MOVEIS E UTENSILIOS - SESGO | ESTANTE ACO DESMONTAVEL C/ 07 PRATELEIRAS | IMSULPAR | 925X420X2200MM | BOM | CRER - SERV ALMOXARIFADO A | ALMOXARIFADO A | 476286 | 0 |  | 19/07/2002 00:00:00 | 346 | 89.3833
MOVEIS E UTENSILIOS - SESGO | MOVEIS E UTENSILIOS - SESGO | ESTANTE ACO DESMONTAVEL C/ 07 PRATELEIRAS | IMSULPAR | 925X420X2200MM | BOM | CRER - SERV ALMOXARIFADO A | ALMOXARIFADO A | 476287 | 0 |  | 19/07/2002 00:00:00 | 346 | 89.3833
MOVEIS E UTENSILIOS - SESGO | MOVEIS E UTENSILIOS - SESGO | ESTANTE ACO DESMONTAVEL C/ 07 PRATELEIRAS | IMSULPAR | 925X420X2200MM | BOM | CRER - SERV ALMOXARIFADO B | ALMOXARIFADO B | 476288 | 0 |  | 30/08/2002 00:00:00 | 346 | 109.5667
MOVEIS E UTENSILIOS - SESGO | MOVEIS E UTENSILIOS - SESGO | ESTANTE ACO DESMONTAVEL C/ 07 PRATELEIRAS | IMSULPAR | 925X420X2200MM | BOM | CRER - SERV ALMOXARIFADO B | ALMOXARIFADO B | 476289 | 0 |  | 30/08/2002 00:00:00 | 346 | 109.5667
MOVEIS E UTENSILIOS - SESGO | MOVEIS E UTENSILIOS - SESGO | ESTANTE ACO DESMONTAVEL C/ 07 PRATELEIRAS | IMSULPAR | 925X420X2200MM | BOM | CRER - SERV ALMOXARIFADO B | ALMOXARIFADO B | 476290 | 0 |  | 30/08/2002 00:00:00 | 346 | 109.5667
MOVEIS E UTENSILIOS - SESGO | MOVEIS E UTENSILIOS - SESGO | ESTANTE ACO DESMONTAVEL C/ 07 PRATELEIRAS | IMSULPAR | 925X420X2200MM | BOM | CRER - SERV ALMOX PATRIMONIO | BENS USADOS SERVIVEIS | 476292 | 0 |  | 30/08/2002 00:00:00 | 346 | 109.5667
MOVEIS E UTENSILIOS - SESGO | MOVEIS E UTENSILIOS - SESGO | ESTANTE ACO DESMONTAVEL C/ 07 PRATELEIRAS | IMSULPAR | 925X420X2200MM | BOM | CRER - SERV ALMOXARIFADO CAF | CAF | 476293 | 0 |  | 30/08/2002 00:00:00 | 346 | 109.5667
MOVEIS E UTENSILIOS - SESGO | MOVEIS E UTENSILIOS - SESGO | ESTANTE ACO DESMONTAVEL C/ 07 PRATELEIRAS | IMSULPAR | 925X420X2200MM | BOM | CRER - SERV ALMOXARIFADO CAF | CAF | 476294 | 0 |  | 30/08/2002 00:00:00 | 346 | 109.5667
MOVEIS E UTENSILIOS - SESGO | MOVEIS E UTENSILIOS - SESGO | ESTANTE ACO DESMONTAVEL C/ 07 PRATELEIRAS | IMSULPAR | 925X420X2200MM | BOM | CRER - SERV ALMOXARIFADO CAF | CAF | 476295 | 0 |  | 30/08/2002 00:00:00 | 346 | 109.5667
MOVEIS E UTENSILIOS - SESGO | MOVEIS E UTENSILIOS - SESGO | ESTANTE ACO DESMONTAVEL C/ 07 PRATELEIRAS | IMSULPAR | 925X420X2200MM | BOM | CRER - SERV ALMOXARIFADO CAF | CAF | 476296 | 0 |  | 30/08/2002 00:00:00 | 346 | 109.5667
MOVEIS E UTENSILIOS - SESGO | MOVEIS E UTENSILIOS - SESGO | ESTANTE ACO DESMONTAVEL C/ 07 PRATELEIRAS | IMSULPAR | 925X420X2200MM | BOM | CRER - SERV ALMOXARIFADO CAF | CAF | 476297 | 0 |  | 30/08/2002 00:00:00 | 346 | 109.5667
MOVEIS E UTENSILIOS - SESGO | MOVEIS E UTENSILIOS - SESGO | ESTANTE ACO DESMONTAVEL C/ 07 PRATELEIRAS | IMSULPAR | 925X420X2200MM | BOM | CRER - SERV ALMOXARIFADO CAF | CAF | 476298 | 0 |  | 30/08/2002 00:00:00 | 346 | 109.5667
MOVEIS E UTENSILIOS - SESGO | MOVEIS E UTENSILIOS - SESGO | ESTANTE ACO DESMONTAVEL C/ 07 PRATELEIRAS | IMSULPAR | 925X420X2200MM | BOM | CRER - SERV ALMOXARIFADO B | ALMOXARIFADO B | 476299 | 0 |  | 30/08/2002 00:00:00 | 346 | 109.5667
MOVEIS E UTENSILIOS - SESGO | MOVEIS E UTENSILIOS - SESGO | ESTANTE ACO DESMONTAVEL C/ 07 PRATELEIRAS | IMSULPAR | 925X420X2200MM | BOM | CRER - SERV ALMOXARIFADO CAF | CAF | 476300 | 0 |  | 30/08/2002 00:00:00 | 346 | 109.5667
MOVEIS E UTENSILIOS - SESGO | MOVEIS E UTENSILIOS - SESGO | ESTANTE ACO DESMONTAVEL C/ 07 PRATELEIRAS | IMSULPAR | 925X420X2200MM | BOM | CRER - SERV ALMOXARIFADO CAF | CAF | 476301 | 0 |  | 30/08/2002 00:00:00 | 346 | 109.5667
MOVEIS E UTENSILIOS - SESGO | MOVEIS E UTENSILIOS - SESGO | ESTANTE ACO DESMONTAVEL C/ 07 PRATELEIRAS | IMSULPAR | 925X420X2200MM | BOM | CRER - SERV ALMOXARIFADO B | ALMOXARIFADO B | 476302 | 0 |  | 30/08/2002 00:00:00 | 346 | 109.5667
MOVEIS E UTENSILIOS - SESGO | MOVEIS E UTENSILIOS - SESGO | ESTANTE ACO DESMONTAVEL C/ 07 PRATELEIRAS | IMSULPAR | 925X300X2200MM | BOM | CRER - SUPERV PRONTUARIO PACIENTE | ARQUIVO DE PRONTUARIOS - 767 | 476303 | 0 |  | 30/08/2002 00:00:00 | 346 | 109.5667
MOVEIS E UTENSILIOS - SESGO | MOVEIS E UTENSILIOS - SESGO | ESTANTE ACO DESMONTAVEL C/ 07 PRATELEIRAS | IMSULPAR | 925X420X2200MM | BOM | CRER - SERV ALMOXARIFADO B | ALMOXARIFADO B | 476304 | 0 |  | 30/08/2002 00:00:00 | 346 | 109.5667
MOVEIS E UTENSILIOS - SESGO | MOVEIS E UTENSILIOS - SESGO | ESTANTE ACO DESMONTAVEL C/ 07 PRATELEIRAS | IMSULPAR | 925X420X2200MM | BOM | CRER - SERV PROCESSAMENTO DE ROUPAS | ROUPARIA - 370 | 476305 | 0 |  | 30/08/2002 00:00:00 | 346 | 109.5667
MOVEIS E UTENSILIOS - SESGO | MOVEIS E UTENSILIOS - SESGO | ESTANTE ACO DESMONTAVEL C/ 07 PRATELEIRAS | IMSULPAR | 925X300X2200MM | BOM | CRER - SUPERV PRONTUARIO PACIENTE | ARQUIVO DE PRONTUARIOS - 767 | 476306 | 0 |  | 30/08/2002 00:00:00 | 346 | 109.5667
MOVEIS E UTENSILIOS - SESGO | MOVEIS E UTENSILIOS - SESGO | ESTANTE ACO DESMONTAVEL C/ 07 PRATELEIRAS | IMSULPAR | 925X300X2200MM | BOM | CRER - SUPERV PRONTUARIO PACIENTE | ARQUIVO DE PRONTUARIOS - 767 | 476325 | 0 |  | 19/07/2002 00:00:00 | 228 | 58.9
MOVEIS E UTENSILIOS - SESGO | MOVEIS E UTENSILIOS - SESGO | ESTANTE ACO DESMONTAVEL C/ 07 PRATELEIRAS | IMSULPAR | 925X300X2200MM | BOM | CRER - SERV ALMOXARIFADO B | ALMOXARIFADO B | 476352 | 0 |  | 19/07/2002 00:00:00 | 228 | 58.9
MOVEIS E UTENSILIOS - SESGO | MOVEIS E UTENSILIOS - SESGO | ESTANTE ACO DESMONTAVEL C/ 07 PRATELEIRAS | IMSULPAR | 925X420X2200MM | BOM | CRER - SUPERV PRONTUARIO PACIENTE | ARQUIVO DE PRONTUARIOS - 767 | 476355 | 0 |  | 19/07/2002 00:00:00 | 274 | 70.7833
MOVEIS E UTENSILIOS - SESGO | MOVEIS E UTENSILIOS - SESGO | ESTANTE ACO DESMONTAVEL C/ 07 PRATELEIRAS | IMSULPAR | 925X420X2200MM | BOM | CRER - SERV ALMOXARIFADO A | ALMOXARIFADO A | 476359 | 0 |  | 19/07/2002 00:00:00 | 346 | 89.3833
MOVEIS E UTENSILIOS - SESGO | MOVEIS E UTENSILIOS - SESGO | ESTANTE ACO DESMONTAVEL C/ 07 PRATELEIRAS | IMSULPAR | 925X420X2200MM | BOM | CRER - SERV PROCESSAMENTO DE ROUPAS | ROUPARIA - 370 | 476360 | 0 |  | 19/07/2002 00:00:00 | 346 | 89.3833
MOVEIS E UTENSILIOS - SESGO | MOVEIS E UTENSILIOS - SESGO | ESTANTE ACO DESMONTAVEL C/ 07 PRATELEIRAS | IMSULPAR | . | BOM | CRER - SERV ALMOXARIFADO B | ALMOXARIFADO B | 476372 | 0 |  | 19/07/2002 00:00:00 | 274 | 70.7833
MOVEIS E UTENSILIOS - SESGO | MOVEIS E UTENSILIOS - SESGO | ESTANTE ACO DESMONTAVEL C/ 07 PRATELEIRAS | IMSULPAR | . | BOM | CRER - SERV ALMOXARIFADO CAF | CAF FARMACIA - 393 | 476373 | 0 |  | 19/07/2002 00:00:00 | 274 | 70.7833
MOVEIS E UTENSILIOS - SESGO | MOVEIS E UTENSILIOS - SESGO | ESTANTE ACO DESMONTAVEL C/ 07 PRATELEIRAS | IMSULPAR | 925X420X2200MM | BOM | CRER - GER OFICINA ORTOPEDICA | ALMOXARIFADO PRODUTOS ACABADOS - 739 | 476374 | 0 |  | 19/07/2002 00:00:00 | 346 | 89.3833
MOVEIS E UTENSILIOS - SESGO | MOVEIS E UTENSILIOS - SESGO | ESTANTE ACO DESMONTAVEL C/ 07 PRATELEIRAS | IMSULPAR | 925X420X2200MM | BOM | CRER - MANUTENCAO | SUPERV DE MANUTENCAO - 358 | 476376 | 0 |  | 19/07/2002 00:00:00 | 346 | 89.3833
MOVEIS E UTENSILIOS - SESGO | MOVEIS E UTENSILIOS - SESGO | ESTANTE ACO DESMONTAVEL C/ 07 PRATELEIRAS | IMSULPAR | 925X420X2200MM | BOM | CRER - AREAS COMUNS | SERVICO DE JARDINAGEM - 145 | 476380 | 0 |  | 19/07/2002 00:00:00 | 346 | 89.3833
MOVEIS E UTENSILIOS - SESGO | MOVEIS E UTENSILIOS - SESGO | ESTANTE ACO DESMONTAVEL C/ 07 PRATELEIRAS | IMSULPAR | . | BOM | CRER - SERV ALMOXARIFADO B | ALMOXARIFADO B | 476382 | 0 |  | 19/07/2002 00:00:00 | 274 | 70.7833
MOVEIS E UTENSILIOS - SESGO | MOVEIS E UTENSILIOS - SESGO | ESTANTE ACO DESMONTAVEL C/ 07 PRATELEIRAS | IMSULPAR | 925X420X2200MM | BOM | CRER - SUPERV PRONTUARIO PACIENTE | ARQUIVO DE PRONTUARIOS - 767 | 476383 | 0 |  | 19/07/2002 00:00:00 | 346 | 89.3833
MOVEIS E UTENSILIOS - SESGO | MOVEIS E UTENSILIOS - SESGO | ESTANTE ACO DESMONTAVEL C/ 07 PRATELEIRAS | IMSULPAR | 925X420X2200MM | BOM | CRER - SERV ALMOXARIFADO B | ALMOXARIFADO B | 476384 | 0 |  | 19/07/2002 00:00:00 | 346 | 89.3833
MOVEIS E UTENSILIOS - SESGO | MOVEIS E UTENSILIOS - SESGO | ESTANTE ACO DESMONTAVEL C/ 07 PRATELEIRAS | IMSULPAR | . | BOM | CRER - SERV FABRICACAO CALCADOS | SERV FABRICACAO CALCADOS | 476385 | 0 |  | 19/07/2002 00:00:00 | 274 | 70.7833
MOVEIS E UTENSILIOS - SESGO | MOVEIS E UTENSILIOS - SESGO | ESTANTE ACO DESMONTAVEL C/ 07 PRATELEIRAS | IMSULPAR | . | BOM | CRER - MANUTENCAO | SUPERV DE MANUTENCAO - 358 | 479541 | 0 |  | 30/08/2002 00:00:00 | 274 | 86.7667
MOVEIS E UTENSILIOS - SESGO | MOVEIS E UTENSILIOS - SESGO | ESTANTE ACO DESMONTAVEL C/ 07 PRATELEIRAS | IMSULPAR | 925X420X2200MM | BOM | CRER - SERV FABRICACAO ORTESES | SERV FABRICACAO ORTESES | 480240 | 0 |  | 10/02/2002 00:00:00 | 346 | 112.45
MOVEIS E UTENSILIOS - SESGO | MOVEIS E UTENSILIOS - SESGO | ESTANTE ACO DESMONTAVEL C/ 07 PRATELEIRAS | IMSULPAR | . | BOM | CRER - SERV ALMOXARIFADO B | ALMOXARIFADO B | 480262 | 0 |  | 10/02/2002 00:00:00 | 274 | 89.05
MOVEIS E UTENSILIOS - SESGO | MOVEIS E UTENSILIOS - SESGO | ESTANTE ACO DESMONTAVEL C/ 07 PRATELEIRAS | IMSULPAR | 925X420X2200MM | BOM | CRER - SERV FABRICACAO ORTESES LONGAS | FABRICAÇÃO DE ORTESES LONGAS | 480263 | 0 |  | 10/02/2002 00:00:00 | 346 | 112.45
MOVEIS E UTENSILIOS - SESGO | MOVEIS E UTENSILIOS - SESGO | ESTANTE ACO DESMONTAVEL C/ 07 PRATELEIRAS | IMSULPAR | 925X420X2200MM | BOM | CRER - SERV FABRICACAO ORTESES LONGAS | FABRICAÇÃO DE ORTESES LONGAS | 480264 | 0 |  | 10/02/2002 00:00:00 | 346 | 112.45
MOVEIS E UTENSILIOS - SESGO | MOVEIS E UTENSILIOS - SESGO | ESTANTE ACO DESMONTAVEL C/ 07 PRATELEIRAS | IMSULPAR | 925X420X2200MM | BOM | CRER - MANUTENCAO | SALA DE MANUTENCAO | 483686 | 0 |  | 10/02/2002 00:00:00 | 346 | 112.45
MOVEIS E UTENSILIOS - SESGO | MOVEIS E UTENSILIOS - SESGO | ESTANTE ACO DESMONTAVEL C/ 09 PRATELEIRAS | IMSULPAR | 925X420X2200MM | BOM 476266 | CRER - SUPERV PRONTUARIO PACIENTE | ARQUIVO DE PRONTUARIOS - 767 | 2030029 | 0 |  | 19/07/2002 00:00:00 | 274 | 70.7833
MOVEIS E UTENSILIOS - SESGO | MOVEIS E UTENSILIOS - SESGO | ESTANTE ACO DESMONTAVEL C/ 09 PRATELEIRAS | IMSULPAR | 925X300X2200MM | BOM 476307 | CRER - SERV ALMOXARIFADO CAF | CAF | 2030038 | 0 |  | 19/07/2002 00:00:00 | 228 | 58.9
MOVEIS E UTENSILIOS - SESGO | MOVEIS E UTENSILIOS - SESGO | ESTANTE ACO DESMONTAVEL C/ 09 PRATELEIRAS | IMSULPAR | 925X300X2200MM | BOM 476309 | CRER - SERV ALMOXARIFADO CAF | CAF | 2030039 | 0 |  | 19/07/2002 00:00:00 | 228 | 58.9
MOVEIS E UTENSILIOS - SESGO | MOVEIS E UTENSILIOS - SESGO | ESTANTE ACO DESMONTAVEL C/ 09 PRATELEIRAS | IMSULPAR | 925X300X2200MM | BOM 476310 | CRER - SERV ALMOXARIFADO B | ALMOXARIFADO B | 2030040 | 0 |  | 19/07/2002 00:00:00 | 228 | 58.9
MOVEIS E UTENSILIOS - SESGO | MOVEIS E UTENSILIOS - SESGO | ESTANTE ACO DESMONTAVEL C/ 09 PRATELEIRAS | IMSULPAR | 925X300X2200MM | BOM 476311 | CRER - SERV ALMOXARIFADO CAF | CAF | 2030041 | 0 |  | 19/07/2002 00:00:00 | 228 | 58.9
MOVEIS E UTENSILIOS - SESGO | MOVEIS E UTENSILIOS - SESGO | ESTANTE ACO DESMONTAVEL C/ 09 PRATELEIRAS | IMSULPAR | 925X300X2200MM | BOM 476312 | CRER - SERV ALMOXARIFADO CAF | CAF | 2030042 | 0 |  | 19/07/2002 00:00:00 | 228 | 58.9
MOVEIS E UTENSILIOS - SESGO | MOVEIS E UTENSILIOS - SESGO | ESTANTE ACO DESMONTAVEL C/ 09 PRATELEIRAS | IMSULPAR | 925X300X2200MM | BOM 476313 | CRER - SERV ALMOXARIFADO CAF | CAF | 2030043 | 0 |  | 19/07/2002 00:00:00 | 228 | 58.9
MOVEIS E UTENSILIOS - SESGO | MOVEIS E UTENSILIOS - SESGO | ESTANTE ACO DESMONTAVEL C/ 09 PRATELEIRAS | IMSULPAR | 925X300X2200MM | BOM 476314 | CRER - SERV ALMOXARIFADO CAF | CAF | 2030046 | 0 |  | 19/07/2002 00:00:00 | 228 | 58.9
MOVEIS E UTENSILIOS - SESGO | MOVEIS E UTENSILIOS - SESGO | ESTANTE ACO DESMONTAVEL C/ 09 PRATELEIRAS | IMSULPAR | 925X300X2200MM | BOM 476315 | CRER - SERV ALMOXARIFADO CAF | CAF | 2030047 | 0 |  | 19/07/2002 00:00:00 | 228 | 58.9
MOVEIS E UTENSILIOS - SESGO | MOVEIS E UTENSILIOS - SESGO | ESTANTE ACO DESMONTAVEL C/ 09 PRATELEIRAS | IMSULPAR | 925X300X2200MM | BOM 476316 | CRER - SERV ALMOXARIFADO CAF | CAF | 2030049 | 0 |  | 19/07/2002 00:00:00 | 228 | 58.9
MOVEIS E UTENSILIOS - SESGO | MOVEIS E UTENSILIOS - SESGO | ESTANTE ACO DESMONTAVEL C/ 09 PRATELEIRAS | IMSULPAR | 925X300X2200MM | BOM 476317 | CRER - SERV ALMOXARIFADO CAF | CAF | 2030050 | 0 |  | 19/07/2002 00:00:00 | 228 | 58.9
MOVEIS E UTENSILIOS - SESGO | MOVEIS E UTENSILIOS - SESGO | ESTANTE ACO DESMONTAVEL C/ 09 PRATELEIRAS | IMSULPAR | 925X300X2200MM | BOM 476318 | CRER - SERV ALMOXARIFADO CAF | CAF | 2030057 | 0 |  | 19/07/2002 00:00:00 | 228 | 58.9
MOVEIS E UTENSILIOS - SESGO | MOVEIS E UTENSILIOS - SESGO | ESTANTE ACO DESMONTAVEL C/ 09 PRATELEIRAS | IMSULPAR | 925X300X2200MM | BOM 476319 | CRER - SERV ALMOXARIFADO CAF | CAF | 2304696 | 0 |  | 19/07/2002 00:00:00 | 228 | 58.9
MOVEIS E UTENSILIOS - SESGO | MOVEIS E UTENSILIOS - SESGO | ESTANTE ACO DESMONTAVEL C/ 09 PRATELEIRAS | IMSULPAR | 925X300X2200MM | BOM 476320 | CRER - SERV ALMOXARIFADO CAF | CAF | 2304697 | 0 |  | 19/07/2002 00:00:00 | 228 | 58.9
MOVEIS E UTENSILIOS - SESGO | MOVEIS E UTENSILIOS - SESGO | ESTANTE ACO DESMONTAVEL C/ 09 PRATELEIRAS | IMSULPAR | 925X300X2200MM | BOM 476321 | CRER - SERV ALMOXARIFADO CAF | CAF | 2304724 | 0 |  | 19/07/2002 00:00:00 | 228 | 58.9
MOVEIS E UTENSILIOS - SESGO | MOVEIS E UTENSILIOS - SESGO | ESTANTE ACO DESMONTAVEL C/ 09 PRATELEIRAS | IMSULPAR | 925X300X2200MM | BOM 476322 | CRER - SERV ALMOXARIFADO CAF | CAF | 2304726 | 0 |  | 19/07/2002 00:00:00 | 228 | 58.9
MOVEIS E UTENSILIOS - SESGO | MOVEIS E UTENSILIOS - SESGO | ESTANTE ACO DESMONTAVEL C/ 09 PRATELEIRAS | IMSULPAR | 925X300X2200MM | BOM 476323 | CRER - SERV ALMOXARIFADO CAF | CAF | 2304727 | 0 |  | 19/07/2002 00:00:00 | 228 | 58.9
MOVEIS E UTENSILIOS - SESGO | MOVEIS E UTENSILIOS - SESGO | ESTANTE ACO DESMONTAVEL C/ 09 PRATELEIRAS | IMSULPAR | 925X300X2200MM | BOM 476324 | CRER - SERV ALMOXARIFADO CAF | CAF | 2304734 | 0 |  | 19/07/2002 00:00:00 | 228 | 58.9
MOVEIS E UTENSILIOS - SESGO | MOVEIS E UTENSILIOS - SESGO | ESTANTE ACO DESMONTAVEL C/ 09 PRATELEIRAS | IMSULPAR | 925X300X2200MM | BOM 476326 | CRER - SERV ALMOXARIFADO CAF | CAF | 2304751 | 0 |  | 19/07/2002 00:00:00 | 228 | 58.9
MOVEIS E UTENSILIOS - SESGO | MOVEIS E UTENSILIOS - SESGO | ESTANTE ACO DESMONTAVEL C/ 09 PRATELEIRAS | IMSULPAR | 925X300X2200MM | BOM 476327 | CRER - SERV ALMOXARIFADO B | ALMOXARIFADO B | 2304754 | 0 |  | 19/07/2002 00:00:00 | 228 | 58.9
MOVEIS E UTENSILIOS - SESGO | MOVEIS E UTENSILIOS - SESGO | ESTANTE ACO DESMONTAVEL C/ 09 PRATELEIRAS | IMSULPAR | 925X300X2200MM | BOM 476328 | CRER - SERV ALMOXARIFADO B | ALMOXARIFADO B | 2304755 | 0 |  | 19/07/2002 00:00:00 | 228 | 58.9
MOVEIS E UTENSILIOS - SESGO | MOVEIS E UTENSILIOS - SESGO | ESTANTE ACO DESMONTAVEL C/ 09 PRATELEIRAS | IMSULPAR | 925X300X2200MM | BOM 476329 | CRER - SERV ALMOXARIFADO CAF | CAF | 2304761 | 0 |  | 19/07/2002 00:00:00 | 228 | 58.9
MOVEIS E UTENSILIOS - SESGO | MOVEIS E UTENSILIOS - SESGO | ESTANTE ACO DESMONTAVEL C/ 09 PRATELEIRAS | IMSULPAR | 925X300X2200MM | BOM 476330 | CRER - SERV ALMOXARIFADO CAF | CAF | 2304764 | 0 |  | 19/07/2002 00:00:00 | 228 | 58.9
MOVEIS E UTENSILIOS - SESGO | MOVEIS E UTENSILIOS - SESGO | ESTANTE ACO DESMONTAVEL C/ 09 PRATELEIRAS | IMSULPAR | . | BOM 476272 | CRER - SERV ALMOXARIFADO A | ALMOXARIFADO A | 316536 | 0 |  | 19/07/2002 00:00:00 | 274 | 70.7833
MOVEIS E UTENSILIOS - SESGO | MOVEIS E UTENSILIOS - SESGO | ESTANTE ACO DESMONTAVEL C/ 09 PRATELEIRAS | IMSULPAR | . | BOM 476277 | CRER - SERV ALMOXARIFADO A | ALMOXARIFADO A | 316541 | 0 |  | 19/07/2002 00:00:00 | 274 | 70.7833
MOVEIS E UTENSILIOS - SESGO | MOVEIS E UTENSILIOS - SESGO | ESTANTE ACO DESMONTAVEL C/ 09 PRATELEIRAS | IMSULPAR | . | BOM 476278 | CRER - SERV ALMOXARIFADO A | ALMOXARIFADO A | 316542 | 0 |  | 19/07/2002 00:00:00 | 274 | 70.7833
MOVEIS E UTENSILIOS - SESGO | MOVEIS E UTENSILIOS - SESGO | ESTANTE ACO DESMONTAVEL C/ 09 PRATELEIRAS | IMSULPAR | 925X420X2200MM | BOM 476279 | CRER - SERV ALMOXARIFADO A | ALMOXARIFADO A | 316543 | 0 |  | 19/07/2002 00:00:00 | 274 | 70.7833
MOVEIS E UTENSILIOS - SESGO | MOVEIS E UTENSILIOS - SESGO | ESTANTE ACO DESMONTAVEL C/ 09 PRATELEIRAS | IMSULPAR | 925X420X2200MM | BOM 476280 | CRER - SERV ALMOXARIFADO A | ALMOXARIFADO A | 316544 | 0 |  | 19/07/2002 00:00:00 | 274 | 70.7833
MOVEIS E UTENSILIOS - SESGO | MOVEIS E UTENSILIOS - SESGO | ESTANTE ACO DESMONTAVEL C/ 09 PRATELEIRAS | IMSULPAR | . | BOM 476281 | CRER - SERV ALMOXARIFADO A | ALMOXARIFADO A | 316545 | 0 |  | 19/07/2002 00:00:00 | 274 | 70.7833
MOVEIS E UTENSILIOS - SESGO | MOVEIS E UTENSILIOS - SESGO | ESTANTE ACO DESMONTAVEL C/ 09 PRATELEIRAS | IMSULPAR | 925X300X2200MM | BOM | CRER - SERV APOIO DIAGN TRATAM | SALA ENFERMAGEM - 623 | 476331 | 0 |  | 19/07/2002 00:00:00 | 228 | 58.9
MOVEIS E UTENSILIOS - SESGO | MOVEIS E UTENSILIOS - SESGO | ESTANTE ACO DESMONTAVEL C/ 09 PRATELEIRAS | IMSULPAR | 925X300X2200MM | BOM | CRER - SERV ALMOXARIFADO CAF | CAF | 476332 | 0 |  | 19/07/2002 00:00:00 | 228 | 58.9
MOVEIS E UTENSILIOS - SESGO | MOVEIS E UTENSILIOS - SESGO | ESTANTE ACO DESMONTAVEL C/ 09 PRATELEIRAS | IMSULPAR | 925X300X2200MM | BOM | CRER - SERV ALMOXARIFADO B | ALMOXARIFADO B | 476333 | 0 |  | 19/07/2002 00:00:00 | 228 | 58.9
MOVEIS E UTENSILIOS - SESGO | MOVEIS E UTENSILIOS - SESGO | ESTANTE ACO DESMONTAVEL C/ 09 PRATELEIRAS | IMSULPAR | 925X300X2200MM | BOM | CRER - SERV ALMOXARIFADO CAF | CAF | 476334 | 0 |  | 19/07/2002 00:00:00 | 228 | 58.9
MOVEIS E UTENSILIOS - SESGO | MOVEIS E UTENSILIOS - SESGO | ESTANTE ACO DESMONTAVEL C/ 09 PRATELEIRAS | IMSULPAR | 925X300X2200MM | BOM | CRER - FARMACIA CENTRAL | ALMOXARIFADO DE MEDICAMENTOS - 341 | 476335 | 0 |  | 19/07/2002 00:00:00 | 228 | 58.9
MOVEIS E UTENSILIOS - SESGO | MOVEIS E UTENSILIOS - SESGO | ESTANTE ACO DESMONTAVEL C/ 09 PRATELEIRAS | IMSULPAR | 925X300X2200MM | BOM | CRER - SUPERV PRONTUARIO PACIENTE | ARQUIVO DE PRONTUARIOS - 767 | 476336 | 0 |  | 19/07/2002 00:00:00 | 228 | 58.9
MOVEIS E UTENSILIOS - SESGO | MOVEIS E UTENSILIOS - SESGO | ESTANTE ACO DESMONTAVEL C/ 09 PRATELEIRAS | IMSULPAR | 925X300X2200MM | BOM | CRER - SERV PROCESSAMENTO DE ROUPAS | ROUPARIA - 370 | 476337 | 0 |  | 19/07/2002 00:00:00 | 228 | 58.9
MOVEIS E UTENSILIOS - SESGO | MOVEIS E UTENSILIOS - SESGO | ESTANTE ACO DESMONTAVEL C/ 09 PRATELEIRAS | IMSULPAR | 925X300X2200MM | BOM | CRER - SERV ALMOXARIFADO CAF | CAF | 476338 | 0 |  | 19/07/2002 00:00:00 | 228 | 58.9
MOVEIS E UTENSILIOS - SESGO | MOVEIS E UTENSILIOS - SESGO | ESTANTE ACO DESMONTAVEL C/ 09 PRATELEIRAS | IMSULPAR | 925X300X2200MM | BOM | CRER - SUPERV PRONTUARIO PACIENTE | ARQUIVO DE PRONTUARIOS - 767 | 476339 | 0 |  | 19/07/2002 00:00:00 | 228 | 58.9
MOVEIS E UTENSILIOS - SESGO | MOVEIS E UTENSILIOS - SESGO | ESTANTE ACO DESMONTAVEL C/ 09 PRATELEIRAS | IMSULPAR | 925X300X2200MM | BOM | CRER - SERV ALMOXARIFADO A | ALMOXARIFADO A | 476340 | 0 |  | 19/07/2002 00:00:00 | 228 | 58.9
MOVEIS E UTENSILIOS - SESGO | MOVEIS E UTENSILIOS - SESGO | ESTANTE ACO DESMONTAVEL C/ 09 PRATELEIRAS | IMSULPAR | 925X300X2200MM | BOM | CRER - AREAS COMUNS | COORD ADMINISTRATIVA HDS | 476341 | 0 |  | 19/07/2002 00:00:00 | 228 | 58.9
MOVEIS E UTENSILIOS - SESGO | MOVEIS E UTENSILIOS - SESGO | ESTANTE ACO DESMONTAVEL C/ 09 PRATELEIRAS | IMSULPAR | 925X420X2200MM | BOM | CRER - SERV PROCESSAMENTO DE ROUPAS | ROUPARIA - 370 | 476342 | 0 |  | 19/07/2002 00:00:00 | 228 | 58.9
MOVEIS E UTENSILIOS - SESGO | MOVEIS E UTENSILIOS - SESGO | ESTANTE ACO DESMONTAVEL C/ 09 PRATELEIRAS | IMSULPAR | 925X300X2200MM | BOM | CRER - SERV ALMOXARIFADO B | ALMOXARIFADO B | 476343 | 0 |  | 19/07/2002 00:00:00 | 228 | 58.9
MOVEIS E UTENSILIOS - SESGO | MOVEIS E UTENSILIOS - SESGO | ESTANTE ACO DESMONTAVEL C/ 09 PRATELEIRAS | IMSULPAR | 925X420X2200MM | BOM | CRER - SUPERV PRONTUARIO PACIENTE | ARQUIVO DE PRONTUARIOS - 767 | 476344 | 0 |  | 19/07/2002 00:00:00 | 228 | 58.9
MOVEIS E UTENSILIOS - SESGO | MOVEIS E UTENSILIOS - SESGO | ESTANTE ACO DESMONTAVEL C/ 09 PRATELEIRAS | IMSULPAR | 925X300X2200MM | BOM | CRER - SERV ALMOXARIFADO B | ALMOXARIFADO B | 476345 | 0 |  | 19/07/2002 00:00:00 | 228 | 58.9
MOVEIS E UTENSILIOS - SESGO | MOVEIS E UTENSILIOS - SESGO | ESTANTE ACO DESMONTAVEL C/ 09 PRATELEIRAS | IMSULPAR | 925X300X2200MM | BOM | CRER - SERV ALMOXARIFADO B | ALMOXARIFADO B | 476346 | 0 |  | 19/07/2002 00:00:00 | 228 | 58.9
MOVEIS E UTENSILIOS - SESGO | MOVEIS E UTENSILIOS - SESGO | ESTANTE ACO DESMONTAVEL C/ 09 PRATELEIRAS | IMSULPAR | 925X300X2200MM | BOM | CRER - SERV ALMOXARIFADO B | ALMOXARIFADO B | 476347 | 0 |  | 19/07/2002 00:00:00 | 228 | 58.9
MOVEIS E UTENSILIOS - SESGO | MOVEIS E UTENSILIOS - SESGO | ESTANTE ACO DESMONTAVEL C/ 09 PRATELEIRAS | IMSULPAR | 925X300X2200MM | BOM | CRER - SERV ALMOXARIFADO B | ALMOXARIFADO B | 476348 | 0 |  | 19/07/2002 00:00:00 | 228 | 58.9
MOVEIS E UTENSILIOS - SESGO | MOVEIS E UTENSILIOS - SESGO | ESTANTE ACO DESMONTAVEL C/ 09 PRATELEIRAS | IMSULPAR | 925X300X2200MM | BOM | CRER - SERV ALMOXARIFADO B | ALMOXARIFADO B | 476349 | 0 |  | 19/07/2002 00:00:00 | 228 | 58.9
MOVEIS E UTENSILIOS - SESGO | MOVEIS E UTENSILIOS - SESGO | ESTANTE ACO DESMONTAVEL C/ 09 PRATELEIRAS | IMSULPAR | 925X300X2200MM | BOM | CRER - SERV ALMOXARIFADO B | ALMOXARIFADO B | 476350 | 0 |  | 19/07/2002 00:00:00 | 228 | 58.9
MOVEIS E UTENSILIOS - SESGO | MOVEIS E UTENSILIOS - SESGO | ESTANTE ACO DESMONTAVEL C/ 09 PRATELEIRAS | IMSULPAR | . | BOM | CRER - SERV PROCESSAMENTO DE ROUPAS | ROUPARIA - 370 | 476351 | 0 |  | 05/07/2002 00:00:00 | 274 | 70.7833
MOVEIS E UTENSILIOS - SESGO | MOVEIS E UTENSILIOS - SESGO | ESTANTE ACO DESMONTAVEL C/ 09 PRATELEIRAS | IMSULPAR | . | BOM | CRER - SERV PROCESSAMENTO DE ROUPAS | ROUPARIA - 370 | 476353 | 0 |  | 05/07/2002 00:00:00 | 274 | 70.7833
MOVEIS E UTENSILIOS - SESGO | MOVEIS E UTENSILIOS - SESGO | ESTANTE ACO DESMONTAVEL C/ 09 PRATELEIRAS | IMSULPAR | . | BOM | CRER - SERV FABRICACAO ORTESES | SERV FABRICACAO ORTESES | 476354 | 0 |  | 19/07/2002 00:00:00 | 274 | 70.7833
MOVEIS E UTENSILIOS - SESGO | MOVEIS E UTENSILIOS - SESGO | ESTANTE ACO DESMONTAVEL C/ 09 PRATELEIRAS | IMSULPAR | . | BOM | CRER - SERV PROCESSAMENTO DE ROUPAS | ROUPARIA - 370 | 476356 | 0 |  | 05/07/2002 00:00:00 | 274 | 70.7833
MOVEIS E UTENSILIOS - SESGO | MOVEIS E UTENSILIOS - SESGO | ESTANTE ACO DESMONTAVEL C/ 09 PRATELEIRAS | IMSULPAR | . | BOM | CRER - SERV PROCESSAMENTO DE ROUPAS | ROUPARIA - 370 | 476358 | 0 |  | 05/07/2002 00:00:00 | 274 | 70.7833
MOVEIS E UTENSILIOS - SESGO | MOVEIS E UTENSILIOS - SESGO | ESTANTE ACO DESMONTAVEL C/ 09 PRATELEIRAS | IMSULPAR | . | BOM | CRER - SERV PROCESSAMENTO DE ROUPAS | ROUPARIA - 370 | 476361 | 0 |  | 05/07/2002 00:00:00 | 274 | 70.7833
MOVEIS E UTENSILIOS - SESGO | MOVEIS E UTENSILIOS - SESGO | ESTANTE ACO DESMONTAVEL C/ 09 PRATELEIRAS | IMSULPAR | . | BOM | CRER - SERV PROCESSAMENTO DE ROUPAS | ROUPARIA - 370 | 476390 | 0 |  | 05/07/2002 00:00:00 | 274 | 70.7833
MOVEIS E UTENSILIOS - SESGO | MOVEIS E UTENSILIOS - SESGO | ESTANTE ACO DESMONTAVEL C/ 09 PRATELEIRAS | IMSULPAR | 925X600X2200MM TIPO K | BOM | CRER - SERV PROCESSAMENTO DE ROUPAS | ROUPARIA - 370 | 476391 | 0 |  | 05/07/2002 00:00:00 | 274 | 70.7833
MOVEIS E UTENSILIOS - SESGO | MOVEIS E UTENSILIOS - SESGO | ESTANTE ACO DESMONTAVEL C/ 09 PRATELEIRAS | IMSULPAR | . | BOM | CRER - SERV PROCESSAMENTO DE ROUPAS | ROUPARIA - 370 | 476392 | 0 |  | 05/07/2002 00:00:00 | 274 | 70.7833
MOVEIS E UTENSILIOS - SESGO | MOVEIS E UTENSILIOS - SESGO | ESTANTE ACO DESMONTAVEL C/ 09 PRATELEIRAS | IMSULPAR | . | BOM | CRER - SERV PROCESSAMENTO DE ROUPAS | ROUPARIA - 370 | 476393 | 0 |  | 05/07/2002 00:00:00 | 274 | 70.7833
MOVEIS E UTENSILIOS - SESGO | MOVEIS E UTENSILIOS - SESGO | ESTANTE ACO DESMONTAVEL C/ 09 PRATELEIRAS | IMSULPAR | . | BOM | CRER - SERV PROCESSAMENTO DE ROUPAS | ROUPARIA - 370 | 476394 | 0 |  | 05/07/2002 00:00:00 | 274 | 70.7833
MOVEIS E UTENSILIOS - SESGO | MOVEIS E UTENSILIOS - SESGO | ESTANTE ACO DESMONTAVEL C/ 09 PRATELEIRAS | IMSULPAR | . | BOM | CRER - SERV PROCESSAMENTO DE ROUPAS | ROUPARIA - 370 | 476395 | 0 |  | 05/07/2002 00:00:00 | 274 | 70.7833
MOVEIS E UTENSILIOS - SESGO | MOVEIS E UTENSILIOS - SESGO | ESTANTE ACO DESMONTAVEL C/ 09 PRATELEIRAS | IMSULPAR | 925X600X2200MM | BOM | CRER - SERV PROCESSAMENTO DE ROUPAS | ROUPARIA - 370 | 476396 | 0 |  | 05/07/2002 00:00:00 | 274 | 155.2667
MOVEIS E UTENSILIOS - SESGO | MOVEIS E UTENSILIOS - SESGO | ESTANTE ACO DESMONTAVEL C/ 09 PRATELEIRAS | IMSULPAR | . | BOM | CRER - SERV ALMOX PATRIMONIO | BENS USADOS SERVIVEIS | 476397 | 0 |  | 05/07/2002 00:00:00 | 274 | 70.7833
MOVEIS E UTENSILIOS - SESGO | MOVEIS E UTENSILIOS - SESGO | ESTANTE ACO DESMONTAVEL C/ 09 PRATELEIRAS | IMSULPAR | . | BOM | CRER - SERV PROCESSAMENTO DE ROUPAS | ROUPARIA - 370 | 476400 | 0 |  | 05/07/2002 00:00:00 | 274 | 70.7833
MOVEIS E UTENSILIOS - SESGO | MOVEIS E UTENSILIOS - SESGO | ESTANTE ACO DESMONTAVEL C/ 09 PRATELEIRAS | IMSULPAR | . | BOM | CRER - SERV PROCESSAMENTO DE ROUPAS | ROUPARIA - 370 | 476418 | 0 |  | 05/07/2002 00:00:00 | 274 | 70.7833
MOVEIS E UTENSILIOS - SESGO | MOVEIS E UTENSILIOS - SESGO | ESTANTE ACO DESMONTAVEL C/ 09 PRATELEIRAS | IMSULPAR | 925X300X2200MM | BOM | CRER - SERV ALMOX PATRIMONIO | GALPAO | 478308 | 0 |  | 19/07/2002 00:00:00 | 228 | 58.9
MOVEIS E UTENSILIOS - SESGO | MOVEIS E UTENSILIOS - SESGO | ESTANTE ACO DESMONTAVEL C/ 10 PRATELEIRAS | IMSULPAR | 925X420X2200MM | BOM 476269 | CRER - MANUTENCAO | SUPERV DE MANUTENCAO - 358 | 2308128 | 0 |  | 19/07/2002 00:00:00 | 274 | 70.7833
MOVEIS E UTENSILIOS - SESGO | MOVEIS E UTENSILIOS - SESGO | ESTANTE ACO DESMONTAVEL C/ 10 PRATELEIRAS | IMSULPAR | . | BOM 476357 | CRER - MANUTENCAO | SALA DE MANUTENCAO | 2308129 | 0 |  | 19/07/2002 00:00:00 | 274 | 70.7833
MOVEIS E UTENSILIOS - SESGO | MOVEIS E UTENSILIOS - SESGO | ESTANTE ACO DESMONTAVEL C/ PORTA EM GRADE | IMSULPAR | . | BOM | CRER - FARMACIA CENTRAL | FARMACIA - 392 | 476377 | 0 |  | 19/07/2002 00:00:00 | 274 | 70.7833
MOVEIS E UTENSILIOS - SESGO | MOVEIS E UTENSILIOS - SESGO | ESTANTE ACO DESMONTAVEL C/ PORTA EM GRADE | IMSULPAR | . | BOM | CRER - SUPERV DE HOTELARIA HOSPITALAR | SUPERV DE HIGIENIZAÇÃO - 366 | 476387 | 0 |  | 19/07/2002 00:00:00 | 274 | 70.7833
MOVEIS E UTENSILIOS - SESGO | MOVEIS E UTENSILIOS - SESGO | ESTANTE ACO DESMONTAVEL C/ PORTA EM GRADE | IMSULPAR | 925X420X2200MM | BOM | CRER - SERV HIGIENIZACAO | SERV HIGIENIZACAO | 480265 | 0 |  | 10/02/2002 00:00:00 | 346 | 112.45
MOVEIS E UTENSILIOS - SESGO | MOVEIS E UTENSILIOS - SESGO | ESTANTE P/ GESSO 06 PRATELEIRAS | OTTO BOCK | . | BOM | CRER - GER OFICINA ORTOPEDICA | SALA DE GESSO | 475434 | 0 |  | 09/09/2002 00:00:00 | 2222 | 518.4667
MOVEIS E UTENSILIOS - SESGO | MOVEIS E UTENSILIOS - SESGO | ESTANTE P/ PLACAS 04 PRATELEIRAS | BURITI | 2500X2300X500 MM | BOM | CRER - SERV ALMOXARIFADO A | ALMOXARIFADO A | 478146 | 0 |  | 30/08/2002 00:00:00 | 3470 | 896.4167
MOVEIS E UTENSILIOS - SESGO | MOVEIS E UTENSILIOS - SESGO | GAITA METALICA PROFISSIONAL | WERIL | . | BOM | CRER - SERV MUSICOTERAPIA | SALA DE MUSICOTERAPIA - 591 | 475904 | 0 |  | 17/07/2002 00:00:00 | 70 | 15.75
MOVEIS E UTENSILIOS - SESGO | MOVEIS E UTENSILIOS - SESGO | GAVETEIRO | . | 04 GAVETAS | BOM 10474 | CRER - POSTO 1 - SERV INTERNACAO | POSTO DE ENFERMAGEM | 2030500 | . |  | 02/09/2002 00:00:00 | 0 | 0
MOVEIS E UTENSILIOS - SESGO | MOVEIS E UTENSILIOS - SESGO | GAVETEIRO C/ 03 GAVETAS | GIROFLEX | . | BOM | CRER - MANUTENCAO | EMP. TERC. AR CONDICIONADO - FLAVIS - 843 | 465719 | K1GV6103 |  | 30/08/2002 00:00:00 | 464.7 | 116.175
MOVEIS E UTENSILIOS - SESGO | MOVEIS E UTENSILIOS - SESGO | GAVETEIRO C/ 04 GAVETAS E COM RODIZIO | . | A 0,62 X L 0,49 X P 0,54 | BOM 10601 | CRER - SUPERV ANALISES CLINICAS | SALA DE COLETA - CIENTIFICA LAB - 788 | 2030501 | . |  | 02/09/2002 00:00:00 | 0 | 0
MOVEIS E UTENSILIOS - SESGO | MOVEIS E UTENSILIOS - SESGO | GAVETEIRO C/ 04 GAVETAS E COM RODIZIO | . | A 0,62 X L 0,49 X P 0,54 | BOM 10602 | CRER - SUPERV ENSINO PESQUISA | SALA DE ESTUDOS - 896 | 2030502 | . |  | 02/09/2002 00:00:00 | 0 | 0
MOVEIS E UTENSILIOS - SESGO | MOVEIS E UTENSILIOS - SESGO | GAVETEIRO C/ 04 GAVETAS E COM RODIZIO | . | A 0,62 X L 0,49 X P 0,54 | BOM 10603 | CRER - SUPERV ANALISES CLINICAS | MICROBIOLOGIA - CIENTIFICA LAB - 812 | 2030503 | . |  | 02/09/2002 00:00:00 | 0 | 0
MOVEIS E UTENSILIOS - SESGO | MOVEIS E UTENSILIOS - SESGO | GAVETEIRO C/ 04 GAVETAS E COM RODIZIO | . | A 0,62 X L 0,49 X P 0,54 | BOM 10604 | CRER - SUPERV ANALISES CLINICAS | SALA ADMINISTRATIVA -SUACS - 820 | 2030504 | . |  | 02/09/2002 00:00:00 | 0 | 0
MOVEIS E UTENSILIOS - SESGO | MOVEIS E UTENSILIOS - SESGO | GAVETEIRO C/ 04 GAVETAS E COM RODIZIO | . | A 0,62 X L 0,49 X P 0,54 | BOM 10605 | CRER - SUPERV ANALISES CLINICAS | SALA DE DISTRIBUIÇÃO DE AMOSTRAS - CIENTIFICA LAB-81 | 2030505 | . |  | 02/09/2002 00:00:00 | 0 | 0
MOVEIS E UTENSILIOS - SESGO | MOVEIS E UTENSILIOS - SESGO | GAVETEIRO C/ 04 GAVETAS E COM RODIZIO | . | A 0,82 X L 0,49 X P 0,54 | BOM 10606 | CRER - SUPERV ANALISES CLINICAS | SALA DE COLETA - CIENTIFICA LAB - 788 | 2030506 | . |  | 02/09/2002 00:00:00 | 0 | 0
MOVEIS E UTENSILIOS - SESGO | MOVEIS E UTENSILIOS - SESGO | GAVETEIRO C/ 04 GAVETAS E COM RODIZIO | . | A 0,62 X L 0,49 X P 0,54 | BOM 10620 | CRER - SERV RECEPCAO | RECEPÇAO DE EXAMES | 2030507 | . |  | 02/09/2002 00:00:00 | 0 | 0
MOVEIS E UTENSILIOS - SESGO | MOVEIS E UTENSILIOS - SESGO | GAVETEIRO VOLANTE C/ 03 GAVETAS | GIROFLEX | . | BOM 465665 | CRER - UTI ADULTO | SUPERVISAO UTI - 66 | 2030585 | K16V6103 |  | 30/08/2002 00:00:00 | 464.7 | 120.0475
MOVEIS E UTENSILIOS - SESGO | MOVEIS E UTENSILIOS - SESGO | GAVETEIRO VOLANTE C/ 03 GAVETAS | GIROFLEX | . | BOM 465677 | CRER - SERV ENGENHARIA CLINICA | ADMINISTRATIVO ORBIS - 107 | 2030586 | K1GV6103 |  | 30/08/2002 00:00:00 | 464.7 | 120.0475
MOVEIS E UTENSILIOS - SESGO | MOVEIS E UTENSILIOS - SESGO | GAVETEIRO VOLANTE C/ 03 GAVETAS | GIROFLEX | . | BOM 465686 | CRER - SECRETARIA GERAL | APOIO ADMINISTRATIVO SEGER - 685 | 2030587 | K1GV6103 |  | 30/08/2003 00:00:00 | 464.7 | 100.685
MOVEIS E UTENSILIOS - SESGO | MOVEIS E UTENSILIOS - SESGO | GAVETEIRO VOLANTE C/ 03 GAVETAS | GIROFLEX | . | BOM 465704 | CRER - SERV APOIO DIAGN TRATAM | GER. DE APOIO DIAGNOSTICO - 617 | 2030588 | K1GV6103 |  | 30/08/2002 00:00:00 | 464.7 | 131.665
MOVEIS E UTENSILIOS - SESGO | MOVEIS E UTENSILIOS - SESGO | GAVETEIRO VOLANTE C/ 03 GAVETAS | GIROFLEX | . | BOM 465824 | CRER - SUPERV VIGILANCIA E TRANSPORTE | SUPERV VIGILANCIA E TRANSPORTE - 156 | 2030589 | K1GV6103 |  | 30/08/2002 00:00:00 | 464.7 | 100.685
MOVEIS E UTENSILIOS - SESGO | MOVEIS E UTENSILIOS - SESGO | GAVETEIRO VOLANTE C/ 03 GAVETAS | GIROFLEX | . | BOM 465880 | CRER - SECRETARIA GERAL | SECRETARIA GERAL - 671 | 2030590 | K1GV6103 |  | 30/08/2002 00:00:00 | 464.7 | 100.685
MOVEIS E UTENSILIOS - SESGO | MOVEIS E UTENSILIOS - SESGO | GAVETEIRO VOLANTE C/ 03 GAVETAS | GIROFLEX | . | BOM 466834 ETQ | CRER - SERV ALMOX PATRIMONIO | BENS USADOS SERVIVEIS | 2030591 | KS4669A |  | 30/08/2002 00:00:00 | 464.7 | 120.0475
MOVEIS E UTENSILIOS - SESGO | MOVEIS E UTENSILIOS - SESGO | GAVETEIRO VOLANTE C/ 03 GAVETAS | GIROFLEX | . | BOM 466943 ETQ | CRER - POSTO 3 - SERV INTERNACAO | POSTO DE ENFERMAGEM | 2030592 | K1GV6103 |  | 30/08/2002 00:00:00 | 464.7 | 116.175
MOVEIS E UTENSILIOS - SESGO | MOVEIS E UTENSILIOS - SESGO | GAVETEIRO VOLANTE C/ 03 GAVETAS | GIROFLEX | . | BOM 466944 | CRER - SERV CONTROLE FINANCEIRO | SERV CONTAS A PAGAR E RECEBER - 667 | 2030595 | K1GV6103 |  | 30/08/2002 00:00:00 | 464.7 | 120.0475
MOVEIS E UTENSILIOS - SESGO | MOVEIS E UTENSILIOS - SESGO | GAVETEIRO VOLANTE C/ 03 GAVETAS | GIROFLEX | . | BOM 468897 | CRER - COORD FINANCEIRA CRER | COORD FINANCEIRA CRER - 693 | 2030598 | K1GV6103 |  | 30/08/2002 00:00:00 | 464.7 | 120.0475
MOVEIS E UTENSILIOS - SESGO | MOVEIS E UTENSILIOS - SESGO | GAVETEIRO VOLANTE C/ 03 GAVETAS | GIROFLEX | . | BOM 466923 | CRER - GER DE QUALIDADE | GERÊNCIA DE QUALIDADE - 683 | 2305721 | K1GV6103 |  | 30/08/2002 00:00:00 | 464.7 | 100.685
MOVEIS E UTENSILIOS - SESGO | MOVEIS E UTENSILIOS - SESGO | GAVETEIRO VOLANTE C/ 03 GAVETAS | GIROFLEX | . | BOM 476443 ETQ | CRER - GER DE QUALIDADE | GERÊNCIA DE QUALIDADE - 683 | 2307264 | K1GV6103 |  | 30/08/2002 00:00:00 | 464.7 | 120.0475
MOVEIS E UTENSILIOS - SESGO | MOVEIS E UTENSILIOS - SESGO | GAVETEIRO VOLANTE C/ 03 GAVETAS | GIROFLEX | . | BOM 468921 | CRER - SERV DE EXAMES DE AUDIOLOGIA | CONSULTORIO 28 - 223 | 2307467 | K1GV6103 |  | 30/08/2002 00:00:00 | 464.7 | 120.0475
MOVEIS E UTENSILIOS - SESGO | MOVEIS E UTENSILIOS - SESGO | GAVETEIRO VOLANTE C/ 03 GAVETAS | GIROFLEX | . | BOM 468951 | CRER - SUPERV ORCAMENTO CUSTOS | SUPERV DE ORCAMENTO E CUSTOS - 693 | 2307498 | K1GV6103 |  | 30/08/2002 00:00:00 | 464.7 | 123.92
MOVEIS E UTENSILIOS - SESGO | MOVEIS E UTENSILIOS - SESGO | GAVETEIRO VOLANTE C/ 03 GAVETAS | GIROFLEX | . | BOM 468923 | CRER - SERV PSICOLOGIA | SALA DE PSICOLOGIA 01 - 574 | 2307848 | K1GV6103 |  | 30/08/2002 00:00:00 | 464.7 | 127.7925
MOVEIS E UTENSILIOS - SESGO | MOVEIS E UTENSILIOS - SESGO | GAVETEIRO VOLANTE C/ 03 GAVETAS | GIROFLEX | . | BOM 468945 | CRER - GER REAB AUDIT E INTEL | GER FONOAUDIOLOGIA - 604 | 2307852 | K1GV6103 |  | 30/08/2002 00:00:00 | 464.7 | 127.7925
MOVEIS E UTENSILIOS - SESGO | MOVEIS E UTENSILIOS - SESGO | GAVETEIRO VOLANTE C/ 03 GAVETAS | GIROFLEX | . | BOM 469048 ETQ | CRER - GER DE QUALIDADE | GERÊNCIA DE QUALIDADE - 683 | 2308462 | K1GV6103 |  | 30/08/2002 00:00:00 | 464.7 | 104.5575
MOVEIS E UTENSILIOS - SESGO | MOVEIS E UTENSILIOS - SESGO | GAVETEIRO VOLANTE C/ 03 GAVETAS | GIROFLEX | . | BOM 468938 | CRER - AMBULATORIO | CONSULTORIO 19 (PORTA 29) | 2308574 | K1GV6103 |  | 30/08/2002 00:00:00 | 464.7 | 123.92
MOVEIS E UTENSILIOS - SESGO | MOVEIS E UTENSILIOS - SESGO | GAVETEIRO VOLANTE C/ 03 GAVETAS | GIROFLEX | . | BOM 468939 | CRER - GER ATEND PACIENTE INTERNADO | GER ATEND PACIENTE INTERNADO - 683 | 2308623 | K1GV6103 |  | 30/08/2002 00:00:00 | 464.7 | 123.92
MOVEIS E UTENSILIOS - SESGO | MOVEIS E UTENSILIOS - SESGO | GAVETEIRO VOLANTE C/ 03 GAVETAS | GIROFLEX | . | BOM 468944 | CRER - GINASIO INFANTO JUVENIL | GINÁSIO INFANTO JUVENIL - SALA 529 | 2308624 | K1GV6103 |  | 30/08/2002 00:00:00 | 464.7 | 127.7925
MOVEIS E UTENSILIOS - SESGO | MOVEIS E UTENSILIOS - SESGO | GAVETEIRO VOLANTE C/ 03 GAVETAS | GIROFLEX | . | BOM 469056 ETQ | CRER - POSTO 4 - SERV INTERNACAO | POSTO DE ENFERMAGEM | 315958 | K1GV6103 |  | 30/08/2002 00:00:00 | 464.7 | 108.43
MOVEIS E UTENSILIOS - SESGO | MOVEIS E UTENSILIOS - SESGO | GAVETEIRO VOLANTE C/ 03 GAVETAS | GIROFLEX | . | BOM 475002 ETQ | CRER - POSTO 3 - SERV INTERNACAO | POSTO DE ENFERMAGEM | 316296 | K1GV6103 |  | 30/08/2002 00:00:00 | 464.7 | 104.5575
MOVEIS E UTENSILIOS - SESGO | MOVEIS E UTENSILIOS - SESGO | GAVETEIRO VOLANTE C/ 03 GAVETAS | GIROFLEX | . | BOM 476444 | CRER - GINASIO INFANTO JUVENIL | GINÁSIO INFANTO JUVENIL - SALA 529 | 316707 | KS4669A |  | 30/08/2002 00:00:00 | 1026.08 | 256.52
MOVEIS E UTENSILIOS - SESGO | MOVEIS E UTENSILIOS - SESGO | GAVETEIRO VOLANTE C/ 03 GAVETAS | GIROFLEX | . | BOM | CRER - AMBULATORIO | SUPERVISÃO DE ATEND AMBULATORIAL - SUAME (PORTA 3) | 465736 | K1GV6103 |  | 30/08/2002 00:00:00 | 464.7 | 123.92
MOVEIS E UTENSILIOS - SESGO | MOVEIS E UTENSILIOS - SESGO | GAVETEIRO VOLANTE C/ 03 GAVETAS | GIROFLEX | . | BOM | CRER - SERV ALMOXARIFADO CAF | CAF | 465845 | K1V6103 |  | 30/08/2002 00:00:00 | 464.7 | 108.43
MOVEIS E UTENSILIOS - SESGO | MOVEIS E UTENSILIOS - SESGO | GAVETEIRO VOLANTE C/ 03 GAVETAS | GIROFLEX | . | BOM | CRER - SERV LABORATORIO DE MARCHA | SALA DE AVALIAÇÃO - 10 | 465859 | K1GV6103 |  | 30/08/2002 00:00:00 | 464.7 | 108.43
MOVEIS E UTENSILIOS - SESGO | MOVEIS E UTENSILIOS - SESGO | GAVETEIRO VOLANTE C/ 03 GAVETAS | GIROFLEX | . | BOM | CRER - SERV DE PLANEJAMENTO | DEPARTAMENTO DE PLANEJAMENTO - 665 | 465860 | K1GV6103 |  | 30/08/2002 00:00:00 | 464.7 | 100.685
MOVEIS E UTENSILIOS - SESGO | MOVEIS E UTENSILIOS - SESGO | GAVETEIRO VOLANTE C/ 03 GAVETAS | GIROFLEX | . | BOM | CRER - AMBULATORIO | CONSULTORIO 31 ( PORTA 225 ) | 465870 | K1GV6103 |  | 30/08/2002 00:00:00 | 464.7 | 100.685
MOVEIS E UTENSILIOS - SESGO | MOVEIS E UTENSILIOS - SESGO | GAVETEIRO VOLANTE C/ 03 GAVETAS | GIROFLEX | . | BOM | CRER - GER.DE ATEND.CLINICO | GER ATEND CLINICO - GEAC - 683 | 465871 | K1GV6103 |  | 03/09/2002 00:00:00 | 464.7 | 100.685
MOVEIS E UTENSILIOS - SESGO | MOVEIS E UTENSILIOS - SESGO | GAVETEIRO VOLANTE C/ 03 GAVETAS | GIROFLEX | GAVETEIRO | BOM 468930 | CRER - SERV FONOTERAPIA | CONSULTORIO FONO 24 - 602 | 468930 | K1GV6103 |  | 30/08/2002 00:00:00 | 464.7 | 123.92
MOVEIS E UTENSILIOS - SESGO | MOVEIS E UTENSILIOS - SESGO | GAVETEIRO VOLANTE C/ 03 GAVETAS | GIROFLEX | . | BOM 468960 | CRER - GER REAB AUDIT E INTEL | GER FONOAUDIOLOGIA - 604 | 468960 | K1GV6103 |  | 30/08/2002 00:00:00 | 464.7 | 123.92
MOVEIS E UTENSILIOS - SESGO | MOVEIS E UTENSILIOS - SESGO | GAVETEIRO VOLANTE C/ 03 GAVETAS | GIROFLEX | . | BOM | CRER - SUPERV ATEND ENFERM PAC INTERN | SUPERV ATEND PACIENTE INTERNAD - 453 | 468969 | K1GV6103 |  | 30/08/2002 00:00:00 | 464.7 | 123.92
MOVEIS E UTENSILIOS - SESGO | MOVEIS E UTENSILIOS - SESGO | GAVETEIRO VOLANTE C/ 03 GAVETAS | GIROFLEX | . | BOM | CRER - AMBULATORIO | CONSULTORIO 21 OTORRINO - 232 | 469006 | K1GV6103 |  | 30/08/2002 00:00:00 | 464.7 | 116.175
MOVEIS E UTENSILIOS - SESGO | MOVEIS E UTENSILIOS - SESGO | GAVETEIRO VOLANTE C/ 03 GAVETAS | GIROFLEX | . | BOM | CRER - GINASIO NEURO E FISIO ADULTO | GINÁSIO NEURO E FISIO ADULTO - 567 | 469057 | K1GV6103 |  | 30/08/2002 00:00:00 | 464.7 | 104.5575
MOVEIS E UTENSILIOS - SESGO | MOVEIS E UTENSILIOS - SESGO | GAVETEIRO VOLANTE C/ 03 GAVETAS | GIROFLEX | . | BOM | CRER - POSTO 1 - SERV INTERNACAO | POSTO DE ENFERMAGEM | 469067 | K1GV6103 |  | 30/08/2002 00:00:00 | 464.7 | 120.0475
MOVEIS E UTENSILIOS - SESGO | MOVEIS E UTENSILIOS - SESGO | GAVETEIRO VOLANTE C/ 03 GAVETAS | GIROFLEX | . | BOM | CRER - SERV PSICOLOGIA | SALA DE PSICOLOGIA 02 - 576 | 469078 | K1GV6103 |  | 30/08/2002 00:00:00 | 464.7 | 120.0475
MOVEIS E UTENSILIOS - SESGO | MOVEIS E UTENSILIOS - SESGO | GAVETEIRO VOLANTE C/ 03 GAVETAS | GIROFLEX | . | BOM | CRER - SERV RECEPCAO | RECEPÇÃO CENTRAL | 475003 | K1GV6103 |  | 30/08/2002 00:00:00 | 464.7 | 123.92
MOVEIS E UTENSILIOS - SESGO | MOVEIS E UTENSILIOS - SESGO | GAVETEIRO VOLANTE C/ 03 GAVETAS | GIROFLEX | . | BOM | CRER - SERV SEG HIG MED TRABALHO | CONSULTORIO MEDICO - 130 | 476438 | K1GV6103 |  | 28/08/2002 00:00:00 | 464.7 | 108.43
MOVEIS E UTENSILIOS - SESGO | MOVEIS E UTENSILIOS - SESGO | GAVETEIRO VOLANTE C/ 03 GAVETAS | GIROFLEX | . | BOM | CRER - SERV TRANSP PACT INTERNO CRER | SERVIÇO DE TRANSPORTE DO PACIENTE INTERNADO | 476439 | K1GV6103 |  | 28/08/2002 00:00:00 | 464.7 | 108.43
MOVEIS E UTENSILIOS - SESGO | MOVEIS E UTENSILIOS - SESGO | GAVETEIRO VOLANTE C/ 03 GAVETAS | GIROFLEX | . | BOM | CRER - SERV SEG HIG MED TRABALHO | SERV SEG HIG MED TRABALHO - 131 | 476440 | K1GV6103 |  | 28/08/2002 00:00:00 | 464.7 | 108.43
MOVEIS E UTENSILIOS - SESGO | MOVEIS E UTENSILIOS - SESGO | GAVETEIRO VOLANTE C/ 03 GAVETAS | GIROFLEX | . | BOM | CRER - SUPERV ENSINO PESQUISA | SALA DE ESTUDOS - 896 | 476441 | K1GV6103 |  | 30/08/2002 00:00:00 | 464.7 | 120.0475
MOVEIS E UTENSILIOS - SESGO | MOVEIS E UTENSILIOS - SESGO | GAVETEIRO VOLANTE C/ 03 GAVETAS | GIROFLEX | . | BOM | CRER - SUPERV REAB AMBULATORIAL | APOIO ADMINISTRATIVO DMR - 556 | 476442 | K1GV6103 |  | 30/08/2002 00:00:00 | 464.7 | 116.175
MOVEIS E UTENSILIOS - SESGO | MOVEIS E UTENSILIOS - SESGO | GAVETEIRO VOLANTE C/ 03 GAVETAS | GIROFLEX | . | BOM | CRER - SERV DE EXAMES DE AUDIOLOGIA | APOIO ADMINISTRATIVO - 233 | 476445 | K1GV6103 |  | 30/08/2002 00:00:00 | 464.7 | 120.0475
MOVEIS E UTENSILIOS - SESGO | MOVEIS E UTENSILIOS - SESGO | GAVETEIRO VOLANTE C/ 03 GAVETAS | GIROFLEX | GAVETEIRO | BOM | CRER - GER REAB AUDIT E INTEL | GER FONOAUDIOLOGIA - 604 | 478210 | KF2626A |  | 30/08/2002 00:00:00 | 464.7 | 120.0475
MOVEIS E UTENSILIOS - SESGO | MOVEIS E UTENSILIOS - SESGO | GAVETEIRO VOLANTE C/ 03 GAVETAS | GIROFLEX | . | BOM | CRER - SERV FONOTERAPIA | CONSULTORIO - 599 | 478211 | KF2626A |  | 30/08/2002 00:00:00 | 464.7 | 120.0475
MOVEIS E UTENSILIOS - SESGO | MOVEIS E UTENSILIOS - SESGO | GAVETEIRO VOLANTE C/ 03 GAVETAS | GIROFLEX | . | BOM | CRER - SERV FONOTERAPIA | CONSULTORIO - 607 | 480255 | K1GV6103 |  | 30/08/2002 00:00:00 | 464.7 | 120.0475
MOVEIS E UTENSILIOS - SESGO | MOVEIS E UTENSILIOS - SESGO | GAVETEIRO VOLANTE C/ 03 GAVETAS | GIROFLEX | . | BOM | CRER - GER OFICINA ORTOPEDICA | APOIO ADMINISTRATIVO - GEOF | 480574 | K1GV6103 |  | 30/08/2002 00:00:00 | 464.7 | 120.0475
MOVEIS E UTENSILIOS - SESGO | MOVEIS E UTENSILIOS - SESGO | GAVETEIRO VOLANTE C/ 03 GAVETAS | GIROFLEX | . | BOM | CRER - SUPERV DE HOTELARIA HOSPITALAR | SUPERV DE HIGIENIZAÇÃO - 366 | 483586 | K1GV6103 |  | 25/07/2002 00:00:00 | 464.7 | 120.0475
MOVEIS E UTENSILIOS - SESGO | MOVEIS E UTENSILIOS - SESGO | GAVETEIRO VOLANTE C/ 03 GAVETAS | GIROFLEX | . | BOM | CRER - SUPERV TECNOL DA INFORMACAO | SUPERV TECNOL DA INFORMACAO - 662 | 483587 | K1GV6103 |  | 30/08/2002 00:00:00 | 464.7 | 116.175
MOVEIS E UTENSILIOS - SESGO | MOVEIS E UTENSILIOS - SESGO | GAVETEIRO VOLANTE C/ 03 GAVETAS | GIROFLEX | . | BOM | CRER - SUPERV REAB AMBULATORIAL | SUPERVISÃO DE REABILITAÇÃO AMBULATORIAL - 561 | 483777 | K1GV6103 |  | 30/08/2002 00:00:00 | 464.7 | 120.0475
MOVEIS E UTENSILIOS - SESGO | MOVEIS E UTENSILIOS - SESGO | KIT SUPORTE MOVEL ( BASE COM RODIZIOS ) | . | KIT SUPORTE MOVEL ( BASE COM RODIZIOS ) | BOM | CRER - SUPERV ENSINO PESQUISA | SALA DOS TUTORES / COREMU - 908 | 899044 | . | 001/2020 | 15/01/2020 00:00:00 | 2290.76 | 1860.9346
MOVEIS E UTENSILIOS - SESGO | MOVEIS E UTENSILIOS - SESGO | KIT SUPORTE MOVEL ( BASE COM RODIZIOS ) | . | KIT SUPORTE MOVEL ( BASE COM RODIZIOS ) | BOM | CRER - SUPERV ENSINO PESQUISA | SALA DOS TUTORES / COREMU - 908 | 899046 | . | 001/2020 | 15/01/2020 00:00:00 | 2290.76 | 1860.9346
MOVEIS E UTENSILIOS - SESGO | MOVEIS E UTENSILIOS - SESGO | LONGARINA 04 LUGARES | GIROFLEX | . | BOM | CRER - SUPERV DE CENTRO CIRURGICO | COPA - 163 | 466927 | . |  | 10/09/2002 00:00:00 | 1133.06 | 283.265
MOVEIS E UTENSILIOS - SESGO | MOVEIS E UTENSILIOS - SESGO | LONGARINA 02 LUGARES C/ PORTA REVISTA | GIROFLEX | . | BOM 465652 | CRER - SERV ALMOX PATRIMONIO | BENS USADOS SERVIVEIS | 2037027 | 55LE021400 |  | 30/08/2002 00:00:00 | 806.65 | 181.4963
MOVEIS E UTENSILIOS - SESGO | MOVEIS E UTENSILIOS - SESGO | LONGARINA 02 LUGARES C/ PORTA REVISTA | GIROFLEX | . | BOM 476416 | CRER - GER OFICINA ORTOPEDICA | APOIO ADMINISTRATIVO - GEOF | 2037028 | 55LE021400 |  | 30/08/2002 00:00:00 | 806.65 | 188.2183
MOVEIS E UTENSILIOS - SESGO | MOVEIS E UTENSILIOS - SESGO | LONGARINA 02 LUGARES C/ PORTA REVISTA | GIROFLEX | . | BOM 476417 | CRER - SUPERV PRONTUARIO PACIENTE | SUPERV PRONTUARIO PACIENTE - 768 | 2037029 | . |  | 30/08/2002 00:00:00 | 806.65 | 188.2183
MOVEIS E UTENSILIOS - SESGO | MOVEIS E UTENSILIOS - SESGO | LONGARINA 03 LUGARES | GIROFLEX | . | BOM 466851 | CRER - AREAS COMUNS | CORREDOR SESMT / RH | 2037033 | . |  | 10/09/2002 00:00:00 | 979.21 | 244.8025
MOVEIS E UTENSILIOS - SESGO | MOVEIS E UTENSILIOS - SESGO | LONGARINA 03 LUGARES | GIROFLEX | . | BOM 466852 | CRER - AREAS COMUNS | CONDOMINIO | 2037034 | . |  | 10/09/2002 00:00:00 | 979.21 | 244.8025
MOVEIS E UTENSILIOS - SESGO | MOVEIS E UTENSILIOS - SESGO | LONGARINA 03 LUGARES | GIROFLEX | . | BOM 466853 ETQ | CRER - AREAS COMUNS | ESTOQUE TRANSITÓRIO 2021 | 2037035 | . |  | 10/09/2002 00:00:00 | 979.21 | 244.8025
MOVEIS E UTENSILIOS - SESGO | MOVEIS E UTENSILIOS - SESGO | LONGARINA 03 LUGARES | GIROFLEX | . | BOM 466854 | CRER - AREAS COMUNS | CORREDOR SESMT / RH | 2037038 | . |  | 30/08/2002 00:00:00 | 979.21 | 269.2828
MOVEIS E UTENSILIOS - SESGO | MOVEIS E UTENSILIOS - SESGO | LONGARINA 03 LUGARES | GIROFLEX | . | BOM 466860 | CRER - GINASIO INFANTO JUVENIL | SALA REUNIAO - 533 | 315840 | . |  | 10/09/2002 00:00:00 | 979.21 | 244.8025
MOVEIS E UTENSILIOS - SESGO | MOVEIS E UTENSILIOS - SESGO | LONGARINA 03 LUGARES | GIROFLEX | . | BOM 466863 | CRER - AREAS COMUNS | VESTIÁRIOS / CORREDORES / ÁREAS COMUNS | 315842 | . |  | 10/09/2002 00:00:00 | 1133.06 | 0
MOVEIS E UTENSILIOS - SESGO | MOVEIS E UTENSILIOS - SESGO | LONGARINA 03 LUGARES | GIROFLEX | . | BOM 466932 ETQ | CRER - POSTO 3 - SERV INTERNACAO | POSTO DE ENFERMAGEM | 315870 | . |  | 10/09/2002 00:00:00 | 979.21 | 244.8025
MOVEIS E UTENSILIOS - SESGO | MOVEIS E UTENSILIOS - SESGO | LONGARINA 03 LUGARES | GIROFLEX | . | BOM | CRER - SERV EQUOTERAPIA | PATIO | 466855 | . |  | 10/09/2002 00:00:00 | 979.21 | 244.8025
MOVEIS E UTENSILIOS - SESGO | MOVEIS E UTENSILIOS - SESGO | LONGARINA 03 LUGARES | GIROFLEX | . | BOM | CRER - AREAS COMUNS | VESTIÁRIOS / CORREDORES / ÁREAS COMUNS | 466856 | . |  | 10/09/2002 00:00:00 | 979.21 | 244.8025
MOVEIS E UTENSILIOS - SESGO | MOVEIS E UTENSILIOS - SESGO | LONGARINA 03 LUGARES | GIROFLEX | . | BOM | CRER - AREAS COMUNS | VESTIÁRIOS / CORREDORES / ÁREAS COMUNS | 466857 | . |  | 10/09/2002 00:00:00 | 979.21 | 244.8025
MOVEIS E UTENSILIOS - SESGO | MOVEIS E UTENSILIOS - SESGO | LONGARINA 03 LUGARES | GIROFLEX | . | BOM | CRER - AREAS COMUNS | VESTIÁRIOS / CORREDORES / ÁREAS COMUNS | 466858 | . |  | 10/09/2002 00:00:00 | 979.21 | 244.8025
MOVEIS E UTENSILIOS - SESGO | MOVEIS E UTENSILIOS - SESGO | LONGARINA 03 LUGARES | GIROFLEX | . | BOM | CRER - AREAS COMUNS | CONDOMINIO | 466859 | . |  | 10/09/2002 00:00:00 | 979.21 | 244.8025
MOVEIS E UTENSILIOS - SESGO | MOVEIS E UTENSILIOS - SESGO | LONGARINA 03 LUGARES | GIROFLEX | . | BOM | CRER - AREAS COMUNS | VESTIÁRIOS / CORREDORES / ÁREAS COMUNS | 466861 | . |  | 30/08/2002 00:00:00 | 979.21 | 244.8025
MOVEIS E UTENSILIOS - SESGO | MOVEIS E UTENSILIOS - SESGO | LONGARINA 03 LUGARES | GIROFLEX | . | BOM | CRER - SUPERV PRONTUARIO PACIENTE | SUPERV PRONTUARIO PACIENTE - 768 | 466864 | . |  | 10/09/2002 00:00:00 | 1133.06 | 283.265
MOVEIS E UTENSILIOS - SESGO | MOVEIS E UTENSILIOS - SESGO | LONGARINA 03 LUGARES | GIROFLEX | . | BOM | CRER - AREAS COMUNS | VESTIÁRIOS / CORREDORES / ÁREAS COMUNS | 466929 | . |  | 10/09/2002 00:00:00 | 979.21 | 244.8025
MOVEIS E UTENSILIOS - SESGO | MOVEIS E UTENSILIOS - SESGO | LONGARINA 03 LUGARES | GIROFLEX | . | BOM | CRER - SERV FONOTERAPIA | CORREDOR DA FONO | 466930 | . |  | 10/09/2002 00:00:00 | 979.21 | 244.8025
MOVEIS E UTENSILIOS - SESGO | MOVEIS E UTENSILIOS - SESGO | LONGARINA 03 LUGARES | GIROFLEX | . | BOM | CRER - AREAS COMUNS | VESTIÁRIOS / CORREDORES / ÁREAS COMUNS | 466931 | . |  | 10/09/2002 00:00:00 | 979.21 | 244.8025
MOVEIS E UTENSILIOS - SESGO | MOVEIS E UTENSILIOS - SESGO | LONGARINA 03 LUGARES | GIROFLEX | . | BOM | CRER - AREAS COMUNS | VESTIÁRIOS / CORREDORES / ÁREAS COMUNS | 466933 | . |  | 10/09/2002 00:00:00 | 979.21 | 244.8025
MOVEIS E UTENSILIOS - SESGO | MOVEIS E UTENSILIOS - SESGO | LONGARINA 03 LUGARES | GIROFLEX | . | BOM | CRER - AREAS COMUNS | VESTIÁRIOS / CORREDORES / ÁREAS COMUNS | 466934 | . |  | 10/09/2002 00:00:00 | 979.21 | 244.8025
MOVEIS E UTENSILIOS - SESGO | MOVEIS E UTENSILIOS - SESGO | LONGARINA 03 LUGARES | GIROFLEX | . | BOM | CRER - AREAS COMUNS | VESTIÁRIOS / CORREDORES / ÁREAS COMUNS | 466935 | . |  | 10/09/2002 00:00:00 | 979.21 | 244.8025
MOVEIS E UTENSILIOS - SESGO | MOVEIS E UTENSILIOS - SESGO | LONGARINA 03 LUGARES | GIROFLEX | . | BOM | CRER - POSTO 3 - SERV INTERNACAO | POSTO DE ENFERMAGEM | 466936 | . |  | 10/09/2002 00:00:00 | 979.21 | 244.8025
MOVEIS E UTENSILIOS - SESGO | MOVEIS E UTENSILIOS - SESGO | LONGARINA 03 LUGARES | GIROFLEX | . | BOM | CRER - AREAS COMUNS | VESTIÁRIOS / CORREDORES / ÁREAS COMUNS | 466937 | . |  | 10/09/2002 00:00:00 | 979.21 | 244.8025
MOVEIS E UTENSILIOS - SESGO | MOVEIS E UTENSILIOS - SESGO | LONGARINA 03 LUGARES | GIROFLEX | . | BOM 466938 | CRER - UTI ADULTO | RECEPCAO UTI - 79 | 466938 | . |  | 10/09/2002 00:00:00 | 979.21 | 244.8025
MOVEIS E UTENSILIOS - SESGO | MOVEIS E UTENSILIOS - SESGO | LONGARINA 04 LUGARES | GIROFLEX | . | BOM 466832 | CRER - AREAS COMUNS | VESTIÁRIOS / CORREDORES / ÁREAS COMUNS | 2037066 | . |  | 10/09/2002 00:00:00 | 1133.06 | 283.265
MOVEIS E UTENSILIOS - SESGO | MOVEIS E UTENSILIOS - SESGO | LONGARINA 04 LUGARES | GIROFLEX | . | BOM | CRER - POSTO 1 - SERV INTERNACAO | INTERNAÇÃO - POSTO 1 | 466865 | . |  | 10/09/2002 00:00:00 | 1133.06 | 283.265
MOVEIS E UTENSILIOS - SESGO | MOVEIS E UTENSILIOS - SESGO | LONGARINA 04 LUGARES | GIROFLEX | . | BOM | CRER - POSTO 2 - SERV INTERNACAO | POSTO DE ENFERMAGEM | 466866 | . |  | 10/09/2002 00:00:00 | 1133.06 | 283.265
MOVEIS E UTENSILIOS - SESGO | MOVEIS E UTENSILIOS - SESGO | LONGARINA 04 LUGARES | GIROFLEX | . | BOM | CRER - POSTO 2 - SERV INTERNACAO | POSTO DE ENFERMAGEM | 466867 | . |  | 10/09/2002 00:00:00 | 1133.06 | 283.265
MOVEIS E UTENSILIOS - SESGO | MOVEIS E UTENSILIOS - SESGO | LONGARINA 04 LUGARES | GIROFLEX | . | BOM | CRER - AREAS COMUNS | VESTIÁRIOS / CORREDORES / ÁREAS COMUNS | 466868 | . |  | 10/09/2002 00:00:00 | 1133.06 | 283.265
MOVEIS E UTENSILIOS - SESGO | MOVEIS E UTENSILIOS - SESGO | LONGARINA 04 LUGARES | GIROFLEX | . | BOM | CRER - AREAS COMUNS | VESTIÁRIOS / CORREDORES / ÁREAS COMUNS | 466869 | 55LE021400 |  | 10/09/2002 00:00:00 | 1133.06 | 283.265
MOVEIS E UTENSILIOS - SESGO | MOVEIS E UTENSILIOS - SESGO | LONGARINA 04 LUGARES | GIROFLEX | . | BOM | CRER - GER OFICINA ORTOPEDICA | RECEPCAO OFICINA ORTOPEDICA | 466925 | . |  | 10/09/2002 00:00:00 | 1133.06 | 283.265
MOVEIS E UTENSILIOS - SESGO | MOVEIS E UTENSILIOS - SESGO | LONGARINA 04 LUGARES | GIROFLEX | . | BOM | CRER - GER OFICINA ORTOPEDICA | RECEPCAO OFICINA ORTOPEDICA | 466926 | . |  | 10/09/2002 00:00:00 | 1133.06 | 283.265
MOVEIS E UTENSILIOS - SESGO | MOVEIS E UTENSILIOS - SESGO | LONGARINA 04 LUGARES | GIROFLEX | . | BOM | CRER - AREAS COMUNS | CONDOMINIO | 466928 | . |  | 10/09/2002 00:00:00 | 1133.06 | 283.265
MOVEIS E UTENSILIOS - SESGO | MOVEIS E UTENSILIOS - SESGO | LONGARINA 04 LUGARES | GIROFLEX | . | BOM | CRER - AREAS COMUNS | VESTIÁRIOS / CORREDORES / ÁREAS COMUNS | 466941 | . |  | 10/09/2002 00:00:00 | 1133.06 | 283.265
MOVEIS E UTENSILIOS - SESGO | MOVEIS E UTENSILIOS - SESGO | LONGARINA 04 LUGARES | GIROFLEX | . | BOM | CRER - AREAS COMUNS | VESTIÁRIOS / CORREDORES / ÁREAS COMUNS | 478181 | . |  | 30/08/2002 00:00:00 | 1133.06 | 283.265
MOVEIS E UTENSILIOS - SESGO | MOVEIS E UTENSILIOS - SESGO | LONGARINA 04 LUGARES | GIROFLEX | . | BOM | CRER - SERV EQUOTERAPIA | PATIO | 478208 | 55LE021400 |  | 30/08/2002 00:00:00 | 1133.06 | 283.265
MOVEIS E UTENSILIOS - SESGO | MOVEIS E UTENSILIOS - SESGO | LONGARINA 04 LUGARES C/ PORTA REVISTA | GIROFLEX | . | BOM | CRER - AREAS COMUNS | VESTIÁRIOS / CORREDORES / ÁREAS COMUNS | 466939 | . |  | 10/09/2002 00:00:00 | 1133.06 | 283.265
MOVEIS E UTENSILIOS - SESGO | MOVEIS E UTENSILIOS - SESGO | MACA FIXA P/ EXAMES | MERCEDES | . | BOM | CRER - SERV TERAPIA OCUPACIONAL | SALA DE FABRICACAO DE ORTESES - 555 | 192 | 0 |  | 30/08/2002 00:00:00 | 900 | 315
MOVEIS E UTENSILIOS - SESGO | MOVEIS E UTENSILIOS - SESGO | MACA FIXA P/ EXAMES | MERCEDES | . | BOM | CRER - SERV TERAPIA OCUPACIONAL | DEPOSITO - 559 | 196 | 0 |  | 30/08/2002 00:00:00 | 900 | 315
MOVEIS E UTENSILIOS - SESGO | MOVEIS E UTENSILIOS - SESGO | MACA FIXA P/ EXAMES | MHML | . | BOM 479447 | CRER - SERV SEG HIG MED TRABALHO | CONSULTORIO MEDICO - 130 | 2033540 | 0 |  | 30/08/2002 00:00:00 | 130.28 | 36.9127
MOVEIS E UTENSILIOS - SESGO | MOVEIS E UTENSILIOS - SESGO | MESA AUXILIAR INOX C/ RODAS | MHML | 0,40X0,40X0,80M | BOM 479496 | CRER - CME | MATERIAIS ESTERELIZADOS - 184 | 2034149 | 0 |  | 10/10/2002 00:00:00 | 249.92 | 64.5627
MOVEIS E UTENSILIOS - SESGO | MOVEIS E UTENSILIOS - SESGO | MESA AUXILIAR INOX C/ RODAS | MHML | 0,40X0,40X0,80M | BOM 479495 | CRER - SUPERV DE CENTRO CIRURGICO | SALA DE EQUIPAMENTOS - 165 | 2034150 | 0 |  | 05/10/2002 00:00:00 | 249.92 | 64.5627
MOVEIS E UTENSILIOS - SESGO | MOVEIS E UTENSILIOS - SESGO | MESA AUXILIAR INOX P/ INSTRUMENTAIS | MHML | 400X500X800 | BOM 480596 | CRER - SUPERV DE CENTRO CIRURGICO | RPA - 166 | 2034151 | 0 |  | 08/08/2002 00:00:00 | 276 | 71.3
MOVEIS E UTENSILIOS - SESGO | MOVEIS E UTENSILIOS - SESGO | MESA CABECEIRA C/ MESA DE REFEICAO ACOPLADA | MHML | . | BOM | CRER - POSTO 2 - SERV INTERNACAO | INTERNAÇÃO - POSTO 2 | 480158 | 0 |  | 10/10/2002 00:00:00 | 448.71 | 112.1775
MOVEIS E UTENSILIOS - SESGO | MOVEIS E UTENSILIOS - SESGO | MESA CABECEIRA C/ MESA DE REFEICAO ACOPLADA | MHML | . | BOM | CRER - SERV DE ELETROENCEFALOGRAMA | ELETROENCEFALOGRAMA (425) | 480178 | 0 |  | 10/10/2002 00:00:00 | 448.71 | 112.1775
MOVEIS E UTENSILIOS - SESGO | MOVEIS E UTENSILIOS - SESGO | MESA CABECEIRA C/ MESA DE REFEICAO ACOPLADA | MHML | . | BOM | CRER - SERV ELETRONEUROMIOGRAFIA | ELETRONEUROMIOGRAFIA - 846 | 480223 | 0 |  | 10/10/2002 00:00:00 | 448.71 | 112.1775
MOVEIS E UTENSILIOS - SESGO | MOVEIS E UTENSILIOS - SESGO | MESA CENTRO C/ VIDRO FUME TEMPER | GIROFLEX | . | INSERVIVEL 465869 | CRER - SERV ALMOX PATRIMONIO | MOVEIS - MAQUINAS - EQUIP INSERVÍVEIS | 315774 | P0D100B000 |  | 30/08/2002 00:00:00 | 573.8 | 124.3233
MOVEIS E UTENSILIOS - SESGO | MOVEIS E UTENSILIOS - SESGO | MESA CENTRO C/ VIDRO FUME TEMPER | GIROFLEX | . | BOM | CRER - GER DE QUALIDADE | ESTÚDIO FOTOGRÁFICO - 858 | 465718 | P0D100B000 |  | 03/09/2002 00:00:00 | 573.8 | 124.3233
MOVEIS E UTENSILIOS - SESGO | MOVEIS E UTENSILIOS - SESGO | MESA DE ESCRITORIO C/ 03 GAVETAS | BURITI | ESPECIAL | BOM | CRER - SERV ALMOX PATRIMONIO | BENS USADOS SERVIVEIS | 478141 | 0 |  | 10/09/2002 00:00:00 | 205 | 49.5417
MOVEIS E UTENSILIOS - SESGO | MOVEIS E UTENSILIOS - SESGO | MESA DE ESCRITORIO C/ ESTRUTURA EM ACO TUBULAR | BURITI | ESPECIAL | BOM | CRER - AUDITORIO | SALA DE COMANDOS - 676/ 677 | 478142 | 0 |  | 10/09/2002 00:00:00 | 205 | 49.5417
MOVEIS E UTENSILIOS - SESGO | MOVEIS E UTENSILIOS - SESGO | MESA DE MODELAGEM C/ TAMPO INOX | BURITI | BANCADA DE TRABALHO | BOM | CRER - SERV FABRICACAO ORTESES | SERV FABRICACAO ORTESES | 478246 | 0 |  | 15/08/2002 00:00:00 | 4770 | 1192.5
MOVEIS E UTENSILIOS - SESGO | MOVEIS E UTENSILIOS - SESGO | MESA DE MODELAGEM C/ TAMPO INOX | BURITI | . | BOM | CRER - GER OFICINA ORTOPEDICA | SALA DE GESSO | 478247 | 0 |  | 15/08/2002 00:00:00 | 4770 | 1192.5
MOVEIS E UTENSILIOS - SESGO | MOVEIS E UTENSILIOS - SESGO | MESA DE REUNIAO RETANGULAR | GIROFLEX | . | BOM 483646 | CRER - SERV OFICINA TERAPEUTICA | ARTETERAPIA - 509 | 2034505 | 0 |  | 25/08/2002 00:00:00 | 761.36 | 196.6847
MOVEIS E UTENSILIOS - SESGO | MOVEIS E UTENSILIOS - SESGO | MESA DE REUNIAO RETANGULAR | GIROFLEX | . | BOM 483631 | CRER - AREAS COMUNS | CAPELA - 806 | 2034506 | 0 |  | 25/08/2002 00:00:00 | 761.36 | 196.6847
MOVEIS E UTENSILIOS - SESGO | MOVEIS E UTENSILIOS - SESGO | MESA DE TRABALHO C/ 02 GAVETAS | GIROFLEX | . | BOM | CRER - SERV RAIO - X | RAIO-X - 641 | 465631 | S1MT1206 |  | 30/08/2002 00:00:00 | 549.36 | 141.918
MOVEIS E UTENSILIOS - SESGO | MOVEIS E UTENSILIOS - SESGO | MESA DE TRABALHO C/ 02 GAVETAS | GIROFLEX | . | BOM | CRER - SUPERV REAB AMBULATORIAL | APOIO ADMINISTRATIVO DMR - 556 | 465744 | E1GA6002 |  | 30/08/2002 00:00:00 | 549.36 | 128.184
MOVEIS E UTENSILIOS - SESGO | MOVEIS E UTENSILIOS - SESGO | MESA DE TRABALHO C/ 02 GAVETAS | GIROFLEX | . | BOM | CRER - SERV LABORATORIO TECNOL ASSIST | SERV LABORATORIO TECNOL ASSIST - 517 | 465848 | E1GA6002 |  | 30/08/2002 00:00:00 | 549.36 | 137.34
MOVEIS E UTENSILIOS - SESGO | MOVEIS E UTENSILIOS - SESGO | MESA DE TRABALHO C/ 02 GAVETAS | GIROFLEX | . | BOM | CRER - SERV ULTRASSONOGRAFIA | ULTRASSONOGRAFIA 01 - 848 | 474916 | 0 |  | 30/08/2002 00:00:00 | 549.36 | 123.606
MOVEIS E UTENSILIOS - SESGO | MOVEIS E UTENSILIOS - SESGO | MESA DE TRABALHO C/ 02 GAVETAS | GIROFLEX | . | BOM | CRER - SERV ALMOXARIFADO N | ALMOXARIFADO DA NUTRICAO | 476375 | E1GA60002 |  | 28/08/2002 00:00:00 | 549.36 | 128.184
MOVEIS E UTENSILIOS - SESGO | MOVEIS E UTENSILIOS - SESGO | MESA DE TRABALHO C/ 02 GAVETAS | GIROFLEX | . | BOM | CRER - SERV DE EXAMES DE AUDIOLOGIA | EXAMES AUDIOLOGICOS - 236 | 476446 | E1GA6003 |  | 30/08/2002 00:00:00 | 549.36 | 141.918
MOVEIS E UTENSILIOS - SESGO | MOVEIS E UTENSILIOS - SESGO | MESA DE TRABALHO C/ 02 GAVETAS | GIROFLEX | . | BOM | CRER - SERV DE EXAMES DE AUDIOLOGIA | EXAMES AUDIOLOGICOS - 236 | 476464 | E1GA6002 |  | 30/08/2002 00:00:00 | 549.36 | 141.918
MOVEIS E UTENSILIOS - SESGO | MOVEIS E UTENSILIOS - SESGO | MESA DE TRABALHO C/ 02 GAVETAS | GIROFLEX | . | BOM | CRER - SERV DE EXAMES DE AUDIOLOGIA | EXAMES AUDIOLOGICOS - 236 | 476465 | E1GA6002 |  | 30/08/2002 00:00:00 | 549.36 | 141.918
MOVEIS E UTENSILIOS - SESGO | MOVEIS E UTENSILIOS - SESGO | MESA DE TRABALHO C/ 02 GAVETAS | GIROFLEX | . | BOM | CRER - SERV DE EXAMES DE AUDIOLOGIA | EXAMES AUDIOLOGICOS - 236 | 476466 | E1GA6002 |  | 30/08/2002 00:00:00 | 549.36 | 141.918
MOVEIS E UTENSILIOS - SESGO | MOVEIS E UTENSILIOS - SESGO | MESA DE TRABALHO C/ 02 GAVETAS | GIROFLEX | . | BOM | CRER - SERV ULTRASSONOGRAFIA | ULTRASSONOGRAFIA 03 | 476467 | E1GA6002 |  | 30/08/2002 00:00:00 | 549.36 | 141.918
MOVEIS E UTENSILIOS - SESGO | MOVEIS E UTENSILIOS - SESGO | MESA DE TRABALHO C/ 02 GAVETAS | GIROFLEX | . | BOM | CRER - SERV OFICINA TERAPEUTICA | PROJETO HOJE - 513 | 476472 | E1GA6002 |  | 30/08/2002 00:00:00 | 549.36 | 137.34
MOVEIS E UTENSILIOS - SESGO | MOVEIS E UTENSILIOS - SESGO | MESA DE TRABALHO C/ 02 GAVETAS | GIROFLEX | . | BOM | CRER - SERV REABILITACAO VISUAL | SERV ESTIMULAÇÃO VISUAL - 875 | 476473 | E1GA6002 |  | 30/08/2002 00:00:00 | 549.36 | 137.34
MOVEIS E UTENSILIOS - SESGO | MOVEIS E UTENSILIOS - SESGO | MESA DE TRABALHO C/ 02 GAVETAS | GIROFLEX | . | BOM | CRER - SERV CONC PROTESES AUDITIVAS | CONSULTORIO 19 AP. AUDITIVOS 2 - 237 | 476653 | E1GA6002 |  | 30/08/2002 00:00:00 | 549.36 | 141.918
MOVEIS E UTENSILIOS - SESGO | MOVEIS E UTENSILIOS - SESGO | MESA DE TRABALHO C/ 02 GAVETAS | GIROFLEX | TIPO SECRETARIA | BOM | CRER - AREAS COMUNS | ESTOQUE TRANSITORIO | 483527 | E1GA6002 |  | 30/08/2002 00:00:00 | 549.36 | 141.918
MOVEIS E UTENSILIOS - SESGO | MOVEIS E UTENSILIOS - SESGO | MESA DE TRABALHO C/ 02 GAVETAS | GIROFLEX | . | BOM | CRER - SUPERV ENSINO PESQUISA | SALA DOS TUTORES / COREMU - 908 | 483529 | E1GA6002 |  | 30/08/2002 00:00:00 | 549.36 | 137.34
MOVEIS E UTENSILIOS - SESGO | MOVEIS E UTENSILIOS - SESGO | MESA LATERAL C/ VIDRO FUME TEMPERADO | GIROFLEX | . | BOM 466850 | CRER - UTI ADULTO | QUARTO DE PLANTAO FEM 2 - 76 | 2034526 | 85L0000400 |  | 30/08/2002 00:00:00 | 573.8 | 143.45
MOVEIS E UTENSILIOS - SESGO | MOVEIS E UTENSILIOS - SESGO | MESA LATERAL C/ VIDRO FUME TEMPERADO | GIROFLEX | . | BOM | CRER - AREAS COMUNS | HALL DE ESPERA 2° ANDAR PREDIO ADM | 465616 | POD100B000 | INVENTARIO | 26/08/2021 00:00:00 | 573.8 | 558.6838
MOVEIS E UTENSILIOS - SESGO | MOVEIS E UTENSILIOS - SESGO | MESA LATERAL C/ VIDRO FUME TEMPERADO | GIROFLEX | . | BOM | CRER - DIRETORIA ADMINISTRATIVA FINAN | DIRETORIA ADM FINANCEIRA - 669 | 465623 | P0D100B000 |  | 30/08/2002 00:00:00 | 573.8 | 124.3233
MOVEIS E UTENSILIOS - SESGO | MOVEIS E UTENSILIOS - SESGO | MESA LATERAL C/ VIDRO FUME TEMPERADO | GIROFLEX | . | BOM | CRER - GER RECURSOS HUMANOS | GER RECURSOS HUMANOS GERH - 139 | 466924 | 85L0000400 |  | 30/08/2002 00:00:00 | 573.8 | 124.3233
MOVEIS E UTENSILIOS - SESGO | MOVEIS E UTENSILIOS - SESGO | MESA LATERAL C/ VIDRO FUME TEMPERADO | GIROFLEX | . | BOM | CRER - SERV SEG HIG MED TRABALHO | SERV SEG HIG MED TRABALHO - 131 | 476378 | P0D100B000 |  | 26/07/2002 00:00:00 | 573.8 | 133.8867
MOVEIS E UTENSILIOS - SESGO | MOVEIS E UTENSILIOS - SESGO | MESA LATERAL C/ VIDRO FUME TEMPERADO | GIROFLEX | . | BOM | CRER - NUCLEO INTERNO DE REGULACAO | SUPERVISÃO NIR - 251 | 476379 | P0D100B000 |  | 26/07/2002 00:00:00 | 573.8 | 133.8867
MOVEIS E UTENSILIOS - SESGO | MOVEIS E UTENSILIOS - SESGO | MESA LATERAL C/ VIDRO FUME TEMPERADO | GIROFLEX | . | BOM | CRER - GER DE ENFERMAGEM | GERENCIA DE ENFERMAGEM | 478206 | P0D100B000 |  | 30/08/2002 00:00:00 | 573.8 | 143.45
MOVEIS E UTENSILIOS - SESGO | MOVEIS E UTENSILIOS - SESGO | MESA LATERAL C/ VIDRO FUME TEMPERADO | GIROFLEX | . | BOM | CRER - SERV ALMOX PATRIMONIO | BENS USADOS SERVIVEIS | 478207 | P0D100B000 |  | 30/08/2002 00:00:00 | 573.8 | 143.45
MOVEIS E UTENSILIOS - SESGO | MOVEIS E UTENSILIOS - SESGO | MESA MADEIRA C/ FORMICA | BURITI | 200X80X10 | BOM | CRER - SERV PROCESSAMENTO DE ROUPAS | AREA LIMPA - 369 | 480541 | 0 |  | 30/08/2002 00:00:00 | 237 | 59.25
MOVEIS E UTENSILIOS - SESGO | MOVEIS E UTENSILIOS - SESGO | MESA MADEIRA FORMICA CINZA | BURITI | 200X80X10 | BOM | CRER - SERV PROCESSAMENTO DE ROUPAS | AREA LIMPA - 369 | 480527 | 0 |  | 10/10/2002 00:00:00 | 237 | 57.275
MOVEIS E UTENSILIOS - SESGO | MOVEIS E UTENSILIOS - SESGO | MESA P/ TERAPIA OCUPACIONAL | BILHART | 30,5X70 CM | BOM | CRER - SERV DE EXAMES DE AUDIOLOGIA | APOIO ADMINISTRATIVO - 233 | 475817 | 0 |  | 15/07/2002 00:00:00 | 252 | 56.7
MOVEIS E UTENSILIOS - SESGO | MOVEIS E UTENSILIOS - SESGO | MESA QUADRADA P/ REFEITORIO | GIROFLEX | LINHA91 | BOM 474830 ETQ | CRER - SERV REFEITORIO E PRODUCAO | REFEITORIO | 2307352 | 0 |  | 28/08/2002 00:00:00 | 212.05 | 47.7113
MOVEIS E UTENSILIOS - SESGO | MOVEIS E UTENSILIOS - SESGO | MESA QUADRADA P/ REFEITORIO | GIROFLEX | LINHA91 | BOM 474837 ETQ | CRER - SERV REFEITORIO E PRODUCAO | REFEITORIO | 2307353 | 0 |  | 28/08/2002 00:00:00 | 212.05 | 47.7113
MOVEIS E UTENSILIOS - SESGO | MOVEIS E UTENSILIOS - SESGO | MESA QUADRADA P/ REFEITORIO | GIROFLEX | LINHA91 | BOM 474834 | CRER - SERV APOIO DIAGN TRATAM | SALA DE DIGITAÇÃO - 902 | 2307354 | 0 |  | 28/08/2002 00:00:00 | 212.05 | 47.7113
MOVEIS E UTENSILIOS - SESGO | MOVEIS E UTENSILIOS - SESGO | MESA QUADRADA P/ REFEITORIO | GIROFLEX | LINHA 91 | BOM 474828 ETQ | CRER - SERV REFEITORIO E PRODUCAO | REFEITORIO | 2307355 | 0 |  | 28/08/2002 00:00:00 | 212.05 | 47.7113
MOVEIS E UTENSILIOS - SESGO | MOVEIS E UTENSILIOS - SESGO | MESA QUADRADA P/ REFEITORIO | GIROFLEX | LINHA91 | BOM 474835 ETQ | CRER - SERV REFEITORIO E PRODUCAO | REFEITORIO | 2307356 | 0 |  | 28/08/2002 00:00:00 | 212.05 | 47.7113
MOVEIS E UTENSILIOS - SESGO | MOVEIS E UTENSILIOS - SESGO | MESA QUADRADA P/ REFEITORIO | GIROFLEX | LINHA91 | BOM 474829 ETQ | CRER - SERV REFEITORIO E PRODUCAO | REFEITORIO | 2307357 | 0 |  | 28/08/2002 00:00:00 | 212.05 | 47.7113
MOVEIS E UTENSILIOS - SESGO | MOVEIS E UTENSILIOS - SESGO | MESA QUADRADA P/ REFEITORIO | GIROFLEX | LINHA 91 | BOM 474833 ETQ | CRER - SERV REFEITORIO E PRODUCAO | REFEITORIO | 2307358 | 0 |  | 28/08/2002 00:00:00 | 212.05 | 47.7113
MOVEIS E UTENSILIOS - SESGO | MOVEIS E UTENSILIOS - SESGO | MESA QUADRADA P/ REFEITORIO | GIROFLEX | LINHA91 | BOM 474832 | CRER - SERV ALMOX PATRIMONIO | BENS USADOS SERVIVEIS | 474832 | 0 |  | 28/08/2002 00:00:00 | 212.05 | 47.7113
MOVEIS E UTENSILIOS - SESGO | MOVEIS E UTENSILIOS - SESGO | MESA REDONDA | 6-KATANA BAURU | A 0,72 X L 1,00 X 1,00 | BOM 10475 | CRER - SUPERV ORCAMENTO CUSTOS | SUPERV DE ORCAMENTO E CUSTOS - 693 | 2034591 | 468-03 |  | 02/09/2002 00:00:00 | 0 | 0
MOVEIS E UTENSILIOS - SESGO | MOVEIS E UTENSILIOS - SESGO | MESA REUNIAO EM U | GIROFLEX | 1600X800 MM | BOM 465891 | CRER - SUPERV ENSINO PESQUISA | SALA DE REUNIÃO - 913 | 2034464 | H6MU1408 |  | 30/08/2002 00:00:00 | 558 | 116.25
MOVEIS E UTENSILIOS - SESGO | MOVEIS E UTENSILIOS - SESGO | MESA REUNIAO EM U | GIROFLEX | 1600X800 MM | BOM 465889 | CRER - SERV ALMOX PATRIMONIO | BENS USADOS SERVIVEIS | 2034599 | H6MU1408 |  | 30/08/2002 00:00:00 | 558 | 116.25
MOVEIS E UTENSILIOS - SESGO | MOVEIS E UTENSILIOS - SESGO | MESA REUNIAO REDONDA | GIROFLEX | 1000X740MM | BOM 483662 | CRER - GER DE ENFERMAGEM | GERENCIA DE ENFERMAGEM | 2034600 | 0 |  | 25/07/2002 00:00:00 | 372.92 | 96.3377
MOVEIS E UTENSILIOS - SESGO | MOVEIS E UTENSILIOS - SESGO | MESA REUNIAO REDONDA | GIROFLEX | 1000X740MM | BOM 483663 | CRER - SERV TERAPIA OCUPACIONAL | SALA AVD - 586 | 2034601 | 0 |  | 25/07/2002 00:00:00 | 372.92 | 96.3377
MOVEIS E UTENSILIOS - SESGO | MOVEIS E UTENSILIOS - SESGO | MESA REUNIAO REDONDA | GIROFLEX | 1400X740MM | BOM 483664 | CRER - SERV TERAPIA OCUPACIONAL | SALA AVD - 586 | 2034602 | 0 |  | 25/07/2002 00:00:00 | 468.39 | 121.0008
MOVEIS E UTENSILIOS - SESGO | MOVEIS E UTENSILIOS - SESGO | MESA SECRETARIA C/ 2 GAVETAS | GIROFLEX | . | BOM | CRER - SERV TERAPIA OCUPACIONAL | CONSULTORIO DE PNEUMOLOGIA | 465610 | S1MT1206 |  | 30/08/2002 00:00:00 | 549.36 | 123.606
MOVEIS E UTENSILIOS - SESGO | MOVEIS E UTENSILIOS - SESGO | MESA SEMI CIRCULAR INOX | MHML | 400X500X800MM | BOM 480597 | CRER - SUPERV DE CENTRO CIRURGICO | SALA DE EQUIPAMENTOS - 165 | 2034605 | 0 |  | 08/08/2002 00:00:00 | 276 | 71.3
MOVEIS E UTENSILIOS - SESGO | MOVEIS E UTENSILIOS - SESGO | MESA TERAPIA OCUPACIONAL | BILHART | 30,5X70 CM | BOM 475826 | CRER - SERV TERAPIA OCUPACIONAL | GINASIO TO ADULTO - 562 | 2034607 | 0 |  | 15/07/2002 00:00:00 | 252 | 56.7
MOVEIS E UTENSILIOS - SESGO | MOVEIS E UTENSILIOS - SESGO | MESA TERAPIA OCUPACIONAL | BILHART | 30,5X70 CM | BOM 475822 | CRER - GINASIO DE INTERNACAO | GINASIO DE PACIENTE INTERNO - 91 | 2034608 | 0 |  | 15/07/2002 00:00:00 | 252 | 56.7
MOVEIS E UTENSILIOS - SESGO | MOVEIS E UTENSILIOS - SESGO | MESA TERAPIA OCUPACIONAL | BILHART | 30,5X70 CM | BOM 475818 | CRER - SERV TERAPIA OCUPACIONAL | GINASIO TO ADULTO - 562 | 2034609 | 0 |  | 15/07/2002 00:00:00 | 252 | 56.7
MOVEIS E UTENSILIOS - SESGO | MOVEIS E UTENSILIOS - SESGO | MESA TERAPIA OCUPACIONAL | BILHART | 30,5X70 CM | BOM 475831 | CRER - SERV PSICOLOGIA | SALA DE PSICOLOGIA 02 - 576 | 2034610 | 0 |  | 15/07/2002 00:00:00 | 252 | 56.7
MOVEIS E UTENSILIOS - SESGO | MOVEIS E UTENSILIOS - SESGO | MESA TERAPIA OCUPACIONAL | BILHART | 30,5X70 CM | BOM 475821 | CRER - GINASIO DE INTERNACAO | GINASIO DE PACIENTE INTERNO - 91 | 2034611 | 0 |  | 15/07/2002 00:00:00 | 252 | 56.7
MOVEIS E UTENSILIOS - SESGO | MOVEIS E UTENSILIOS - SESGO | MESA TERAPIA OCUPACIONAL | BILHART | 30,5X70 CM | BOM 475819 | CRER - SERV FONOTERAPIA | CONSULTORIO - 608 | 2034612 | 0 |  | 15/07/2002 00:00:00 | 252 | 56.7
MOVEIS E UTENSILIOS - SESGO | MOVEIS E UTENSILIOS - SESGO | MESA TERAPIA OCUPACIONAL | BILHART | 30,5X70 CM | BOM 475807 | CRER - SERV OFICINA TERAPEUTICA | PROJETO HOJE - 513 | 2034613 | 0 |  | 15/07/2002 00:00:00 | 252 | 56.7
MOVEIS E UTENSILIOS - SESGO | MOVEIS E UTENSILIOS - SESGO | MESA TERAPIA OCUPACIONAL | BILHART | 30,5X70 CM | BOM 475828 | CRER - SERV CONC PROTESES AUDITIVAS | PROTESES AUDITIVAS - 220 | 2034614 | 0 |  | 15/07/2002 00:00:00 | 252 | 56.7
MOVEIS E UTENSILIOS - SESGO | MOVEIS E UTENSILIOS - SESGO | MESA TERAPIA OCUPACIONAL | BILHART | 30,5X70 CM | BOM 475820 | CRER - SERV FONOTERAPIA | SALA DE GRUPO - 605 | 2034615 | 0 |  | 15/07/2002 00:00:00 | 252 | 56.7
MOVEIS E UTENSILIOS - SESGO | MOVEIS E UTENSILIOS - SESGO | MESA TERAPIA OCUPACIONAL | BILHART | 30,5X70 CM | BOM 475833 | CRER - SERV OFICINA TERAPEUTICA | PROJETO HOJE - 513 | 2034616 | 0 |  | 15/07/2002 00:00:00 | 252 | 56.7
MOVEIS E UTENSILIOS - SESGO | MOVEIS E UTENSILIOS - SESGO | MESA TERAPIA OCUPACIONAL | BILHART | 30,5X70 CM INFANTIL | BOM 475834 | CRER - GINASIO INFANTO JUVENIL | SALA REUNIAO - 533 | 2034617 | 0 |  | 15/07/2002 00:00:00 | 252 | 56.7
MOVEIS E UTENSILIOS - SESGO | MOVEIS E UTENSILIOS - SESGO | MESA TERAPIA OCUPACIONAL | BILHART | 30,5X70 CM INFANTIL | BOM 475825 | CRER - SERV FONOTERAPIA | CONSULTORIO - 608 | 2034618 | 0 |  | 15/07/2002 00:00:00 | 252 | 56.7
MOVEIS E UTENSILIOS - SESGO | MOVEIS E UTENSILIOS - SESGO | MESA TERAPIA OCUPACIONAL | BILHART | 30,5X70 CM | BOM 475812 | CRER - SERV TERAPIA OCUPACIONAL | GINASIO TO ADULTO - 562 | 2034619 | 0 |  | 15/07/2002 00:00:00 | 252 | 56.7
MOVEIS E UTENSILIOS - SESGO | MOVEIS E UTENSILIOS - SESGO | MESA TERAPIA OCUPACIONAL | BILHART | 30,5X70 CM | BOM 475813 | CRER - GINASIO NEURO E FISIO ADULTO | GINÁSIO NEURO E FISIO ADULTO - 567 | 2034620 | 0 |  | 15/07/2002 00:00:00 | 252 | 56.7
MOVEIS E UTENSILIOS - SESGO | MOVEIS E UTENSILIOS - SESGO | MESA TERAPIA OCUPACIONAL | BILHART | 30,5X70 CM | BOM 475814 | CRER - SERV OFICINA TERAPEUTICA | ARTETERAPIA - 509 | 2034621 | 0 |  | 15/07/2002 00:00:00 | 252 | 56.7
MOVEIS E UTENSILIOS - SESGO | MOVEIS E UTENSILIOS - SESGO | MESA TERAPIA OCUPACIONAL | BILHART | 30,5X70 CM | BOM 475829 | CRER - SERV OFICINA TERAPEUTICA | PROJETO HOJE - 513 | 2034622 | 0 |  | 15/07/2002 00:00:00 | 252 | 56.7
MOVEIS E UTENSILIOS - SESGO | MOVEIS E UTENSILIOS - SESGO | MESA TERAPIA OCUPACIONAL | BILHART | 30,5X70 CM | BOM 475832 | CRER - AREAS COMUNS | ESTOQUE TRANSITÓRIO 2019/2020 | 2034623 | 0 |  | 15/07/2002 00:00:00 | 252 | 56.7
MOVEIS E UTENSILIOS - SESGO | MOVEIS E UTENSILIOS - SESGO | MESA TERAPIA OCUPACIONAL | BILHART | 30,5X70 CM | BOM | CRER - SERV LABORATORIO DE MARCHA | LABORATORIO DE MARCHA | 475805 | 0 |  | 15/07/2002 00:00:00 | 252 | 56.7
MOVEIS E UTENSILIOS - SESGO | MOVEIS E UTENSILIOS - SESGO | MESA TERAPIA OCUPACIONAL | BILHART | 30,5X70 CM | BOM | CRER - SERV OFICINA TERAPEUTICA | PROJETO HOJE - 513 | 475806 | 0 |  | 15/07/2002 00:00:00 | 252 | 56.7
MOVEIS E UTENSILIOS - SESGO | MOVEIS E UTENSILIOS - SESGO | MESA TERAPIA OCUPACIONAL | BILHART | 30,5X70 CM | BOM | CRER - SERV PSICOLOGIA | NEUROPSICOLOGIA SALA 03 (PORTA VIDRO) | 475808 | 0 |  | 15/07/2002 00:00:00 | 252 | 56.7
MOVEIS E UTENSILIOS - SESGO | MOVEIS E UTENSILIOS - SESGO | MESA TERAPIA OCUPACIONAL | BILHART | 30,5X70 CM | BOM | CRER - SERV PSICOLOGIA | NEUROPSICOLOGIA SALA 01 - PORTA 877 | 475809 | 0 |  | 15/07/2002 00:00:00 | 252 | 56.7
MOVEIS E UTENSILIOS - SESGO | MOVEIS E UTENSILIOS - SESGO | MESA TERAPIA OCUPACIONAL | BILHART | 30,5X70 CM | BOM | CRER - SERV REABILITACAO INTELECTUAL | CONSULTORIO INTELECTUAL - 581 | 475811 | 0 |  | 15/07/2002 00:00:00 | 252 | 56.7
MOVEIS E UTENSILIOS - SESGO | MOVEIS E UTENSILIOS - SESGO | MESA TERAPIA OCUPACIONAL | BILHART | 30,5X70 CM | BOM | CRER - SERV FONOTERAPIA | SALA DE GRUPO - 605 | 475815 | 0 |  | 15/07/2002 00:00:00 | 252 | 56.7
MOVEIS E UTENSILIOS - SESGO | MOVEIS E UTENSILIOS - SESGO | MESA TERAPIA OCUPACIONAL | BILHART | 30,5X70 CM | BOM | CRER - SERV TERAPIA OCUPACIONAL | GINASIO TO ADULTO - 562 | 475823 | 0 |  | 15/07/2002 00:00:00 | 252 | 56.7
MOVEIS E UTENSILIOS - SESGO | MOVEIS E UTENSILIOS - SESGO | MESA TERAPIA OCUPACIONAL | BILHART | 30,5X70 CM | BOM | CRER - GINASIO NEURO E FISIO ADULTO | GINÁSIO NEURO E FISIO ADULTO - 567 | 475824 | 0 |  | 15/07/2002 00:00:00 | 252 | 56.7
MOVEIS E UTENSILIOS - SESGO | MOVEIS E UTENSILIOS - SESGO | MESA TERAPIA OCUPACIONAL | BILHART | 30,5X70 CM | BOM | CRER - SERV FONOTERAPIA | CONSULTORIO FONO 31 - 606 | 475830 | 0 |  | 15/07/2002 00:00:00 | 252 | 56.7
MOVEIS E UTENSILIOS - SESGO | MOVEIS E UTENSILIOS - SESGO | MESA TIPO SECRETARIA C/ GAVETEIRO | GIROFLEX | . | BOM 483528 ETQ | CRER - SERV PROGRAMA AGIR + SAUDE | ACADEMIA - 537 | 317549 | E1GA6002 |  | 30/08/2002 00:00:00 | 549.36 | 137.34
MOVEIS E UTENSILIOS - SESGO | MOVEIS E UTENSILIOS - SESGO | MESA TIPO SECRETARIA C/ GAVETEIRO | GIROFLEX | . | BOM | CRER - MANUTENCAO | EMP. TERC. AR CONDICIONADO - FLAVIS - 843 | 465713 | E1GA6002 |  | 30/08/2002 00:00:00 | 549.36 | 137.34
MOVEIS E UTENSILIOS - SESGO | MOVEIS E UTENSILIOS - SESGO | MESA TIPO SECRETARIA C/ GAVETEIRO | GIROFLEX | . | BOM | CRER - SERV REABILITACAO VISUAL | CONSULTORIO INTELECTUAL - 578 | 476468 | E1GA6002 |  | 30/08/2002 00:00:00 | 549.36 | 137.34
MOVEIS E UTENSILIOS - SESGO | MOVEIS E UTENSILIOS - SESGO | MESA TIPO SECRETARIA C/ GAVETEIRO | GIROFLEX | . | BOM | CRER - GINASIO NEURO E FISIO ADULTO | CONSULTORIO MEDICO DNM - 563 | 476469 | E1GA6002 |  | 30/08/2002 00:00:00 | 549.36 | 137.34
MOVEIS E UTENSILIOS - SESGO | MOVEIS E UTENSILIOS - SESGO | PANDEIRO GRANDE E PEQUENO | WERIL | . | BOM | CRER - SERV MUSICOTERAPIA | SALA DE MUSICOTERAPIA - 591 | 475916 | 0 |  | 17/07/2002 00:00:00 | 18 | 4.05
MOVEIS E UTENSILIOS - SESGO | MOVEIS E UTENSILIOS - SESGO | PANDEIRO GRANDE E PEQUENO | WERIL | . | BOM | CRER - SERV MUSICOTERAPIA | SALA DE MUSICOTERAPIA - 591 | 475917 | 0 |  | 17/07/2002 00:00:00 | 18 | 4.05
MOVEIS E UTENSILIOS - SESGO | MOVEIS E UTENSILIOS - SESGO | PANDEIRO GRANDE E PEQUENO | WERIL | . | BOM | CRER - SERV MUSICOTERAPIA | SALA DE MUSICOTERAPIA - 591 | 475918 | 0 |  | 17/07/2002 00:00:00 | 18 | 4.05
MOVEIS E UTENSILIOS - SESGO | MOVEIS E UTENSILIOS - SESGO | PANDEIRO GRANDE E PEQUENO | WERIL | . | BOM | CRER - SERV MUSICOTERAPIA | SALA DE MUSICOTERAPIA - 591 | 475919 | 0 |  | 17/07/2002 00:00:00 | 18 | 4.05
MOVEIS E UTENSILIOS - SESGO | MOVEIS E UTENSILIOS - SESGO | PEDESTAL DE MICROFONE | WATTSON | . | BOM | CRER - AUDITORIO | AUDITORIO VALERIA PERILO - 678/679 | 477932 | 0 |  | 15/07/2002 00:00:00 | 40 | 10
MOVEIS E UTENSILIOS - SESGO | MOVEIS E UTENSILIOS - SESGO | POLTRONA ATENDIMENTO FIXA C/ BRACO | GIROFLEX | 460X470 MM PE FORMA DE S | BOM 483774 | CRER - SERV CRER EM CASA | SERV ATENDIMENTO DOMICILIAR - 524 | 2031594 | . |  | 15/09/2002 00:00:00 | 339.11 | 87.6034
MOVEIS E UTENSILIOS - SESGO | MOVEIS E UTENSILIOS - SESGO | POLTRONA ATENDIMENTO FIXA C/ BRACO | GIROFLEX | 460X470 MM PE FORMA DE S | BOM 483775 | CRER - SERV ALMOX PATRIMONIO | BENS USADOS SERVIVEIS | 2031595 | . |  | 15/09/2002 00:00:00 | 339.11 | 87.6034
MOVEIS E UTENSILIOS - SESGO | MOVEIS E UTENSILIOS - SESGO | POLTRONA ATENDIMENTO FIXA C/ BRACO | GIROFLEX | 460X470 | BOM 466845 | CRER - SERV REABILITACAO VISUAL | CONSULTORIO INTELECTUAL - 578 | 2031596 | . |  | 15/09/2002 00:00:00 | 339.11 | 87.6034
MOVEIS E UTENSILIOS - SESGO | MOVEIS E UTENSILIOS - SESGO | POLTRONA ATENDIMENTO FIXA C/ BRACO | GIROFLEX | 460X470 MM PE FORMA DE S | BOM 466844 ETQ | CRER - AREAS COMUNS | CAPELA - 806 | 2031597 | . |  | 15/09/2002 00:00:00 | 339.11 | 87.6034
MOVEIS E UTENSILIOS - SESGO | MOVEIS E UTENSILIOS - SESGO | POLTRONA ATENDIMENTO FIXA C/ BRACO | GIROFLEX | 460X470 MM | BOM 465878 | CRER - AMBULATORIO | CONSULTORIO 32 ( PORTA 227) | 2031598 | V2S2200400 |  | 30/08/2002 00:00:00 | 339.11 | 73.4738
MOVEIS E UTENSILIOS - SESGO | MOVEIS E UTENSILIOS - SESGO | POLTRONA ATENDIMENTO FIXA C/ BRACO | GIROFLEX | 460X470 MM | BOM 465642 | CRER - SERV RECEPCAO | RECEPÇAO DE EXAMES | 2031599 | . |  | 30/08/2002 00:00:00 | 339.11 | 76.2997
MOVEIS E UTENSILIOS - SESGO | MOVEIS E UTENSILIOS - SESGO | POLTRONA ATENDIMENTO FIXA C/ BRACO | GIROFLEX | 460X470 | BOM 466843 | CRER - SERV RECEPCAO | RECEPÇÃO CENTRAL | 2031603 | . |  | 15/09/2002 00:00:00 | 339.11 | 87.6034
MOVEIS E UTENSILIOS - SESGO | MOVEIS E UTENSILIOS - SESGO | POLTRONA ATENDIMENTO FIXA C/ BRACO | GIROFLEX | 460X470 MM PE FORMA DE S | BOM 466847 | CRER - AREAS COMUNS | HALL DE ESPERA CONSULTAS | 2031606 | . |  | 15/09/2002 00:00:00 | 339.11 | 87.6034
MOVEIS E UTENSILIOS - SESGO | MOVEIS E UTENSILIOS - SESGO | POLTRONA ATENDIMENTO FIXA C/ BRACO | GIROFLEX | 460X470 MM | BOM 465641 | CRER - SERV RECEPCAO | RECEPÇÃO CENTRAL | 2305562 | . |  | 30/08/2002 00:00:00 | 339.11 | 76.2997
MOVEIS E UTENSILIOS - SESGO | MOVEIS E UTENSILIOS - SESGO | POLTRONA ATENDIMENTO FIXA C/ BRACO | GIROFLEX | 460X470 MM PE FORMA DE S | BOM 465644 | CRER - SERV RECEPCAO | RECEPÇAO DE EXAMES | 2305564 | . |  | 30/08/2002 00:00:00 | 339.11 | 76.2997
MOVEIS E UTENSILIOS - SESGO | MOVEIS E UTENSILIOS - SESGO | POLTRONA ATENDIMENTO FIXA C/ BRACO | GIROFLEX | 460X470 MM PE FORMA DE S | BOM 465676 | CRER - SUPERV ANALISES CLINICAS | SALA ADMINISTRATIVA -SUACS - 820 | 2305567 | . |  | 30/08/2002 00:00:00 | 339.11 | 87.6034
MOVEIS E UTENSILIOS - SESGO | MOVEIS E UTENSILIOS - SESGO | POLTRONA ATENDIMENTO FIXA C/ BRACO | GIROFLEX | 460X470 MM | BOM 465663 | CRER - SERV ALMOX PATRIMONIO | BENS USADOS SERVIVEIS | 2308952 | . |  | 10/10/2002 00:00:00 | 339.11 | 81.9516
MOVEIS E UTENSILIOS - SESGO | MOVEIS E UTENSILIOS - SESGO | POLTRONA ATENDIMENTO FIXA C/ BRACO | GIROFLEX | 460X470 MM PE FORMA DE S | BOM 469077 ETQ | CRER - SERV ALMOX PATRIMONIO | BENS USADOS SERVIVEIS | 315972 | V2S2600400 |  | 15/09/2002 00:00:00 | 339.11 | 87.6034
MOVEIS E UTENSILIOS - SESGO | MOVEIS E UTENSILIOS - SESGO | POLTRONA ATENDIMENTO FIXA C/ BRACO | GIROFLEX | 460X470 MM | BOM | CRER - SERV ALMOX PATRIMONIO | BENS USADOS SERVIVEIS | 465842 | . |  | 30/08/2002 00:00:00 | 339.11 | 73.4738
MOVEIS E UTENSILIOS - SESGO | MOVEIS E UTENSILIOS - SESGO | POLTRONA ATENDIMENTO FIXA C/ BRACO | GIROFLEX | 460X470 MM | BOM | CRER - SUPERV ENSINO PESQUISA | SALA DOS PRECEPTORES / COREMU - 902 | 465844 | . |  | 30/08/2002 00:00:00 | 339.11 | 73.4738
MOVEIS E UTENSILIOS - SESGO | MOVEIS E UTENSILIOS - SESGO | POLTRONA ATENDIMENTO FIXA C/ BRACO | GIROFLEX | 460X470 MM | BOM | CRER - NUCLEO INTERNO DE REGULACAO | NUCLEO INTERNO DE REGULACAO - 254 | 465854 | . |  | 30/08/2002 00:00:00 | 339.11 | 73.4738
MOVEIS E UTENSILIOS - SESGO | MOVEIS E UTENSILIOS - SESGO | POLTRONA ATENDIMENTO FIXA C/ BRACO | GIROFLEX | 460X470 MM | BOM | CRER - SERV ALMOX PATRIMONIO | BENS USADOS SERVIVEIS | 465855 | . |  | 30/08/2002 00:00:00 | 339.11 | 73.4738
MOVEIS E UTENSILIOS - SESGO | MOVEIS E UTENSILIOS - SESGO | POLTRONA ATENDIMENTO FIXA C/ BRACO | GIROFLEX | 460X470 | BOM | CRER - SERV RECEPCAO | RECEPÇAO DE EXAMES | 469065 | . |  | 15/09/2002 00:00:00 | 339.11 | 87.6034
MOVEIS E UTENSILIOS - SESGO | MOVEIS E UTENSILIOS - SESGO | POLTRONA ATENDIMENTO FIXA C/ BRACO | GIROFLEX | 460X470 | BOM | CRER - SERV RECEPCAO | RECEPÇÃO CENTRAL | 469066 | . |  | 15/09/2002 00:00:00 | 339.11 | 87.6034
MOVEIS E UTENSILIOS - SESGO | MOVEIS E UTENSILIOS - SESGO | POLTRONA ATENDIMENTO FIXA C/ BRACO | GIROFLEX | 460X470 | BOM | CRER - AREAS COMUNS | ESTOQUE TRANSITÓRIO 2021 | 469076 | . |  | 15/09/2002 00:00:00 | 339.11 | 87.6034
MOVEIS E UTENSILIOS - SESGO | MOVEIS E UTENSILIOS - SESGO | POLTRONA ATENDIMENTO FIXA C/ BRACO | GIROFLEX | 460X470 MM PE FORMA DE S | BOM | CRER - SUPERV FORMALIZACAO PESSOAL | FORMALIZACAO DE PESSOAL- SEPES - 136 | 476489 | . |  | 30/08/2002 00:00:00 | 339.11 | 90.4293
MOVEIS E UTENSILIOS - SESGO | MOVEIS E UTENSILIOS - SESGO | POLTRONA ATENDIMENTO FIXA C/ BRACO | GIROFLEX | 460X470 MM PE FORMA DE S | BOM | CRER - SERV ALMOX PATRIMONIO | BENS USADOS SERVIVEIS | 476491 | . |  | 30/08/2002 00:00:00 | 339.11 | 90.4293
MOVEIS E UTENSILIOS - SESGO | MOVEIS E UTENSILIOS - SESGO | POLTRONA ATENDIMENTO FIXA C/ BRACO | GIROFLEX | 460X470 MM PE FORMA DE S | BOM | CRER - SERV ALMOX PATRIMONIO | BENS USADOS SERVIVEIS | 476492 | . |  | 30/08/2002 00:00:00 | 339.11 | 90.4293
MOVEIS E UTENSILIOS - SESGO | MOVEIS E UTENSILIOS - SESGO | POLTRONA FIXA C/ BRACO | GIROFLEX | 460X470 MM | BOM 465664 | CRER - SERV SOCIAL | SERVICO SOCIAL 1 - 235 | 2031804 | . |  | 10/10/2002 00:00:00 | 339.11 | 81.9516
MOVEIS E UTENSILIOS - SESGO | MOVEIS E UTENSILIOS - SESGO | POLTRONA FIXA C/ BRACO | GIROFLEX | 460X470 MM PE FORMA DE S | BOM 483776 | CRER - AMBULATORIO | CONSULTORIO 34 ( PORTA 231 ) | 2031805 | . |  | 15/09/2002 00:00:00 | 339.11 | 87.6034
MOVEIS E UTENSILIOS - SESGO | MOVEIS E UTENSILIOS - SESGO | POLTRONA FIXA C/ BRACO | GIROFLEX | 460X470 MM PE FORMA DE S | BOM 466842 | CRER - GER OFICINA ORTOPEDICA | SALA MEDIDAS 01 - 754 | 2031806 | . |  | 15/09/2002 00:00:00 | 339.11 | 87.6034
MOVEIS E UTENSILIOS - SESGO | MOVEIS E UTENSILIOS - SESGO | POLTRONA FIXA C/ BRACO | GIROFLEX | 440X460 MM | BOM 0481217 | CRER - LABORATORIO DE CITOGENETICA E GENETICA MOLECULAR | SALA 823 | 2031807 | . |  | 30/08/2002 00:00:00 | 227.3 | 60.6133
MOVEIS E UTENSILIOS - SESGO | MOVEIS E UTENSILIOS - SESGO | POLTRONA FIXA C/ BRACO | GIROFLEX | 460X470 MM | BOM 465355 | CRER - SERV APOIO DIAGN TRATAM | LAUDOS GRAFICOS RESIDENTES R3/R4 - 905 | 2031808 | . |  | 30/08/2002 00:00:00 | 339.11 | 73.4738
MOVEIS E UTENSILIOS - SESGO | MOVEIS E UTENSILIOS - SESGO | POLTRONA FIXA C/ BRACO | GIROFLEX | . | BOM 476498 | CRER - AMBULATORIO | CONSULTORIO 11 (PORTA 21) | 2031813 | . |  | 30/08/2002 00:00:00 | 114.58 | 36.2837
MOVEIS E UTENSILIOS - SESGO | MOVEIS E UTENSILIOS - SESGO | POLTRONA FIXA C/ BRACO | GIROFLEX | 440X460 MM | BOM 465672 | CRER - SERV FONOTERAPIA | CONSULTORIO FONO 27 - 224 | 2031815 | . |  | 30/08/2002 00:00:00 | 227.3 | 58.7192
MOVEIS E UTENSILIOS - SESGO | MOVEIS E UTENSILIOS - SESGO | POLTRONA FIXA C/ BRACO | GIROFLEX | 440X460 MM REMBUS 55L | BOM 465671 | CRER - SERV MUSICOTERAPIA | SALA DE MUSICOTERAPIA - 591 | 2031816 | . |  | 30/08/2002 00:00:00 | 227.3 | 58.7192
MOVEIS E UTENSILIOS - SESGO | MOVEIS E UTENSILIOS - SESGO | POLTRONA FIXA C/ BRACO | GIROFLEX | 460X470 MM | BOM 465688 | CRER - SUPERV PRONTUARIO PACIENTE | SUPERV PRONTUARIO PACIENTE - 768 | 2031817 | . |  | 30/08/2002 00:00:00 | 339.11 | 73.4738
MOVEIS E UTENSILIOS - SESGO | MOVEIS E UTENSILIOS - SESGO | POLTRONA FIXA C/ BRACO | GIROFLEX | 460X470 MM | BOM 465689 | CRER - SERV PSICOLOGIA | NEUROPSICOLOGIA SALA 03 (PORTA VIDRO) | 2031819 | . |  | 30/08/2002 00:00:00 | 339.11 | 73.4738
MOVEIS E UTENSILIOS - SESGO | MOVEIS E UTENSILIOS - SESGO | POLTRONA FIXA C/ BRACO | GIROFLEX | . | BOM 465675 | CRER - AMBULATORIO | CONSULTORIO 09 (PORTA 19) | 2031820 | . |  | 30/08/2002 00:00:00 | 339.11 | 87.6034
MOVEIS E UTENSILIOS - SESGO | MOVEIS E UTENSILIOS - SESGO | POLTRONA FIXA C/ BRACO | GIROFLEX | 460X470 MM PE FORMA DE S | BOM 465643 | CRER - AMBULATORIO | CONSULTORIO OTORRINO 25 - 228 | 2308465 | . |  | 30/08/2002 00:00:00 | 339.11 | 76.2997
MOVEIS E UTENSILIOS - SESGO | MOVEIS E UTENSILIOS - SESGO | POLTRONA FIXA C/ BRACO | GIROFLEX | REMBUS 52L | BOM 476413 | CRER - COORD ATEND ODONTOLOGICO PACIE | RECEPCAO | 2308466 | . |  | 28/08/2002 00:00:00 | 308.62 | 72.0113
MOVEIS E UTENSILIOS - SESGO | MOVEIS E UTENSILIOS - SESGO | POLTRONA FIXA C/ BRACO | GIROFLEX | 460X470 MM PE FORMA DE S | NÃO LOCALIZADO INVENTÁRIO 2021 479490 | CRER - SERV PSICOLOGIA | SALA DE PSICOLOGIA 03 - 582 | 2308467 | . |  | 30/08/2002 00:00:00 | 339.11 | 90.4293
MOVEIS E UTENSILIOS - SESGO | MOVEIS E UTENSILIOS - SESGO | POLTRONA FIXA C/ BRACO | GIROFLEX | 460X470 MM | BOM | CRER - SERV APOIO DIAGN TRATAM | LAUDOS GRAFICOS MEDICOS STAFF - 903 | 2308482 | . |  | 30/08/2002 00:00:00 | 339.11 | 96.0812
MOVEIS E UTENSILIOS - SESGO | MOVEIS E UTENSILIOS - SESGO | POLTRONA FIXA C/ BRACO | GIROFLEX | 440X460 MM | BOM | CRER - GER.DE ATEND.CLINICO | GER ATEND CLINICO - GEAC - 683 | 465612 | . |  | 30/08/2002 00:00:00 | 227.3 | 53.0367
MOVEIS E UTENSILIOS - SESGO | MOVEIS E UTENSILIOS - SESGO | POLTRONA FIXA C/ BRACO | GIROFLEX | . | BOM | CRER - SUPERV ENSINO PESQUISA | SALA DE REUNIÃO - 913 | 465629 | . |  | 30/08/2002 00:00:00 | 703.74 | 152.477
MOVEIS E UTENSILIOS - SESGO | MOVEIS E UTENSILIOS - SESGO | POLTRONA FIXA C/ BRACO | GIROFLEX | 460X470 MM | BOM | CRER - SUPERV ANALISES CLINICAS | SALA ADMINISTRATIVA -SUACS - 820 | 465841 | . |  | 30/08/2002 00:00:00 | 339.11 | 73.4738
MOVEIS E UTENSILIOS - SESGO | MOVEIS E UTENSILIOS - SESGO | POLTRONA FIXA C/ BRACO | GIROFLEX | 460X470 MM | BOM | CRER - SUPERV PRONTUARIO PACIENTE | SUPERV PRONTUARIO PACIENTE - 768 | 465843 | . |  | 10/10/2002 00:00:00 | 339.11 | 81.9516
MOVEIS E UTENSILIOS - SESGO | MOVEIS E UTENSILIOS - SESGO | POLTRONA FIXA C/ BRACO | GIROFLEX | 460X470 MM PE FORMA DE S | BOM | CRER - AUDITORIO | SALA DE COMANDOS - 676/ 677 | 465857 | . |  | 30/08/2002 00:00:00 | 339.11 | 79.1257
MOVEIS E UTENSILIOS - SESGO | MOVEIS E UTENSILIOS - SESGO | POLTRONA FIXA C/ BRACO | GIROFLEX | . | BOM | CRER - SUPERV VIGILANCIA E TRANSPORTE | SUPERV VIGILANCIA E TRANSPORTE - 156 | 469044 | . |  | 30/08/2002 00:00:00 | 703.74 | 211.122
MOVEIS E UTENSILIOS - SESGO | MOVEIS E UTENSILIOS - SESGO | POLTRONA FIXA C/ BRACO | GIROFLEX | 440X460 MM | BOM | CRER - SERV ALMOX PATRIMONIO | BENS USADOS SERVIVEIS | 474919 | . |  | 30/08/2002 00:00:00 | 227.3 | 58.7192
MOVEIS E UTENSILIOS - SESGO | MOVEIS E UTENSILIOS - SESGO | POLTRONA FIXA C/ BRACO | GIROFLEX | 440X460 MM | BOM | CRER - AMBULATORIO | CONSULTORIO 32 ( PORTA 227) | 476367 | . |  | 30/08/2002 00:00:00 | 227.3 | 56.825
MOVEIS E UTENSILIOS - SESGO | MOVEIS E UTENSILIOS - SESGO | POLTRONA FIXA C/ BRACO | GIROFLEX | 440X460 MM | BOM | CRER - SERV FONOTERAPIA | CONSULTORIO FONO 27 - 224 | 476381 | . |  | 30/08/2002 00:00:00 | 227.3 | 56.825
MOVEIS E UTENSILIOS - SESGO | MOVEIS E UTENSILIOS - SESGO | POLTRONA FIXA C/ BRACO | GIROFLEX | . | BOM | CRER - SUPERV PRONTUARIO PACIENTE | SUPERV PRONTUARIO PACIENTE - 768 | 476475 | . |  | 30/08/2002 00:00:00 | 703.74 | 193.5285
MOVEIS E UTENSILIOS - SESGO | MOVEIS E UTENSILIOS - SESGO | POLTRONA FIXA C/ BRACO | GIROFLEX | 440X460 MM | BOM 465611 | CRER - SERV ELETRONEUROMIOGRAFIA | NEUROMODULAÇAO 03 - 860 | 775702 | . |  | 30/08/2002 00:00:00 | 227.3 | 53.0367
MOVEIS E UTENSILIOS - SESGO | MOVEIS E UTENSILIOS - SESGO | POLTRONA FIXA C/ BRACO ENCOSTO MEDIO | GIROFLEX | . | BOM 483666 | CRER - SUPERV REAB AMBULATORIAL | SUPERVISÃO DE REABILITAÇÃO AMBULATORIAL - 561 | 2031824 | . |  | 30/08/2002 00:00:00 | 699.47 | 174.8675
MOVEIS E UTENSILIOS - SESGO | MOVEIS E UTENSILIOS - SESGO | POLTRONA FIXA C/ BRACO ENCOSTO MEDIO | GIROFLEX | . | BOM 483665 | CRER - SUPERV REAB AMBULATORIAL | SUPERVISÃO DE REABILITAÇÃO AMBULATORIAL - 561 | 2031827 | . |  | 30/08/2002 00:00:00 | 699.47 | 174.8675
MOVEIS E UTENSILIOS - SESGO | MOVEIS E UTENSILIOS - SESGO | POLTRONA FIXA C/ BRACO ENCOSTO MEDIO COURO | GIROFLEX | . | BOM | CRER - DIRETORIA GERAL | DIRETORIA GERAL - 672 | 465867 | . |  | 30/08/2002 00:00:00 | 957.26 | 207.4063
MOVEIS E UTENSILIOS - SESGO | MOVEIS E UTENSILIOS - SESGO | POLTRONA FIXA C/ BRACO ENCOSTO MEDIO COURO | GIROFLEX | . | BOM | CRER - DIRETORIA GERAL | DIRETORIA GERAL - 672 | 465868 | . |  | 30/08/2002 00:00:00 | 957.26 | 207.4063
MOVEIS E UTENSILIOS - SESGO | MOVEIS E UTENSILIOS - SESGO | POLTRONA FIXA C/ BRACOS | GIROFLEX | 460X470 MM | BOM 465877 | CRER - SERV PSICOLOGIA | SALA DE PSICOLOGIA 01 - 574 | 2031828 | V2S2200400 |  | 30/08/2002 00:00:00 | 339.11 | 192.1623
MOVEIS E UTENSILIOS - SESGO | MOVEIS E UTENSILIOS - SESGO | POLTRONA GIRATORIA C/ BRACO EM COURO ENCOSTO ALTO | GIROFLEX | . | BOM | CRER - DIRETORIA GERAL | DIRETORIA GERAL - 672 | 465866 | . |  | 30/08/2002 00:00:00 | 1827.44 | 395.9453
MOVEIS E UTENSILIOS - SESGO | MOVEIS E UTENSILIOS - SESGO | POLTRONA GIRATORIA C/ BRACO ENCONSTO ALTO | GIROFLEX | . | BOM 465902 | CRER - SUPERV PRONTUARIO PACIENTE | SUPERV PRONTUARIO PACIENTE - 768 | 2031951 | . |  | 30/08/2002 00:00:00 | 857.75 | 200.1417
MOVEIS E UTENSILIOS - SESGO | MOVEIS E UTENSILIOS - SESGO | POLTRONA GIRATORIA C/ BRACO ENCONSTO ALTO | GIROFLEX | . | BOM 465892 | CRER - MANUTENCAO | SUPERV DE MANUTENCAO - 358 | 2031952 | . |  | 30/08/2002 00:00:00 | 857.75 | 192.9937
MOVEIS E UTENSILIOS - SESGO | MOVEIS E UTENSILIOS - SESGO | POLTRONA GIRATORIA C/ BRACO ENCONSTO ALTO | GIROFLEX | . | BOM 465898 | CRER - SERV ALMOX PATRIMONIO | BENS USADOS SERVIVEIS | 2031953 | . |  | 30/08/2002 00:00:00 | 857.75 | 192.9937
MOVEIS E UTENSILIOS - SESGO | MOVEIS E UTENSILIOS - SESGO | POLTRONA GIRATORIA C/ BRACO ENCONSTO ALTO | GIROFLEX | . | BOM 465899 | CRER - SERV ALMOX PATRIMONIO | BENS USADOS SERVIVEIS | 2031954 | . |  | 30/08/2002 00:00:00 | 857.75 | 192.9937
MOVEIS E UTENSILIOS - SESGO | MOVEIS E UTENSILIOS - SESGO | POLTRONA GIRATORIA C/ BRACO ENCONSTO ALTO | GIROFLEX | . | BOM 465893 | CRER - SUPERV ENSINO PESQUISA | SALA DE REUNIÃO - 913 | 2031955 | . |  | 30/08/2002 00:00:00 | 857.75 | 192.9937
MOVEIS E UTENSILIOS - SESGO | MOVEIS E UTENSILIOS - SESGO | POLTRONA GIRATORIA C/ BRACO ENCONSTO ALTO | GIROFLEX | . | BOM 476388 | CRER - GER REAB AUDIT E INTEL | GER FONOAUDIOLOGIA - 604 | 2031956 | . |  | 30/08/2002 00:00:00 | 857.75 | 214.4375
MOVEIS E UTENSILIOS - SESGO | MOVEIS E UTENSILIOS - SESGO | POLTRONA GIRATORIA C/ BRACO ENCONSTO ALTO | GIROFLEX | . | BOM 465897 | CRER - AREAS COMUNS | ESTOQUE TRANSITÓRIO 2021 | 2031957 | . |  | 30/08/2002 00:00:00 | 857.75 | 192.9937
MOVEIS E UTENSILIOS - SESGO | MOVEIS E UTENSILIOS - SESGO | POLTRONA GIRATORIA C/ BRACO ENCONSTO ALTO | GIROFLEX | . | BOM 465725 | CRER - SUPERV TECNOL DA INFORMACAO | SUPERV TECNOL DA INFORMACAO - 662 | 2031958 | . |  | 30/08/2002 00:00:00 | 857.75 | 185.8458
MOVEIS E UTENSILIOS - SESGO | MOVEIS E UTENSILIOS - SESGO | POLTRONA GIRATORIA C/ BRACO ENCONSTO ALTO | GIROFLEX | . | BOM 465901 | CRER - SERV ALMOX PATRIMONIO | BENS USADOS SERVIVEIS | 2031959 | . |  | 30/08/2002 00:00:00 | 857.75 | 192.9937
MOVEIS E UTENSILIOS - SESGO | MOVEIS E UTENSILIOS - SESGO | POLTRONA GIRATORIA C/ BRACO ENCONSTO ALTO | GIROFLEX | . | BOM 465894 | CRER - SERV ALMOX PATRIMONIO | BENS USADOS SERVIVEIS | 2031962 | . |  | 30/08/2002 00:00:00 | 857.75 | 192.9937
MOVEIS E UTENSILIOS - SESGO | MOVEIS E UTENSILIOS - SESGO | POLTRONA GIRATORIA C/ BRACO ENCONSTO ALTO | GIROFLEX | . | BOM 465903 | CRER - SUPERV ORCAMENTO CUSTOS | SUPERV DE ORCAMENTO E CUSTOS - 693 | 2031963 | . |  | 30/08/2002 00:00:00 | 857.75 | 192.9937
MOVEIS E UTENSILIOS - SESGO | MOVEIS E UTENSILIOS - SESGO | POLTRONA GIRATORIA C/ BRACO ENCONSTO ALTO | GIROFLEX | . | BOM | CRER - AREAS COMUNS | ESTOQUE TRANSITÓRIO 2021 | 465619 | . |  | 30/08/2002 00:00:00 | 857.75 | 192.9937
MOVEIS E UTENSILIOS - SESGO | MOVEIS E UTENSILIOS - SESGO | POLTRONA GIRATORIA C/ BRACO ENCONSTO ALTO | GIROFLEX | . | BOM | CRER - SUPERV FORMALIZACAO PESSOAL | SUPERV FORMALIZACAO PESSOAL - 137 | 465627 | . |  | 30/08/2002 00:00:00 | 857.75 | 185.8458
MOVEIS E UTENSILIOS - SESGO | MOVEIS E UTENSILIOS - SESGO | POLTRONA GIRATORIA C/ BRACO ENCONSTO ALTO | GIROFLEX | . | BOM | CRER - SUPERV FATURAMENTO | SUPERV DE FATURAMENTO - 688 | 465715 | . |  | 30/08/2002 00:00:00 | 857.75 | 185.8458
MOVEIS E UTENSILIOS - SESGO | MOVEIS E UTENSILIOS - SESGO | POLTRONA GIRATORIA C/ BRACO ENCONSTO ALTO | GIROFLEX | . | BOM | CRER - COORD LOGISTICA | SERVIÇO DE LOGÍSTICA - 360 | 465839 | . |  | 30/08/2002 00:00:00 | 857.75 | 192.9937
MOVEIS E UTENSILIOS - SESGO | MOVEIS E UTENSILIOS - SESGO | POLTRONA GIRATORIA C/ BRACO ENCONSTO ALTO | GIROFLEX | . | BOM | CRER - SERV ENGENHARIA CLINICA | ADMINISTRATIVO ORBIS - 107 | 465840 | . |  | 30/08/2002 00:00:00 | 857.75 | 192.9937
MOVEIS E UTENSILIOS - SESGO | MOVEIS E UTENSILIOS - SESGO | POLTRONA GIRATORIA C/ BRACO ENCONSTO ALTO | GIROFLEX | . | BOM | CRER - SUPERV ENSINO PESQUISA | SALA DE REUNIÃO - 913 | 465852 | . |  | 30/08/2002 00:00:00 | 857.75 | 192.9937
MOVEIS E UTENSILIOS - SESGO | MOVEIS E UTENSILIOS - SESGO | POLTRONA GIRATORIA C/ BRACO ENCONSTO ALTO | GIROFLEX | . | BOM | CRER - SERV ALMOX PATRIMONIO | BENS USADOS SERVIVEIS | 465895 | . |  | 30/08/2002 00:00:00 | 857.75 | 185.8458
MOVEIS E UTENSILIOS - SESGO | MOVEIS E UTENSILIOS - SESGO | POLTRONA GIRATORIA C/ BRACO ENCONSTO ALTO | GIROFLEX | . | BOM | CRER - SERV DE PLANEJAMENTO | DEPARTAMENTO DE PLANEJAMENTO - 665 | 465900 | . |  | 30/08/2002 00:00:00 | 857.75 | 192.9937
MOVEIS E UTENSILIOS - SESGO | MOVEIS E UTENSILIOS - SESGO | POLTRONA GIRATORIA C/ BRACO ENCONSTO MEDIO | GIROFLEX | . | BOM 465662 | CRER - DIRETORIA ADMINISTRATIVA FINAN | DIRETORIA ADM FINANCEIRA - 669 | 2031964 | . |  | 30/08/2002 00:00:00 | 703.74 | 152.477
MOVEIS E UTENSILIOS - SESGO | MOVEIS E UTENSILIOS - SESGO | POLTRONA GIRATORIA C/ BRACO ENCOSTO ALTO | GIROFLEX | . | BOM 465896 | CRER - SERV ALMOX PATRIMONIO | BENS USADOS SERVIVEIS | 2031965 | . |  | 30/08/2002 00:00:00 | 857.75 | 192.9937
MOVEIS E UTENSILIOS - SESGO | MOVEIS E UTENSILIOS - SESGO | POLTRONA GIRATORIA C/ BRACO ENCOSTO ALTO | GIROFLEX | . | BOM | CRER - MANUTENCAO | SUPERV DE MANUTENCAO - 358 | 465853 | . |  | 30/08/2002 00:00:00 | 857.75 | 192.9937
MOVEIS E UTENSILIOS - SESGO | MOVEIS E UTENSILIOS - SESGO | POLTRONA GIRATORIA C/ BRACO ENCOSTO MEDIO | GIROFLEX | . | BOM 483677 | CRER - SUPERV ENSINO PESQUISA | SALA DE REUNIÃO - 913 | 2031969 | . |  | 30/08/2003 00:00:00 | 703.74 | 181.7995
MOVEIS E UTENSILIOS - SESGO | MOVEIS E UTENSILIOS - SESGO | POLTRONA GIRATORIA C/ BRACO ENCOSTO MEDIO | GIROFLEX | . | BOM 483576 | CRER - SUPERV ENSINO PESQUISA | SALA DE REUNIÃO - 913 | 2031971 | . |  | 30/08/2002 00:00:00 | 703.74 | 211.122
MOVEIS E UTENSILIOS - SESGO | MOVEIS E UTENSILIOS - SESGO | POLTRONA GIRATORIA C/ BRACO ENCOSTO MEDIO | GIROFLEX | . | BOM 465879 | CRER - SERV ALMOX PATRIMONIO | BENS USADOS SERVIVEIS | 2031972 | . |  | 30/08/2002 00:00:00 | 703.74 | 152.477
MOVEIS E UTENSILIOS - SESGO | MOVEIS E UTENSILIOS - SESGO | POLTRONA GIRATORIA C/ BRACO ENCOSTO MEDIO | GIROFLEX | . | BOM 465732 | CRER - DIRETORIA ADMINISTRATIVA FINAN | DIRETORIA ADM FINANCEIRA - 669 | 2031973 | . |  | 30/08/2002 00:00:00 | 703.74 | 152.477
MOVEIS E UTENSILIOS - SESGO | MOVEIS E UTENSILIOS - SESGO | POLTRONA GIRATORIA C/ BRACO ENCOSTO MEDIO | GIROFLEX | . | BOM 468934 | CRER - UTI ADULTO | POSTO DE ENFERMAGEM 01 | 2031974 | . |  | 30/08/2002 00:00:00 | 703.74 | 187.664
MOVEIS E UTENSILIOS - SESGO | MOVEIS E UTENSILIOS - SESGO | POLTRONA GIRATORIA C/ BRACO ENCOSTO MEDIO | GIROFLEX | . | BOM 468926 | CRER - AREAS COMUNS | ESTOQUE TRANSITÓRIO 2019/2020 | 2031975 | . |  | 30/08/2002 00:00:00 | 703.74 | 181.7995
MOVEIS E UTENSILIOS - SESGO | MOVEIS E UTENSILIOS - SESGO | POLTRONA GIRATORIA C/ BRACO ENCOSTO MEDIO | GIROFLEX | . | BOM 465716 | CRER - SERV ALMOXARIFADO CAF | CENTRAL DE PAGAMENTOS ALMOXARIFADO - 146 | 2031976 | . |  | 30/08/2002 00:00:00 | 703.74 | 152.477
MOVEIS E UTENSILIOS - SESGO | MOVEIS E UTENSILIOS - SESGO | POLTRONA GIRATORIA C/ BRACO ENCOSTO MEDIO | GIROFLEX | . | BOM 468917 | CRER - SERV ALMOX PATRIMONIO | BENS USADOS SERVIVEIS | 2031977 | . |  | 30/08/2002 00:00:00 | 703.74 | 187.664
MOVEIS E UTENSILIOS - SESGO | MOVEIS E UTENSILIOS - SESGO | POLTRONA GIRATORIA C/ BRACO ENCOSTO MEDIO | GIROFLEX | . | BOM 466949 | CRER - SERV FONOTERAPIA | CONSULTORIO - 608 | 2031978 | . |  | 30/08/2002 00:00:00 | 703.74 | 187.664
MOVEIS E UTENSILIOS - SESGO | MOVEIS E UTENSILIOS - SESGO | POLTRONA GIRATORIA C/ BRACO ENCOSTO MEDIO | GIROFLEX | . | BOM 465647 | CRER - SUPERV ENSINO PESQUISA | SALA DE REUNIÃO - 913 | 2031979 | . |  | 30/08/2002 00:00:00 | 703.74 | 158.3415
MOVEIS E UTENSILIOS - SESGO | MOVEIS E UTENSILIOS - SESGO | POLTRONA GIRATORIA C/ BRACO ENCOSTO MEDIO | GIROFLEX | . | BOM 465734 | CRER - DIRETORIA TECNICA DE REAB | DIRETORIA TECNICA - 694 | 2031980 | . |  | 30/08/2002 00:00:00 | 703.74 | 181.7995
MOVEIS E UTENSILIOS - SESGO | MOVEIS E UTENSILIOS - SESGO | POLTRONA GIRATORIA C/ BRACO ENCOSTO MEDIO | GIROFLEX | . | BOM 483667 | CRER - SUPERV ENSINO PESQUISA | SALA DE REUNIÃO - 913 | 2031981 | . |  | 30/08/2002 00:00:00 | 703.74 | 175.935
MOVEIS E UTENSILIOS - SESGO | MOVEIS E UTENSILIOS - SESGO | POLTRONA GIRATORIA C/ BRACO ENCOSTO MEDIO | GIROFLEX | . | BOM 481218 | CRER - SUPERV ENSINO PESQUISA | SALA DE REUNIÃO - 913 | 2031982 | . |  | 30/08/2002 00:00:00 | 703.74 | 187.664
MOVEIS E UTENSILIOS - SESGO | MOVEIS E UTENSILIOS - SESGO | POLTRONA GIRATORIA C/ BRACO ENCOSTO MEDIO | GIROFLEX | . | BOM 465884 | CRER - SUPERV ENSINO PESQUISA | SALA DE REUNIÃO - 913 | 2031983 | . |  | 30/08/2002 00:00:00 | 703.74 | 152.477
MOVEIS E UTENSILIOS - SESGO | MOVEIS E UTENSILIOS - SESGO | POLTRONA GIRATORIA C/ BRACO ENCOSTO MEDIO | GIROFLEX | AUDAX 85S | BOM 465661 ETQ | CRER - SERV ENGENHARIA CLINICA | ADMINISTRATIVO ORBIS - 107 | 2031984 | . |  | 30/08/2002 00:00:00 | 703.74 | 187.664
MOVEIS E UTENSILIOS - SESGO | MOVEIS E UTENSILIOS - SESGO | POLTRONA GIRATORIA C/ BRACO ENCOSTO MEDIO | GIROFLEX | . | BOM 465621 | CRER - SUPERV ENSINO PESQUISA | SALA DE REUNIÃO - 913 | 2031986 | . |  | 30/08/2002 00:00:00 | 703.74 | 158.3415
MOVEIS E UTENSILIOS - SESGO | MOVEIS E UTENSILIOS - SESGO | POLTRONA GIRATORIA C/ BRACO ENCOSTO MEDIO | GIROFLEX | . | BOM 465646 | CRER - SUPERV ENSINO PESQUISA | SALA DE REUNIÃO - 913 | 2031987 | . |  | 30/08/2002 00:00:00 | 703.74 | 158.3415
MOVEIS E UTENSILIOS - SESGO | MOVEIS E UTENSILIOS - SESGO | POLTRONA GIRATORIA C/ BRACO ENCOSTO MEDIO | GIROFLEX | . | BOM 468965 | CRER - SUPERV VIGILANCIA E TRANSPORTE | SUPERV VIGILANCIA E TRANSPORTE - 156 | 2305064 | . |  | 30/08/2002 00:00:00 | 703.74 | 187.664
MOVEIS E UTENSILIOS - SESGO | MOVEIS E UTENSILIOS - SESGO | POLTRONA GIRATORIA C/ BRACO ENCOSTO MEDIO | GIROFLEX | . | BOM 468947 | CRER - SERV ALMOX PATRIMONIO | BENS USADOS SERVIVEIS | 2307333 | . |  | 30/08/2002 00:00:00 | 703.74 | 175.935
MOVEIS E UTENSILIOS - SESGO | MOVEIS E UTENSILIOS - SESGO | POLTRONA GIRATORIA C/ BRACO ENCOSTO MEDIO | GIROFLEX | AUDAX 85S | BOM 468980 ETQ | CRER - SERV DE PLANEJAMENTO | DEPARTAMENTO DE PLANEJAMENTO - 665 | 315934 | . |  | 30/08/2002 00:00:00 | 703.74 | 187.664
MOVEIS E UTENSILIOS - SESGO | MOVEIS E UTENSILIOS - SESGO | POLTRONA GIRATORIA C/ BRACO ENCOSTO MEDIO | GIROFLEX | . | BOM | CRER - SERV ALMOX PATRIMONIO | BENS USADOS SERVIVEIS | 465620 | . |  | 30/08/2002 00:00:00 | 703.74 | 158.3415
MOVEIS E UTENSILIOS - SESGO | MOVEIS E UTENSILIOS - SESGO | POLTRONA GIRATORIA C/ BRACO ENCOSTO MEDIO | GIROFLEX | . | BOM | CRER - SUPERV ENSINO PESQUISA | SALA DE REUNIÃO - 913 | 465628 | . |  | 30/08/2002 00:00:00 | 703.74 | 199.393
MOVEIS E UTENSILIOS - SESGO | MOVEIS E UTENSILIOS - SESGO | POLTRONA GIRATORIA C/ BRACO ENCOSTO MEDIO | GIROFLEX | . | BOM | CRER - SUPERV DE ALMOXARIFADO | SUPERV DE ALMOXARIFADO | 465717 | . |  | 30/08/2002 00:00:00 | 703.74 | 152.477
MOVEIS E UTENSILIOS - SESGO | MOVEIS E UTENSILIOS - SESGO | POLTRONA GIRATORIA C/ BRACO ENCOSTO MEDIO | GIROFLEX | . | BOM | CRER - SUPERV ENSINO PESQUISA | SALA DE REUNIÃO - 913 | 468972 | . |  | 30/08/2002 00:00:00 | 703.74 | 187.664
MOVEIS E UTENSILIOS - SESGO | MOVEIS E UTENSILIOS - SESGO | POLTRONA GIRATORIA C/ BRACO ENCOSTO MEDIO | GIROFLEX | . | BOM | CRER - DIRETORIA TECNICA DE REAB | DIRETORIA TECNICA - 694 | 476474 | . |  | 30/08/2002 00:00:00 | 703.74 | 181.7995
MOVEIS E UTENSILIOS - SESGO | MOVEIS E UTENSILIOS - SESGO | POLTRONA GIRATORIA C/ BRACO ENCOSTO MEDIO | GIROFLEX | . | BOM | CRER - SERV ALMOX PATRIMONIO | BENS USADOS SERVIVEIS | 476476 | . |  | 30/08/2002 00:00:00 | 703.74 | 175.935
MOVEIS E UTENSILIOS - SESGO | MOVEIS E UTENSILIOS - SESGO | POLTRONA GIRATORIA C/ BRACO ENCOSTO MEDIO | GIROFLEX | . | BOM | CRER - SUPERV ENSINO PESQUISA | SALA DE REUNIÃO - 913 | 476477 | . |  | 30/08/2002 00:00:00 | 703.74 | 175.935
MOVEIS E UTENSILIOS - SESGO | MOVEIS E UTENSILIOS - SESGO | POLTRONA GIRATORIA C/ BRACO ENCOSTO MEDIO | GIROFLEX | . | BOM | CRER - SUPERV ENSINO PESQUISA | SALA DE REUNIÃO - 913 | 476478 | . |  | 30/08/2002 00:00:00 | 703.74 | 193.5285
MOVEIS E UTENSILIOS - SESGO | MOVEIS E UTENSILIOS - SESGO | POLTRONA GIRATORIA C/ BRACO ENCOSTO MEDIO | GIROFLEX | . | BOM | CRER - SUPERV ATEND ENFERM PAC INTERN | SUPERV ATEND PACIENTE INTERNAD - 453 | 476479 | . |  | 30/08/2002 00:00:00 | 703.74 | 193.5285
MOVEIS E UTENSILIOS - SESGO | MOVEIS E UTENSILIOS - SESGO | POLTRONA GIRATORIA C/ BRACO ENCOSTO MEDIO | GIROFLEX | . | BOM | CRER - SERV ENGENHARIA CLINICA | ADMINISTRATIVO ORBIS - 107 | 476480 | . |  | 30/08/2002 00:00:00 | 703.74 | 193.5285
MOVEIS E UTENSILIOS - SESGO | MOVEIS E UTENSILIOS - SESGO | POLTRONA GIRATORIA C/ BRACO ENCOSTO MEDIO | GIROFLEX | . | BOM | CRER - SERV ALMOX PATRIMONIO | BENS USADOS SERVIVEIS | 479563 | . |  | 30/08/2002 00:00:00 | 703.74 | 222.851
MOVEIS E UTENSILIOS - SESGO | MOVEIS E UTENSILIOS - SESGO | POLTRONA REBATIVEL BRACOS E PRANCHETA | GIROFLEX | . | BOM 474244 | CRER - AUDITORIO | AUDITORIO VALERIA PERILO - 678/679 | 2031990 | . |  | 23/06/2004 00:00:00 | 516.53 | 142.0457
MOVEIS E UTENSILIOS - SESGO | MOVEIS E UTENSILIOS - SESGO | POLTRONA REBATIVEL BRACOS E PRANCHETA | GIROFLEX | . | BOM 474151 | CRER - AUDITORIO | AUDITORIO VALERIA PERILO - 678/679 | 2032005 | . |  | 26/07/2002 00:00:00 | 516.53 | 111.9148
MOVEIS E UTENSILIOS - SESGO | MOVEIS E UTENSILIOS - SESGO | POLTRONA REBATIVEL BRACOS E PRANCHETA | GIROFLEX | . | BOM 474155 | CRER - AUDITORIO | AUDITORIO VALERIA PERILO - 678/679 | 2032006 | . |  | 26/07/2002 00:00:00 | 516.53 | 111.9148
MOVEIS E UTENSILIOS - SESGO | MOVEIS E UTENSILIOS - SESGO | POLTRONA REBATIVEL BRACOS E PRANCHETA | GIROFLEX | . | BOM 474160 | CRER - AUDITORIO | AUDITORIO VALERIA PERILO - 678/679 | 2032007 | . |  | 26/07/2002 00:00:00 | 516.53 | 111.9148
MOVEIS E UTENSILIOS - SESGO | MOVEIS E UTENSILIOS - SESGO | POLTRONA REBATIVEL BRACOS E PRANCHETA | GIROFLEX | . | BOM 474163 | CRER - AUDITORIO | AUDITORIO VALERIA PERILO - 678/679 | 2032008 | . |  | 26/07/2002 00:00:00 | 516.53 | 111.9148
MOVEIS E UTENSILIOS - SESGO | MOVEIS E UTENSILIOS - SESGO | POLTRONA REBATIVEL BRACOS E PRANCHETA | GIROFLEX | . | BOM 474267 | CRER - SERV ALMOX PATRIMONIO | BENS USADOS SERVIVEIS | 2032009 | . |  | 26/07/2002 00:00:00 | 516.53 | 116.2192
MOVEIS E UTENSILIOS - SESGO | MOVEIS E UTENSILIOS - SESGO | POLTRONA REBATIVEL BRACOS E PRANCHETA | GIROFLEX | . | BOM 474263 | CRER - AUDITORIO | AUDITORIO VALERIA PERILO - 678/679 | 2032010 | . |  | 26/07/2002 00:00:00 | 516.53 | 116.2192
MOVEIS E UTENSILIOS - SESGO | MOVEIS E UTENSILIOS - SESGO | POLTRONA REBATIVEL BRACOS E PRANCHETA | GIROFLEX | . | BOM 474278 | CRER - AUDITORIO | AUDITORIO VALERIA PERILO - 678/679 | 2032011 | . |  | 26/07/2002 00:00:00 | 516.53 | 116.2192
MOVEIS E UTENSILIOS - SESGO | MOVEIS E UTENSILIOS - SESGO | POLTRONA REBATIVEL BRACOS E PRANCHETA | GIROFLEX | . | BOM 474202 | CRER - AUDITORIO | AUDITORIO VALERIA PERILO - 678/679 | 2032012 | . |  | 26/07/2002 00:00:00 | 516.53 | 111.9148
MOVEIS E UTENSILIOS - SESGO | MOVEIS E UTENSILIOS - SESGO | POLTRONA REBATIVEL BRACOS E PRANCHETA | GIROFLEX | . | BOM 474178 | CRER - AUDITORIO | AUDITORIO VALERIA PERILO - 678/679 | 2032013 | . |  | 26/07/2002 00:00:00 | 516.53 | 111.9148
MOVEIS E UTENSILIOS - SESGO | MOVEIS E UTENSILIOS - SESGO | POLTRONA REBATIVEL BRACOS E PRANCHETA | GIROFLEX | . | BOM 474260 | CRER - AUDITORIO | AUDITORIO VALERIA PERILO - 678/679 | 2032014 | . |  | 26/07/2002 00:00:00 | 516.53 | 116.2192
MOVEIS E UTENSILIOS - SESGO | MOVEIS E UTENSILIOS - SESGO | POLTRONA REBATIVEL BRACOS E PRANCHETA | GIROFLEX | . | BOM 474248 | CRER - AUDITORIO | AUDITORIO VALERIA PERILO - 678/679 | 2032015 | . |  | 26/07/2002 00:00:00 | 516.53 | 0
MOVEIS E UTENSILIOS - SESGO | MOVEIS E UTENSILIOS - SESGO | POLTRONA REBATIVEL BRACOS E PRANCHETA | GIROFLEX | . | BOM 474153 | CRER - AUDITORIO | AUDITORIO VALERIA PERILO - 678/679 | 2032016 | . |  | 26/07/2002 00:00:00 | 516.53 | 111.9148
MOVEIS E UTENSILIOS - SESGO | MOVEIS E UTENSILIOS - SESGO | POLTRONA REBATIVEL BRACOS E PRANCHETA | GIROFLEX | . | BOM 474276 | CRER - AUDITORIO | AUDITORIO VALERIA PERILO - 678/679 | 2032017 | . |  | 26/07/2002 00:00:00 | 516.53 | 116.2192
MOVEIS E UTENSILIOS - SESGO | MOVEIS E UTENSILIOS - SESGO | POLTRONA REBATIVEL BRACOS E PRANCHETA | GIROFLEX | . | BOM 474158 | CRER - AUDITORIO | AUDITORIO VALERIA PERILO - 678/679 | 2032018 | . |  | 26/07/2002 00:00:00 | 516.53 | 111.9148
MOVEIS E UTENSILIOS - SESGO | MOVEIS E UTENSILIOS - SESGO | POLTRONA REBATIVEL BRACOS E PRANCHETA | GIROFLEX | . | BOM 474171 | CRER - AUDITORIO | AUDITORIO VALERIA PERILO - 678/679 | 2032019 | . |  | 26/07/2002 00:00:00 | 516.53 | 111.9148
MOVEIS E UTENSILIOS - SESGO | MOVEIS E UTENSILIOS - SESGO | POLTRONA REBATIVEL BRACOS E PRANCHETA | GIROFLEX | . | BOM 474172 | CRER - AUDITORIO | AUDITORIO VALERIA PERILO - 678/679 | 2032020 | . |  | 26/07/2002 00:00:00 | 516.53 | 111.9148
MOVEIS E UTENSILIOS - SESGO | MOVEIS E UTENSILIOS - SESGO | POLTRONA REBATIVEL BRACOS E PRANCHETA | GIROFLEX | . | BOM 474185 | CRER - AUDITORIO | AUDITORIO VALERIA PERILO - 678/679 | 2032021 | . |  | 26/07/2002 00:00:00 | 516.53 | 111.9148
MOVEIS E UTENSILIOS - SESGO | MOVEIS E UTENSILIOS - SESGO | POLTRONA REBATIVEL BRACOS E PRANCHETA | GIROFLEX | . | BOM 474183 | CRER - AUDITORIO | AUDITORIO VALERIA PERILO - 678/679 | 2032022 | . |  | 26/07/2002 00:00:00 | 516.53 | 111.9148
MOVEIS E UTENSILIOS - SESGO | MOVEIS E UTENSILIOS - SESGO | POLTRONA REBATIVEL BRACOS E PRANCHETA | GIROFLEX | . | BOM 474184 | CRER - AUDITORIO | AUDITORIO VALERIA PERILO - 678/679 | 2032023 | . |  | 26/07/2002 00:00:00 | 516.53 | 111.9148
MOVEIS E UTENSILIOS - SESGO | MOVEIS E UTENSILIOS - SESGO | POLTRONA REBATIVEL BRACOS E PRANCHETA | GIROFLEX | . | BOM 474249 | CRER - AUDITORIO | AUDITORIO VALERIA PERILO - 678/679 | 2032024 | . |  | 26/07/2002 00:00:00 | 516.53 | 111.9148
MOVEIS E UTENSILIOS - SESGO | MOVEIS E UTENSILIOS - SESGO | POLTRONA REBATIVEL BRACOS E PRANCHETA | GIROFLEX | . | BOM 474166 | CRER - AUDITORIO | AUDITORIO VALERIA PERILO - 678/679 | 2032025 | . |  | 26/07/2002 00:00:00 | 516.53 | 111.9148
MOVEIS E UTENSILIOS - SESGO | MOVEIS E UTENSILIOS - SESGO | POLTRONA REBATIVEL BRACOS E PRANCHETA | GIROFLEX | . | BOM 474280 | CRER - AUDITORIO | AUDITORIO VALERIA PERILO - 678/679 | 2032026 | . |  | 26/07/2002 00:00:00 | 516.53 | 116.2192
MOVEIS E UTENSILIOS - SESGO | MOVEIS E UTENSILIOS - SESGO | POLTRONA REBATIVEL BRACOS E PRANCHETA | GIROFLEX | . | BOM 474277 | CRER - AUDITORIO | AUDITORIO VALERIA PERILO - 678/679 | 2032027 | . |  | 26/07/2002 00:00:00 | 516.53 | 116.2192
MOVEIS E UTENSILIOS - SESGO | MOVEIS E UTENSILIOS - SESGO | POLTRONA REBATIVEL BRACOS E PRANCHETA | GIROFLEX | . | BOM 474170 | CRER - AUDITORIO | AUDITORIO VALERIA PERILO - 678/679 | 2032028 | . |  | 26/07/2002 00:00:00 | 516.53 | 111.9148
MOVEIS E UTENSILIOS - SESGO | MOVEIS E UTENSILIOS - SESGO | POLTRONA REBATIVEL BRACOS E PRANCHETA | GIROFLEX | . | BOM 474164 | CRER - AUDITORIO | AUDITORIO VALERIA PERILO - 678/679 | 2032029 | . |  | 26/07/2002 00:00:00 | 516.53 | 111.9148
MOVEIS E UTENSILIOS - SESGO | MOVEIS E UTENSILIOS - SESGO | POLTRONA REBATIVEL BRACOS E PRANCHETA | GIROFLEX | . | BOM 474174 | CRER - AUDITORIO | AUDITORIO VALERIA PERILO - 678/679 | 2032030 | . |  | 26/07/2002 00:00:00 | 516.53 | 111.9148
MOVEIS E UTENSILIOS - SESGO | MOVEIS E UTENSILIOS - SESGO | POLTRONA REBATIVEL BRACOS E PRANCHETA | GIROFLEX | . | BOM 474189 | CRER - AUDITORIO | AUDITORIO VALERIA PERILO - 678/679 | 2032031 | . |  | 26/07/2002 00:00:00 | 516.53 | 111.9148
MOVEIS E UTENSILIOS - SESGO | MOVEIS E UTENSILIOS - SESGO | POLTRONA REBATIVEL BRACOS E PRANCHETA | GIROFLEX | . | BOM 474252 | CRER - AUDITORIO | AUDITORIO VALERIA PERILO - 678/679 | 2032032 | . |  | 26/07/2002 00:00:00 | 516.53 | 111.9148
MOVEIS E UTENSILIOS - SESGO | MOVEIS E UTENSILIOS - SESGO | POLTRONA REBATIVEL BRACOS E PRANCHETA | GIROFLEX | . | BOM 474256 | CRER - AUDITORIO | AUDITORIO VALERIA PERILO - 678/679 | 2032033 | . |  | 26/07/2002 00:00:00 | 516.53 | 111.9148
MOVEIS E UTENSILIOS - SESGO | MOVEIS E UTENSILIOS - SESGO | POLTRONA REBATIVEL BRACOS E PRANCHETA | GIROFLEX | . | BOM 474154 | CRER - AUDITORIO | AUDITORIO VALERIA PERILO - 678/679 | 2032034 | . |  | 26/07/2002 00:00:00 | 516.53 | 111.9148
MOVEIS E UTENSILIOS - SESGO | MOVEIS E UTENSILIOS - SESGO | POLTRONA REBATIVEL BRACOS E PRANCHETA | GIROFLEX | . | BOM 474262 | CRER - AUDITORIO | AUDITORIO VALERIA PERILO - 678/679 | 2032035 | . |  | 26/07/2002 00:00:00 | 516.53 | 116.2192
MOVEIS E UTENSILIOS - SESGO | MOVEIS E UTENSILIOS - SESGO | POLTRONA REBATIVEL BRACOS E PRANCHETA | GIROFLEX | . | BOM 474279 | CRER - AUDITORIO | AUDITORIO VALERIA PERILO - 678/679 | 2032036 | . |  | 26/07/2002 00:00:00 | 516.53 | 116.2192
MOVEIS E UTENSILIOS - SESGO | MOVEIS E UTENSILIOS - SESGO | POLTRONA REBATIVEL BRACOS E PRANCHETA | GIROFLEX | . | BOM 474283 | CRER - AUDITORIO | AUDITORIO VALERIA PERILO - 678/679 | 2032037 | . |  | 26/07/2002 00:00:00 | 516.53 | 116.2192
MOVEIS E UTENSILIOS - SESGO | MOVEIS E UTENSILIOS - SESGO | POLTRONA REBATIVEL BRACOS E PRANCHETA | GIROFLEX | . | BOM 474190 | CRER - SERV ALMOX PATRIMONIO | BENS USADOS SERVIVEIS | 2032038 | . |  | 26/07/2002 00:00:00 | 516.53 | 111.9148
MOVEIS E UTENSILIOS - SESGO | MOVEIS E UTENSILIOS - SESGO | POLTRONA REBATIVEL BRACOS E PRANCHETA | GIROFLEX | . | BOM 474242 | CRER - AUDITORIO | AUDITORIO VALERIA PERILO - 678/679 | 2032039 | . |  | 26/07/2002 00:00:00 | 516.53 | 0
MOVEIS E UTENSILIOS - SESGO | MOVEIS E UTENSILIOS - SESGO | POLTRONA REBATIVEL BRACOS E PRANCHETA | GIROFLEX | . | BOM 474180 | CRER - AUDITORIO | AUDITORIO VALERIA PERILO - 678/679 | 2032040 | . |  | 26/07/2002 00:00:00 | 516.53 | 111.9148
MOVEIS E UTENSILIOS - SESGO | MOVEIS E UTENSILIOS - SESGO | POLTRONA REBATIVEL BRACOS E PRANCHETA | GIROFLEX | . | BOM 474173 | CRER - SERV ALMOX PATRIMONIO | BENS USADOS SERVIVEIS | 2032041 | . |  | 26/07/2002 00:00:00 | 516.53 | 111.9148
MOVEIS E UTENSILIOS - SESGO | MOVEIS E UTENSILIOS - SESGO | POLTRONA REBATIVEL BRACOS E PRANCHETA | GIROFLEX | . | BOM 474156 | CRER - SERV ALMOX PATRIMONIO | BENS USADOS SERVIVEIS | 2032042 | . |  | 26/07/2002 00:00:00 | 516.53 | 111.9148
MOVEIS E UTENSILIOS - SESGO | MOVEIS E UTENSILIOS - SESGO | POLTRONA REBATIVEL BRACOS E PRANCHETA | GIROFLEX | . | BOM 474176 | CRER - AUDITORIO | AUDITORIO VALERIA PERILO - 678/679 | 2032043 | . |  | 26/07/2002 00:00:00 | 516.53 | 111.9148
MOVEIS E UTENSILIOS - SESGO | MOVEIS E UTENSILIOS - SESGO | POLTRONA REBATIVEL BRACOS E PRANCHETA | GIROFLEX | . | BOM 474177 | CRER - AUDITORIO | AUDITORIO VALERIA PERILO - 678/679 | 2032044 | . |  | 26/07/2002 00:00:00 | 516.53 | 111.9148
MOVEIS E UTENSILIOS - SESGO | MOVEIS E UTENSILIOS - SESGO | POLTRONA REBATIVEL BRACOS E PRANCHETA | GIROFLEX | . | BOM 474169 | CRER - AUDITORIO | AUDITORIO VALERIA PERILO - 678/679 | 2032045 | . |  | 26/07/2002 00:00:00 | 516.53 | 111.9148
MOVEIS E UTENSILIOS - SESGO | MOVEIS E UTENSILIOS - SESGO | POLTRONA REBATIVEL BRACOS E PRANCHETA | GIROFLEX | . | BOM 474188 | CRER - AUDITORIO | AUDITORIO VALERIA PERILO - 678/679 | 2032046 | . |  | 26/07/2002 00:00:00 | 516.53 | 111.9148
MOVEIS E UTENSILIOS - SESGO | MOVEIS E UTENSILIOS - SESGO | POLTRONA REBATIVEL BRACOS E PRANCHETA | GIROFLEX | . | BOM 474255 | CRER - AUDITORIO | AUDITORIO VALERIA PERILO - 678/679 | 2032047 | . |  | 26/07/2002 00:00:00 | 516.53 | 111.9148
MOVEIS E UTENSILIOS - SESGO | MOVEIS E UTENSILIOS - SESGO | POLTRONA REBATIVEL BRACOS E PRANCHETA | GIROFLEX | . | BOM 474272 | CRER - AUDITORIO | AUDITORIO VALERIA PERILO - 678/679 | 2032048 | . |  | 26/07/2002 00:00:00 | 516.53 | 116.2192
MOVEIS E UTENSILIOS - SESGO | MOVEIS E UTENSILIOS - SESGO | POLTRONA REBATIVEL BRACOS E PRANCHETA | GIROFLEX | . | BOM 474152 | CRER - AUDITORIO | AUDITORIO VALERIA PERILO - 678/679 | 2032049 | . |  | 26/07/2002 00:00:00 | 516.53 | 111.9148
MOVEIS E UTENSILIOS - SESGO | MOVEIS E UTENSILIOS - SESGO | POLTRONA REBATIVEL BRACOS E PRANCHETA | GIROFLEX | . | BOM 474243 | CRER - AUDITORIO | AUDITORIO VALERIA PERILO - 678/679 | 2032050 | . |  | 26/07/2002 00:00:00 | 516.53 | 0
MOVEIS E UTENSILIOS - SESGO | MOVEIS E UTENSILIOS - SESGO | POLTRONA REBATIVEL BRACOS E PRANCHETA | GIROFLEX | . | BOM 474245 | CRER - AUDITORIO | AUDITORIO VALERIA PERILO - 678/679 | 2032051 | . |  | 26/07/2002 00:00:00 | 516.53 | 0
MOVEIS E UTENSILIOS - SESGO | MOVEIS E UTENSILIOS - SESGO | POLTRONA REBATIVEL BRACOS E PRANCHETA | GIROFLEX | . | BOM 474246 | CRER - AUDITORIO | AUDITORIO VALERIA PERILO - 678/679 | 2032052 | . |  | 26/07/2002 00:00:00 | 516.53 | 0
MOVEIS E UTENSILIOS - SESGO | MOVEIS E UTENSILIOS - SESGO | POLTRONA REBATIVEL BRACOS E PRANCHETA | GIROFLEX | . | BOM 474257 | CRER - AUDITORIO | AUDITORIO VALERIA PERILO - 678/679 | 2032053 | . |  | 26/07/2002 00:00:00 | 516.53 | 111.9148
MOVEIS E UTENSILIOS - SESGO | MOVEIS E UTENSILIOS - SESGO | POLTRONA REBATIVEL BRACOS E PRANCHETA | GIROFLEX | . | BOM 474264 | CRER - AUDITORIO | AUDITORIO VALERIA PERILO - 678/679 | 2032054 | . |  | 26/07/2002 00:00:00 | 516.53 | 116.2192
MOVEIS E UTENSILIOS - SESGO | MOVEIS E UTENSILIOS - SESGO | POLTRONA REBATIVEL BRACOS E PRANCHETA | GIROFLEX | . | BOM 474148 | CRER - AUDITORIO | AUDITORIO VALERIA PERILO - 678/679 | 2032055 | . |  | 26/07/2002 00:00:00 | 516.53 | 111.9148
MOVEIS E UTENSILIOS - SESGO | MOVEIS E UTENSILIOS - SESGO | POLTRONA REBATIVEL BRACOS E PRANCHETA | GIROFLEX | . | BOM 474165 | CRER - AUDITORIO | AUDITORIO VALERIA PERILO - 678/679 | 2032056 | . |  | 26/07/2002 00:00:00 | 516.53 | 111.9148
MOVEIS E UTENSILIOS - SESGO | MOVEIS E UTENSILIOS - SESGO | POLTRONA REBATIVEL BRACOS E PRANCHETA | GIROFLEX | . | BOM 474179 | CRER - SERV ALMOX PATRIMONIO | BENS USADOS SERVIVEIS | 2032057 | . |  | 26/07/2002 00:00:00 | 516.53 | 111.9148
MOVEIS E UTENSILIOS - SESGO | MOVEIS E UTENSILIOS - SESGO | POLTRONA REBATIVEL BRACOS E PRANCHETA | GIROFLEX | . | BOM 474193 | CRER - AUDITORIO | AUDITORIO VALERIA PERILO - 678/679 | 2032058 | . |  | 26/07/2002 00:00:00 | 516.53 | 111.9148
MOVEIS E UTENSILIOS - SESGO | MOVEIS E UTENSILIOS - SESGO | POLTRONA REBATIVEL BRACOS E PRANCHETA | GIROFLEX | . | BOM 474273 | CRER - AUDITORIO | AUDITORIO VALERIA PERILO - 678/679 | 2032059 | . |  | 26/07/2002 00:00:00 | 516.53 | 116.2192
MOVEIS E UTENSILIOS - SESGO | MOVEIS E UTENSILIOS - SESGO | POLTRONA REBATIVEL BRACOS E PRANCHETA | GIROFLEX | . | BOM 474274 | CRER - AUDITORIO | AUDITORIO VALERIA PERILO - 678/679 | 2032060 | . |  | 26/07/2002 00:00:00 | 516.53 | 116.2192
MOVEIS E UTENSILIOS - SESGO | MOVEIS E UTENSILIOS - SESGO | POLTRONA REBATIVEL BRACOS E PRANCHETA | GIROFLEX | . | BOM 474275 | CRER - AUDITORIO | AUDITORIO VALERIA PERILO - 678/679 | 2032061 | . |  | 26/07/2002 00:00:00 | 516.53 | 116.2192
MOVEIS E UTENSILIOS - SESGO | MOVEIS E UTENSILIOS - SESGO | POLTRONA REBATIVEL BRACOS E PRANCHETA | GIROFLEX | . | BOM 474281 | CRER - AUDITORIO | AUDITORIO VALERIA PERILO - 678/679 | 2032062 | . |  | 26/07/2002 00:00:00 | 516.53 | 116.2192
MOVEIS E UTENSILIOS - SESGO | MOVEIS E UTENSILIOS - SESGO | POLTRONA REBATIVEL BRACOS E PRANCHETA | GIROFLEX | . | BOM 474282 | CRER - AUDITORIO | AUDITORIO VALERIA PERILO - 678/679 | 2032063 | . |  | 26/07/2002 00:00:00 | 516.53 | 116.2192
MOVEIS E UTENSILIOS - SESGO | MOVEIS E UTENSILIOS - SESGO | POLTRONA REBATIVEL BRACOS E PRANCHETA | GIROFLEX | . | BOM 474161 | CRER - AUDITORIO | AUDITORIO VALERIA PERILO - 678/679 | 2032064 | . |  | 26/07/2002 00:00:00 | 516.53 | 111.9148
MOVEIS E UTENSILIOS - SESGO | MOVEIS E UTENSILIOS - SESGO | POLTRONA REBATIVEL BRACOS E PRANCHETA | GIROFLEX | . | BOM 474162 | CRER - AUDITORIO | AUDITORIO VALERIA PERILO - 678/679 | 2032065 | . |  | 26/07/2002 00:00:00 | 516.53 | 111.9148
MOVEIS E UTENSILIOS - SESGO | MOVEIS E UTENSILIOS - SESGO | POLTRONA REBATIVEL BRACOS E PRANCHETA | GIROFLEX | . | BOM 474251 | CRER - AUDITORIO | AUDITORIO VALERIA PERILO - 678/679 | 2032066 | . |  | 26/07/2002 00:00:00 | 516.53 | 111.9148
MOVEIS E UTENSILIOS - SESGO | MOVEIS E UTENSILIOS - SESGO | POLTRONA REBATIVEL BRACOS E PRANCHETA | GIROFLEX | . | BOM 474271 | CRER - AUDITORIO | AUDITORIO VALERIA PERILO - 678/679 | 2032067 | . |  | 26/07/2002 00:00:00 | 516.53 | 116.2192
MOVEIS E UTENSILIOS - SESGO | MOVEIS E UTENSILIOS - SESGO | POLTRONA REBATIVEL BRACOS E PRANCHETA | GIROFLEX | . | BOM 474285 | CRER - AUDITORIO | AUDITORIO VALERIA PERILO - 678/679 | 2032068 | . |  | 26/07/2002 00:00:00 | 516.53 | 116.2192
MOVEIS E UTENSILIOS - SESGO | MOVEIS E UTENSILIOS - SESGO | POLTRONA REBATIVEL BRACOS E PRANCHETA | GIROFLEX | . | BOM 474191 | CRER - AUDITORIO | AUDITORIO VALERIA PERILO - 678/679 | 2032069 | . |  | 26/07/2002 00:00:00 | 516.53 | 111.9148
MOVEIS E UTENSILIOS - SESGO | MOVEIS E UTENSILIOS - SESGO | POLTRONA REBATIVEL BRACOS E PRANCHETA | GIROFLEX | . | BOM 4742301 | CRER - SERV ALMOX PATRIMONIO | BENS USADOS SERVIVEIS | 2032070 | . |  | 26/07/2002 00:00:00 | 516.53 | 116.2192
MOVEIS E UTENSILIOS - SESGO | MOVEIS E UTENSILIOS - SESGO | POLTRONA REBATIVEL BRACOS E PRANCHETA | GIROFLEX | . | BOM 474286 | CRER - AUDITORIO | AUDITORIO VALERIA PERILO - 678/679 | 2032071 | . |  | 26/07/2002 00:00:00 | 516.53 | 116.2192
MOVEIS E UTENSILIOS - SESGO | MOVEIS E UTENSILIOS - SESGO | POLTRONA REBATIVEL BRACOS E PRANCHETA | GIROFLEX | . | BOM 474247 | CRER - AUDITORIO | AUDITORIO VALERIA PERILO - 678/679 | 2032072 | . |  | 26/07/2002 00:00:00 | 516.53 | 0
MOVEIS E UTENSILIOS - SESGO | MOVEIS E UTENSILIOS - SESGO | POLTRONA REBATIVEL BRACOS E PRANCHETA | GIROFLEX | . | BOM 474149 | CRER - SERV ALMOX PATRIMONIO | BENS USADOS SERVIVEIS | 2032073 | . |  | 26/07/2002 00:00:00 | 516.53 | 111.9148
MOVEIS E UTENSILIOS - SESGO | MOVEIS E UTENSILIOS - SESGO | POLTRONA REBATIVEL BRACOS E PRANCHETA | GIROFLEX | . | BOM 474259 | CRER - AUDITORIO | AUDITORIO VALERIA PERILO - 678/679 | 2032074 | . |  | 26/07/2002 00:00:00 | 516.53 | 111.9148
MOVEIS E UTENSILIOS - SESGO | MOVEIS E UTENSILIOS - SESGO | POLTRONA REBATIVEL BRACOS E PRANCHETA | GIROFLEX | . | BOM 474289 | CRER - AUDITORIO | AUDITORIO VALERIA PERILO - 678/679 | 2032075 | . |  | 26/07/2002 00:00:00 | 516.53 | 116.2192
MOVEIS E UTENSILIOS - SESGO | MOVEIS E UTENSILIOS - SESGO | POLTRONA REBATIVEL BRACOS E PRANCHETA | GIROFLEX | . | BOM 474159 | CRER - SERV ALMOX PATRIMONIO | BENS USADOS SERVIVEIS | 2032076 | . |  | 26/07/2002 00:00:00 | 516.53 | 111.9148
MOVEIS E UTENSILIOS - SESGO | MOVEIS E UTENSILIOS - SESGO | POLTRONA REBATIVEL BRACOS E PRANCHETA | GIROFLEX | . | BOM 474150 | CRER - AUDITORIO | AUDITORIO VALERIA PERILO - 678/679 | 2032077 | . |  | 26/07/2002 00:00:00 | 516.53 | 111.9148
MOVEIS E UTENSILIOS - SESGO | MOVEIS E UTENSILIOS - SESGO | POLTRONA REBATIVEL BRACOS E PRANCHETA | GIROFLEX | . | BOM 474175 | CRER - AUDITORIO | AUDITORIO VALERIA PERILO - 678/679 | 2032078 | . |  | 26/07/2002 00:00:00 | 516.53 | 111.9148
MOVEIS E UTENSILIOS - SESGO | MOVEIS E UTENSILIOS - SESGO | POLTRONA REBATIVEL BRACOS E PRANCHETA | GIROFLEX | . | BOM 474167 | CRER - AUDITORIO | AUDITORIO VALERIA PERILO - 678/679 | 2032079 | . |  | 26/07/2002 00:00:00 | 516.53 | 111.9148
MOVEIS E UTENSILIOS - SESGO | MOVEIS E UTENSILIOS - SESGO | POLTRONA REBATIVEL BRACOS E PRANCHETA | GIROFLEX | . | BOM 474187 | CRER - AUDITORIO | AUDITORIO VALERIA PERILO - 678/679 | 2032080 | . |  | 26/07/2002 00:00:00 | 516.53 | 111.9148
MOVEIS E UTENSILIOS - SESGO | MOVEIS E UTENSILIOS - SESGO | POLTRONA REBATIVEL BRACOS E PRANCHETA | GIROFLEX | . | BOM 474258 | CRER - AUDITORIO | AUDITORIO VALERIA PERILO - 678/679 | 2032081 | . |  | 26/07/2002 00:00:00 | 516.53 | 111.9148
MOVEIS E UTENSILIOS - SESGO | MOVEIS E UTENSILIOS - SESGO | POLTRONA REBATIVEL BRACOS E PRANCHETA | GIROFLEX | . | BOM 474268 | CRER - SERV ALMOX PATRIMONIO | BENS USADOS SERVIVEIS | 2032082 | . |  | 26/07/2002 00:00:00 | 516.53 | 116.2192
MOVEIS E UTENSILIOS - SESGO | MOVEIS E UTENSILIOS - SESGO | POLTRONA REBATIVEL BRACOS E PRANCHETA | GIROFLEX | . | BOM 474269 | CRER - SERV ALMOX PATRIMONIO | BENS USADOS SERVIVEIS | 2032083 | . |  | 26/07/2002 00:00:00 | 516.53 | 116.2192
MOVEIS E UTENSILIOS - SESGO | MOVEIS E UTENSILIOS - SESGO | POLTRONA REBATIVEL BRACOS E PRANCHETA | GIRIFLEX | . | BOM 474284 | CRER - AUDITORIO | AUDITORIO VALERIA PERILO - 678/679 | 2032084 | . |  | 26/07/2002 00:00:00 | 516.53 | 116.2192
MOVEIS E UTENSILIOS - SESGO | MOVEIS E UTENSILIOS - SESGO | POLTRONA REBATIVEL BRACOS E PRANCHETA | GIROFLEX | . | BOM 474288 | CRER - AUDITORIO | AUDITORIO VALERIA PERILO - 678/679 | 2308814 | . |  | 26/07/2002 00:00:00 | 516.53 | 116.2192
MOVEIS E UTENSILIOS - SESGO | MOVEIS E UTENSILIOS - SESGO | POLTRONA REBATIVEL BRACOS E PRANCHETA | GIROFLEX | . | BOM | CRER - AUDITORIO | AUDITORIO VALERIA PERILO - 678/679 | 474157 | . |  | 26/07/2002 00:00:00 | 516.53 | 111.9148
MOVEIS E UTENSILIOS - SESGO | MOVEIS E UTENSILIOS - SESGO | POLTRONA REBATIVEL BRACOS E PRANCHETA | GIROFLEX | . | BOM | CRER - AUDITORIO | AUDITORIO VALERIA PERILO - 678/679 | 474168 | . |  | 26/02/2002 00:00:00 | 516.53 | 111.9148
MOVEIS E UTENSILIOS - SESGO | MOVEIS E UTENSILIOS - SESGO | POLTRONA REBATIVEL BRACOS E PRANCHETA | GIROFLEX | . | BOM | CRER - AUDITORIO | AUDITORIO VALERIA PERILO - 678/679 | 474181 | . |  | 26/07/2002 00:00:00 | 516.53 | 111.9148
MOVEIS E UTENSILIOS - SESGO | MOVEIS E UTENSILIOS - SESGO | POLTRONA REBATIVEL BRACOS E PRANCHETA | GIROFLEX | . | BOM | CRER - AUDITORIO | AUDITORIO VALERIA PERILO - 678/679 | 474182 | . |  | 26/07/2002 00:00:00 | 516.53 | 111.9148
MOVEIS E UTENSILIOS - SESGO | MOVEIS E UTENSILIOS - SESGO | POLTRONA REBATIVEL BRACOS E PRANCHETA | GIROFLEX | . | BOM | CRER - AUDITORIO | AUDITORIO VALERIA PERILO - 678/679 | 474186 | . |  | 26/07/2002 00:00:00 | 516.53 | 111.9148
MOVEIS E UTENSILIOS - SESGO | MOVEIS E UTENSILIOS - SESGO | POLTRONA REBATIVEL BRACOS E PRANCHETA | GIROFLEX | . | BOM | CRER - AUDITORIO | AUDITORIO VALERIA PERILO - 678/679 | 474192 | . |  | 26/07/2002 00:00:00 | 516.53 | 111.9148
MOVEIS E UTENSILIOS - SESGO | MOVEIS E UTENSILIOS - SESGO | POLTRONA REBATIVEL BRACOS E PRANCHETA | GIROFLEX | . | BOM | CRER - SERV ALMOX PATRIMONIO | BENS USADOS SERVIVEIS | 474194 | . |  | 26/07/2002 00:00:00 | 516.53 | 111.9148
MOVEIS E UTENSILIOS - SESGO | MOVEIS E UTENSILIOS - SESGO | POLTRONA REBATIVEL BRACOS E PRANCHETA | GIROFLEX | . | BOM | CRER - AUDITORIO | AUDITORIO VALERIA PERILO - 678/679 | 474195 | . |  | 26/07/2002 00:00:00 | 516.53 | 111.9148
MOVEIS E UTENSILIOS - SESGO | MOVEIS E UTENSILIOS - SESGO | POLTRONA REBATIVEL BRACOS E PRANCHETA | GIROFLEX | . | BOM | CRER - SERV ALMOX PATRIMONIO | BENS USADOS SERVIVEIS | 474196 | . |  | 26/07/2002 00:00:00 | 516.53 | 111.9148
MOVEIS E UTENSILIOS - SESGO | MOVEIS E UTENSILIOS - SESGO | POLTRONA REBATIVEL BRACOS E PRANCHETA | GIROFLEX | . | BOM | CRER - SERV ALMOX PATRIMONIO | BENS USADOS SERVIVEIS | 474197 | . |  | 26/07/2002 00:00:00 | 516.53 | 111.9148
MOVEIS E UTENSILIOS - SESGO | MOVEIS E UTENSILIOS - SESGO | POLTRONA REBATIVEL BRACOS E PRANCHETA | GIROFLEX | . | BOM | CRER - SERV ALMOX PATRIMONIO | BENS USADOS SERVIVEIS | 474198 | . |  | 26/07/2002 00:00:00 | 516.53 | 111.9148
MOVEIS E UTENSILIOS - SESGO | MOVEIS E UTENSILIOS - SESGO | POLTRONA REBATIVEL BRACOS E PRANCHETA | GIROFLEX | . | BOM | CRER - AUDITORIO | AUDITORIO VALERIA PERILO - 678/679 | 474199 | . |  | 26/07/2002 00:00:00 | 516.53 | 111.9148
MOVEIS E UTENSILIOS - SESGO | MOVEIS E UTENSILIOS - SESGO | POLTRONA REBATIVEL BRACOS E PRANCHETA | GIROFLEX | . | BOM | CRER - AUDITORIO | AUDITORIO VALERIA PERILO - 678/679 | 474200 | . |  | 26/07/2002 00:00:00 | 516.53 | 111.9148
MOVEIS E UTENSILIOS - SESGO | MOVEIS E UTENSILIOS - SESGO | POLTRONA REBATIVEL BRACOS E PRANCHETA | GIROFLEX | . | BOM | CRER - AUDITORIO | AUDITORIO VALERIA PERILO - 678/679 | 474201 | . |  | 26/07/2002 00:00:00 | 516.53 | 111.9148
MOVEIS E UTENSILIOS - SESGO | MOVEIS E UTENSILIOS - SESGO | POLTRONA REBATIVEL BRACOS E PRANCHETA | GIROFLEX | . | BOM | CRER - AUDITORIO | AUDITORIO VALERIA PERILO - 678/679 | 474203 | . |  | 26/07/2002 00:00:00 | 516.53 | 111.9148
MOVEIS E UTENSILIOS - SESGO | MOVEIS E UTENSILIOS - SESGO | POLTRONA REBATIVEL BRACOS E PRANCHETA | GIROFLEX | . | BOM | CRER - AUDITORIO | AUDITORIO VALERIA PERILO - 678/679 | 474204 | . |  | 26/07/2002 00:00:00 | 516.53 | 111.9148
MOVEIS E UTENSILIOS - SESGO | MOVEIS E UTENSILIOS - SESGO | POLTRONA REBATIVEL BRACOS E PRANCHETA | GIROFLEX | . | BOM | CRER - AUDITORIO | AUDITORIO VALERIA PERILO - 678/679 | 474205 | . |  | 26/07/2002 00:00:00 | 516.53 | 111.9148
MOVEIS E UTENSILIOS - SESGO | MOVEIS E UTENSILIOS - SESGO | POLTRONA REBATIVEL BRACOS E PRANCHETA | GIROFLEX | . | BOM | CRER - AUDITORIO | AUDITORIO VALERIA PERILO - 678/679 | 474206 | . |  | 26/07/2002 00:00:00 | 516.53 | 111.9148
MOVEIS E UTENSILIOS - SESGO | MOVEIS E UTENSILIOS - SESGO | POLTRONA REBATIVEL BRACOS E PRANCHETA | GIROFLEX | . | BOM | CRER - AUDITORIO | AUDITORIO VALERIA PERILO - 678/679 | 474207 | . |  | 26/07/2002 00:00:00 | 516.53 | 111.9148
MOVEIS E UTENSILIOS - SESGO | MOVEIS E UTENSILIOS - SESGO | POLTRONA REBATIVEL BRACOS E PRANCHETA | GIROFLEX | . | BOM | CRER - SERV ALMOX PATRIMONIO | BENS USADOS SERVIVEIS | 474208 | . |  | 26/07/2002 00:00:00 | 516.53 | 111.9148
MOVEIS E UTENSILIOS - SESGO | MOVEIS E UTENSILIOS - SESGO | POLTRONA REBATIVEL BRACOS E PRANCHETA | GIROFLEX | . | BOM | CRER - AUDITORIO | AUDITORIO VALERIA PERILO - 678/679 | 474209 | . |  | 26/07/2002 00:00:00 | 516.53 | 111.9148
MOVEIS E UTENSILIOS - SESGO | MOVEIS E UTENSILIOS - SESGO | POLTRONA REBATIVEL BRACOS E PRANCHETA | GIROFLEX | . | BOM | CRER - AUDITORIO | AUDITORIO VALERIA PERILO - 678/679 | 474210 | . |  | 26/07/2002 00:00:00 | 516.53 | 111.9148
MOVEIS E UTENSILIOS - SESGO | MOVEIS E UTENSILIOS - SESGO | POLTRONA REBATIVEL BRACOS E PRANCHETA | GIROFLEX | . | BOM | CRER - AUDITORIO | AUDITORIO VALERIA PERILO - 678/679 | 474211 | . |  | 26/07/2002 00:00:00 | 516.53 | 111.9148
MOVEIS E UTENSILIOS - SESGO | MOVEIS E UTENSILIOS - SESGO | POLTRONA REBATIVEL BRACOS E PRANCHETA | GIROFLEX | . | BOM | CRER - AUDITORIO | AUDITORIO VALERIA PERILO - 678/679 | 474212 | . |  | 26/07/2002 00:00:00 | 516.53 | 0
MOVEIS E UTENSILIOS - SESGO | MOVEIS E UTENSILIOS - SESGO | POLTRONA REBATIVEL BRACOS E PRANCHETA | GIROFLEX | . | BOM | CRER - SERV ALMOX PATRIMONIO | BENS USADOS SERVIVEIS | 474213 | . |  | 27/06/2002 00:00:00 | 516.53 | 0
MOVEIS E UTENSILIOS - SESGO | MOVEIS E UTENSILIOS - SESGO | POLTRONA REBATIVEL BRACOS E PRANCHETA | GIROFLEX | . | BOM | CRER - SERV ALMOX PATRIMONIO | BENS USADOS SERVIVEIS | 474214 | . |  | 26/07/2002 00:00:00 | 516.53 | 0
MOVEIS E UTENSILIOS - SESGO | MOVEIS E UTENSILIOS - SESGO | POLTRONA REBATIVEL BRACOS E PRANCHETA | GIROFLEX | . | BOM | CRER - AUDITORIO | AUDITORIO VALERIA PERILO - 678/679 | 474215 | . |  | 26/07/2002 00:00:00 | 516.53 | 0
MOVEIS E UTENSILIOS - SESGO | MOVEIS E UTENSILIOS - SESGO | POLTRONA REBATIVEL BRACOS E PRANCHETA | GIROFLEX | . | BOM | CRER - AUDITORIO | AUDITORIO VALERIA PERILO - 678/679 | 474216 | . |  | 26/07/2002 00:00:00 | 516.53 | 0
MOVEIS E UTENSILIOS - SESGO | MOVEIS E UTENSILIOS - SESGO | POLTRONA REBATIVEL BRACOS E PRANCHETA | GIROFLEX | . | BOM | CRER - AUDITORIO | AUDITORIO VALERIA PERILO - 678/679 | 474217 | . |  | 26/07/2002 00:00:00 | 516.53 | 0
MOVEIS E UTENSILIOS - SESGO | MOVEIS E UTENSILIOS - SESGO | POLTRONA REBATIVEL BRACOS E PRANCHETA | GIROFLEX | . | BOM | CRER - AUDITORIO | AUDITORIO VALERIA PERILO - 678/679 | 474218 | . |  | 26/07/2002 00:00:00 | 516.53 | 0
MOVEIS E UTENSILIOS - SESGO | MOVEIS E UTENSILIOS - SESGO | POLTRONA REBATIVEL BRACOS E PRANCHETA | GIROFLEX | . | BOM | CRER - AUDITORIO | AUDITORIO VALERIA PERILO - 678/679 | 474219 | . |  | 26/07/2002 00:00:00 | 516.53 | 0
MOVEIS E UTENSILIOS - SESGO | MOVEIS E UTENSILIOS - SESGO | POLTRONA REBATIVEL BRACOS E PRANCHETA | GIROFLEX | . | BOM | CRER - SERV ALMOX PATRIMONIO | BENS USADOS SERVIVEIS | 474220 | . |  | 26/07/2002 00:00:00 | 516.53 | 0
MOVEIS E UTENSILIOS - SESGO | MOVEIS E UTENSILIOS - SESGO | POLTRONA REBATIVEL BRACOS E PRANCHETA | GIROFLEX | . | BOM | CRER - AUDITORIO | AUDITORIO VALERIA PERILO - 678/679 | 474221 | . |  | 27/06/2002 00:00:00 | 516.53 | 0
MOVEIS E UTENSILIOS - SESGO | MOVEIS E UTENSILIOS - SESGO | POLTRONA REBATIVEL BRACOS E PRANCHETA | GIROFLEX | . | BOM | CRER - AUDITORIO | AUDITORIO VALERIA PERILO - 678/679 | 474222 | . |  | 26/07/2002 00:00:00 | 516.53 | 0
MOVEIS E UTENSILIOS - SESGO | MOVEIS E UTENSILIOS - SESGO | POLTRONA REBATIVEL BRACOS E PRANCHETA | GIROFLEX | . | BOM | CRER - AUDITORIO | AUDITORIO VALERIA PERILO - 678/679 | 474223 | . |  | 26/07/2002 00:00:00 | 516.53 | 0
MOVEIS E UTENSILIOS - SESGO | MOVEIS E UTENSILIOS - SESGO | POLTRONA REBATIVEL BRACOS E PRANCHETA | GIROFLEX | . | BOM | CRER - AUDITORIO | AUDITORIO VALERIA PERILO - 678/679 | 474224 | . |  | 26/07/2002 00:00:00 | 516.53 | 0
MOVEIS E UTENSILIOS - SESGO | MOVEIS E UTENSILIOS - SESGO | POLTRONA REBATIVEL BRACOS E PRANCHETA | GIROFLEX | . | BOM | CRER - SERV ALMOX PATRIMONIO | BENS USADOS SERVIVEIS | 474225 | . |  | 26/07/2002 00:00:00 | 516.53 | 0
MOVEIS E UTENSILIOS - SESGO | MOVEIS E UTENSILIOS - SESGO | POLTRONA REBATIVEL BRACOS E PRANCHETA | GIROFLEX | . | BOM | CRER - SERV ALMOX PATRIMONIO | BENS USADOS SERVIVEIS | 474226 | . |  | 26/07/2002 00:00:00 | 516.53 | 0
MOVEIS E UTENSILIOS - SESGO | MOVEIS E UTENSILIOS - SESGO | POLTRONA REBATIVEL BRACOS E PRANCHETA | GIROFLEX | . | BOM | CRER - AUDITORIO | AUDITORIO VALERIA PERILO - 678/679 | 474227 | . |  | 26/07/2002 00:00:00 | 516.53 | 0
MOVEIS E UTENSILIOS - SESGO | MOVEIS E UTENSILIOS - SESGO | POLTRONA REBATIVEL BRACOS E PRANCHETA | GIROFLEX | . | BOM | CRER - AUDITORIO | AUDITORIO VALERIA PERILO - 678/679 | 474228 | . |  | 26/07/2002 00:00:00 | 516.53 | 0
MOVEIS E UTENSILIOS - SESGO | MOVEIS E UTENSILIOS - SESGO | POLTRONA REBATIVEL BRACOS E PRANCHETA | GIROFLEX | . | BOM | CRER - AUDITORIO | AUDITORIO VALERIA PERILO - 678/679 | 474229 | . |  | 26/07/2002 00:00:00 | 516.53 | 0
MOVEIS E UTENSILIOS - SESGO | MOVEIS E UTENSILIOS - SESGO | POLTRONA REBATIVEL BRACOS E PRANCHETA | GIROFLEX | . | BOM | CRER - AUDITORIO | AUDITORIO VALERIA PERILO - 678/679 | 474230 | . |  | 26/07/2002 00:00:00 | 516.53 | 0
MOVEIS E UTENSILIOS - SESGO | MOVEIS E UTENSILIOS - SESGO | POLTRONA REBATIVEL BRACOS E PRANCHETA | GIROFLEX | . | BOM | CRER - AUDITORIO | AUDITORIO VALERIA PERILO - 678/679 | 474231 | . |  | 26/07/2002 00:00:00 | 516.53 | 0
MOVEIS E UTENSILIOS - SESGO | MOVEIS E UTENSILIOS - SESGO | POLTRONA REBATIVEL BRACOS E PRANCHETA | GIROFLEX | . | BOM | CRER - SERV ALMOX PATRIMONIO | BENS USADOS SERVIVEIS | 474232 | . |  | 26/07/2002 00:00:00 | 516.53 | 0
MOVEIS E UTENSILIOS - SESGO | MOVEIS E UTENSILIOS - SESGO | POLTRONA REBATIVEL BRACOS E PRANCHETA | GIROFLEX | . | BOM | CRER - SERV ALMOX PATRIMONIO | BENS USADOS SERVIVEIS | 474233 | . |  | 26/07/2002 00:00:00 | 516.53 | 0
MOVEIS E UTENSILIOS - SESGO | MOVEIS E UTENSILIOS - SESGO | POLTRONA REBATIVEL BRACOS E PRANCHETA | GIROFLEX | . | BOM | CRER - AUDITORIO | AUDITORIO VALERIA PERILO - 678/679 | 474234 | . |  | 26/07/2002 00:00:00 | 516.53 | 0
MOVEIS E UTENSILIOS - SESGO | MOVEIS E UTENSILIOS - SESGO | POLTRONA REBATIVEL BRACOS E PRANCHETA | GIROFLEX | . | BOM | CRER - AUDITORIO | AUDITORIO VALERIA PERILO - 678/679 | 474235 | . |  | 26/07/2002 00:00:00 | 516.53 | 0
MOVEIS E UTENSILIOS - SESGO | MOVEIS E UTENSILIOS - SESGO | POLTRONA REBATIVEL BRACOS E PRANCHETA | GIROFLEX | . | BOM | CRER - AUDITORIO | AUDITORIO VALERIA PERILO - 678/679 | 474236 | . |  | 26/07/2002 00:00:00 | 516.53 | 0
MOVEIS E UTENSILIOS - SESGO | MOVEIS E UTENSILIOS - SESGO | POLTRONA REBATIVEL BRACOS E PRANCHETA | GIROFLEX | . | BOM | CRER - AUDITORIO | AUDITORIO VALERIA PERILO - 678/679 | 474237 | . |  | 26/07/2002 00:00:00 | 516.53 | 0
MOVEIS E UTENSILIOS - SESGO | MOVEIS E UTENSILIOS - SESGO | POLTRONA REBATIVEL BRACOS E PRANCHETA | GIROFLEX | . | BOM | CRER - AUDITORIO | AUDITORIO VALERIA PERILO - 678/679 | 474238 | . |  | 26/07/2002 00:00:00 | 516.53 | 0
MOVEIS E UTENSILIOS - SESGO | MOVEIS E UTENSILIOS - SESGO | POLTRONA REBATIVEL BRACOS E PRANCHETA | GIROFLEX | . | BOM | CRER - AUDITORIO | AUDITORIO VALERIA PERILO - 678/679 | 474239 | . |  | 26/07/2002 00:00:00 | 516.53 | 0
MOVEIS E UTENSILIOS - SESGO | MOVEIS E UTENSILIOS - SESGO | POLTRONA REBATIVEL BRACOS E PRANCHETA | GIROFLEX | . | BOM | CRER - AUDITORIO | AUDITORIO VALERIA PERILO - 678/679 | 474240 | . |  | 26/07/2002 00:00:00 | 516.53 | 0
MOVEIS E UTENSILIOS - SESGO | MOVEIS E UTENSILIOS - SESGO | POLTRONA REBATIVEL BRACOS E PRANCHETA | GIROFLEX | . | BOM | CRER - AUDITORIO | AUDITORIO VALERIA PERILO - 678/679 | 474241 | . |  | 26/07/2002 00:00:00 | 516.53 | 0
MOVEIS E UTENSILIOS - SESGO | MOVEIS E UTENSILIOS - SESGO | POLTRONA REBATIVEL BRACOS E PRANCHETA | GIROFLEX | . | BOM | CRER - AUDITORIO | AUDITORIO VALERIA PERILO - 678/679 | 474250 | . |  | 26/07/2002 00:00:00 | 516.53 | 111.9148
MOVEIS E UTENSILIOS - SESGO | MOVEIS E UTENSILIOS - SESGO | POLTRONA REBATIVEL BRACOS E PRANCHETA | GIROFLEX | . | BOM | CRER - AUDITORIO | AUDITORIO VALERIA PERILO - 678/679 | 474253 | . |  | 26/02/2002 00:00:00 | 516.53 | 111.9148
MOVEIS E UTENSILIOS - SESGO | MOVEIS E UTENSILIOS - SESGO | POLTRONA REBATIVEL BRACOS E PRANCHETA | GIROFLEX | . | BOM | CRER - AUDITORIO | AUDITORIO VALERIA PERILO - 678/679 | 474254 | . |  | 26/07/2002 00:00:00 | 516.53 | 111.9148
MOVEIS E UTENSILIOS - SESGO | MOVEIS E UTENSILIOS - SESGO | POLTRONA REBATIVEL BRACOS E PRANCHETA | GIROFLEX | . | BOM | CRER - AUDITORIO | AUDITORIO VALERIA PERILO - 678/679 | 474261 | . |  | 26/07/2002 00:00:00 | 516.53 | 116.2192
MOVEIS E UTENSILIOS - SESGO | MOVEIS E UTENSILIOS - SESGO | POLTRONA REBATIVEL BRACOS E PRANCHETA | GIROFLEX | . | BOM | CRER - AUDITORIO | AUDITORIO VALERIA PERILO - 678/679 | 474265 | . |  | 26/07/2002 00:00:00 | 516.53 | 116.2192
MOVEIS E UTENSILIOS - SESGO | MOVEIS E UTENSILIOS - SESGO | POLTRONA REBATIVEL BRACOS E PRANCHETA | GIROFLEX | . | BOM | CRER - AUDITORIO | AUDITORIO VALERIA PERILO - 678/679 | 474266 | . |  | 26/07/2002 00:00:00 | 516.53 | 116.2192
MOVEIS E UTENSILIOS - SESGO | MOVEIS E UTENSILIOS - SESGO | POLTRONA REBATIVEL BRACOS E PRANCHETA | GIROFLEX | . | BOM | CRER - AUDITORIO | AUDITORIO VALERIA PERILO - 678/679 | 474270 | . |  | 26/07/2002 00:00:00 | 516.53 | 116.2192
MOVEIS E UTENSILIOS - SESGO | MOVEIS E UTENSILIOS - SESGO | POLTRONA REBATIVEL BRACOS E PRANCHETA | GIROFLEX | . | BOM | CRER - AUDITORIO | AUDITORIO VALERIA PERILO - 678/679 | 474287 | . |  | 26/07/2002 00:00:00 | 516.53 | 116.2192
MOVEIS E UTENSILIOS - SESGO | MOVEIS E UTENSILIOS - SESGO | POLTRONA REBATIVEL BRACOS E PRANCHETA | GIROFLEX | . | BOM | CRER - SERV ALMOX PATRIMONIO | BENS USADOS SERVIVEIS | 474290 | . |  | 26/07/2002 00:00:00 | 516.53 | 116.2192
MOVEIS E UTENSILIOS - SESGO | MOVEIS E UTENSILIOS - SESGO | POLTRONA REBATIVEL BRACOS E PRANCHETA | GIROFLEX | . | BOM | CRER - AUDITORIO | AUDITORIO VALERIA PERILO - 678/679 | 474291 | . |  | 26/07/2002 00:00:00 | 516.53 | 116.2192
MOVEIS E UTENSILIOS - SESGO | MOVEIS E UTENSILIOS - SESGO | POLTRONA REBATIVEL BRACOS E PRANCHETA | GIROFLEX | . | BOM | CRER - AUDITORIO | AUDITORIO VALERIA PERILO - 678/679 | 474292 | . |  | 26/07/2002 00:00:00 | 516.53 | 116.2192
MOVEIS E UTENSILIOS - SESGO | MOVEIS E UTENSILIOS - SESGO | POLTRONA REBATIVEL BRACOS E PRANCHETA | GIROFLEX | . | BOM | CRER - AUDITORIO | AUDITORIO VALERIA PERILO - 678/679 | 474293 | . |  | 26/07/2002 00:00:00 | 516.53 | 116.2192
MOVEIS E UTENSILIOS - SESGO | MOVEIS E UTENSILIOS - SESGO | POLTRONA REBATIVEL BRACOS E PRANCHETA | GIROFLEX | . | BOM | CRER - AUDITORIO | AUDITORIO VALERIA PERILO - 678/679 | 474294 | . |  | 26/07/2002 00:00:00 | 516.53 | 116.2192
MOVEIS E UTENSILIOS - SESGO | MOVEIS E UTENSILIOS - SESGO | POLTRONA REBATIVEL BRACOS E PRANCHETA | GIROFLEX | . | BOM | CRER - AUDITORIO | AUDITORIO VALERIA PERILO - 678/679 | 474295 | . |  | 26/07/2002 00:00:00 | 516.53 | 116.2192
MOVEIS E UTENSILIOS - SESGO | MOVEIS E UTENSILIOS - SESGO | POLTRONA REBATIVEL BRACOS E PRANCHETA | GIROFLEX | . | BOM | CRER - AUDITORIO | AUDITORIO VALERIA PERILO - 678/679 | 474296 | . |  | 26/07/2002 00:00:00 | 516.53 | 116.2192
MOVEIS E UTENSILIOS - SESGO | MOVEIS E UTENSILIOS - SESGO | POLTRONA REBATIVEL BRACOS E PRANCHETA | GIROFLEX | . | BOM | CRER - AUDITORIO | AUDITORIO VALERIA PERILO - 678/679 | 474297 | . |  | 26/07/2002 00:00:00 | 516.53 | 116.2192
MOVEIS E UTENSILIOS - SESGO | MOVEIS E UTENSILIOS - SESGO | POLTRONA REBATIVEL BRACOS E PRANCHETA | GIROFLEX | . | BOM | CRER - AUDITORIO | AUDITORIO VALERIA PERILO - 678/679 | 474298 | . |  | 26/07/2002 00:00:00 | 516.53 | 116.2192
MOVEIS E UTENSILIOS - SESGO | MOVEIS E UTENSILIOS - SESGO | POLTRONA REBATIVEL BRACOS E PRANCHETA | GIROFLEX | . | BOM | CRER - SERV ALMOX PATRIMONIO | BENS USADOS SERVIVEIS | 474299 | . |  | 26/07/2002 00:00:00 | 516.53 | 116.2192
MOVEIS E UTENSILIOS - SESGO | MOVEIS E UTENSILIOS - SESGO | POLTRONA REBATIVEL BRACOS E PRANCHETA | GIROFLEX | . | BOM | CRER - AUDITORIO | AUDITORIO VALERIA PERILO - 678/679 | 474300 | . |  | 26/07/2002 00:00:00 | 516.53 | 116.2192
MOVEIS E UTENSILIOS - SESGO | MOVEIS E UTENSILIOS - SESGO | POLTRONA REBATIVEL BRACOS E PRANCHETA | GIROFLEX | . | BOM | CRER - AUDITORIO | AUDITORIO VALERIA PERILO - 678/679 | 474302 | . |  | 26/07/2002 00:00:00 | 516.53 | 116.2192
MOVEIS E UTENSILIOS - SESGO | MOVEIS E UTENSILIOS - SESGO | POLTRONA REBATIVEL BRACOS E PRANCHETA | GIROFLEX | . | BOM | CRER - AUDITORIO | AUDITORIO VALERIA PERILO - 678/679 | 474303 | . |  | 26/07/2002 00:00:00 | 516.53 | 116.2192
MOVEIS E UTENSILIOS - SESGO | MOVEIS E UTENSILIOS - SESGO | POLTRONA REBATIVEL BRACOS E PRANCHETA | GIROFLEX | . | BOM | CRER - AUDITORIO | AUDITORIO VALERIA PERILO - 678/679 | 474304 | . |  | 26/07/2002 00:00:00 | 516.53 | 116.2192
MOVEIS E UTENSILIOS - SESGO | MOVEIS E UTENSILIOS - SESGO | POLTRONA REBATIVEL BRACOS E PRANCHETA | GIROFLEX | . | BOM | CRER - AUDITORIO | AUDITORIO VALERIA PERILO - 678/679 | 474305 | . |  | 26/07/2002 00:00:00 | 516.53 | 116.2192
MOVEIS E UTENSILIOS - SESGO | MOVEIS E UTENSILIOS - SESGO | POLTRONA REBATIVEL BRACOS E PRANCHETA | GIROFLEX | . | BOM | CRER - AUDITORIO | AUDITORIO VALERIA PERILO - 678/679 | 474306 | . |  | 26/07/2002 00:00:00 | 516.53 | 116.2192
MOVEIS E UTENSILIOS - SESGO | MOVEIS E UTENSILIOS - SESGO | POLTRONA REBATIVEL BRACOS E PRANCHETA | GIROFLEX | . | BOM | CRER - AUDITORIO | AUDITORIO VALERIA PERILO - 678/679 | 474307 | . |  | 26/07/2002 00:00:00 | 516.53 | 116.2192
MOVEIS E UTENSILIOS - SESGO | MOVEIS E UTENSILIOS - SESGO | RACK 01 PORTA C/ RODIZIO | . | A 0.62 X L 0,50 X P 0,52 | BOM 10450 | CRER - SERV DE ELETROENCEFALOGRAMA | ELETROENCEFALOGRAMA (425) | 2035043 | . |  | 02/02/2002 00:00:00 | 0 | 0
MOVEIS E UTENSILIOS - SESGO | MOVEIS E UTENSILIOS - SESGO | RACK 01 PORTA C/ RODIZIO | . | A 0,70 X L 0,50 X P 0,53 | BOM 11101 | CRER - SUPERV DE CENTRO CIRURGICO | CIRCULACAO - SUPCC | 2035044 | . |  | 02/09/2002 00:00:00 | 0 | 0
MOVEIS E UTENSILIOS - SESGO | MOVEIS E UTENSILIOS - SESGO | RACK 01 PORTA C/ RODIZIO | . | A 0,70 X L 0,50 X P 0,53 | BOM 11107 | CRER - SERV RECEPCAO | SALA ADMINISTRATIVA RECEPÇÃO DE EXAMES - 786 | 2035045 | . |  | 02/09/2002 00:00:00 | 0 | 0
MOVEIS E UTENSILIOS - SESGO | MOVEIS E UTENSILIOS - SESGO | RACK 01 PORTA C/ RODIZIO | . | A 0,70 X L 0,50 X P 0,53 | BOM 11108 | CRER - SERV PROCESSAMENTO DE ROUPAS | SEPRO - POSTO 01 PORTA 452 | 2035046 | . |  | 02/09/2002 00:00:00 | 0 | 0
MOVEIS E UTENSILIOS - SESGO | MOVEIS E UTENSILIOS - SESGO | RACK 01 PORTA C/ RODIZIO | . | A 0,70 X L 0,50 X P 0,53 | BOM 11109 | CRER - AREAS COMUNS | ESTOQUE TRANSITÓRIO 2021 | 2035047 | . |  | 02/09/2002 00:00:00 | 0 | 0
MOVEIS E UTENSILIOS - SESGO | MOVEIS E UTENSILIOS - SESGO | RACK 01 PORTA C/ RODIZIO | . | A 0,70 X L 0,50 X P 0,53 | BOM 11110 | CRER - AMBULATORIO | CONSULTORIO 21 OTORRINO - 232 | 2035048 | . |  | 02/09/2002 00:00:00 | 0 | 0
MOVEIS E UTENSILIOS - SESGO | MOVEIS E UTENSILIOS - SESGO | RACK 01 PORTA C/ RODIZIO | . | A 0,70 X L 0,50 X P 0,53 | BOM 11111 | CRER - AMBULATORIO | CONSULTORIO OTORRINO 25 - 228 | 2035049 | . |  | 02/09/2002 00:00:00 | 0 | 0
MOVEIS E UTENSILIOS - SESGO | MOVEIS E UTENSILIOS - SESGO | RACK 01 PORTA C/ RODIZIO | . | A 0,70 X L 0,50 X P 0,53 | BOM 11112 | CRER - SUPERV RECEP E TELEF | SUPERV RECEP E TELEFONIA | 2035050 | . |  | 02/09/2002 00:00:00 | 0 | 0
MOVEIS E UTENSILIOS - SESGO | MOVEIS E UTENSILIOS - SESGO | RACK 01 PORTA C/ RODIZIO | . | A 0,70 X L 0,50 X P 0,53 | BOM 11113 | CRER - SERV BERA | SERV BERA - 643 | 2035051 | . |  | 02/09/2002 00:00:00 | 0 | 0
MOVEIS E UTENSILIOS - SESGO | MOVEIS E UTENSILIOS - SESGO | RACK 01 PORTA C/ RODIZIO | . | A 0,70 X L 0,50 X P 0,53 | BOM 11114 | CRER - UTI ADULTO | SUPERVISAO UTI - 66 | 2035052 | . |  | 02/09/2002 00:00:00 | 0 | 0
MOVEIS E UTENSILIOS - SESGO | MOVEIS E UTENSILIOS - SESGO | RACK 01 PORTA C/ RODIZIO | . | A 0,70 X L 0,50 X P 0,53 | BOM 11115 | CRER - AMBULATORIO | CONSULTORIO EMERGENCIA (PORTA 13) | 2035053 | . |  | 02/09/2002 00:00:00 | 0 | 0
MOVEIS E UTENSILIOS - SESGO | MOVEIS E UTENSILIOS - SESGO | RACK 01 PORTA C/ RODIZIO | . | A 0,70 X L 0,50 X P 0,53 | BOM 11116 | CRER - AMBULATORIO | SALA DE ESPIROMETRIA - 853 | 2035054 | . |  | 02/09/2002 00:00:00 | 0 | 0
MOVEIS E UTENSILIOS - SESGO | MOVEIS E UTENSILIOS - SESGO | RACK 01 PORTA C/ RODIZIO | . | A 0,70 X L 0,50 X P 0,53 | BOM 11117 | CRER - AMBULATORIO | CONSULTORIO 02 - 12 | 2035055 | . |  | 02/09/2002 00:00:00 | 0 | 0
MOVEIS E UTENSILIOS - SESGO | MOVEIS E UTENSILIOS - SESGO | RACK 01 PORTA C/ RODIZIO | . | A 0,70 X L 0,50 X P 0,53 | BOM 11119 | CRER - GINASIO NEURO E FISIO ADULTO | GINÁSIO NEURO E FISIO ADULTO - 567 | 2035056 | . |  | 02/09/2002 00:00:00 | 0 | 0
MOVEIS E UTENSILIOS - SESGO | MOVEIS E UTENSILIOS - SESGO | RACK 01 PORTA C/ RODIZIO | . | A 0,70 X L 0,50 X P 0,53 | BOM 11120 | CRER - GINASIO INFANTO JUVENIL | GINÁSIO INFANTO JUVENIL - SALA 529 | 2035057 | . |  | 02/09/2002 00:00:00 | 0 | 0
MOVEIS E UTENSILIOS - SESGO | MOVEIS E UTENSILIOS - SESGO | RACK 01 PORTA C/ RODIZIO | . | A 0,70 X L 0,50 X P 0,53 | BOM 11121 | CRER - GINASIO NEURO E FISIO ADULTO | GINÁSIO NEURO E FISIO ADULTO - 567 | 2035058 | . |  | 02/09/2002 00:00:00 | 0 | 0
MOVEIS E UTENSILIOS - SESGO | MOVEIS E UTENSILIOS - SESGO | RACK 01 PORTA C/ RODIZIO | . | A 0,70 X L 0,50 X P 0,53 | BOM 11122 | CRER - SERV TERAPIA OCUPACIONAL | GINASIO TO ADULTO - 562 | 2035059 | . |  | 02/09/2002 00:00:00 | 0 | 0
MOVEIS E UTENSILIOS - SESGO | MOVEIS E UTENSILIOS - SESGO | RACK 01 PORTA C/ RODIZIO | . | A 0,70 X L 0,50 X P 0,53 | BOM 11123 | CRER - SERV PSICOLOGIA | NEUROPSICOLOGIA SALA 02 - PORTA 886 | 2035060 | . |  | 02/09/2002 00:00:00 | 0 | 0
MOVEIS E UTENSILIOS - SESGO | MOVEIS E UTENSILIOS - SESGO | RACK 01 PORTA C/ RODIZIO | . | A 0,70 X L 0,50 X P 0,53 | BOM 11124 | CRER - POSTO 1 - SERV INTERNACAO | POSTO DE ENFERMAGEM | 2035061 | . |  | 02/09/2002 00:00:00 | 0 | 0
MOVEIS E UTENSILIOS - SESGO | MOVEIS E UTENSILIOS - SESGO | RACK 01 PORTA C/ RODIZIO | . | A 0,70 X L 0,50 X P 0,53 | BOM 11125 | CRER - GINASIO INFANTO JUVENIL | GINÁSIO INFANTO JUVENIL - SALA 529 | 2035062 | . |  | 02/09/2002 00:00:00 | 0 | 0
MOVEIS E UTENSILIOS - SESGO | MOVEIS E UTENSILIOS - SESGO | RACK 01 PORTA C/ RODIZIO | . | A 0,70 X L 0,50 X P 0,53 | BOM 11126 | CRER - SERV ULTRASSONOGRAFIA | ULTRASSONOGRAFIA 01 - 848 | 2035063 | . |  | 02/09/2002 00:00:00 | 0 | 0
MOVEIS E UTENSILIOS - SESGO | MOVEIS E UTENSILIOS - SESGO | RACK 01 PORTA C/ RODIZIO | . | A 0,70 X L 0,50 X P 0,53 | BOM 11127 | CRER - GINASIO INFANTO JUVENIL | GINÁSIO INFANTO JUVENIL - SALA 529 | 2035065 | . |  | 02/09/2002 00:00:00 | 0 | 0
MOVEIS E UTENSILIOS - SESGO | MOVEIS E UTENSILIOS - SESGO | RACK 01 PORTA C/ RODIZIO | . | A 0,70 X L 0,50 X P 0,53 | BOM 11128 | CRER - GINASIO INFANTO JUVENIL | GINÁSIO INFANTO JUVENIL - SALA 529 | 2035066 | . |  | 02/09/2002 00:00:00 | 0 | 0
MOVEIS E UTENSILIOS - SESGO | MOVEIS E UTENSILIOS - SESGO | RACK 01 PORTA C/ RODIZIO | . | A 0,70 X L 0,50 X P 0,53 | BOM 11129 | CRER - SERV FONOTERAPIA | CONSULTORIO FONO 24 - 602 | 2035067 | . |  | 02/09/2002 00:00:00 | 0 | 0
MOVEIS E UTENSILIOS - SESGO | MOVEIS E UTENSILIOS - SESGO | RACK 01 PORTA C/ RODIZIO | . | A 0,70 X L 0,50 X P 0,53 | BOM 11130 | CRER - GINASIO INFANTO JUVENIL | GINÁSIO INFANTO JUVENIL - SALA 529 | 2035068 | . |  | 02/09/2002 00:00:00 | 0 | 0
MOVEIS E UTENSILIOS - SESGO | MOVEIS E UTENSILIOS - SESGO | RACK 01 PORTA C/ RODIZIO | . | A 0,70 X L 0,50 X P 0,53 | BOM 11131 | CRER - UTI ADULTO | CIRCULAÇÃO INTERNA UTI | 2035069 | . |  | 02/09/2002 00:00:00 | 0 | 0
MOVEIS E UTENSILIOS - SESGO | MOVEIS E UTENSILIOS - SESGO | RACK 01 PORTA C/ RODIZIO | . | A 0,70 X L 0,50 X P 0,53 | BOM 11132 | CRER - SERV FONOTERAPIA | CONSULTORIO - 607 | 2035070 | . |  | 02/09/2002 00:00:00 | 0 | 0
MOVEIS E UTENSILIOS - SESGO | MOVEIS E UTENSILIOS - SESGO | RACK 01 PORTA C/ RODIZIO | . | A 0,70 X L 0,50 X P 0,53 | BOM 11133 | CRER - SERV FONOTERAPIA | CONSULTORIO - 607 | 2035071 | . |  | 02/09/2002 00:00:00 | 0 | 0
MOVEIS E UTENSILIOS - SESGO | MOVEIS E UTENSILIOS - SESGO | RACK 01 PORTA C/ RODIZIO | . | A 0,70 X L 0,50 X P 0,53 | BOM 11134 | CRER - SERV FONOTERAPIA | CONSULTORIO PSICO 28 - 603 | 2035072 | . |  | 02/09/2002 00:00:00 | 0 | 0
MOVEIS E UTENSILIOS - SESGO | MOVEIS E UTENSILIOS - SESGO | RACK 01 PORTA C/ RODIZIO | . | A 0,70 X L 0,50 X P 0,53 | BOM 11135 | CRER - SERV FONOTERAPIA | CONSULTORIO FONO 23 - 601 | 2035073 | . |  | 02/09/2002 00:00:00 | 0 | 0
MOVEIS E UTENSILIOS - SESGO | MOVEIS E UTENSILIOS - SESGO | RACK 01 PORTA C/ RODIZIO | . | A 0,70 X L 0,50 X P 0,53 | BOM 11136 | CRER - SERV FONOTERAPIA | CONSULTORIO FONO 31 - 606 | 2035074 | . |  | 02/09/2002 00:00:00 | 0 | 0
MOVEIS E UTENSILIOS - SESGO | MOVEIS E UTENSILIOS - SESGO | RACK 01 PORTA C/ RODIZIO | . | A 0,70 X L 0,50 X P 0,53 | BOM 11137 | CRER - SERV FONOTERAPIA | CONSULTORIO FONO 31 - 606 | 2035075 | . |  | 02/09/2002 00:00:00 | 0 | 0
MOVEIS E UTENSILIOS - SESGO | MOVEIS E UTENSILIOS - SESGO | RACK 01 PORTA C/ RODIZIO | . | A 0,70 X L 0,50 X P 0,53 | BOM 11138 | CRER - GINASIO NEURO E FISIO ADULTO | GINÁSIO NEURO E FISIO ADULTO - 567 | 2035076 | . |  | 02/09/2002 00:00:00 | 0 | 0
MOVEIS E UTENSILIOS - SESGO | MOVEIS E UTENSILIOS - SESGO | RACK 01 PORTA C/ RODIZIO | . | A 0,70 X L 0,50 X P 0,53 | BOM 11139 | CRER - SERV FONOTERAPIA | CONSULTORIO FONO 24 - 602 | 2035077 | . |  | 02/09/2002 00:00:00 | 0 | 0
MOVEIS E UTENSILIOS - SESGO | MOVEIS E UTENSILIOS - SESGO | RACK 01 PORTA C/ RODIZIO | . | A 0,70 X L 0,50 X P 0,53 | BOM 11140 | CRER - SUPERV FATURAMENTO | SUPERV DE FATURAMENTO - 688 | 2035078 | . |  | 02/09/2002 00:00:00 | 0 | 0
MOVEIS E UTENSILIOS - SESGO | MOVEIS E UTENSILIOS - SESGO | RACK 01 PORTA C/ RODIZIO | . | A 0,70 X L 0,50 X P 0,53 | BOM 11141 | CRER - SERV OFICINA TERAPEUTICA | PROJETO HOJE - 513 | 2035079 | . |  | 02/09/2002 00:00:00 | 0 | 0
MOVEIS E UTENSILIOS - SESGO | MOVEIS E UTENSILIOS - SESGO | RACK 01 PORTA C/ RODIZIO | . | A 0,70 X L 0,50 X P 0,53 | BOM 11142 | CRER - SERV REABILITACAO VISUAL | CONSULTORIO INTELECTUAL - 578 | 2035080 | . |  | 02/09/2002 00:00:00 | 0 | 0
MOVEIS E UTENSILIOS - SESGO | MOVEIS E UTENSILIOS - SESGO | RACK 01 PORTA C/ RODIZIO | . | A 0,70 X L 0,50 X P 0,53 | BOM 11143 | CRER - AMBULATORIO | CONSULTORIO 08 ( PORTA 18 ) | 2035081 | . |  | 02/09/2002 00:00:00 | 0 | 0
MOVEIS E UTENSILIOS - SESGO | MOVEIS E UTENSILIOS - SESGO | RACK 01 PORTA C/ RODIZIO | . | A 0,70 X L 0,50 X P 0,53 | BOM 11144 | CRER - SERV OFICINA TERAPEUTICA | ARTETERAPIA - 509 | 2035082 | . |  | 02/09/2002 00:00:00 | 0 | 0
MOVEIS E UTENSILIOS - SESGO | MOVEIS E UTENSILIOS - SESGO | RACK 01 PORTA C/ RODIZIO | . | A 0,70 X L 0,50 X P 0,53 | BOM 11147 | CRER - GER REAB AUDIT E INTEL | GER FONOAUDIOLOGIA - 604 | 2035084 | . |  | 02/09/2002 00:00:00 | 0 | 0
MOVEIS E UTENSILIOS - SESGO | MOVEIS E UTENSILIOS - SESGO | RACK 01 PORTA C/ RODIZIO | . | A 0,70 X L 0,50 X P 0,53 | BOM 11148 | CRER - SERV PSICOLOGIA | SALA DE PSICOLOGIA 02 - 576 | 2035085 | . |  | 02/09/2002 00:00:00 | 0 | 0
MOVEIS E UTENSILIOS - SESGO | MOVEIS E UTENSILIOS - SESGO | RACK 01 PORTA C/ RODIZIO | . | A 0,70 X L 0,50 X P 0,53 | BOM 11149 | CRER - SERV TERAPIA OCUPACIONAL | GINASIO TO ADULTO - 562 | 2035088 | . |  | 02/09/2002 00:00:00 | 0 | 0
MOVEIS E UTENSILIOS - SESGO | MOVEIS E UTENSILIOS - SESGO | RACK 01 PORTA C/ RODIZIO | . | A 0,70 X L 0,50 X P 0,53 | BOM 11150 | CRER - SERV TERAPIA OCUPACIONAL | GINASIO TO ADULTO - 562 | 2035090 | . |  | 02/09/2002 00:00:00 | 0 | 0
MOVEIS E UTENSILIOS - SESGO | MOVEIS E UTENSILIOS - SESGO | RACK 01 PORTA C/ RODIZIO | . | A 0,70 X L 0,50 X P 0,53 | BOM 11151 | CRER - CME | PREPARO E ESTERELIZACAO - 186 | 2035091 | . |  | 02/09/2002 00:00:00 | 0 | 0
MOVEIS E UTENSILIOS - SESGO | MOVEIS E UTENSILIOS - SESGO | RACK 01 PORTA C/ RODIZIO | . | A 0,70 X L 0,50 X P 0,53 | BOM 11152 | CRER - CME | APOIO ADMINISTRATIVO - 195 | 2035092 | . |  | 02/09/2002 00:00:00 | 0 | 0
MOVEIS E UTENSILIOS - SESGO | MOVEIS E UTENSILIOS - SESGO | RACK 01 PORTA C/ RODIZIO | . | A 0,70 X L 0,50 X P 0,53 | BOM 11153 | CRER - SUPERV DE CENTRO CIRURGICO | POSTO DE ENFERMAGEM | 2035093 | . |  | 02/09/2002 00:00:00 | 0 | 0
MOVEIS E UTENSILIOS - SESGO | MOVEIS E UTENSILIOS - SESGO | RACK 01 PORTA C/ RODIZIO | . | A 0,70 X L 0,50 X P 0,53 | BOM 11154 | CRER - SERV FONOTERAPIA | SALA DE GRUPO - 605 | 2035094 | . |  | 02/09/2002 00:00:00 | 0 | 0
MOVEIS E UTENSILIOS - SESGO | MOVEIS E UTENSILIOS - SESGO | RACK 01 PORTA C/ RODIZIO |  | A 0,70 X L 0,50 X P 0,53 | BOM 11155 | CRER - POSTO 1 - SERV INTERNACAO | POSTO DE ENFERMAGEM | 2035095 | . |  | 02/09/2002 00:00:00 | 0 | 0
MOVEIS E UTENSILIOS - SESGO | MOVEIS E UTENSILIOS - SESGO | RACK 01 PORTA C/ RODIZIO | . | A 0,70 X L 0,50 X P 0,53 | BOM 11156 | CRER - SUPERV FORMALIZACAO PESSOAL | FORMALIZACAO DE PESSOAL- SEPES - 136 | 2035096 | . |  | 02/09/2002 00:00:00 | 0 | 0
MOVEIS E UTENSILIOS - SESGO | MOVEIS E UTENSILIOS - SESGO | RACK 01 PORTA C/ RODIZIO | . | A 0,70 X L 0,50 X P 0,53 | BOM 11157 | CRER - FARMACIA CENTRAL | FARMACIA - 392 | 2035098 | . |  | 02/09/2002 00:00:00 | 0 | 0
MOVEIS E UTENSILIOS - SESGO | MOVEIS E UTENSILIOS - SESGO | RACK 01 PORTA C/ RODIZIO | . | A 0,70 X L 0,50 X P 0,53 | BOM 11158 | CRER - FARMACIA CENTRAL | FARMACIA - 392 | 2035099 | . |  | 02/09/2002 00:00:00 | 0 | 0
MOVEIS E UTENSILIOS - SESGO | MOVEIS E UTENSILIOS - SESGO | RACK 01 PORTA C/ RODIZIO | . | A 0,70 X L 0,50 X P 0,53 | BOM 11159 | CRER - FARMACIA CENTRAL | FARMACIA - 392 | 2035100 | . |  | 02/09/2002 00:00:00 | 0 | 0
MOVEIS E UTENSILIOS - SESGO | MOVEIS E UTENSILIOS - SESGO | RACK 01 PORTA C/ RODIZIO | . | A 0,70 X L 0,50 X P 0,53 | BOM 11160 | CRER - UTI ADULTO | SUPERVISAO UTI - 66 | 2035101 | . |  | 02/09/2002 00:00:00 | 0 | 0
MOVEIS E UTENSILIOS - SESGO | MOVEIS E UTENSILIOS - SESGO | RACK 01 PORTA C/ RODIZIO | . | A 0,70 X L 0,50 X P 0,53 | BOM 11161 | CRER - SERV OFICINA TERAPEUTICA | PROJETO HOJE - 513 | 2035102 | . |  | 02/09/2002 00:00:00 | 0 | 0
MOVEIS E UTENSILIOS - SESGO | MOVEIS E UTENSILIOS - SESGO | RACK 01 PORTA C/ RODIZIO | . | A 0,70 X L 0,50 X P 0,53 | BOM 11162 | CRER - SUPERV ANALISES CLINICAS | DEPOSITO - - CIENTIFICA LAB - 829 | 2035103 | . |  | 02/09/2002 00:00:00 | 0 | 0
MOVEIS E UTENSILIOS - SESGO | MOVEIS E UTENSILIOS - SESGO | RACK 01 PORTA C/ RODIZIO | . | A 0,70 X L 0,50 X P 0,53 | BOM 11163 ETQ | CRER - POSTO 4 - SERV INTERNACAO | POSTO DE ENFERMAGEM | 2035104 | . |  | 02/09/2002 00:00:00 | 0 | 0
MOVEIS E UTENSILIOS - SESGO | MOVEIS E UTENSILIOS - SESGO | RACK 01 PORTA C/ RODIZIO | . | A 0,70 X L 0,50 X P 0,53 | BOM 11166 | CRER - SERV ALMOXARIFADO CAF | CENTRAL DE PAGAMENTOS ALMOXARIFADO - 146 | 2035105 | . |  | 02/09/2002 00:00:00 | 0 | 0
MOVEIS E UTENSILIOS - SESGO | MOVEIS E UTENSILIOS - SESGO | RACK 01 PORTA C/ RODIZIO | . | A 0,70 X L 0,50 X P 0,53 | BOM 11169 | CRER - SERV FONOTERAPIA | CONSULTORIO - 608 | 2035106 | . |  | 02/09/2002 00:00:00 | 0 | 0
MOVEIS E UTENSILIOS - SESGO | MOVEIS E UTENSILIOS - SESGO | RACK 01 PORTA C/ RODIZIO | . | A 0,70 X L 0,50 X P 0,53 | BOM 11170 | CRER - UTI ADULTO | CIRCULAÇÃO INTERNA UTI | 2035107 | . |  | 30/09/2002 00:00:00 | 0 | 0
MOVEIS E UTENSILIOS - SESGO | MOVEIS E UTENSILIOS - SESGO | RACK 01 PORTA C/ RODIZIO | . | A 0,70 X L 0,50 X P 0,53 | BOM 11171 | CRER - SERV OFICINA TERAPEUTICA | PROJETO HOJE - 513 | 2307263 | . |  | 02/09/2002 00:00:00 | 0 | 0
MOVEIS E UTENSILIOS - SESGO | MOVEIS E UTENSILIOS - SESGO | RACK 01 PORTA C/ RODIZIO | . | A 0,70 X L 0,50 X P 0,53 | BOM 11172 | CRER - SERV RAIO - X | RAIO-X - 641 | 2307586 | . |  | 02/09/2002 00:00:00 | 0 | 0
MOVEIS E UTENSILIOS - SESGO | MOVEIS E UTENSILIOS - SESGO | RACK 01 PORTA C/ RODIZIO | . | A 0,70 X L 0,50 X P 0,53 | BOM 11173 | CRER - SERV SEG HIG MED TRABALHO | CONSULTORIO MEDICO - 130 | 2308212 | . |  | 02/09/2002 00:00:00 | 0 | 0
MOVEIS E UTENSILIOS - SESGO | MOVEIS E UTENSILIOS - SESGO | RACK 01 PORTA C/ RODIZIO | . | A 0,70 X L 0,50 X P 0,53 | BOM 11180 | CRER - POSTO 1 - SERV INTERNACAO | POSTO DE ENFERMAGEM | 2308937 | . |  | 02/09/2002 00:00:00 | 0 | 0
MOVEIS E UTENSILIOS - SESGO | MOVEIS E UTENSILIOS - SESGO | RACK 01 PORTA C/ RODIZIO | . | A 0,70 X L 0,50 X P 0,53 | BOM 11181 | CRER - POSTO 2 - SERV INTERNACAO | POSTO DE ENFERMAGEM | 2308938 | . |  | 02/09/2002 00:00:00 | 0 | 0
MOVEIS E UTENSILIOS - SESGO | MOVEIS E UTENSILIOS - SESGO | RACK 01 PORTA C/ RODIZIO | . | A 0,70 X L 0,50 X P 0,53 | BOM 11185 | CRER - SERV RECEPCAO | RECEPÇÃO CENTRAL | 2308939 | . |  | 02/09/2002 00:00:00 | 0 | 0
MOVEIS E UTENSILIOS - SESGO | MOVEIS E UTENSILIOS - SESGO | SOFA MODULAR 01 LUGAR | GIROFLEX | DIALOGO POLYTROP | BOM 483708 | CRER - SUPERV REAB AMBULATORIAL | SUPERVISÃO DE REABILITAÇÃO AMBULATORIAL - 561 | 2038284 | . |  | 30/08/2002 00:00:00 | 893.97 | 223.4925
MOVEIS E UTENSILIOS - SESGO | MOVEIS E UTENSILIOS - SESGO | SOFA MODULAR 01 LUGAR | GIROFLEX | DIALOGO POLYTROP | BOM 483718 | CRER - SUPERV REAB AMBULATORIAL | SUPERVISÃO DE REABILITAÇÃO AMBULATORIAL - 561 | 2038285 | . |  | 30/08/2002 00:00:00 | 893.97 | 223.4925
MOVEIS E UTENSILIOS - SESGO | MOVEIS E UTENSILIOS - SESGO | SOFA MODULAR 01 LUGAR | GIROFLEX | DIALOGO POLYTROP | BOM | CRER - SUPERV REAB AMBULATORIAL | SUPERVISÃO DE REABILITAÇÃO AMBULATORIAL - 561 | 465726 | . |  | 30/08/2002 00:00:00 | 893.97 | 193.6935
MOVEIS E UTENSILIOS - SESGO | MOVEIS E UTENSILIOS - SESGO | SOFA MODULAR 01 LUGAR | GIROFLEX | DIALOGO POLYTROP | BOM | CRER - SERV PROGRAMA AGIR + SAUDE | ESPACO MULTIFUNCIONAL - 592/593 | 465728 | . |  | 30/08/2002 00:00:00 | 893.97 | 193.6935
MOVEIS E UTENSILIOS - SESGO | MOVEIS E UTENSILIOS - SESGO | SOFA MODULAR 02 LUGARES | GIROFLEX | DIALOGO POLYTROP | BOM 465872 | CRER - CENTRAL AGEND E CONFIRMACOES | SALA DE DESCOMPRESSÃO - 135 | 2038291 | . |  | 30/08/2002 00:00:00 | 1497.92 | 324.5493
MOVEIS E UTENSILIOS - SESGO | MOVEIS E UTENSILIOS - SESGO | SOFA MODULAR 02 LUGARES | GIROFLEX | DIALOGO POLYTROP | BOM 476398 | CRER - AREAS COMUNS | VESTIÁRIOS / CORREDORES / ÁREAS COMUNS | 2038292 | . |  | 03/09/2002 00:00:00 | 1497.92 | 349.5147
MOVEIS E UTENSILIOS - SESGO | MOVEIS E UTENSILIOS - SESGO | SOFA MODULAR 02 LUGARES | GIROFLEX | DIALOGO POLYTROP | BOM 483737 ETQ | CRER - SERV ALMOX PATRIMONIO | BENS USADOS SERVIVEIS | 2038293 | . |  | 08/09/2002 00:00:00 | 1497.92 | 386.9627
MOVEIS E UTENSILIOS - SESGO | MOVEIS E UTENSILIOS - SESGO | SOFA MODULAR 02 LUGARES | GIROFLEX | DIALOGO POLYTROP | BOM 483739 | CRER - AREAS COMUNS | HALL DE ESPERA 2° ANDAR PREDIO ADM | 2038294 | . |  | 08/09/2002 00:00:00 | 1497.92 | 386.9627
MOVEIS E UTENSILIOS - SESGO | MOVEIS E UTENSILIOS - SESGO | SOFA MODULAR 02 LUGARES | GIROFLEX | DIALOGO POLYTROP | BOM 483745 | CRER - AMBULATORIO | SUPERVISÃO DE ATEND AMBULATORIAL - SUAME (PORTA 3) | 2038295 | . |  | 30/08/2002 00:00:00 | 2103.95 | 543.5204
MOVEIS E UTENSILIOS - SESGO | MOVEIS E UTENSILIOS - SESGO | SOFA MODULAR 02 LUGARES | GIROFLEX | DIALOGO POLYTROP | BOM | CRER - SECRETARIA GERAL | APOIO ADMINISTRATIVO SEGER - 685 | 465614 | 0 |  | 30/08/2002 00:00:00 | 1497.92 | 337.032
MOVEIS E UTENSILIOS - SESGO | MOVEIS E UTENSILIOS - SESGO | SOFA MODULAR 02 LUGARES | GIROFLEX | DIALOGO POLYTROP | BOM | CRER - GER DE ENFERMAGEM | GERENCIA DE ENFERMAGEM | 465617 | . |  | 30/08/2002 00:00:00 | 1497.92 | 337.032
MOVEIS E UTENSILIOS - SESGO | MOVEIS E UTENSILIOS - SESGO | SOFA MODULAR 02 LUGARES | GIROFLEX | DIALOGO POLYTROP | BOM | CRER - DIRETORIA ADMINISTRATIVA FINAN | DIRETORIA ADM FINANCEIRA - 669 | 465624 | . |  | 30/08/2002 00:00:00 | 1497.92 | 324.5493
MOVEIS E UTENSILIOS - SESGO | MOVEIS E UTENSILIOS - SESGO | SOFA MODULAR 02 LUGARES | GIROFLEX | DIALOGO POLYTROP | BOM | CRER - DIRETORIA ADMINISTRATIVA FINAN | DIRETORIA ADM FINANCEIRA - 669 | 465625 | . |  | 30/08/2002 00:00:00 | 1497.92 | 324.5493
MOVEIS E UTENSILIOS - SESGO | MOVEIS E UTENSILIOS - SESGO | SOFA MODULAR 02 LUGARES | GIROFLEX | DIALOGO POLYTROP | BOM | CRER - NUCLEO INTERNO DE REGULACAO | SUPERVISÃO NIR - 251 | 465720 | . |  | 30/08/2002 00:00:00 | 1497.92 | 324.5493
MOVEIS E UTENSILIOS - SESGO | MOVEIS E UTENSILIOS - SESGO | SOFA MODULAR 02 LUGARES | GIROFLEX | DIALOGO POLYTROP | BOM | CRER - GER DE ENFERMAGEM | GERENCIA DE ENFERMAGEM | 465721 | . |  | 30/08/2002 00:00:00 | 1497.92 | 324.5493
MOVEIS E UTENSILIOS - SESGO | MOVEIS E UTENSILIOS - SESGO | SOFA MODULAR 02 LUGARES | GIROFLEX | DIALOGO POLYTROP | BOM | CRER - SUPERV TECNOL DA INFORMACAO | SUPERV TECNOL DA INFORMACAO - 662 | 465730 | . |  | 30/08/2002 00:00:00 | 1497.92 | 324.5493
MOVEIS E UTENSILIOS - SESGO | MOVEIS E UTENSILIOS - SESGO | SOFA MODULAR 02 LUGARES | GIROFLEX | DIALOGO POLYTROP | BOM | CRER - NUCLEO INTERNO DE REGULACAO | SUPERVISÃO NIR - 251 | 465873 | . |  | 30/08/2002 00:00:00 | 1497.92 | 324.5493
MOVEIS E UTENSILIOS - SESGO | MOVEIS E UTENSILIOS - SESGO | SOFA MODULAR 02 LUGARES | GIROFLEX | DIALOGO POLYTROP | BOM | CRER - SERV ALMOX PATRIMONIO | BENS USADOS SERVIVEIS | 476486 | . |  | 30/08/2002 00:00:00 | 1497.92 | 386.9627
MOVEIS E UTENSILIOS - SESGO | MOVEIS E UTENSILIOS - SESGO | SOFA MODULAR 02 LUGARES | GIROFLEX | DIALOGO POLYTROP | BOM | CRER - NUCLEO EXCE OPERACIONAL | SUPERVISÃO DE EXCELÊNCIA OPERACIONAL | 476487 | . |  | 30/08/2002 00:00:00 | 1497.92 | 386.9627
MOVEIS E UTENSILIOS - SESGO | MOVEIS E UTENSILIOS - SESGO | SOFA MODULAR 03 LUGARES | GIROFLEX | DIALOGO POLYTROP | BOM 465632 | CRER - AREAS COMUNS | HALL DE ESPERA 2° ANDAR PREDIO ADM | 2038306 | . |  | 30/08/2002 00:00:00 | 2103.95 | 525.9875
MOVEIS E UTENSILIOS - SESGO | MOVEIS E UTENSILIOS - SESGO | SOFA MODULAR 03 LUGARES | GIROFLEX | DIALOGO POLYTROP | BOM 465633 | CRER - CENTRAL AGEND E CONFIRMACOES | SALA DE DESCOMPRESSÃO - 135 | 2038307 | . |  | 30/08/2002 00:00:00 | 2103.95 | 455.8558
MOVEIS E UTENSILIOS - SESGO | MOVEIS E UTENSILIOS - SESGO | SOFA MODULAR 03 LUGARES | GIROFLEX | DIALOGO POLYTROP | BOM 465885 | CRER - CENTRAL AGEND E CONFIRMACOES | SALA DE DESCOMPRESSÃO - 135 | 2038308 | . |  | 30/08/2002 00:00:00 | 2103.95 | 455.8558
MOVEIS E UTENSILIOS - SESGO | MOVEIS E UTENSILIOS - SESGO | SOFA MODULAR 03 LUGARES | GIROFLEX | DIALOGO POLYTROP | BOM 476399 | CRER - CENTRAL AGEND E CONFIRMACOES | SALA DE DESCOMPRESSÃO - 135 | 2038309 | . |  | 03/09/2002 00:00:00 | 2103.95 | 490.9217
MOVEIS E UTENSILIOS - SESGO | MOVEIS E UTENSILIOS - SESGO | SOFA MODULAR 03 LUGARES | GIROFLEX | DIALOGO POLYTROP | BOM 483738 | CRER - UTI ADULTO | COPA - 68 | 2038310 | . |  | 08/09/2002 00:00:00 | 1497.92 | 386.9627
MOVEIS E UTENSILIOS - SESGO | MOVEIS E UTENSILIOS - SESGO | SOFA MODULAR 03 LUGARES | GIROFLEX | DIALOGO POLYTROP | BOM 483740 | CRER - GINASIO INFANTO JUVENIL | SALA REUNIAO - 533 | 2038311 | . |  | 30/08/2002 00:00:00 | 2103.95 | 525.9875
MOVEIS E UTENSILIOS - SESGO | MOVEIS E UTENSILIOS - SESGO | SOFA MODULAR 03 LUGARES | GIROFLEX | DIALOGO POLYTROP | BOM 483750 | CRER - NUCLEO EXCE OPERACIONAL | SUPERVISÃO DE EXCELÊNCIA OPERACIONAL | 2307367 | . |  | 30/08/2002 00:00:00 | 2103.95 | 543.5204
MOVEIS E UTENSILIOS - SESGO | MOVEIS E UTENSILIOS - SESGO | SUPORTE DE HAMPER | MHML | . | INSERVIVEL | CRER - SERV ALMOX PATRIMONIO | MOVEIS - MAQUINAS - EQUIP INSERVÍVEIS | 317525 | 0 |  | 16/08/2002 00:00:00 | 237 | 61.225
MOVEIS E UTENSILIOS - SESGO | MOVEIS E UTENSILIOS - SESGO | SUPORTE DE HAMPER | MHML | . | INSERVIVEL | CRER - SERV ALMOX PATRIMONIO | MOVEIS - MAQUINAS - EQUIP INSERVÍVEIS | 317532 | 0 |  | 16/08/2002 00:00:00 | 237 | 61.225
MOVEIS E UTENSILIOS - SESGO | MOVEIS E UTENSILIOS - SESGO | SUPORTE DE HAMPER | MHML | . | INSERVIVEL | CRER - SERV ALMOX PATRIMONIO | MOVEIS - MAQUINAS - EQUIP INSERVÍVEIS | 317535 | 0 |  | 16/08/2002 00:00:00 | 237 | 61.225
MOVEIS E UTENSILIOS - SESGO | MOVEIS E UTENSILIOS - SESGO | SUPORTE DE HAMPER | MHML | . | BOM | CRER - AREAS COMUNS | HOSPITAL DO SERVIDOR - HCAMP GOIANIA | 483410 | 0 |  | 16/08/2002 00:00:00 | 237 | 61.225
MOVEIS E UTENSILIOS - SESGO | MOVEIS E UTENSILIOS - SESGO | SUPORTE DE HAMPER | MHML | . | BOM | CRER - CME | DOBRADURA - 188 | 483411 | 0 |  | 16/08/2002 00:00:00 | 237 | 61.225
MOVEIS E UTENSILIOS - SESGO | MOVEIS E UTENSILIOS - SESGO | SUPORTE DE HAMPER | MHML | . | BOM | CRER - UTI ADULTO | SALÃO DE LEITOS - UTI | 483412 | 0 |  | 16/08/2002 00:00:00 | 237 | 61.225
MOVEIS E UTENSILIOS - SESGO | MOVEIS E UTENSILIOS - SESGO | SUPORTE DE HAMPER | MHML | . | BOM | CRER - POSTO 1 - SERV INTERNACAO | POSTO DE ENFERMAGEM | 483413 | 0 |  | 16/08/2002 00:00:00 | 237 | 61.225
MOVEIS E UTENSILIOS - SESGO | MOVEIS E UTENSILIOS - SESGO | SUPORTE DE HAMPER | MHML | . | BOM | CRER - AREAS COMUNS | HOSPITAL DO SERVIDOR - HCAMP GOIANIA | 483415 | 0 |  | 16/08/2002 00:00:00 | 237 | 61.225
MOVEIS E UTENSILIOS - SESGO | MOVEIS E UTENSILIOS - SESGO | SUPORTE DE HAMPER | MHML | . | BOM | CRER - POSTO 2 - SERV INTERNACAO | SALA ULTILIDADES PORTA ( 262 ) | 483416 | 0 |  | 16/08/2002 00:00:00 | 237 | 61.225
MOVEIS E UTENSILIOS - SESGO | MOVEIS E UTENSILIOS - SESGO | SUPORTE DE HAMPER | MHML | . | BOM | CRER - POSTO 3 - SERV INTERNACAO | INTERNAÇÃO - POSTO 3 | 483418 | 0 |  | 16/08/2002 00:00:00 | 237 | 61.225
MOVEIS E UTENSILIOS - SESGO | MOVEIS E UTENSILIOS - SESGO | SUPORTE DE HAMPER | MHML | . | BOM | CRER - POSTO 3 - SERV INTERNACAO | INTERNAÇÃO - POSTO 3 | 483419 | 0 |  | 16/08/2002 00:00:00 | 237 | 61.225
MOVEIS E UTENSILIOS - SESGO | MOVEIS E UTENSILIOS - SESGO | SUPORTE DE HAMPER | MHML | . | BOM | CRER - POSTO 2 - SERV INTERNACAO | SALA ULTILIDADES PORTA ( 262 ) | 483420 | 0 |  | 16/08/2002 00:00:00 | 237 | 61.225
MOVEIS E UTENSILIOS - SESGO | MOVEIS E UTENSILIOS - SESGO | SUPORTE DE HAMPER CROMADO | LM | . | BOM | CRER - POSTO 1 - SERV INTERNACAO | POSTO DE ENFERMAGEM | 480410 | 0 |  | 15/10/2002 00:00:00 | 121.3 | 29.3142
MOVEIS E UTENSILIOS - SESGO | MOVEIS E UTENSILIOS - SESGO | SUPORTE DE TETO P/ SORO | PRONTO SORO | . | INSERVIVEL 483318 | CRER - SERV ALMOX PATRIMONIO | MOVEIS - MAQUINAS - EQUIP INSERVÍVEIS | 2033810 | 0 |  | 15/02/2003 00:00:00 | 131.43 | 31.7623
MOVEIS E UTENSILIOS - SESGO | MOVEIS E UTENSILIOS - SESGO | SUPORTE DE TETO P/ SORO | PRONTO SORO | . | INSERVIVEL 483329 | CRER - SERV ALMOX PATRIMONIO | MOVEIS - MAQUINAS - EQUIP INSERVÍVEIS | 2033811 | 0 |  | 15/02/2003 00:00:00 | 131.43 | 31.7623
MOVEIS E UTENSILIOS - SESGO | MOVEIS E UTENSILIOS - SESGO | SUPORTE DE TETO P/ SORO | PRONTO SORO | . | INSERVIVEL 483307 | CRER - SERV ALMOX PATRIMONIO | MOVEIS - MAQUINAS - EQUIP INSERVÍVEIS | 2033812 | 0 |  | 15/02/2003 00:00:00 | 131.43 | 31.7623
MOVEIS E UTENSILIOS - SESGO | MOVEIS E UTENSILIOS - SESGO | SUPORTE DE TETO P/ SORO | PRONTO SORO | . | INSERVIVEL 483309 | CRER - SERV ALMOX PATRIMONIO | MOVEIS - MAQUINAS - EQUIP INSERVÍVEIS | 2033813 | 0 |  | 15/02/2003 00:00:00 | 131.43 | 31.7623
MOVEIS E UTENSILIOS - SESGO | MOVEIS E UTENSILIOS - SESGO | SUPORTE DE TETO P/ SORO | PRONTO SORO | . | INSERVIVEL 483312 | CRER - SERV ALMOX PATRIMONIO | MOVEIS - MAQUINAS - EQUIP INSERVÍVEIS | 2033814 | 0 |  | 15/02/2003 00:00:00 | 131.43 | 31.7623
MOVEIS E UTENSILIOS - SESGO | MOVEIS E UTENSILIOS - SESGO | SUPORTE DE TETO P/ SORO | PRONTO SORO | . | INSERVIVEL 483317 | CRER - SERV ALMOX PATRIMONIO | MOVEIS - MAQUINAS - EQUIP INSERVÍVEIS | 2033815 | 0 |  | 15/02/2003 00:00:00 | 131.43 | 31.7623
MOVEIS E UTENSILIOS - SESGO | MOVEIS E UTENSILIOS - SESGO | SUPORTE DE TETO P/ SORO | PRONTO SORO | . | INSERVIVEL 483345 | CRER - SERV ALMOX PATRIMONIO | MOVEIS - MAQUINAS - EQUIP INSERVÍVEIS | 2033816 | 0 |  | 15/02/2003 00:00:00 | 131.43 | 31.7623
MOVEIS E UTENSILIOS - SESGO | MOVEIS E UTENSILIOS - SESGO | SUPORTE DE TETO P/ SORO | PRONTO SORO | . | INSERVIVEL 483310 | CRER - SERV ALMOX PATRIMONIO | MOVEIS - MAQUINAS - EQUIP INSERVÍVEIS | 2033817 | 0 |  | 15/02/2003 00:00:00 | 131.43 | 31.7623
MOVEIS E UTENSILIOS - SESGO | MOVEIS E UTENSILIOS - SESGO | SUPORTE DE TETO P/ SORO | PRONTO SORO | . | INSERVIVEL 483337 | CRER - SERV ALMOX PATRIMONIO | MOVEIS - MAQUINAS - EQUIP INSERVÍVEIS | 2033818 | 0 |  | 15/02/2003 00:00:00 | 131.43 | 31.7623
MOVEIS E UTENSILIOS - SESGO | MOVEIS E UTENSILIOS - SESGO | SUPORTE DE TETO P/ SORO | PRONTO SORO | . | INSERVIVEL 483348 | CRER - SERV ALMOX PATRIMONIO | MOVEIS - MAQUINAS - EQUIP INSERVÍVEIS | 2033819 | 0 |  | 15/02/2003 00:00:00 | 131.43 | 31.7623
MOVEIS E UTENSILIOS - SESGO | MOVEIS E UTENSILIOS - SESGO | SUPORTE DE TETO P/ SORO | PRONTO SORO | . | INSERVIVEL 483300 | CRER - SERV ALMOX PATRIMONIO | MOVEIS - MAQUINAS - EQUIP INSERVÍVEIS | 2033820 | 0 |  | 15/02/2003 00:00:00 | 131.43 | 31.7623
MOVEIS E UTENSILIOS - SESGO | MOVEIS E UTENSILIOS - SESGO | SUPORTE DE TETO P/ SORO | PRONTO SORO | . | INSERVIVEL 483319 | CRER - SERV ALMOX PATRIMONIO | MOVEIS - MAQUINAS - EQUIP INSERVÍVEIS | 2033821 | 0 |  | 15/02/2003 00:00:00 | 131.43 | 31.7623
MOVEIS E UTENSILIOS - SESGO | MOVEIS E UTENSILIOS - SESGO | SUPORTE DE TETO P/ SORO | PRONTO SORO | . | INSERVIVEL 483334 | CRER - SERV ALMOX PATRIMONIO | MOVEIS - MAQUINAS - EQUIP INSERVÍVEIS | 2033822 | 0 |  | 15/02/2003 00:00:00 | 131.43 | 31.7623
MOVEIS E UTENSILIOS - SESGO | MOVEIS E UTENSILIOS - SESGO | SUPORTE DE TETO P/ SORO | PRONTO SORO | . | INSERVIVEL 483336 | CRER - SERV ALMOX PATRIMONIO | MOVEIS - MAQUINAS - EQUIP INSERVÍVEIS | 2033823 | 0 |  | 15/02/2003 00:00:00 | 131.43 | 31.7623
MOVEIS E UTENSILIOS - SESGO | MOVEIS E UTENSILIOS - SESGO | SUPORTE DE TETO P/ SORO | PRONTO SORO | . | INSERVIVEL 483342 | CRER - SERV ALMOX PATRIMONIO | MOVEIS - MAQUINAS - EQUIP INSERVÍVEIS | 2033824 | 0 |  | 15/02/2003 00:00:00 | 131.43 | 31.7623
MOVEIS E UTENSILIOS - SESGO | MOVEIS E UTENSILIOS - SESGO | SUPORTE DE TETO P/ SORO | PRONTO SORO | . | INSERVIVEL 483313 | CRER - SERV ALMOX PATRIMONIO | MOVEIS - MAQUINAS - EQUIP INSERVÍVEIS | 2033825 | 0 |  | 15/02/2003 00:00:00 | 131.43 | 31.7623
MOVEIS E UTENSILIOS - SESGO | MOVEIS E UTENSILIOS - SESGO | SUPORTE DE TETO P/ SORO | PRONTO SORO | . | INSERVIVEL 483303 | CRER - SERV ALMOX PATRIMONIO | MOVEIS - MAQUINAS - EQUIP INSERVÍVEIS | 2033826 | 0 |  | 15/02/2003 00:00:00 | 131.43 | 31.7623
MOVEIS E UTENSILIOS - SESGO | MOVEIS E UTENSILIOS - SESGO | SUPORTE DE TETO P/ SORO | PRONTO SORO | . | INSERVIVEL 483297 | CRER - SERV ALMOX PATRIMONIO | MOVEIS - MAQUINAS - EQUIP INSERVÍVEIS | 2033827 | 0 |  | 15/02/2003 00:00:00 | 131.43 | 31.7623
MOVEIS E UTENSILIOS - SESGO | MOVEIS E UTENSILIOS - SESGO | SUPORTE DE TETO P/ SORO | PRONTO SORO | . | INSERVIVEL 483339 | CRER - SERV ALMOX PATRIMONIO | MOVEIS - MAQUINAS - EQUIP INSERVÍVEIS | 2033828 | 0 |  | 15/02/2003 00:00:00 | 131.43 | 31.7623
MOVEIS E UTENSILIOS - SESGO | MOVEIS E UTENSILIOS - SESGO | SUPORTE DE TETO P/ SORO | PRONTO SORO | . | INSERVIVEL 483333 | CRER - SERV ALMOX PATRIMONIO | MOVEIS - MAQUINAS - EQUIP INSERVÍVEIS | 2033829 | 0 |  | 15/02/2003 00:00:00 | 131.43 | 31.7623
MOVEIS E UTENSILIOS - SESGO | MOVEIS E UTENSILIOS - SESGO | SUPORTE DE TETO P/ SORO | PRONTO SORO | . | INSERVIVEL 483343 | CRER - SERV ALMOX PATRIMONIO | MOVEIS - MAQUINAS - EQUIP INSERVÍVEIS | 2033830 | 0 |  | 15/02/2003 00:00:00 | 131.43 | 31.7623
MOVEIS E UTENSILIOS - SESGO | MOVEIS E UTENSILIOS - SESGO | SUPORTE DE TETO P/ SORO | PRONTO SORO | . | INSERVIVEL 483315 | CRER - SERV ALMOX PATRIMONIO | MOVEIS - MAQUINAS - EQUIP INSERVÍVEIS | 2033831 | 0 |  | 15/02/2003 00:00:00 | 131.43 | 31.7623
MOVEIS E UTENSILIOS - SESGO | MOVEIS E UTENSILIOS - SESGO | SUPORTE DE TETO P/ SORO | PRONTO SORO | . | INSERVIVEL 483346 | CRER - SERV ALMOX PATRIMONIO | MOVEIS - MAQUINAS - EQUIP INSERVÍVEIS | 2033832 | 0 |  | 15/02/2003 00:00:00 | 131.43 | 31.7623
MOVEIS E UTENSILIOS - SESGO | MOVEIS E UTENSILIOS - SESGO | SUPORTE DE TETO P/ SORO | PRONTO SORO | . | INSERVIVEL 483347 | CRER - SERV ALMOX PATRIMONIO | MOVEIS - MAQUINAS - EQUIP INSERVÍVEIS | 2033833 | 0 |  | 15/02/2003 00:00:00 | 131.43 | 31.7623
MOVEIS E UTENSILIOS - SESGO | MOVEIS E UTENSILIOS - SESGO | SUPORTE DE TETO P/ SORO | PRONTO SORO | . | INSERVIVEL 483338 | CRER - SERV ALMOX PATRIMONIO | MOVEIS - MAQUINAS - EQUIP INSERVÍVEIS | 2033834 | 0 |  | 15/02/2003 00:00:00 | 131.43 | 31.7623
MOVEIS E UTENSILIOS - SESGO | MOVEIS E UTENSILIOS - SESGO | SUPORTE DE TETO P/ SORO | PRONTO SORO | . | INSERVIVEL 483335 | CRER - SERV ALMOX PATRIMONIO | MOVEIS - MAQUINAS - EQUIP INSERVÍVEIS | 2033835 | 0 |  | 15/02/2003 00:00:00 | 131.43 | 31.7623
MOVEIS E UTENSILIOS - SESGO | MOVEIS E UTENSILIOS - SESGO | SUPORTE DE TETO P/ SORO | PRONTO SORO | . | INSERVIVEL 483340 | CRER - SERV ALMOX PATRIMONIO | MOVEIS - MAQUINAS - EQUIP INSERVÍVEIS | 2033836 | 0 |  | 15/02/2003 00:00:00 | 131.43 | 31.7623
MOVEIS E UTENSILIOS - SESGO | MOVEIS E UTENSILIOS - SESGO | SUPORTE DE TETO P/ SORO | PRONTO SORO | . | INSERVIVEL 483341 | CRER - SERV ALMOX PATRIMONIO | MOVEIS - MAQUINAS - EQUIP INSERVÍVEIS | 2033837 | 0 |  | 15/02/2003 00:00:00 | 131.43 | 31.7623
MOVEIS E UTENSILIOS - SESGO | MOVEIS E UTENSILIOS - SESGO | SUPORTE DE TETO P/ SORO | PRONTO SORO | . | INSERVIVEL 483350 | CRER - SERV ALMOX PATRIMONIO | MOVEIS - MAQUINAS - EQUIP INSERVÍVEIS | 2033838 | 0 |  | 15/02/2003 00:00:00 | 131.43 | 31.7623
MOVEIS E UTENSILIOS - SESGO | MOVEIS E UTENSILIOS - SESGO | SUPORTE DE TETO P/ SORO | PRONTO SORO | . | INSERVIVEL 483311 | CRER - SERV ALMOX PATRIMONIO | MOVEIS - MAQUINAS - EQUIP INSERVÍVEIS | 2033839 | 0 |  | 15/02/2003 00:00:00 | 131.43 | 31.7623
MOVEIS E UTENSILIOS - SESGO | MOVEIS E UTENSILIOS - SESGO | SUPORTE DE TETO P/ SORO | PRONTO SORO | . | INSERVIVEL 483331 | CRER - SERV ALMOX PATRIMONIO | MOVEIS - MAQUINAS - EQUIP INSERVÍVEIS | 2033840 | 0 |  | 15/02/2003 00:00:00 | 131.43 | 31.7623
MOVEIS E UTENSILIOS - SESGO | MOVEIS E UTENSILIOS - SESGO | SUPORTE DE TETO P/ SORO | PRONTO SORO | . | INSERVIVEL 483308 | CRER - SERV ALMOX PATRIMONIO | MOVEIS - MAQUINAS - EQUIP INSERVÍVEIS | 2033841 | 0 |  | 15/02/2003 00:00:00 | 131.43 | 31.7623
MOVEIS E UTENSILIOS - SESGO | MOVEIS E UTENSILIOS - SESGO | SUPORTE DE TETO P/ SORO | PRONTO SORO | . | INSERVIVEL 483320 | CRER - SERV ALMOX PATRIMONIO | MOVEIS - MAQUINAS - EQUIP INSERVÍVEIS | 2033842 | 0 |  | 15/02/2003 00:00:00 | 131.43 | 31.7623
MOVEIS E UTENSILIOS - SESGO | MOVEIS E UTENSILIOS - SESGO | SUPORTE DE TETO P/ SORO | PRONTO SORO | . | INSERVIVEL 483344 | CRER - SERV ALMOX PATRIMONIO | MOVEIS - MAQUINAS - EQUIP INSERVÍVEIS | 2033843 | 0 |  | 15/02/2003 00:00:00 | 131.43 | 31.7623
MOVEIS E UTENSILIOS - SESGO | MOVEIS E UTENSILIOS - SESGO | SUPORTE DE TETO P/ SORO | PRONTO SORO | . | INSERVIVEL 483349 | CRER - SERV ALMOX PATRIMONIO | MOVEIS - MAQUINAS - EQUIP INSERVÍVEIS | 2033844 | 0 |  | 15/02/2003 00:00:00 | 131.43 | 31.7623
MOVEIS E UTENSILIOS - SESGO | MOVEIS E UTENSILIOS - SESGO | SUPORTE DE TETO P/ SORO | PRONTO SORO | . | INSERVIVEL | CRER - SERV ALMOX PATRIMONIO | MOVEIS - MAQUINAS - EQUIP INSERVÍVEIS | 317466 | 0 |  | 15/02/2003 00:00:00 | 131.43 | 31.7623
MOVEIS E UTENSILIOS - SESGO | MOVEIS E UTENSILIOS - SESGO | SUPORTE DE TETO P/ SORO | PRONTO SORO | . | INSERVIVEL | CRER - SERV ALMOX PATRIMONIO | MOVEIS - MAQUINAS - EQUIP INSERVÍVEIS | 317487 | 0 |  | 15/02/2003 00:00:00 | 131.43 | 31.7623
MOVEIS E UTENSILIOS - SESGO | MOVEIS E UTENSILIOS - SESGO | SUPORTE DE TETO P/ SORO | PRONTO SORO | . | INSERVIVEL | CRER - SERV ALMOX PATRIMONIO | MOVEIS - MAQUINAS - EQUIP INSERVÍVEIS | 317488 | 0 |  | 15/02/2003 00:00:00 | 131.43 | 31.7623
MOVEIS E UTENSILIOS - SESGO | MOVEIS E UTENSILIOS - SESGO | SUPORTE DE TETO P/ SORO | PRONTO SORO | . | INSERVIVEL | CRER - SERV ALMOX PATRIMONIO | MOVEIS - MAQUINAS - EQUIP INSERVÍVEIS | 317489 | 0 |  | 15/02/2003 00:00:00 | 131.43 | 31.7623
MOVEIS E UTENSILIOS - SESGO | MOVEIS E UTENSILIOS - SESGO | SUPORTE DE TETO P/ SORO | PRONTO SORO | . | INSERVIVEL | CRER - SERV ALMOX PATRIMONIO | MOVEIS - MAQUINAS - EQUIP INSERVÍVEIS | 317490 | 0 |  | 15/02/2003 00:00:00 | 131.43 | 31.7623
MOVEIS E UTENSILIOS - SESGO | MOVEIS E UTENSILIOS - SESGO | SUPORTE DE TETO P/ SORO | PRONTO SORO | . | INSERVIVEL | CRER - SERV ALMOX PATRIMONIO | MOVEIS - MAQUINAS - EQUIP INSERVÍVEIS | 317491 | 0 |  | 15/02/2003 00:00:00 | 131.43 | 31.7623
MOVEIS E UTENSILIOS - SESGO | MOVEIS E UTENSILIOS - SESGO | SUPORTE DE TETO P/ SORO | PRONTO SORO | . | INSERVIVEL | CRER - SERV ALMOX PATRIMONIO | MOVEIS - MAQUINAS - EQUIP INSERVÍVEIS | 317492 | 0 |  | 15/02/2003 00:00:00 | 131.43 | 31.7623
MOVEIS E UTENSILIOS - SESGO | MOVEIS E UTENSILIOS - SESGO | SUPORTE DE TETO P/ SORO | PRONTO SORO | . | INSERVIVEL | CRER - SERV ALMOX PATRIMONIO | MOVEIS - MAQUINAS - EQUIP INSERVÍVEIS | 317493 | 0 |  | 15/02/2003 00:00:00 | 131.43 | 31.7623
MOVEIS E UTENSILIOS - SESGO | MOVEIS E UTENSILIOS - SESGO | SUPORTE DE TETO P/ SORO | PRONTO SORO | . | INSERVIVEL | CRER - SERV ALMOX PATRIMONIO | MOVEIS - MAQUINAS - EQUIP INSERVÍVEIS | 317495 | 0 |  | 15/02/2003 00:00:00 | 131.43 | 31.7623
MOVEIS E UTENSILIOS - SESGO | MOVEIS E UTENSILIOS - SESGO | SUPORTE DE TETO P/ SORO | PRONTO SORO | . | INSERVIVEL | CRER - SERV ALMOX PATRIMONIO | MOVEIS - MAQUINAS - EQUIP INSERVÍVEIS | 317496 | 0 |  | 15/02/2003 00:00:00 | 131.43 | 31.7623
MOVEIS E UTENSILIOS - SESGO | MOVEIS E UTENSILIOS - SESGO | SUPORTE DE TETO P/ SORO | PRONTO SORO | . | INSERVIVEL | CRER - SERV ALMOX PATRIMONIO | MOVEIS - MAQUINAS - EQUIP INSERVÍVEIS | 317497 | 0 |  | 15/02/2003 00:00:00 | 131.43 | 31.7623
MOVEIS E UTENSILIOS - SESGO | MOVEIS E UTENSILIOS - SESGO | SUPORTE DE TETO P/ SORO | PRONTO SORO | . | INSERVIVEL | CRER - SERV ALMOX PATRIMONIO | MOVEIS - MAQUINAS - EQUIP INSERVÍVEIS | 317499 | 0 |  | 15/02/2003 00:00:00 | 131.43 | 31.7623
MOVEIS E UTENSILIOS - SESGO | MOVEIS E UTENSILIOS - SESGO | SUPORTE DE TETO P/ SORO | PRONTO SORO | . | INSERVIVEL | CRER - SERV ALMOX PATRIMONIO | MOVEIS - MAQUINAS - EQUIP INSERVÍVEIS | 317500 | 0 |  | 15/02/2003 00:00:00 | 131.43 | 31.7623
MOVEIS E UTENSILIOS - SESGO | MOVEIS E UTENSILIOS - SESGO | SUPORTE DE TETO P/ SORO | PRONTO SORO | . | INSERVIVEL | CRER - SERV ALMOX PATRIMONIO | MOVEIS - MAQUINAS - EQUIP INSERVÍVEIS | 317501 | 0 |  | 15/02/2003 00:00:00 | 131.43 | 31.7623
MOVEIS E UTENSILIOS - SESGO | MOVEIS E UTENSILIOS - SESGO | SUPORTE DE TETO P/ SORO | PRONTO SORO | . | INSERVIVEL | CRER - SERV ALMOX PATRIMONIO | MOVEIS - MAQUINAS - EQUIP INSERVÍVEIS | 317502 | 0 |  | 15/02/2003 00:00:00 | 131.43 | 31.7623
MOVEIS E UTENSILIOS - SESGO | MOVEIS E UTENSILIOS - SESGO | SUPORTE DE TETO P/ SORO | PRONTO SORO | . | BOM | CRER - SERV ALMOX PATRIMONIO | BENS USADOS SERVIVEIS | 483368 | 0 |  | 15/02/2003 00:00:00 | 131.43 | 31.7623
MOVEIS E UTENSILIOS - SESGO | MOVEIS E UTENSILIOS - SESGO | SUPORTE P/ SORO C/ RODIZIOS | MHML | . | BOM 468943 | CRER - AREAS COMUNS | ESTOQUE TRANSITÓRIO 2019/2020 | 2033865 | 0 |  | 30/08/2002 00:00:00 | 215.84 | 55.7587
MOVEIS E UTENSILIOS - SESGO | MOVEIS E UTENSILIOS - SESGO | SURDO 30X14 | WERIL | P-151 | INSERVIVEL 475869 | CRER - SERV ALMOX PATRIMONIO | MOVEIS - MAQUINAS - EQUIP INSERVÍVEIS | 2038169 | 0 |  | 17/07/2002 00:00:00 | 158 | 35.55
MOVEIS E UTENSILIOS - SESGO | MOVEIS E UTENSILIOS - SESGO | SURDO 30X14 | WERIL | P-151 | INSERVIVEL 475870 | CRER - SERV ALMOX PATRIMONIO | MOVEIS - MAQUINAS - EQUIP INSERVÍVEIS | 2038170 | 0 |  | 17/02/2002 00:00:00 | 158 | 35.55
MOVEIS E UTENSILIOS - SESGO | MOVEIS E UTENSILIOS - SESGO | SURDO 30X14 | WERIL | P-151 | INSERVIVEL 475871 | CRER - SERV ALMOX PATRIMONIO | MOVEIS - MAQUINAS - EQUIP INSERVÍVEIS | 2038171 | 0 |  | 17/07/2002 00:00:00 | 158 | 35.55
MOVEIS E UTENSILIOS - SESGO | MOVEIS E UTENSILIOS - SESGO | TABLADO MADEIRA | M/M | 1,50X1,70X0,50 M | BOM 474856 | CRER - SERV TERAPIA OCUPACIONAL | GINASIO TO ADULTO - 562 | 2035919 | 0 |  | 29/09/2002 00:00:00 | 319 | 71.775
MOVEIS E UTENSILIOS - SESGO | MOVEIS E UTENSILIOS - SESGO | TABLADO MADEIRA | M/M | 1,50X1,70X0,50 M | BOM 474866 | CRER - GINASIO DE ORTOPEDIA | GINASIO DE ORTOPEDIA - 542 | 2035920 | 0 |  | 26/09/2002 00:00:00 | 319 | 71.775
MOVEIS E UTENSILIOS - SESGO | MOVEIS E UTENSILIOS - SESGO | TABLADO MADEIRA | M/M | 1,50X1,70X0,50 M | BOM 474848 | CRER - GINASIO DE ORTOPEDIA | GINASIO DE ORTOPEDIA - 542 | 2035921 | 0 |  | 26/09/2002 00:00:00 | 319 | 71.775
MOVEIS E UTENSILIOS - SESGO | MOVEIS E UTENSILIOS - SESGO | TABLADO MADEIRA | M/M | 1,50X1,70X0,50 M | BOM 474855 | CRER - GINASIO DE ORTOPEDIA | GINASIO DE ORTOPEDIA - 542 | 2035922 | 0 |  | 26/09/2002 00:00:00 | 319 | 71.775
MOVEIS E UTENSILIOS - SESGO | MOVEIS E UTENSILIOS - SESGO | TABLADO MADEIRA | M/M | 1,50X1,70X0,50 M | BOM 474865 | CRER - GINASIO DE ORTOPEDIA | GINASIO DE ORTOPEDIA - 542 | 2035923 | 0 |  | 26/09/2002 00:00:00 | 319 | 71.775
MOVEIS E UTENSILIOS - SESGO | MOVEIS E UTENSILIOS - SESGO | TABLADO MADEIRA | M/M | 1,50X1,70X0,50 M | BOM 474861 | CRER - GINASIO DE ORTOPEDIA | GINASIO DE ORTOPEDIA - 542 | 2035926 | 0 |  | 26/09/2002 00:00:00 | 319 | 71.775
MOVEIS E UTENSILIOS - SESGO | MOVEIS E UTENSILIOS - SESGO | TABLADO MADEIRA | M/M | 1,50X1,70X0,50 M | BOM 474852 | CRER - AREAS COMUNS | COORD ADMINISTRATIVA HDS | 2035928 | 0 |  | 26/09/2002 00:00:00 | 319 | 71.775
MOVEIS E UTENSILIOS - SESGO | MOVEIS E UTENSILIOS - SESGO | TABLADO MADEIRA | M/M | 1,50X1,70X0,50 M | BOM 474863 | CRER - GINASIO DE ORTOPEDIA | GINASIO DE ORTOPEDIA - 542 | 2035929 | 0 |  | 26/09/2002 00:00:00 | 319 | 71.775
MOVEIS E UTENSILIOS - SESGO | MOVEIS E UTENSILIOS - SESGO | TABLADO MADEIRA | M/M | 1,50X1,70X0,50 M | BOM 474864 | CRER - AREAS COMUNS | COORD ADMINISTRATIVA HDS | 2035930 | 0 |  | 26/09/2002 00:00:00 | 319 | 71.775
MOVEIS E UTENSILIOS - SESGO | MOVEIS E UTENSILIOS - SESGO | TABLADO MADEIRA | M/M | 1,50X1,70X0,50 M | BOM 474844 | CRER - GINASIO NEURO E FISIO ADULTO | GINÁSIO NEURO E FISIO ADULTO - 567 | 2035931 | 0 |  | 26/09/2002 00:00:00 | 319 | 71.775
MOVEIS E UTENSILIOS - SESGO | MOVEIS E UTENSILIOS - SESGO | TABLADO MADEIRA | M/M | 1,50X1,70X0,50 M | BOM 474853 | CRER - SERV TERAPIA OCUPACIONAL | GINASIO TO ADULTO - 562 | 2035932 | 0 |  | 26/09/2002 00:00:00 | 319 | 71.775
MOVEIS E UTENSILIOS - SESGO | MOVEIS E UTENSILIOS - SESGO | TABLADO MADEIRA | M/M | 1,50X1,70X0,50 M | BOM 474839 | CRER - SERV TERAPIA OCUPACIONAL | GINASIO TO ADULTO - 562 | 2035933 | 0 |  | 26/09/2002 00:00:00 | 319 | 71.775
MOVEIS E UTENSILIOS - SESGO | MOVEIS E UTENSILIOS - SESGO | TABLADO MADEIRA | M/M | 1,50X1,70X0,50 M | BOM 474840 | CRER - SERV TERAPIA OCUPACIONAL | GINASIO TO ADULTO - 562 | 2035934 | 0 |  | 26/09/2002 00:00:00 | 319 | 71.775
MOVEIS E UTENSILIOS - SESGO | MOVEIS E UTENSILIOS - SESGO | TABLADO MADEIRA | M/M | 1,50X1,70X0,50 M | BOM 474858 | CRER - GINASIO NEURO E FISIO ADULTO | GINÁSIO NEURO E FISIO ADULTO - 567 | 2035935 | 0 |  | 26/09/2002 00:00:00 | 319 | 71.775
MOVEIS E UTENSILIOS - SESGO | MOVEIS E UTENSILIOS - SESGO | TABLADO MADEIRA | M/M | 1,50X1,70X0,50 M | BOM 474838 | CRER - SERV TERAPIA OCUPACIONAL | GINASIO TO ADULTO - 562 | 2035937 | 0 |  | 26/09/2002 00:00:00 | 319 | 71.775
MOVEIS E UTENSILIOS - SESGO | MOVEIS E UTENSILIOS - SESGO | TABLADO MADEIRA | M/M | 1,50X1,70X0,50 M | BOM 474851 | CRER - GINASIO INFANTO JUVENIL | GINÁSIO INFANTO JUVENIL - SALA 529 | 2035938 | 0 |  | 26/09/2002 00:00:00 | 319 | 71.775
MOVEIS E UTENSILIOS - SESGO | MOVEIS E UTENSILIOS - SESGO | TABLADO MADEIRA | M/M | 1,50X1,70X0,50 M | BOM 474859 | CRER - GINASIO NEURO E FISIO ADULTO | GINÁSIO NEURO E FISIO ADULTO - 567 | 2035939 | 0 |  | 26/09/2002 00:00:00 | 319 | 71.775
MOVEIS E UTENSILIOS - SESGO | MOVEIS E UTENSILIOS - SESGO | TABLADO MADEIRA | M/M | 1,50X1,70X0,50 M | BOM 474860 | CRER - GINASIO DE ORTOPEDIA | GINASIO DE ORTOPEDIA - 542 | 2035940 | 0 |  | 26/09/2002 00:00:00 | 319 | 71.775
MOVEIS E UTENSILIOS - SESGO | MOVEIS E UTENSILIOS - SESGO | TABLADO MADEIRA | M/M | 1,50X1,70X0,50 M | BOM 474857 | CRER - GINASIO INFANTO JUVENIL | GINÁSIO INFANTO JUVENIL - SALA 529 | 316264 | 0 |  | 26/09/2002 00:00:00 | 319 | 71.775
MOVEIS E UTENSILIOS - SESGO | MOVEIS E UTENSILIOS - SESGO | TABLADO MADEIRA | M/M | 1,50X1,70X0,50 M | BOM | CRER - GINASIO NEURO E FISIO ADULTO | GINÁSIO NEURO E FISIO ADULTO - 567 | 474841 | 0 |  | 26/09/2002 00:00:00 | 319 | 71.775
MOVEIS E UTENSILIOS - SESGO | MOVEIS E UTENSILIOS - SESGO | TABLADO MADEIRA | M/M | 1,50X1,70X0,50 M | BOM | CRER - AREAS COMUNS | COORD ADMINISTRATIVA HDS | 474842 | 0 |  | 26/09/2002 00:00:00 | 319 | 71.775
MOVEIS E UTENSILIOS - SESGO | MOVEIS E UTENSILIOS - SESGO | TABLADO MADEIRA | M/M | 1,50X1,70X0,50 M | BOM | CRER - GINASIO DE ORTOPEDIA | GINASIO DE ORTOPEDIA - 542 | 474845 | 0 |  | 26/09/2002 00:00:00 | 319 | 71.775
MOVEIS E UTENSILIOS - SESGO | MOVEIS E UTENSILIOS - SESGO | TABLADO MADEIRA | M/M | 1,50X1,70X0,50 M | BOM | CRER - GINASIO NEURO E FISIO ADULTO | GINÁSIO NEURO E FISIO ADULTO - 567 | 474846 | 0 |  | 26/09/2002 00:00:00 | 319 | 71.775
MOVEIS E UTENSILIOS - SESGO | MOVEIS E UTENSILIOS - SESGO | TABLADO MADEIRA | M/M | 1,50X1,70X0,50 M | BOM | CRER - GINASIO INFANTO JUVENIL | GINÁSIO INFANTO JUVENIL - SALA 529 | 474847 | 0 |  | 26/09/2002 00:00:00 | 319 | 71.775
MOVEIS E UTENSILIOS - SESGO | MOVEIS E UTENSILIOS - SESGO | TABLADO MADEIRA | M/M | 1,50X1,70X0,50 M | BOM | CRER - GINASIO DE ORTOPEDIA | GINASIO DE ORTOPEDIA - 542 | 474850 | 0 |  | 26/09/2002 00:00:00 | 319 | 71.775
MOVEIS E UTENSILIOS - SESGO | MOVEIS E UTENSILIOS - SESGO | TABLADO MADEIRA | M/M | 1,50X1,70X0,50 M | BOM | CRER - GINASIO DE ORTOPEDIA | GINASIO DE ORTOPEDIA - 542 | 474854 | 0 |  | 26/09/2002 00:00:00 | 319 | 71.775
MOVEIS E UTENSILIOS - SESGO | MOVEIS E UTENSILIOS - SESGO | TABLADO MADEIRA | M/M | 1,50X1,70X0,50 M | BOM | CRER - GINASIO DE ORTOPEDIA | GINASIO DE ORTOPEDIA - 542 | 474867 | 0 |  | 26/09/2002 00:00:00 | 319 | 71.775
MOVEIS E UTENSILIOS - SESGO | MOVEIS E UTENSILIOS - SESGO | TAMBOR 8X14 | WERIL | P-151 | INSERVIVEL 475864 | CRER - SERV ALMOX PATRIMONIO | MOVEIS - MAQUINAS - EQUIP INSERVÍVEIS | 2038172 | 0 |  | 17/07/2002 00:00:00 | 158 | 35.55
MOVEIS E UTENSILIOS - SESGO | MOVEIS E UTENSILIOS - SESGO | TAMBOR 8X14 | WERIL | P-151 | INSERVIVEL 475865 | CRER - SERV ALMOX PATRIMONIO | MOVEIS - MAQUINAS - EQUIP INSERVÍVEIS | 2038173 | 0 |  | 17/07/2002 00:00:00 | 158 | 35.55
MOVEIS E UTENSILIOS - SESGO | MOVEIS E UTENSILIOS - SESGO | TAMBOR 8X14 | WERIL | P-151 | INSERVIVEL 475867 | CRER - SERV ALMOX PATRIMONIO | MOVEIS - MAQUINAS - EQUIP INSERVÍVEIS | 2038174 | 0 |  | 17/07/2002 00:00:00 | 158 | 35.55
MOVEIS E UTENSILIOS - SESGO | MOVEIS E UTENSILIOS - SESGO | TAMBOR 8X14 | WERIL | P-151 | INSERVIVEL | CRER - SERV ALMOX PATRIMONIO | MOVEIS - MAQUINAS - EQUIP INSERVÍVEIS | 316443 | 0 |  | 17/07/2002 00:00:00 | 158 | 35.55
MOVEIS E UTENSILIOS - SESGO | MOVEIS E UTENSILIOS - SESGO | TRIANGULOS GRANDE MEDIO E PEQUENO | WERIL | . | BOM | CRER - SERV MUSICOTERAPIA | SALA DE MUSICOTERAPIA - 591 | 475911 | 0 |  | 17/07/2002 00:00:00 | 9 | 1.875
[7 empty] | BENS MOVEIS E UTENSILIOS - SESGO |  |  |  | 1345 | 600510.23 | 149633.7315
OBRAS CIVIS | REFORMA/RESTAURACAO | BLOCO H OBRA DE EXPANSAO DO CRER 2. ETAPA | FUAD RASSI | . | BOM | CRER - AREAS COMUNS | CENTRO DE DIAGNOSTICO - BLOCO H | 002046 | 0 | 953 | 31/01/2014 00:00:00 | 267604.18 | 264928.1382
OBRAS CIVIS | REFORMA/RESTAURACAO | BLOCO H OBRA DE EXPANSAO DO CRER 2. ETAPA | FUAD RASSI | . | BOM | CRER - AREAS COMUNS | CENTRO DE DIAGNOSTICO - BLOCO H | 002047 | 0 | 931 | 03/01/2014 00:00:00 | 47755.93 | 47278.3707
OBRAS CIVIS | REFORMA/RESTAURACAO | BLOCO I - GEOF / SUPPE | . | . | BOM | CRER - AREAS COMUNS | OBRA CIVIL DA EXPANSÃO | 003646 | . |  | 07/01/2014 00:00:00 | 7657092.26 | 7580521.3374
OBRAS CIVIS | REFORMA/RESTAURACAO | CLIMATIZACAO DO PREDIO DA EXPANSAO DO CRER | FUAD RASSI | 0 | BOM 002075 | CRER - AREAS COMUNS | CENTRO DE DIAGNOSTICO - BLOCO H | 2037436 | 0 | C.I 069/2016 | 28/09/2016 00:00:00 | 48018.02 | 47537.8398
OBRAS CIVIS | OBRAS CIVIS | EDIFICACAO CASA DE MAQUINAS DA DOSE UNITARIA | EDIFICACAO | EDIFICACAO | BOM | CRER - AREAS COMUNS | OBRA CIVIL DA EXPANSÃO | 2245 | 0 |  | 27/01/2004 00:00:00 | 11590.59 | 11358.7782
OBRAS CIVIS | OBRAS CIVIS | EDIFICACAO DOSE UNITARIA CRER | EDIFICACAO | . | BOM | CRER - AREAS COMUNS | OBRA CIVIL DA EXPANSÃO | 2247 | 0 |  | 27/01/2004 00:00:00 | 34365.89 | 33678.5722
OBRAS CIVIS | OBRAS CIVIS | EDIFICACAO VESTIARIO DA QUADRA CRER | . | . | BOM | CRER - AREAS COMUNS | OBRA CIVIL DA EXPANSÃO | 2246 | 0 |  | 27/01/2004 00:00:00 | 199258.5 | 195273.33
OBRAS CIVIS | REFORMA/RESTAURACAO | EXAUSTOR DE VENTILACAO DE APROX.900M/H | JOULE | . | BOM | CRER - AREAS COMUNS | EQUIPAMENTOS DA OBRA DE EXPANSAO | 952308 | . | 30438 | 27/07/2015 00:00:00 | 2290 | 2267.1
OBRAS CIVIS | REFORMA/RESTAURACAO | EXAUSTOR DE VENTILACAO DE APROX.900M/H | JOULE | . | BOM | CRER - AREAS COMUNS | EQUIPAMENTOS DA OBRA DE EXPANSAO | 952309 | . | 30438 | 27/07/2015 00:00:00 | 2290 | 2267.1
OBRAS CIVIS | REFORMA/RESTAURACAO | GRANITO CINZA ANDORINHA | MARMORARIA JW | . | BOM | CRER - AREAS COMUNS | OBRA CIVIL DA EXPANSÃO | 001988 | . | 146 | 24/08/2010 00:00:00 | 307.31 | 304.2369
OBRAS CIVIS | REFORMA/RESTAURACAO | GRANITO CINZA ANDORINHA | MARMORARIA JW | . | BOM | CRER - AREAS COMUNS | OBRA CIVIL DA EXPANSÃO | 001989 | . | 146 | 24/08/2010 00:00:00 | 307.31 | 304.2369
OBRAS CIVIS | REFORMA/RESTAURACAO | GRANITO CINZA ANDORINHA | MARMORARIA JW | . | BOM | CRER - AREAS COMUNS | OBRA CIVIL DA EXPANSÃO | 001990 | . | 146 | 24/08/2010 00:00:00 | 307.31 | 304.2369
OBRAS CIVIS | REFORMA/RESTAURACAO | GRANITO CINZA ANDORINHA | MARMORARIA JW | . | BOM | CRER - AREAS COMUNS | OBRA CIVIL DA EXPANSÃO | 001991 | . | 146 | 24/08/2010 00:00:00 | 307.31 | 304.2369
OBRAS CIVIS | REFORMA/RESTAURACAO | GRANITO CINZA ANDORINHA | MARMORARIA JW | . | BOM | CRER - AREAS COMUNS | OBRA CIVIL DA EXPANSÃO | 001992 | . | 146 | 24/08/2010 00:00:00 | 307.31 | 304.2369
OBRAS CIVIS | REFORMA/RESTAURACAO | GRANITO CINZA ANDORINHA | MARMORARIA JW | . | BOM | CRER - AREAS COMUNS | OBRA CIVIL DA EXPANSÃO | 001993 | . | 146 | 24/08/2010 00:00:00 | 307.31 | 304.2369
OBRAS CIVIS | REFORMA/RESTAURACAO | GRANITO CINZA ANDORINHA | MARMORARIA JW | . | BOM | CRER - AREAS COMUNS | OBRA CIVIL DA EXPANSÃO | 001994 | . | 146 | 24/08/2010 00:00:00 | 307.31 | 304.2369
OBRAS CIVIS | REFORMA/RESTAURACAO | GRANITO CINZA ANDORINHA | MARMORARIA JW | . | BOM | CRER - AREAS COMUNS | OBRA CIVIL DA EXPANSÃO | 001995 | . | 146 | 24/08/2010 00:00:00 | 307.31 | 304.2369
OBRAS CIVIS | REFORMA/RESTAURACAO | GRANITO CINZA ANDORINHA | MARMORARIA JW | . | BOM | CRER - AREAS COMUNS | OBRA CIVIL DA EXPANSÃO | 001996 | . | 146 | 24/08/2010 00:00:00 | 307.31 | 304.2369
OBRAS CIVIS | REFORMA/RESTAURACAO | GRANITO CINZA ANDORINHA | MARMORARIA JW | . | BOM | CRER - AREAS COMUNS | OBRA CIVIL DA EXPANSÃO | 001997 | . | 146 | 24/08/2010 00:00:00 | 307.31 | 304.2369
OBRAS CIVIS | REFORMA/RESTAURACAO | GRANITO CINZA ANDORINHA | MARMORARIA JW | . | BOM | CRER - AREAS COMUNS | OBRA CIVIL DA EXPANSÃO | 001998 | . | 146 | 24/08/2010 00:00:00 | 307.31 | 304.2369
OBRAS CIVIS | REFORMA/RESTAURACAO | GRANITO CINZA ANDORINHA | MARMORARIA JW | . | BOM | CRER - AREAS COMUNS | OBRA CIVIL DA EXPANSÃO | 001999 | . | 146 | 24/08/2010 00:00:00 | 307.31 | 304.2369
OBRAS CIVIS | REFORMA/RESTAURACAO | KIT MOTOR P/ ELEVADOR DE MACA E PASSAGEIRO | THYSSENKRUPP | . | BOM 002003 | CRER - AREAS COMUNS | EQUIPAMENTOS DA OBRA DE EXPANSAO | 2034714 | . | 395897 | 14/01/2009 00:00:00 | 543.36 | 537.9264
OBRAS CIVIS | REFORMA/RESTAURACAO | KIT MOTOR P/ ELEVADOR DE MACA E PASSAGEIRO | THYSSENKRUPP | . | BOM 002004 | CRER - AREAS COMUNS | EQUIPAMENTOS DA OBRA DE EXPANSAO | 2034715 | . | 460303 | 27/10/2010 00:00:00 | 493.29 | 488.3571
OBRAS CIVIS | REFORMA/RESTAURACAO | KIT MOTOR P/ ELEVADOR DE MACA E PASSAGEIRO | THYSSENKRUPP | . | BOM 002006 | CRER - AREAS COMUNS | EQUIPAMENTOS DA OBRA DE EXPANSAO | 2034716 | . | 395898 | 14/01/2009 00:00:00 | 543.36 | 537.9264
OBRAS CIVIS | REFORMA/RESTAURACAO | KIT MOTOR P/ ELEVADOR DE PASSAGEIROS | THYSSENKRUPP | . | BOM 002042 | CRER - AREAS COMUNS | EQUIPAMENTOS DA OBRA DE EXPANSAO | 2034717 | . | 636794 | 15/05/2014 00:00:00 | 268.08 | 265.3992
OBRAS CIVIS | REFORMA/RESTAURACAO | LAJE TRELICADA PARA EXPANSAO DO CRER | LAJES ST INES | . | BOM | CRER - AREAS COMUNS | OBRA CIVIL DA EXPANSÃO | 001783 | . | 005220 | 01/12/2008 00:00:00 | 86430.97 | 85566.6603
OBRAS CIVIS | REFORMA/RESTAURACAO | LAJE TRELICADA PARA EXPANSAO DO CRER | LAJES ST INES | . | BOM | CRER - AREAS COMUNS | OBRA CIVIL DA EXPANSÃO | 001784 | . | 004986 | 30/07/2008 00:00:00 | 26188.27 | 25926.3873
OBRAS CIVIS | REFORMA/RESTAURACAO | LAJE TRELICADA PARA EXPANSAO DO CRER | LAJES ST INES | . | BOM | CRER - AREAS COMUNS | OBRA CIVIL DA EXPANSÃO | 001785 | . | 004987 | 30/07/2008 00:00:00 | 13422.44 | 13288.2156
OBRAS CIVIS | REFORMA/RESTAURACAO | LAJE TRELICADA PARA EXPANSAO DO CRER | LAJES ST INES | . | BOM | CRER - AREAS COMUNS | OBRA CIVIL DA EXPANSÃO | 001786 | . | 005090 | 16/09/2008 00:00:00 | 123958.51 | 122718.9249
OBRAS CIVIS | REFORMA/RESTAURACAO | MEDICAO DA EXECUCAO DA OBRA DE EXPANSAO DO CRER | FUAD RASSI | . | BOM | CRER - AREAS COMUNS | OBRA CIVIL DA EXPANSÃO | 001746 | + | 009475 | 28/04/2009 00:00:00 | 183715.46 | 181878.3054
OBRAS CIVIS | REFORMA/RESTAURACAO | MEDICAO DA EXECUCAO DA OBRA DE EXPANSAO DO CRER | FUAD RASSI | . | BOM | CRER - AREAS COMUNS | OBRA CIVIL DA EXPANSÃO | 001747 | . | 009587 | 29/06/2009 00:00:00 | 715931.54 | 708772.2246
OBRAS CIVIS | REFORMA/RESTAURACAO | MEDICAO DA EXECUCAO DA OBRA DE EXPANSAO DO CRER | FUAD RASSI | . | BOM | CRER - AREAS COMUNS | OBRA CIVIL DA EXPANSÃO | 001748 | . | 009588 | 29/06/2009 00:00:00 | 202634.59 | 200608.2441
OBRAS CIVIS | REFORMA/RESTAURACAO | MEDICAO DA EXECUCAO DA OBRA DE EXPANSAO DO CRER | FUAD RASSI | . | BOM | CRER - AREAS COMUNS | OBRA CIVIL DA EXPANSÃO | 001749 | . | 008980. | 01/07/2008 00:00:00 | 605180.63 | 599128.8237
OBRAS CIVIS | REFORMA/RESTAURACAO | MEDICAO DA EXECUCAO DA OBRA DE EXPANSAO DO CRER | FUAD RASSI | . | BOM | CRER - AREAS COMUNS | OBRA CIVIL DA EXPANSÃO | 001750 | . | 009251 | 27/11/2008 00:00:00 | 968889.82 | 959200.9218
OBRAS CIVIS | REFORMA/RESTAURACAO | MEDICAO DA EXECUCAO DA OBRA DE EXPANSAO DO CRER | FUAD RASSI | . | BOM | CRER - AREAS COMUNS | OBRA CIVIL DA EXPANSÃO | 001751 | . | 009634 | 24/07/2009 00:00:00 | 826802.62 | 818534.5938
OBRAS CIVIS | REFORMA/RESTAURACAO | MEDICAO DA EXECUCAO DA OBRA DE EXPANSAO DO CRER | FUAD RASSI | . | BOM | CRER - AREAS COMUNS | OBRA CIVIL DA EXPANSÃO | 001752 | . | 009406 | 26/02/2009 00:00:00 | 450843.31 | 446334.8769
OBRAS CIVIS | REFORMA/RESTAURACAO | MEDICAO DA EXECUCAO DA OBRA DE EXPANSAO DO CRER | FUAD RASSI | . | BOM | CRER - AREAS COMUNS | OBRA CIVIL DA EXPANSÃO | 001753 | . | 009339 | 14/01/2009 00:00:00 | 649634.93 | 643138.5807
OBRAS CIVIS | REFORMA/RESTAURACAO | MEDICAO DA EXECUCAO DA OBRA DE EXPANSAO DO CRER | FUAD RASSI | . | BOM | CRER - AREAS COMUNS | OBRA CIVIL DA EXPANSÃO | 001754 | . | 009459 | 08/04/2009 00:00:00 | 531803.41 | 526485.3759
OBRAS CIVIS | REFORMA/RESTAURACAO | MEDICAO DA EXECUCAO DA OBRA DE EXPANSAO DO CRER | FUAD RASSI | . | BOM | CRER - AREAS COMUNS | OBRA CIVIL DA EXPANSÃO | 001755 | . | 009551 | 29/05/2009 00:00:00 | 370443.36 | 366738.9264
OBRAS CIVIS | REFORMA/RESTAURACAO | MEDICAO DA EXECUCAO DA OBRA DE EXPANSAO DO CRER | FUAD RASSI | . | BOM | CRER - AREAS COMUNS | OBRA CIVIL DA EXPANSÃO | 001756 | . | 009686 | 28/08/2009 00:00:00 | 736003.32 | 728643.2868
OBRAS CIVIS | REFORMA/RESTAURACAO | MEDICAO DA EXECUCAO DA OBRA DE EXPANSAO DO CRER | FUAD RASSI | . | BOM | CRER - AREAS COMUNS | OBRA CIVIL DA EXPANSÃO | 001757 | . | 009148 | 30/09/2008 00:00:00 | 305955.67 | 302896.1133
OBRAS CIVIS | REFORMA/RESTAURACAO | MEDICAO DA EXECUCAO DA OBRA DE EXPANSAO DO CRER | FUAD RASSI | . | BOM | CRER - AREAS COMUNS | OBRA CIVIL DA EXPANSÃO | 001758 | . | 009205 | 07/11/2008 00:00:00 | 597725.43 | 591748.1757
OBRAS CIVIS | REFORMA/RESTAURACAO | MEDICAO DA EXECUCAO DA OBRA DE EXPANSAO DO CRER | FUAD RASSI | . | BOM | CRER - AREAS COMUNS | OBRA CIVIL DA EXPANSÃO | 001759 | . | 009407 | 26/02/2009 00:00:00 | 31613.65 | 31297.5135
OBRAS CIVIS | REFORMA/RESTAURACAO | MEDICAO DA EXECUCAO DA OBRA DE EXPANSAO DO CRER | FUAD RASSI | . | BOM | CRER - AREAS COMUNS | OBRA CIVIL DA EXPANSÃO | 001760 | . | 009444 | 27/03/2009 00:00:00 | 237708.2 | 235331.118
OBRAS CIVIS | REFORMA/RESTAURACAO | MEDICAO DA EXECUCAO DA OBRA DE EXPANSAO DO CRER | FUAD RASSI | . | BOM | CRER - AREAS COMUNS | OBRA CIVIL DA EXPANSÃO | 001761 | . | 008946 | 27/05/2008 00:00:00 | 369610 | 365913.9
OBRAS CIVIS | REFORMA/RESTAURACAO | MEDICAO DA EXECUCAO DA OBRA DE EXPANSAO DO CRER | FUAD RASSI | . | BOM | CRER - AREAS COMUNS | OBRA CIVIL DA EXPANSÃO | 001762 | . | 009474 | 28/04/2009 00:00:00 | 115002.22 | 113852.1978
OBRAS CIVIS | REFORMA/RESTAURACAO | MEDICAO DA EXECUCAO DA OBRA DE EXPANSAO DO CRER | FUAD RASSI | . | BOM | CRER - AREAS COMUNS | OBRA CIVIL DA EXPANSÃO | 001763 | . | 009347 | 21/01/2009 00:00:00 | 117865.29 | 116686.6371
OBRAS CIVIS | REFORMA/RESTAURACAO | MEDICAO DA EXECUCAO DA OBRA DE EXPANSAO DO CRER | FUAD RASSI | . | BOM | CRER - AREAS COMUNS | OBRA CIVIL DA EXPANSÃO | 001764 | . | 009633 | 24/07/2009 00:00:00 | 424858.8 | 420610.212
OBRAS CIVIS | REFORMA/RESTAURACAO | MEDICAO DA EXECUCAO DA OBRA DE EXPANSAO DO CRER | FUAD RASSI | . | BOM | CRER - AREAS COMUNS | OBRA CIVIL DA EXPANSÃO | 001765 | . | 009038. | 31/07/2008 00:00:00 | 377302.24 | 373529.2176
OBRAS CIVIS | REFORMA/RESTAURACAO | MEDICAO DA EXECUCAO DA OBRA DE EXPANSAO DO CRER | FUAD RASSI | . | BOM | CRER - AREAS COMUNS | OBRA CIVIL DA EXPANSÃO | 001766 | . | 009307 | 17/12/2008 00:00:00 | 475476.88 | 470722.1112
OBRAS CIVIS | REFORMA/RESTAURACAO | MEDICAO DA EXECUCAO DA OBRA DE EXPANSAO DO CRER | FUAD RASSI | . | BOM | CRER - AREAS COMUNS | OBRA CIVIL DA EXPANSÃO | 001767 | . | 009087 | 29/08/2008 00:00:00 | 304506.42 | 301461.3558
OBRAS CIVIS | REFORMA/RESTAURACAO | MEDICAO DA EXECUCAO DA OBRA DE EXPANSAO DO CRER | FUAD RASSI | . | BOM | CRER - AREAS COMUNS | OBRA CIVIL DA EXPANSÃO | 001768 | . | 009348 | 21/01/2009 00:00:00 | 275460.78 | 272706.1722
OBRAS CIVIS | REFORMA/RESTAURACAO | MEDICAO DA EXECUCAO DA OBRA DE EXPANSAO DO CRER | FUAD RASSI | . | BOM | CRER - AREAS COMUNS | OBRA CIVIL DA EXPANSÃO | 001769 | . | 009443 | 27/03/2009 00:00:00 | 238923.75 | 236534.5125
OBRAS CIVIS | REFORMA/RESTAURACAO | MEDICAO DA EXECUCAO DA OBRA DE EXPANSAO DO CRER | FUAD RASSI | . | BOM | CRER - AREAS COMUNS | OBRA CIVIL DA EXPANSÃO | 001770 | . | 009552 | 29/05/2009 00:00:00 | 192093.27 | 190172.3373
OBRAS CIVIS | REFORMA/RESTAURACAO | MEDICAO DA EXECUCAO DA OBRA DE EXPANSAO DO CRER | FUAD RASSI | . | BOM | CRER - AREAS COMUNS | OBRA CIVIL DA EXPANSÃO | 001771 | . | 009687 | 28/08/2009 00:00:00 | 1248173.19 | 1235691.4581
OBRAS CIVIS | REFORMA/RESTAURACAO | MEDICAO DA EXECUCAO DA OBRA DE EXPANSAO DO CRER | FR INCORPORADORA | . | BOM | CRER - AREAS COMUNS | OBRA CIVIL DA EXPANSÃO | 001797 | . | 134 | 03/11/2009 00:00:00 | 563540.06 | 557904.6594
OBRAS CIVIS | REFORMA/RESTAURACAO | MEDICAO DA EXECUCAO DA OBRA DE EXPANSAO DO CRER | FR INCORPORADORA | . | BOM | CRER - AREAS COMUNS | OBRA CIVIL DA EXPANSÃO | 001798 | . | 137 | 03/11/2009 00:00:00 | 3437.87 | 3403.4913
OBRAS CIVIS | REFORMA/RESTAURACAO | MEDICAO DA EXECUCAO DA OBRA DE EXPANSAO DO CRER | FR INCORPORADORA | . | BOM | CRER - AREAS COMUNS | OBRA CIVIL DA EXPANSÃO | 001799 | . | 529 | 03/03/2010 00:00:00 | 292429.83 | 289505.5317
OBRAS CIVIS | REFORMA/RESTAURACAO | MEDICAO DA EXECUCAO DA OBRA DE EXPANSAO DO CRER | FR INCORPORADORA | . | BOM | CRER - AREAS COMUNS | OBRA CIVIL DA EXPANSÃO | 001800 | . | 1201 | 06/08/2010 00:00:00 | 5687.09 | 5630.2191
OBRAS CIVIS | REFORMA/RESTAURACAO | MEDICAO DA EXECUCAO DA OBRA DE EXPANSAO DO CRER | FR INCORPORADORA | . | BOM | CRER - AREAS COMUNS | OBRA CIVIL DA EXPANSÃO | 001801 | . | 000071 | 08/10/2009 00:00:00 | 358037.38 | 354457.0062
OBRAS CIVIS | REFORMA/RESTAURACAO | MEDICAO DA EXECUCAO DA OBRA DE EXPANSAO DO CRER | FR INCORPORADORA | . | BOM | CRER - AREAS COMUNS | OBRA CIVIL DA EXPANSÃO | 001802 | . | 136 | 03/11/2009 00:00:00 | 50346.11 | 49842.6489
OBRAS CIVIS | REFORMA/RESTAURACAO | MEDICAO DA EXECUCAO DA OBRA DE EXPANSAO DO CRER | FR INCORPORADORA | . | BOM | CRER - AREAS COMUNS | OBRA CIVIL DA EXPANSÃO | 001803 | . | 790 | 27/04/2010 00:00:00 | 240931.69 | 238522.3731
OBRAS CIVIS | REFORMA/RESTAURACAO | MEDICAO DA EXECUCAO DA OBRA DE EXPANSAO DO CRER | FR INCORPORADORA | . | BOM | CRER - AREAS COMUNS | OBRA CIVIL DA EXPANSÃO | 001804 | . | 925 | 20/05/2010 00:00:00 | 66122.23 | 65461.0077
OBRAS CIVIS | REFORMA/RESTAURACAO | MEDICAO DA EXECUCAO DA OBRA DE EXPANSAO DO CRER | FR INCORPORADORA | . | BOM | CRER - AREAS COMUNS | OBRA CIVIL DA EXPANSÃO | 001805 | . | 5 | 23/09/2010 00:00:00 | 129890.43 | 128591.5257
OBRAS CIVIS | REFORMA/RESTAURACAO | MEDICAO DA EXECUCAO DA OBRA DE EXPANSAO DO CRER | FR INCORPORADORA | . | BOM | CRER - AREAS COMUNS | OBRA CIVIL DA EXPANSÃO | 001806 | . | 1333 | 03/09/2010 00:00:00 | 171598.6 | 169882.614
OBRAS CIVIS | REFORMA/RESTAURACAO | MEDICAO DA EXECUCAO DA OBRA DE EXPANSAO DO CRER | FR INCORPORADORA | . | BOM | CRER - AREAS COMUNS | OBRA CIVIL DA EXPANSÃO | 001807 | . | 654 | 15/02/2011 00:00:00 | 153619.06 | 152082.8694
OBRAS CIVIS | REFORMA/RESTAURACAO | MEDICAO DA EXECUCAO DA OBRA DE EXPANSAO DO CRER | FR INCORPORADORA | . | BOM | CRER - AREAS COMUNS | OBRA CIVIL DA EXPANSÃO | 001808 | . | 655 | 15/02/2011 00:00:00 | 33769.76 | 33432.0624
OBRAS CIVIS | REFORMA/RESTAURACAO | MEDICAO DA EXECUCAO DA OBRA DE EXPANSAO DO CRER | FR INCORPORADORA | . | BOM | CRER - AREAS COMUNS | OBRA CIVIL DA EXPANSÃO | 001809 | . | 409 | 22/12/2010 00:00:00 | 65910.35 | 65251.2465
OBRAS CIVIS | REFORMA/RESTAURACAO | MEDICAO DA EXECUCAO DA OBRA DE EXPANSAO DO CRER | FR INCORPORADORA | . | BOM | CRER - AREAS COMUNS | OBRA CIVIL DA EXPANSÃO | 001810 | . | 410 | 22/12/2010 00:00:00 | 28081.97 | 27801.1503
OBRAS CIVIS | REFORMA/RESTAURACAO | MEDICAO DA EXECUCAO DA OBRA DE EXPANSAO DO CRER | FR INCORPORADORA | . | BOM | CRER - AREAS COMUNS | OBRA CIVIL DA EXPANSÃO | 001811 | . | 411 | 22/12/2010 00:00:00 | 8028.69 | 7948.4031
OBRAS CIVIS | REFORMA/RESTAURACAO | MEDICAO DA EXECUCAO DA OBRA DE EXPANSAO DO CRER | FR INCORPORADORA | . | BOM | CRER - AREAS COMUNS | OBRA CIVIL DA EXPANSÃO | 001812 | . | 000200 | 01/12/2009 00:00:00 | 638637.57 | 632251.1943
OBRAS CIVIS | REFORMA/RESTAURACAO | MEDICAO DA EXECUCAO DA OBRA DE EXPANSAO DO CRER | FR INCORPORADORA | . | BOM | CRER - AREAS COMUNS | OBRA CIVIL DA EXPANSÃO | 001813 | . | 657 | 26/03/2010 00:00:00 | 57552.51 | 56976.9849
OBRAS CIVIS | REFORMA/RESTAURACAO | MEDICAO DA EXECUCAO DA OBRA DE EXPANSAO DO CRER | FR INCORPORADORA | . | BOM | CRER - AREAS COMUNS | OBRA CIVIL DA EXPANSÃO | 001814 | . | 658 | 26/03/2010 00:00:00 | 135672.67 | 134315.9433
OBRAS CIVIS | REFORMA/RESTAURACAO | MEDICAO DA EXECUCAO DA OBRA DE EXPANSAO DO CRER | FR INCORPORADORA | . | BOM | CRER - AREAS COMUNS | OBRA CIVIL DA EXPANSÃO | 001815 | . | 1332 | 03/09/2010 00:00:00 | 215261.32 | 213108.7068
OBRAS CIVIS | REFORMA/RESTAURACAO | MEDICAO DA EXECUCAO DA OBRA DE EXPANSAO DO CRER | FR INCORPORADORA | . | BOM | CRER - AREAS COMUNS | OBRA CIVIL DA EXPANSÃO | 001816 | . | 000068 | 25/09/2009 00:00:00 | 924321.36 | 915078.1464
OBRAS CIVIS | REFORMA/RESTAURACAO | MEDICAO DA EXECUCAO DA OBRA DE EXPANSAO DO CRER | FR INCORPORADORA | . | BOM | CRER - AREAS COMUNS | OBRA CIVIL DA EXPANSÃO | 001817 | . | 000069 | 25/09/2009 00:00:00 | 381657.79 | 377841.2121
OBRAS CIVIS | REFORMA/RESTAURACAO | MEDICAO DA EXECUCAO DA OBRA DE EXPANSAO DO CRER | FR INCORPORADORA | . | BOM | CRER - AREAS COMUNS | OBRA CIVIL DA EXPANSÃO | 001818 | . | 000201 | 01/12/2009 00:00:00 | 33711.48 | 33374.3652
OBRAS CIVIS | REFORMA/RESTAURACAO | MEDICAO DA EXECUCAO DA OBRA DE EXPANSAO DO CRER | FR INCORPORADORA | . | BOM | CRER - AREAS COMUNS | OBRA CIVIL DA EXPANSÃO | 001819 | + | 397 | 04/02/2010 00:00:00 | 465198.52 | 460546.5348
OBRAS CIVIS | REFORMA/RESTAURACAO | MEDICAO DA EXECUCAO DA OBRA DE EXPANSAO DO CRER | FR INCORPORADORA | . | BOM | CRER - AREAS COMUNS | OBRA CIVIL DA EXPANSÃO | 001820 | . | 6 | 24/09/2010 00:00:00 | 196391.7 | 194427.783
OBRAS CIVIS | REFORMA/RESTAURACAO | MEDICAO DA EXECUCAO DA OBRA DE EXPANSAO DO CRER | FR INCORPORADORA | . | BOM | CRER - AREAS COMUNS | OBRA CIVIL DA EXPANSÃO | 001821 | . | 656 | 15/02/2011 00:00:00 | 230730.4 | 228423.096
OBRAS CIVIS | REFORMA/RESTAURACAO | MEDICAO DA EXECUCAO DA OBRA DE EXPANSAO DO CRER | FR INCORPORADORA | . | BOM | CRER - AREAS COMUNS | OBRA CIVIL DA EXPANSÃO | 001822 | . | 000199 | 01/12/2009 00:00:00 | 319240.82 | 316048.4118
OBRAS CIVIS | REFORMA/RESTAURACAO | MEDICAO DA EXECUCAO DA OBRA DE EXPANSAO DO CRER | FR INCORPORADORAQ | . | BOM | CRER - AREAS COMUNS | OBRA CIVIL DA EXPANSÃO | 001823 | . | 791 | 27/04/2010 00:00:00 | 809070.81 | 800980.1019
OBRAS CIVIS | REFORMA/RESTAURACAO | MEDICAO DA EXECUCAO DA OBRA DE EXPANSAO DO CRER | FR INCORPORADORA | . | BOM | CRER - AREAS COMUNS | OBRA CIVIL DA EXPANSÃO | 001824 | . | 001064 | 24/06/2010 00:00:00 | 523815.61 | 518577.4539
OBRAS CIVIS | REFORMA/RESTAURACAO | MEDICAO DA EXECUCAO DA OBRA DE EXPANSAO DO CRER | FR INCORPORADORA | . | BOM | CRER - AREAS COMUNS | OBRA CIVIL DA EXPANSÃO | 001825 | . | 1195 | 23/07/2010 00:00:00 | 725844.66 | 718586.2134
OBRAS CIVIS | REFORMA/RESTAURACAO | MEDICAO DA EXECUCAO DA OBRA DE EXPANSAO DO CRER | FR INCORPORADORA | . | BOM | CRER - AREAS COMUNS | OBRA CIVIL DA EXPANSÃO | 001826 | . | 271 | 26/11/2010 00:00:00 | 52930.23 | 52400.9277
OBRAS CIVIS | REFORMA/RESTAURACAO | MEDICAO DA EXECUCAO DA OBRA DE EXPANSAO DO CRER | FR INCORPORADORA | . | BOM | CRER - AREAS COMUNS | OBRA CIVIL DA EXPANSÃO | 001827 | . | 0137 | 29/10/2010 00:00:00 | 130508.32 | 129203.2368
OBRAS CIVIS | REFORMA/RESTAURACAO | MEDICAO DA EXECUCAO DA OBRA DE EXPANSAO DO CRER | FR INCORPORADORA | . | BOM | CRER - AREAS COMUNS | OBRA CIVIL DA EXPANSÃO | 001828 | . | 272 | 26/11/2010 00:00:00 | 300850.46 | 297841.9554
OBRAS CIVIS | REFORMA/RESTAURACAO | MEDICAO DA EXECUCAO DA OBRA DE EXPANSAO DO CRER | FR INCORPORADORA | . | BOM | CRER - AREAS COMUNS | OBRA CIVIL DA EXPANSÃO | 001829 | . | 267 | 06/01/2010 00:00:00 | 307150.27 | 304078.7673
OBRAS CIVIS | REFORMA/RESTAURACAO | MEDICAO DA EXECUCAO DA OBRA DE EXPANSAO DO CRER | FR INCORPORADORA | . | BOM | CRER - AREAS COMUNS | OBRA CIVIL DA EXPANSÃO | 001830 | . | 268 | 06/01/2010 00:00:00 | 13709.55 | 13572.4545
OBRAS CIVIS | REFORMA/RESTAURACAO | MEDICAO DA EXECUCAO DA OBRA DE EXPANSAO DO CRER | FR INCORPORADORA | . | BOM | CRER - AREAS COMUNS | OBRA CIVIL DA EXPANSÃO | 001831 | . | 528 | 03/03/2010 00:00:00 | 640132.8 | 633731.472
OBRAS CIVIS | REFORMA/RESTAURACAO | MEDICAO DA EXECUCAO DA OBRA DE EXPANSAO DO CRER | FR INCORPORADORA | . | BOM | CRER - AREAS COMUNS | OBRA CIVIL DA EXPANSÃO | 001832 | . | 001063 | 24/06/2010 00:00:00 | 30134.18 | 29832.8382
OBRAS CIVIS | REFORMA/RESTAURACAO | MEDICAO DA EXECUCAO DA OBRA DE EXPANSAO DO CRER | FR INCORPORADORA | . | BOM | CRER - AREAS COMUNS | OBRA CIVIL DA EXPANSÃO | 001833 | . | 926 | 20/05/2010 00:00:00 | 380181.24 | 376379.4276
OBRAS CIVIS | REFORMA/RESTAURACAO | MEDICAO DA EXECUCAO DA OBRA DE EXPANSAO DO CRER | FR INCORPORADORA | . | BOM | CRER - AREAS COMUNS | OBRA CIVIL DA EXPANSÃO | 001834 | . | 138 | 08/04/2005 00:00:00 | 137894.74 | 136515.7926
OBRAS CIVIS | REFORMA/RESTAURACAO | MEDICAO DA EXECUCAO DA OBRA DE EXPANSAO DO CRER | FR INCORPORADORA | . | BOM | CRER - AREAS COMUNS | OBRA CIVIL DA EXPANSÃO | 001835 | . | 273 | 26/11/2010 00:00:00 | 555831.4 | 550273.086
OBRAS CIVIS | REFORMA/RESTAURACAO | MEDICAO DA EXECUCAO DA OBRA DE EXPANSAO DO CRER | FR INCORPORADORA | . | BOM | CRER - AREAS COMUNS | OBRA CIVIL DA EXPANSÃO | 001836 | . | 653 | 15/02/2011 00:00:00 | 79999.7 | 79199.703
OBRAS CIVIS | REFORMA/RESTAURACAO | MEDICAO DA EXECUCAO DA OBRA DE EXPANSAO DO CRER | FR INCORPORADORA | . | BOM | CRER - AREAS COMUNS | OBRA CIVIL DA EXPANSÃO | 001837 | . | 135 | 03/11/2009 00:00:00 | 420472 | 416267.28
OBRAS CIVIS | REFORMA/RESTAURACAO | MEDICAO DA EXECUCAO DA OBRA DE EXPANSAO DO CRER | FR INCORPORADORA | . | BOM | CRER - AREAS COMUNS | OBRA CIVIL DA EXPANSÃO | 001838 | . | 789 | 27/04/2010 00:00:00 | 137770.59 | 136392.8841
OBRAS CIVIS | REFORMA/RESTAURACAO | MEDICAO DA EXECUCAO DA OBRA DE EXPANSAO DO CRER | FR INCORPORADORA | . | BOM | CRER - AREAS COMUNS | OBRA CIVIL DA EXPANSÃO | 001839 | . | 1202 | 06/08/2010 00:00:00 | 359144.26 | 355552.8174
OBRAS CIVIS | REFORMA/RESTAURACAO | MEDICAO DA EXECUCAO DA OBRA DE EXPANSAO DO CRER | FR INCORPORADORA | . | BOM | CRER - AREAS COMUNS | OBRA CIVIL DA EXPANSÃO | 001840 | . | 1659 | 07/10/2011 00:00:00 | 173124.02 | 171392.7798
OBRAS CIVIS | REFORMA/RESTAURACAO | MEDICAO DA EXECUCAO DA OBRA DE EXPANSAO DO CRER 2. | FUAD RASSI | . | BOM | CRER - AREAS COMUNS | CENTRO DE DIAGNOSTICO - BLOCO H | 002048 | 0 | 1343 | 29/12/2014 00:00:00 | 482280.81 | 477458.0019
OBRAS CIVIS | REFORMA/RESTAURACAO | MEDICAO DA EXECUCAO DA OBRA DE EXPANSAO DO CRER 2. | FUAD RASSI | . | BOM | CRER - AREAS COMUNS | CENTRO DE DIAGNOSTICO - BLOCO H | 002049 | 0 | 1362 | 08/01/2015 00:00:00 | 1683754.24 | 1666916.6976
OBRAS CIVIS | REFORMA/RESTAURACAO | MEDICAO DA EXECUCAO DA OBRA DE EXPANSAO DO CRER 2. | FUAD RASSI | . | BOM | CRER - AREAS COMUNS | CENTRO DE DIAGNOSTICO - BLOCO H | 002050 | 0 | 1380 | 30/01/2015 00:00:00 | 611149.45 | 605037.9555
OBRAS CIVIS | REFORMA/RESTAURACAO | MEDICAO DA EXECUCAO DA OBRA DE EXPANSAO DO CRER 2. | FUAD RASSI | . | BOM | CRER - AREAS COMUNS | CENTRO DE DIAGNOSTICO - BLOCO H | 002051 | 0 | 1498 | 14/07/2015 00:00:00 | 416551.51 | 412385.9949
OBRAS CIVIS | REFORMA/RESTAURACAO | MEDICAO DA EXECUCAO DA OBRA DE EXPANSAO DO CRER 2. | FUAD RASSI | 0 | BOM | CRER - AREAS COMUNS | CENTRO DE DIAGNOSTICO - BLOCO H | 002052 | 0 | 1551 | 28/09/2015 00:00:00 | 574963.94 | 569214.3006
OBRAS CIVIS | REFORMA/RESTAURACAO | MEDICAO DA EXECUCAO DA OBRA DE EXPANSAO DO CRER 2. | FUAD RASSI | 0 | BOM | CRER - AREAS COMUNS | CENTRO DE DIAGNOSTICO - BLOCO H | 002053 | 0 | 954 | 31/01/2014 00:00:00 | 87746.06 | 86868.5994
OBRAS CIVIS | REFORMA/RESTAURACAO | MEDICAO DA EXECUCAO DA OBRA DE EXPANSAO DO CRER 2. | FUAD RASSI | 0 | BOM | CRER - AREAS COMUNS | CENTRO DE DIAGNOSTICO - BLOCO H | 002054 | 0 | 1155 | 25/07/2014 00:00:00 | 489857.56 | 484958.9844
OBRAS CIVIS | REFORMA/RESTAURACAO | MEDICAO DA EXECUCAO DA OBRA DE EXPANSAO DO CRER 2. | FUAD RASSI | 0 | BOM | CRER - AREAS COMUNS | CENTRO DE DIAGNOSTICO - BLOCO H | 002055 | 0 | 1130 | 03/07/2014 00:00:00 | 801061.72 | 793051.1028
OBRAS CIVIS | REFORMA/RESTAURACAO | MEDICAO DA EXECUCAO DA OBRA DE EXPANSAO DO CRER 2. | FUAD RASSI | 0 | BOM | CRER - AREAS COMUNS | CENTRO DE DIAGNOSTICO - BLOCO H | 002056 | 0 | 1320 | 28/11/2014 00:00:00 | 44292.78 | 43849.8522
OBRAS CIVIS | REFORMA/RESTAURACAO | MEDICAO DA EXECUCAO DA OBRA DE EXPANSAO DO CRER 2. | FUAD RASSI | 0 | BOM | CRER - AREAS COMUNS | CENTRO DE DIAGNOSTICO - BLOCO H | 002057 | 0 | 1507 | 30/07/2015 00:00:00 | 1449947.62 | 1435448.1438
OBRAS CIVIS | REFORMA/RESTAURACAO | MEDICAO DA EXECUCAO DA OBRA DE EXPANSAO DO CRER 2. | FUAD RASSI | 0 | BOM | CRER - AREAS COMUNS | CENTRO DE DIAGNOSTICO - BLOCO H | 002058 | 0 | 1513 | 30/07/2015 00:00:00 | 272939.6 | 270210.204
OBRAS CIVIS | REFORMA/RESTAURACAO | MEDICAO DA EXECUCAO DA OBRA DE EXPANSAO DO CRER 2. | FUAD RASSI | 0 | BOM | CRER - AREAS COMUNS | CENTRO DE DIAGNOSTICO - BLOCO H | 002059 | 0 | 965 | 28/02/2014 00:00:00 | 144056.17 | 142615.6083
OBRAS CIVIS | REFORMA/RESTAURACAO | MEDICAO DA EXECUCAO DA OBRA DE EXPANSAO DO CRER 2. | FUAD RASSI | 0 | BOM | CRER - AREAS COMUNS | CENTRO DE DIAGNOSTICO - BLOCO H | 002060 | 0 | 1060 | 30/05/2014 00:00:00 | 1047801.53 | 1037323.5147
OBRAS CIVIS | REFORMA/RESTAURACAO | MEDICAO DA EXECUCAO DA OBRA DE EXPANSAO DO CRER 2. | FUAD RASSI | 0 | BOM | CRER - AREAS COMUNS | CENTRO DE DIAGNOSTICO - BLOCO H | 002061 | 0 | 1114 | 27/06/2014 00:00:00 | 341540.98 | 338125.5702
OBRAS CIVIS | REFORMA/RESTAURACAO | MEDICAO DA EXECUCAO DA OBRA DE EXPANSAO DO CRER 2. | FUAD RASSI | 0 | BOM | CRER - AREAS COMUNS | CENTRO DE DIAGNOSTICO - BLOCO H | 002062 | 0 | 1252 | 03/10/2014 00:00:00 | 740617.87 | 733211.6913
OBRAS CIVIS | REFORMA/RESTAURACAO | MEDICAO DA EXECUCAO DA OBRA DE EXPANSAO DO CRER 2. | FUAD RASSI | 0 | BOM | CRER - AREAS COMUNS | CENTRO DE DIAGNOSTICO - BLOCO H | 002063 | 0 | 1425 | 27/02/2015 00:00:00 | 539949.83 | 534550.3317
OBRAS CIVIS | REFORMA/RESTAURACAO | MEDICAO DA EXECUCAO DA OBRA DE EXPANSAO DO CRER 2. | FUAD RASSI | 0 | BOM | CRER - AREAS COMUNS | CENTRO DE DIAGNOSTICO - BLOCO H | 002064 | 0 | 1500 | 14/07/2015 00:00:00 | 305352.01 | 302298.4899
OBRAS CIVIS | REFORMA/RESTAURACAO | MEDICAO DA EXECUCAO DA OBRA DE EXPANSAO DO CRER 2. | FUAD RASSI | 0 | BOM | CRER - AREAS COMUNS | CENTRO DE DIAGNOSTICO - BLOCO H | 002065 | 0 | 966 | 28/02/2014 00:00:00 | 391028.3 | 387118.017
OBRAS CIVIS | REFORMA/RESTAURACAO | MEDICAO DA EXECUCAO DA OBRA DE EXPANSAO DO CRER 2. | FUAD RASSI | 0 | BOM | CRER - AREAS COMUNS | CENTRO DE DIAGNOSTICO - BLOCO H | 002066 | 0 | 1018 | 28/03/2014 00:00:00 | 395680.6 | 391723.794
OBRAS CIVIS | REFORMA/RESTAURACAO | MEDICAO DA EXECUCAO DA OBRA DE EXPANSAO DO CRER 2. | FUAD RASSI | 0 | BOM | CRER - AREAS COMUNS | CENTRO DE DIAGNOSTICO - BLOCO H | 002067 | 0 | 1318 | 28/11/2014 00:00:00 | 539623.54 | 534227.3046
OBRAS CIVIS | REFORMA/RESTAURACAO | MEDICAO DA EXECUCAO DA OBRA DE EXPANSAO DO CRER 2. | FUAD RASSI | 0 | BOM | CRER - AREAS COMUNS | CENTRO DE DIAGNOSTICO - BLOCO H | 002068 | 0 | 1379 | 30/01/2015 00:00:00 | 49124.97 | 48633.7203
OBRAS CIVIS | REFORMA/RESTAURACAO | MEDICAO DA EXECUCAO DA OBRA DE EXPANSAO DO CRER 2. | FUAD RASSI | 0 | BOM | CRER - AREAS COMUNS | CENTRO DE DIAGNOSTICO - BLOCO H | 002069 | 0 | 1468 | 14/05/2015 00:00:00 | 359036.08 | 355445.7192
OBRAS CIVIS | REFORMA/RESTAURACAO | MEDICAO DA EXECUCAO DA OBRA DE EXPANSAO DO CRER 2. | FUAD RASSI | 0 | BOM | CRER - AREAS COMUNS | CENTRO DE DIAGNOSTICO - BLOCO H | 002070 | 0 | 1473 | 29/05/2015 00:00:00 | 700921.29 | 693912.0771
OBRAS CIVIS | REFORMA/RESTAURACAO | MEDICAO DA EXECUCAO DA OBRA DE EXPANSAO DO CRER 2. | FUAD RASSI | 0 | BOM | CRER - AREAS COMUNS | CENTRO DE DIAGNOSTICO - BLOCO H | 002071 | 0 | 1580 | 10/12/2015 00:00:00 | 1205710.52 | 1193653.4148
OBRAS CIVIS | REFORMA/RESTAURACAO | MEDICAO DA EXECUCAO DA OBRA DE EXPANSAO DO CRER 2. | FUAD RASSI | 0 | BOM | CRER - AREAS COMUNS | CENTRO DE DIAGNOSTICO - BLOCO H | 002072 | 0 | 1115 | 27/06/2014 00:00:00 | 50062.8 | 49562.172
OBRAS CIVIS | REFORMA/RESTAURACAO | MEDICAO DA EXECUCAO DA OBRA DE EXPANSAO DO CRER 2. | FUAD RASSI | 0 | BOM | CRER - AREAS COMUNS | CENTRO DE DIAGNOSTICO - BLOCO H | 002073 | 0 | 1443 | 01/04/2015 00:00:00 | 432647.81 | 428321.3319
OBRAS CIVIS | REFORMA/RESTAURACAO | MEDICAO DA EXECUCAO DA OBRA DE EXPANSAO DO CRER 2. | FUAD RASSI | 0 | BOM | CRER - AREAS COMUNS | CENTRO DE DIAGNOSTICO - BLOCO H | 002074 | 0 | 1480 | 12/06/2015 00:00:00 | 700991.58 | 693981.6642
OBRAS CIVIS | REFORMA/RESTAURACAO | MEDICAO DA EXECUCAO DA OBRA DE EXPANSAO DO CRER 2. | FUAD RASSI | 0 | BOM | CRER - AREAS COMUNS | CENTRO DE DIAGNOSTICO - BLOCO H | 002076 | 0 | C.I 069/2016 | 28/09/2016 00:00:00 | 1019663.88 | 1009467.2412
OBRAS CIVIS | REFORMA/RESTAURACAO | MEDICAO DA EXECUCAO DA OBRA DE EXPANSAO DO CRER 2. | FUAD RASSI | 0 | BOM | CRER - AREAS COMUNS | CENTRO DE DIAGNOSTICO - BLOCO H | 002077 | 0 | 1017 | 28/03/2014 00:00:00 | 108615.87 | 107529.7113
OBRAS CIVIS | REFORMA/RESTAURACAO | MEDICAO DA EXECUCAO DA OBRA DE EXPANSAO DO CRER 2. | FUAD RASSI | 0 | BOM | CRER - AREAS COMUNS | CENTRO DE DIAGNOSTICO - BLOCO H | 002078 | 0 | 1061 | 30/05/2014 00:00:00 | 54525.35 | 53980.0965
OBRAS CIVIS | REFORMA/RESTAURACAO | MEDICAO DA EXECUCAO DA OBRA DE EXPANSAO DO CRER 2. | FUAD RASSI | 0 | BOM | CRER - AREAS COMUNS | CENTRO DE DIAGNOSTICO - BLOCO H | 002079 | 0 | 1037 | 25/04/2014 00:00:00 | 583783.9 | 577946.061
OBRAS CIVIS | REFORMA/RESTAURACAO | MEDICAO DA EXECUCAO DA OBRA DE EXPANSAO DO CRER 2. | FUAD RASSI | 0 | BOM | CRER - AREAS COMUNS | CENTRO DE DIAGNOSTICO - BLOCO H | 002080 | 0 | 1251 | 02/10/2014 00:00:00 | 472389.94 | 467666.0406
OBRAS CIVIS | REFORMA/RESTAURACAO | MEDICAO DA EXECUCAO DA OBRA DE EXPANSAO DO CRER 2. | FUAD RASSI | 0 | BOM | CRER - AREAS COMUNS | CENTRO DE DIAGNOSTICO - BLOCO H | 002081 | 0 | 932 | 03/01/2014 00:00:00 | 440263.54 | 435860.9046
OBRAS CIVIS | REFORMA/RESTAURACAO | MEDICAO DA EXECUCAO DA OBRA DE EXPANSAO DO CRER 2. | FUAD RASSI | 0 | BOM | CRER - AREAS COMUNS | CENTRO DE DIAGNOSTICO - BLOCO H | 002082 | 0 | 1039 | 25/04/2014 00:00:00 | 78333.63 | 77550.2937
OBRAS CIVIS | REFORMA/RESTAURACAO | MEDICAO DA EXECUCAO DA OBRA DE EXPANSAO DO CRER 2. | FUAD RASSI | 0 | BOM | CRER - AREAS COMUNS | CENTRO DE DIAGNOSTICO - BLOCO H | 002083 | 0 | 1208 | 25/08/2014 00:00:00 | 549078.64 | 543587.8536
OBRAS CIVIS | REFORMA/RESTAURACAO | MEDICAO DA EXECUCAO DA OBRA DE EXPANSAO DO CRER 2. | FUAD RASSI | 0 | BOM | CRER - AREAS COMUNS | CENTRO DE DIAGNOSTICO - BLOCO H | 002084 | 0 | 1303 | 30/10/2014 00:00:00 | 445555.18 | 441099.6282
OBRAS CIVIS | REFORMA/RESTAURACAO | MEDICAO DA EXECUCAO DA OBRA DE EXPANSAO DO CRER 2. | FUAD RASSI | 0 | BOM | CRER - AREAS COMUNS | CENTRO DE DIAGNOSTICO - BLOCO H | 002085 | 0 | 1554 | 28/09/2015 00:00:00 | 920686.88 | 911480.0112
OBRAS CIVIS | REFORMA/RESTAURACAO | MEDICAO DA INSTALACAO DA REDE DE GASES MEDICINAIS | AIRFLUX | . | BOM | CRER - AREAS COMUNS | OBRA CIVIL DA EXPANSÃO | 001789 | . | 148 | 20/05/2009 00:00:00 | 89612.87 | 88716.7413
OBRAS CIVIS | REFORMA/RESTAURACAO | MEDICAO DA INSTALACAO DA REDE DE GASES MEDICINAIS | AIRFLUX | . | BOM | CRER - AREAS COMUNS | OBRA CIVIL DA EXPANSÃO | 001790 | . | 296 | 02/03/2010 00:00:00 | 27628.42 | 27352.1358
OBRAS CIVIS | REFORMA/RESTAURACAO | MEDICAO DA INSTALACAO DA REDE DE GASES MEDICINAIS | AIRFLUX | . | BOM | CRER - AREAS COMUNS | OBRA CIVIL DA EXPANSÃO | 001793 | . | 124 | 17/04/2009 00:00:00 | 47828.46 | 47350.1754
OBRAS CIVIS | REFORMA/RESTAURACAO | MEDICAO DA INSTALACAO DA REDE DE GASES MEDICINAIS | AIRFLUX | . | BOM | CRER - AREAS COMUNS | OBRA CIVIL DA EXPANSÃO | 001794 | . | 401 | 26/07/2010 00:00:00 | 43958.91 | 43519.3209
OBRAS CIVIS | REFORMA/RESTAURACAO | MEDICAO DA INSTALACAO DA REDE DE GASES MEDICINAIS | AIRFLUX | . | BOM | CRER - AREAS COMUNS | OBRA CIVIL DA EXPANSÃO | 001795 | . | 356 | 14/05/2010 00:00:00 | 8300 | 8217
OBRAS CIVIS | REFORMA/RESTAURACAO | MEDICAO DA INSTALACAO DA REDE DE GASES MEDICINAIS | AIRFLUX | . | BOM | CRER - AREAS COMUNS | OBRA CIVIL DA EXPANSÃO | 001796 | . | 211 | 01/10/2009 00:00:00 | 74832.47 | 74084.1453
OBRAS CIVIS | REFORMA/RESTAURACAO | NO BREAK 100 KVA | AMPLIMAG CONTROLES | PTX-3 | BOM 4879 | CRER - AREAS COMUNS | EQUIPAMENTOS DA OBRA DE EXPANSAO | 2033700 | 40125 | 003188 | 22/12/2008 00:00:00 | 75706.4 | 74949.336
OBRAS CIVIS | REFORMA/RESTAURACAO | NO BREAK 125 KVA | AMPLIMAG CONTROLES | PTX-3 | INSERVIVEL 4883 | CRER - SERV ALMOX PATRIMONIO | MOVEIS - MAQUINAS - EQUIP INSERVÍVEIS | 2033701 | 40124 | 003187 | 22/12/2008 00:00:00 | 93107.2 | 92176.128
OBRAS CIVIS | REFORMA/RESTAURACAO | OBRA CIVIL DA EXPANSAO DO CRER | GH ENGENHARIA | . | BOM | CRER - AREAS COMUNS | OBRA CIVIL DA EXPANSÃO | 001744 | . | 1332 | 01/01/2009 00:00:00 | 4675 | 4628.25
OBRAS CIVIS | REFORMA/RESTAURACAO | PAINEL CONECTAL PARA UTI | JG MORIYA | . | BOM 3238 | CRER - UTI ADULTO | SALÃO DE LEITOS - UTI | 2036409 | . | 000057264 | 18/08/2009 00:00:00 | 1290 | 1277.1
OBRAS CIVIS | REFORMA/RESTAURACAO | PAINEL CONECTAL PARA UTI | JG MORIYA | . | BOM 3850 | CRER - UTI ADULTO | ISOLAMENTO 01 | 2036410 | . | 000057264 | 18/08/2009 00:00:00 | 1290 | 1277.1
OBRAS CIVIS | REFORMA/RESTAURACAO | PAINEL CONECTAL PARA UTI | JG MORIYA | . | BOM 6638 | CRER - UTI ADULTO | SALÃO DE LEITOS - UTI | 2036411 | . | 000057264 | 18/08/2009 00:00:00 | 1290 | 1277.1
OBRAS CIVIS | REFORMA/RESTAURACAO | PAINEL CONECTAL PARA UTI | JG MORIYA | . | BOM 6651 | CRER - UTI ADULTO | SALÃO DE LEITOS - UTI | 2036412 | . | 000057264 | 18/08/2009 00:00:00 | 1290 | 1277.1
OBRAS CIVIS | REFORMA/RESTAURACAO | PAINEL CONECTAL PARA UTI | JG MORIYA | . | BOM 6652 | CRER - UTI ADULTO | SALÃO DE LEITOS - UTI | 2036413 | . | 000057264 | 18/08/2009 00:00:00 | 1290 | 1277.1
OBRAS CIVIS | REFORMA/RESTAURACAO | PAINEL CONECTAL PARA UTI | JG MORIYA | . | BOM 6653 | CRER - UTI ADULTO | SALÃO DE LEITOS - UTI | 2036414 | . | 000057264 | 18/08/2009 00:00:00 | 1290 | 1277.1
OBRAS CIVIS | REFORMA/RESTAURACAO | PAINEL CONECTAL PARA UTI | JG MORIYA | . | BOM 6654 | CRER - UTI ADULTO | SALÃO DE LEITOS - UTI | 2036415 | . | 000057264 | 18/08/2009 00:00:00 | 1290 | 1277.1
OBRAS CIVIS | REFORMA/RESTAURACAO | PAINEL CONECTAL PARA UTI | JG MORIYA | . | BOM 6655 | CRER - UTI ADULTO | SALÃO DE LEITOS - UTI | 2036416 | . | 000057264 | 18/08/2009 00:00:00 | 1290 | 1277.1
OBRAS CIVIS | REFORMA/RESTAURACAO | PAINEL CONECTAL PARA UTI | JG MORIYA | . | BOM 6656 | CRER - UTI ADULTO | SALÃO DE LEITOS - UTI | 2036417 | . | 000057264 | 18/08/2009 00:00:00 | 1290 | 1277.1
OBRAS CIVIS | REFORMA/RESTAURACAO | PAINEL CONECTAL PARA UTI | JG MORIYA | . | BOM 6657 | CRER - UTI ADULTO | SALÃO DE LEITOS - UTI | 2036418 | . | 000057264 | 18/08/2009 00:00:00 | 1290 | 1277.1
OBRAS CIVIS | REFORMA/RESTAURACAO | PAINEL CONECTAL PARA UTI | JG MORIYA | . | BOM 6658 | CRER - UTI ADULTO | SALÃO DE LEITOS - UTI | 2036419 | . | 000057264 | 18/08/2009 00:00:00 | 1290 | 1277.1
OBRAS CIVIS | REFORMA/RESTAURACAO | PAINEL CONECTAL PARA UTI | JG MORIYA | . | BOM 6660 | CRER - UTI ADULTO | SALÃO DE LEITOS - UTI | 2036420 | . | 000057264 | 18/08/2009 00:00:00 | 1290 | 1277.1
OBRAS CIVIS | REFORMA/RESTAURACAO | PAINEL CONECTAL PARA UTI | JG MORIYA | . | BOM 6661 | CRER - UTI ADULTO | SALÃO DE LEITOS - UTI | 2036421 | . | 000057264 | 18/08/2009 00:00:00 | 1290 | 1277.1
OBRAS CIVIS | REFORMA/RESTAURACAO | PAINEL CONECTAL PARA UTI | JG MORIYA | . | BOM 6662 | CRER - UTI ADULTO | SALÃO DE LEITOS - UTI | 2036422 | . | 000057264 | 18/08/2009 00:00:00 | 1290 | 1277.1
OBRAS CIVIS | REFORMA/RESTAURACAO | PAINEL CONECTAL PARA UTI | JG MORIYA | . | BOM 6663 | CRER - UTI ADULTO | ISOLAMENTO 02 | 2036423 | . | 000057264 | 18/08/2009 00:00:00 | 1290 | 1277.1
OBRAS CIVIS | REFORMA/RESTAURACAO | PAINEL CONECTAL PARA UTI | JG MORIYA | . | BOM 6664 | CRER - UTI ADULTO | SALÃO DE LEITOS - UTI | 2036424 | . | 000057264 | 18/08/2009 00:00:00 | 1290 | 1277.1
OBRAS CIVIS | REFORMA/RESTAURACAO | PAINEL CONECTAL PARA UTI | JG MORIYA | . | BOM 6666 | CRER - UTI ADULTO | SALÃO DE LEITOS - UTI | 2036425 | . | 000057264 | 18/08/2009 00:00:00 | 1290 | 1277.1
OBRAS CIVIS | REFORMA/RESTAURACAO | PAINEL CONECTAL PARA UTI | JG MORIYA | . | BOM 6667 | CRER - UTI ADULTO | SALÃO DE LEITOS - UTI | 2036426 | . | 000057264 | 18/08/2009 00:00:00 | 1290 | 1277.1
OBRAS CIVIS | REFORMA/RESTAURACAO | PAINEL CONECTAL PARA UTI | JG MORIYA | . | BOM 6668 | CRER - UTI ADULTO | SALÃO DE LEITOS - UTI | 2036427 | . | 000057264 | 18/08/2009 00:00:00 | 1290 | 1277.1
OBRAS CIVIS | REFORMA/RESTAURACAO | PAINEL CONECTAL PARA UTI | JG MORIYA | . | BOM 6669 | CRER - UTI ADULTO | SALÃO DE LEITOS - UTI | 2036428 | . | 000057264 | 18/08/2009 00:00:00 | 1290 | 1277.1
OBRAS CIVIS | REFORMA/RESTAURACAO | PROJETO DE ARQUITETURA P/ AMPLIACAO DO CRER | PROJECAO ENGENHARIA | . | BOM | CRER - AREAS COMUNS | OBRA CIVIL DA EXPANSÃO | 001787 | . | 1676 | 20/05/2009 00:00:00 | 22500 | 22275
OBRAS CIVIS | REFORMA/RESTAURACAO | PROJETO DE ARQUITETURA P/ AMPLIACAO DO CRER | PROJECAO ENGENHARIA | . | BOM | CRER - AREAS COMUNS | OBRA CIVIL DA EXPANSÃO | 001788 | . | 1746 | 11/03/2010 00:00:00 | 2500 | 2475
OBRAS CIVIS | REFORMA/RESTAURACAO | PROJETO DE ARQUITETURA P/ AMPLIACAO DO CRER | IDEIAS PROJETOS | . | BOM | CRER - AREAS COMUNS | OBRA CIVIL DA EXPANSÃO | 001841 | . | 193 | 06/01/2009 00:00:00 | 22400 | 22176
OBRAS CIVIS | REFORMA/RESTAURACAO | PROJETO DE ARQUITETURA P/ AMPLIACAO DO CRER | IDEIAS PROJETOS | . | BOM | CRER - AREAS COMUNS | OBRA CIVIL DA EXPANSÃO | 001842 | . | 184 | 02/10/2008 00:00:00 | 30000 | 29700
OBRAS CIVIS | REFORMA/RESTAURACAO | PROJETO DE ARQUITETURA P/ AMPLIACAO DO CRER | IDEIAS PROJETOS | . | BOM | CRER - AREAS COMUNS | OBRA CIVIL DA EXPANSÃO | 001843 | . | 180 | 13/08/2008 00:00:00 | 20000 | 19800
OBRAS CIVIS | REFORMA/RESTAURACAO | PROJETO DE ARQUITETURA P/ AMPLIACAO DO CRER | IDEIAS PROJETOS | . | BOM | CRER - AREAS COMUNS | OBRA CIVIL DA EXPANSÃO | 001844 | . | 219 | 17/08/2009 00:00:00 | 33600 | 33264
OBRAS CIVIS | REFORMA/RESTAURACAO | PROJETO DE ARQUITETURA P/ AMPLIACAO DO CRER | IDEIA | 0 | BOM | CRER - AREAS COMUNS | CENTRO DE DIAGNOSTICO - BLOCO H | 002086 | 0 | 71 | 05/07/2013 00:00:00 | 20250 | 20047.5
OBRAS CIVIS | REFORMA/RESTAURACAO | PROJETO DE ARQUITETURA P/ AMPLIACAO DO CRER | IDEIA | 0 | BOM | CRER - AREAS COMUNS | CENTRO DE DIAGNOSTICO - BLOCO H | 002087 | 0 | 90 | 19/11/2013 00:00:00 | 13500 | 13365
OBRAS CIVIS | REFORMA/RESTAURACAO | PROJETO MURO DE ARRIMO P/ EXPANSAO DO CRER | GH ENGENHARIA | . | BOM | CRER - AREAS COMUNS | OBRA CIVIL DA EXPANSÃO | 001745 | . | 1340. | 01/01/2009 00:00:00 | 4000 | 3960
OBRAS CIVIS | REFORMA/RESTAURACAO | REFORMAS / MELHORIAS | . | . | BOM | CRER - AREAS COMUNS | OBRA CIVIL DA EXPANSÃO | 003645 | . |  | 07/01/2014 00:00:00 | 3168721.81 | 3137034.5919
OBRAS CIVIS | REFORMA/RESTAURACAO | REMOCAO DE TERRA E ENTULHOS | DANILO ANTONIO PEREIRA | . | BOM | CRER - AREAS COMUNS | OBRA CIVIL DA EXPANSÃO | 001772 | . | 33 | 15/05/2008 00:00:00 | 120 | 118.8
OBRAS CIVIS | REFORMA/RESTAURACAO | REMOcAO DE TERRA E ENTULHOS | DANILO ANTONIO PEREIRA | . | BOM | CRER - AREAS COMUNS | OBRA CIVIL DA EXPANSÃO | 001773 | . | 46 | 13/06/2008 00:00:00 | 540 | 534.6
OBRAS CIVIS | REFORMA/RESTAURACAO | REMOCAO DE TERRA E ENTULHOS | EMERSON PEREIRA DA SILVA | . | BOM | CRER - AREAS COMUNS | OBRA CIVIL DA EXPANSÃO | 001774 | . | 47 | 13/06/2008 00:00:00 | 2340 | 2316.6
OBRAS CIVIS | REFORMA/RESTAURACAO | REMOcAO DE TERRA E ENTULHOS | EMERSON PEREIRA DA SILVA | . | BOM | CRER - AREAS COMUNS | OBRA CIVIL DA EXPANSÃO | 001775 | . | 34 | 15/05/2008 00:00:00 | 450 | 445.5
OBRAS CIVIS | REFORMA/RESTAURACAO | REMOcAO DE TERRA E ENTULHOS | MIGUEL PEREIRA DA SILVA | . | BOM | CRER - AREAS COMUNS | OBRA CIVIL DA EXPANSÃO | 001776 | . | 35 | 15/05/2008 00:00:00 | 312 | 308.88
OBRAS CIVIS | REFORMA/RESTAURACAO | REMOCAO DE TERRA E ENTULHOS | MIGUEL PEREIRA DA SILVA | . | BOM | CRER - AREAS COMUNS | OBRA CIVIL DA EXPANSÃO | 001777 | . | 48 | 13/06/2008 00:00:00 | 1944 | 1924.56
OBRAS CIVIS | REFORMA/RESTAURACAO | REMOCAO DE TERRA E ENTULHOS | ELIO PEREIRA DA SILVA | . | BOM | CRER - AREAS COMUNS | OBRA CIVIL DA EXPANSÃO | 001778 | . | 49 | 13/06/2008 00:00:00 | 1296 | 1283.04
OBRAS CIVIS | REFORMA/RESTAURACAO | REMOCAO DE TERRA E ENTULHOS | ELIO PEREIRA DA SILVA | . | BOM | CRER - AREAS COMUNS | OBRA CIVIL DA EXPANSÃO | 001779 | . | 36 | 15/05/2008 00:00:00 | 312 | 308.88
OBRAS CIVIS | REFORMA/RESTAURACAO | REMOCAO DE TERRA E ENTULHOS | JOSE TORRES DE MENDONCA | . | BOM | CRER - AREAS COMUNS | OBRA CIVIL DA EXPANSÃO | 001780 | . | 37 | 15/05/2008 00:00:00 | 120 | 118.8
OBRAS CIVIS | REFORMA/RESTAURACAO | REMOCAO DE TERRA E ENTULHOS | EDVALDO FERREIRA DA SILVA | . | BOM | CRER - AREAS COMUNS | OBRA CIVIL DA EXPANSÃO | 001781 | . | 38 | 15/05/2008 00:00:00 | 120 | 118.8
OBRAS CIVIS | REFORMA/RESTAURACAO | REMOCAO DE TERRA E ENTULHOS | JAIME BERNARDO LEITE | . | BOM | CRER - AREAS COMUNS | OBRA CIVIL DA EXPANSÃO | 001782 | . | 50 | 13/06/2008 00:00:00 | 1344 | 1330.56
OBRAS CIVIS | REFORMA/RESTAURACAO | UNIDADE DE AR COMPRIMIDO DUPLEX | PUMA | PSBRIOCA | BOM 2359 | CRER - SERV ALMOX PATRIMONIO | BENS USADOS SERVIVEIS | 2038046 | 09B170043 | 103 | 22/11/2010 00:00:00 | 84862.61 | 84013.9839
[7 empty] | BENS OBRAS CIVIS |  |  |  | 187 | 55082602.38 | 54529324.2064
SEMOVENTES | SEMOVENTES | CAVALO PARA EQUOTERAPIA - ARROZ DOCE |  | TORDILHO | BOM 4309 | CRER - SERV EQUOTERAPIA | APOIO TECNICO SALA 716 | 2033461 | 0 |  | 26/10/2019 00:00:00 | 0 | 0
SEMOVENTES | SEMOVENTES | CAVALO PARA EQUOTERAPIA - BAIXINHA |  | ALAZAO | BOM 004310 | CRER - SERV EQUOTERAPIA | APOIO TECNICO SALA 716 | 2033462 | 0 |  | 26/10/2019 00:00:00 | 0 | 0
SEMOVENTES | SEMOVENTES | CAVALO PARA EQUOTERAPIA - BONECA |  | BAIO | BOM 004304 | CRER - SERV EQUOTERAPIA | APOIO TECNICO SALA 716 | 2033463 | 0 |  | 26/10/2019 00:00:00 | 0 | 0
SEMOVENTES | SEMOVENTES | CAVALO PARA EQUOTERAPIA - CACAU |  | ALAZAO | BOM 004306 | CRER - SERV EQUOTERAPIA | APOIO TECNICO SALA 716 | 2033464 | 0 |  | 26/10/2019 00:00:00 | 0 | 0
SEMOVENTES | SEMOVENTES | CAVALO PARA EQUOTERAPIA - CANARIO | SRD | CARDILHO | BOM 003606 | CRER - SERV EQUOTERAPIA | APOIO TECNICO SALA 716 | 2033465 | . | 191/2013 | 22/11/2013 00:00:00 | 2000 | 2000
SEMOVENTES | SEMOVENTES | CAVALO PARA EQUOTERAPIA - CRISTAL |  | CASTANHO | BOM 004311 | CRER - SERV EQUOTERAPIA | APOIO TECNICO SALA 716 | 2033466 | 0 |  | 26/10/2019 00:00:00 | 0 | 0
SEMOVENTES | SEMOVENTES | CAVALO PARA EQUOTERAPIA - FAGUNDES | SRD | CASTANHO | BOM 003603 | CRER - SERV EQUOTERAPIA | APOIO TECNICO SALA 716 | 2033467 | . | 189/2013 | 22/11/2013 00:00:00 | 2000 | 2000
SEMOVENTES | SEMOVENTES | CAVALO PARA EQUOTERAPIA - LORDE |  | CASTANHO | BOM 004308 | CRER - SERV EQUOTERAPIA | APOIO TECNICO SALA 716 | 2033468 | 0 |  | 26/10/2019 00:00:00 | 0 | 0
SEMOVENTES | SEMOVENTES | CAVALO PARA EQUOTERAPIA - NATALINA | SRD | ROSILHA | BOM 003605 | CRER - SERV EQUOTERAPIA | APOIO TECNICO SALA 716 | 2033469 | . | 191/2013 | 22/11/2013 00:00:00 | 2000 | 2000
SEMOVENTES | SEMOVENTES | CAVALO PARA EQUOTERAPIA - PANDORA |  | PAMPA DE CASTANHO | BOM 004307 | CRER - SERV EQUOTERAPIA | APOIO TECNICO SALA 716 | 2033470 | 0 |  | 26/10/2019 00:00:00 | 0 | 0
SEMOVENTES | SEMOVENTES | CAVALO PARA EQUOTERAPIA - PIRATA |  | BAIO | BOM 004305 | CRER - SERV EQUOTERAPIA | APOIO TECNICO SALA 716 | 2033471 | 0 |  | 26/10/2019 00:00:00 | 0 | 0
[7 empty] | BENS SEMOVENTES |  |  |  | 11 | 6000 | 6000
SISTEMAS APLICATIVOS - (SOFTWARE) | SISTEMAS APLICATIVOS - (SOFTWARE) | LICENCA DE USO P/ ORACLE POR PROCESSADOR STANDART | DELL | ORACLE DATA BASE STANDARD EDITION | BOM 4914 | CRER - SUPERV TECNOL DA INFORMACAO | SUPERV TECNOL DA INFORMACAO - 662 | 2037322 | . | 1800516 | 22/08/2011 00:00:00 | 35148.95 | 31634.055
SISTEMAS APLICATIVOS - (SOFTWARE) | SISTEMAS APLICATIVOS - (SOFTWARE) | LICENCA DE USO P/ ORACLE POR PROCESSADOR STANDART | DELL | ORACLE DATA BASE STANDARD EDITION | BOM 4915 | CRER - SUPERV TECNOL DA INFORMACAO | SUPERV TECNOL DA INFORMACAO - 662 | 2037323 | . | 1800516 | 22/08/2011 00:00:00 | 35148.95 | 31634.055
SISTEMAS APLICATIVOS - (SOFTWARE) | SISTEMAS APLICATIVOS - (SOFTWARE) | LICENCA DE USO P/ ORACLE SUPORTE DE UPGRADE STANDA | DELL | UPGRADE STANDARD EDITION | BOM 4916 | CRER - SUPERV TECNOL DA INFORMACAO | SUPERV TECNOL DA INFORMACAO - 662 | 2037324 | . | 1800516 | 22/08/2011 00:00:00 | 7356.4 | 6620.76
SISTEMAS APLICATIVOS - (SOFTWARE) | SISTEMAS APLICATIVOS - (SOFTWARE) | LICENCA DE USO P/ ORACLE SUPORTE DE UPGRADE STANDA | DELL | UPGRADE STANDARD EDITION | BOM 2037325 | CRER - SUPERV TECNOL DA INFORMACAO | SUPERV TECNOL DA INFORMACAO - 662 | 2037325 | . | 1800516 | 22/08/2011 00:00:00 | 7356.4 | 6620.76
SISTEMAS APLICATIVOS - (SOFTWARE) | SISTEMAS APLICATIVOS - (SOFTWARE) | SISTEMA P/ CAPTURA DE IMAGENS | ZSCANSOFTWARE | ZSCAN 7 GASTRO | BOM 12037 | CRER - AMBULATORIO | CONSULTORIO 21 OTORRINO - 232 | 2037326 | . | 97 | 25/05/2016 00:00:00 | 3650 | 3285
SISTEMAS APLICATIVOS - (SOFTWARE) | SISTEMAS APLICATIVOS - (SOFTWARE) | SOFTWARE LABPRO | DADE BEHRING | SOFTWARE | BOM | CRER - SERV ALMOX PATRIMONIO | BENS USADOS SERVIVEIS | 999452 | 0 | 165 | 29/08/2007 00:00:00 | 6190 | 0
SISTEMAS APLICATIVOS - (SOFTWARE) | SISTEMAS APLICATIVOS - (SOFTWARE) | SOFTWARE NEURO-MS.NET | NEUROSOFT | . | BOM 003875 | CRER - SERV ELETRONEUROMIOGRAFIA | NEUROMODULAÇAO 01 - 845 | 2037327 | . | 9322 | 21/08/2014 00:00:00 | 3190 | 2871
SISTEMAS APLICATIVOS - (SOFTWARE) | SISTEMAS APLICATIVOS - (SOFTWARE) | SOFTWARE P/ POLISSONOGRAFIA (EEG/PSG) | EMBLA | SOFTWARE | BOM 9990353 | CRER - SERV DE ELETROENCEFALOGRAMA | ELETROENCEFALOGRAMA (425) | 2037328 | 0 | 006672 | 21/09/2006 00:00:00 | 4275 | 0
SISTEMAS APLICATIVOS - (SOFTWARE) | SISTEMAS APLICATIVOS - (SOFTWARE) | SOFTWARE SNAPSHOT VIRTUALDISK P/ STORAGE | DELL | MD32X001 | BOM 4911 | CRER - SUPERV TECNOL DA INFORMACAO | SALA DE SERVIDORES | 2037329 | . | 39922 | 10/09/2011 00:00:00 | 2213.87 | 1992.483
SISTEMAS APLICATIVOS - (SOFTWARE) | SISTEMAS APLICATIVOS - (SOFTWARE) | SOFTWARE SW UPGRADE SYNGO MR B13 P/ B17 | SIEMENS | . | BOM 003471 | CRER - SERV RESSONANCIA MAGNETICA | RESSONANCIA MAGNETICA | 2037330 | . | 02360361 | 09/04/2013 00:00:00 | 112196 | 100976.4
[7 empty] | BENS SISTEMAS APLICATIVOS - (SOFTWARE) |  |  |  | 10 | 216725.57 | 185634.513
VEICULOS | VEICULOS | AMBULANCIA DE SUPORTE AVANCADO UTI MOVEL | MERCEDES BENZ | 2010/ 2011 | BOM | CRER - SERV TRANSPORTE HOSPITALAR | SERV TRANSP HOSPITALAR | 2285562 | NWR 1013 | 106 | 03/07/2007 00:00:00 | 205000 | 184500
VEICULOS | VEICULOS | AMBULANCIA NOVA SAVEIRO 1.6 CS | VOLKSWAGEN | 2013/ 2014 | BOM | CRER - SERV TRANSPORTE HOSPITALAR | SERV TRANSP HOSPITALAR | 2285552 | ONE 4627 | 023/2014 | 11/02/2014 00:00:00 | 56500 | 50850
VEICULOS | VEICULOS | AMBULANCIA NOVA SAVEIRO 1.6 CS | VOLKSWAGEM | 2013/ 2014 | BOM | CRER - SERV TRANSPORTE HOSPITALAR | SERV TRANSP HOSPITALAR | 2285563 | ONE 4647 | 336504 | 30/11/2013 00:00:00 | 56500 | 50850
VEICULOS | VEICULOS | CHARRETE TROLE COR PRETA E VERMELHA | TUPY | . | BOM | CRER - SERV EQUOTERAPIA | PATIO | 969367 | . | 000000669 | 13/12/2013 00:00:00 | 9000 | 8100
VEICULOS | VEICULOS | VEICULO DE TRANSPORTE DE CARGA (CARRETINHA) | R | MUTIRAO CMC C3 | BOM | CRER - SERV TRANSPORTE ADMINISTRATIVO | SERV TRANSPORTE ADMINISTRATIVO | 2285564 | NFD 4854 | 12962 | 12/04/2004 00:00:00 | 2190 | 1971
VEICULOS | VEICULOS | VEICULO DOBLO ATTRACTIVE 1.4 | FIAT | 2013/2014 | BOM | CRER - SERV TRANSPORTE ADMINISTRATIVO | SERV TRANSPORTE ADMINISTRATIVO | 2285546 | ONQ 5591 | 1981608 | 18/12/2013 00:00:00 | 51971.2 | 46774.08
VEICULOS | VEICULOS | VEICULO FIORINO 1.4 | FIAT | 2013/2014 | BOM | CRER - SERV TRANSPORTE ADMINISTRATIVO | SERV TRANSPORTE ADMINISTRATIVO | 2285561 | ONQ 5631 | 1971597 | 18/12/2013 00:00:00 | 40027.2 | 36024.48
VEICULOS | VEICULOS | VEICULO LOGAN EXPRESSION 1.6 | RENAULT | 2017/ 2018 | BOM | CRER - SERV TRANSPORTE ADMINISTRATIVO | SERV TRANSPORTE ADMINISTRATIVO | 665405 | PRH 0728 | 659848 | 14/12/2017 00:00:00 | 49365 | 44428.5
VEICULOS | VEICULOS | VEICULO LOGAN EXPRESSION 1.6 | RENAULT | 2017/ 2018 | BOM | CRER - SERV TRANSPORTE HOSPITALAR | SERV TRANSP HOSPITALAR | 665406 | PRH 0748 | 659849 | 14/12/2017 00:00:00 | 49365 | 44428.5
VEICULOS | VEICULOS | VEICULO PRISMA MAXX | CHEVROLET | 2011/ 2011 | BOM | CRER - SERV TRANSPORTE ADMINISTRATIVO | SERV TRANSPORTE ADMINISTRATIVO | 2285547 | NWO 9492 | 629475/629477 | 17/01/2011 00:00:00 | 31353 | 28217.7
VEICULOS | VEICULOS | VEICULO PRISMA MAXX | CHEVROLET | 2011/ 2011 | BOM | CRER - SERV TRANSPORTE ADMINISTRATIVO | SERV TRANSPORTE ADMINISTRATIVO | 2285560 | NWJ 7572 | 629475/629477 | 17/01/2011 00:00:00 | 31353 | 28217.7
VEICULOS | VEICULOS | VEICULO SIENA ATTRACT 1.0 | FIAT | 2019/ 2019 | BOM | CRER - SERV TRANSPORTE ADMINISTRATIVO | SERV TRANSPORTE ADMINISTRATIVO | 1888726 | PQA 8811 | 4337230 | 15/01/2019 00:00:00 | 42500 | 38250
VEICULOS | VEICULOS | VEICULO SIENA ATTRACTIV 1.4 | FIAT | 2013/ 2014 | BOM | CRER - SERV TRANSPORTE ADMINISTRATIVO | SERV TRANSPORTE ADMINISTRATIVO | 2285545 | ONC 5386 | 1832828 | 22/10/2013 00:00:00 | 38766.55 | 34889.895
VEICULOS | VEICULOS | VEICULO SIENA EL 1.4 | FIAT | 2013/ 2014 | BOM | CRER - SERV TRANSPORTE ADMINISTRATIVO | SERV TRANSPORTE ADMINISTRATIVO | 2285553 | ONC 5446 | 1832127 | 22/10/2013 00:00:00 | 34453.82 | 31008.438
[7 empty] | BENS VEICULOS |  |  |  | 14 | 698344.77 | 628510.293
VEICULOS - SESGO | VEICULOS - SESGO | MICROONIBUS ADAPTADO | MERCEDES BENS | 2013/ 2013 | BOM | CRER - SERV TRANSPORTE HOSPITALAR | SERV TRANSP HOSPITALAR | 004133 | PQI 6824 | 56/2015 | 03/07/2015 00:00:00 | 232000 | 0
VEICULOS - SESGO | VEICULOS - SESGO | MICROONIBUS ADAPTADO | MERCEDES BENS | 2013/ 2013 | BOM | CRER - SERV TRANSPORTE HOSPITALAR | SERV TRANSP HOSPITALAR | 2285554 | ONU 6645 | 06/2013 | 06/06/2013 00:00:00 | 232000 | 0
VEICULOS - SESGO | VEICULOS - SESGO | UNIDADE MOVEL ORTOPEDICA (CAMINHAO) | VOLKSWAGEN | 2014/ 2014 | BOM 955954 | CRER - SERV OFIC ORTOP ITINER TERREST | SERV OFIC ORTOP ITINER TERRESTR | 379612 | PGK 7738 | 273/2017 | 12/06/2017 00:00:00 | 915500 | 104347.3118
[7 empty] | BENS VEICULOS - SESGO |  |  |  | 3 | 1379500 | 104347.3118
[7 empty] | Totais |  |  |  | 14519 | 104099495.73 | 96368584.506
Ismael Santos Alves
Supervisão de Patrimônio
Matrícula: 1462

## Sintético
Relatório Sintético Inventário Patrimonial – CRER
Outubro a Dezembro 2021
Classificação das Contas
BENS APARELHOS MEDICINA E CIRURGIA | 22255382.18 | 20181511.62
BENS DE TERCEIROS BENEF/OUTORG/FAPEG | 42820 | 42820
BENS BIBLIOTECA | 51849.1 | 51849.1
BENS COMODATO - MAQUINAS-APARELHOS E EQUIPAMENTOS | 849061.58 | 849061.58
BENS EQUIPAMENTOS DE PROC. ELETR. DE DADOS - SESGO | 585628.2 | 32574.61
BENS EQUIPAMENTOS DE PROCESSAMENTO ELETRONICO DE DADOS | 3973991.4 | 3380817.42
BENS INSTALAÇÕES | 6110326.45 | 5774985.96
INSTRUMENTOS DE MED. E CIRURGIA | 1264967.48 | 1204264.3
BENS MAQUINAS- APARELHOS E EQUIPAMENTOS | 4854965.56 | 4389280.84
BENS MAQUINAS- APARELHOS E EQUIPAMENTOS - SESGO | 1787385.03 | 764497.65
BENS MOVEIS / UTENSÍLIOS | 4339435.8 | 4093471.35
BENS MOVEIS E UTENSILIOS - SESGO | 600510.23 | 149633.73
BENS OBRAS CIVIS | 55082602.38 | 54529324.21
BENS SEMOVENTES | 6000 | 6000
BENS SISTEMAS APLICATIVOS - (SOFTWARE) | 216725.57 | 185634.51
BENS VEICULOS | 698344.77 | 628510.29
BENS VEICULOS - SESGO | 1379500 | 104347.31
TOTAL GERAL | 104099495.73 | 96368584.48
Goiânia, 04 de Janeiro de 2022.
Ismael Santos Alves
Supervisão de Patrimônio
Matrícula: 1462