## JUL-SET 2024
Sistema de Gestão da Qualidade
RELATÓRIO DE INVENTÁRIO PATRIMONIAL - BENS MÓVEIS
Julho a Setembro de 2024
GRUPO: BENS DA SES/GO - Recebidos para o inicio do gerenciamento da unidade Conforme o Contrato de Gestão n° 003/2014
Classificação | Descrição | Marca | Modelo | Nr Série | Setor | Localidade | Estado Conservação | Patrimonio HUGOL | Patrimonio SES | Nr Nota Fiscal | Dt Aquisição | Vl Aquisição | Vl Depreciado | Qtd
MAQUINAS - APARELHOS E EQUIPAMENTOS - SESGO | TRANSDUTOR | PHILIPS | SETORIAL S8-3 | NAO POSSUI | HUGOL - SERV ENGENHARIA CLINICA | GUARDA EQUIPAMENTOS C.C. A - SALA N° 351 | BOM |  | 899326 |  | 10/08/2015 | 10309.45 | 9422.62 | 1
MAQUINAS - APARELHOS E EQUIPAMENTOS - SESGO | TRANSDUTOR | PHILIPS | SETORIAL S8-3 | NAO POSSUI | HUGOL - SERV ENGENHARIA CLINICA | GUARDA EQUIPAMENTOS C.C. A - SALA N° 351 | BOM |  | 899327 |  | 10/08/2015 | 10309.45 | 9422.62 | 1
MAQUINAS - APARELHOS E EQUIPAMENTOS - SESGO | TRANSDUTOR | PHILIPS | SETORIAL S8-3 | B10DV6 | HUGOL - SERV ECOCARDIOGRAFIA | SERV. ECOCARDIOGRAFIA N° 93 | BOM |  | 899328 |  | 10/08/2015 | 10309.45 | 9422.62 | 1
MAQUINAS - APARELHOS E EQUIPAMENTOS - SESGO | SISTEMA DE VIDEO DE LAPAROSCOPIA | STRYKER | HACK | 13J008054 | HUGOL - SERV CENTRO CIRURGICO B | SERV CENTRO CIRURGICO B | BOM |  | 942780 |  | 29/07/2014 | 170000 | 147235.63 | 1
MAQUINAS - APARELHOS E EQUIPAMENTOS - SESGO | SISTEMA DE VIDEO DE LAPAROSCOPIA | STRYKER | HACK | 13K036954 | HUGOL - SERV ENGENHARIA CLINICA | GUARDA EQUIPAMENTOS C.C. A - SALA N° 351 | BOM |  | 942783 |  | 27/09/2014 | 170000 | 147235.63 | 1
MAQUINAS - APARELHOS E EQUIPAMENTOS - SESGO | SISTEMA DE VIDEO DE LAPAROSCOPIA | STRYKER | HACK | 13J049884 | HUGOL - SERV ENGENHARIA CLINICA | GUARDA EQUIPAMENTOS C.C. A - SALA N° 351 | BOM |  | 942785 |  | 27/09/2014 | 170000 | 147235.63 | 1
MAQUINAS - APARELHOS E EQUIPAMENTOS - SESGO | SISTEMA DE VIDEO DE LAPAROSCOPIA | STRYKER | HACK | 13J014094 | HUGOL - SERV CENTRO CIRURGICO B | SERV CENTRO CIRURGICO B | BOM |  | 939802 |  | 29/07/2014 | 170000 | 147235.63 | 1
MAQUINAS - APARELHOS E EQUIPAMENTOS - SESGO | SISTEMA DE VIDEO DE LAPAROSCOPIA | STRYKER | HACK | 13J057734 | HUGOL - SERV CENTRO CIRURGICO B | SERV CENTRO CIRURGICO B | BOM |  | 942781 |  | 29/07/2014 | 170000 | 147235.63 | 1
MAQUINAS - APARELHOS E EQUIPAMENTOS - SESGO | SISTEMA DE VIDEO DE LAPAROSCOPIA | STRYKER | HACK | 13J049944 | HUGOL - SERV CENTRO CIRURGICO B | SERV CENTRO CIRURGICO B | BOM |  | 942782 |  | 27/09/2014 | 170000 | 147235.63 | 1
MAQUINAS - APARELHOS E EQUIPAMENTOS - SESGO | SISTEMA DE VIDEO DE LAPAROSCOPIA | STRYKER | HACK | 13K036964 | HUGOL - SERV CENTRO CIRURGICO B | SERV CENTRO CIRURGICO B | BOM |  | 942678 |  | 29/07/2014 | 170000 | 147235.63 | 1
MAQUINAS - APARELHOS E EQUIPAMENTOS - SESGO | CENTRIFUGA | SOTELAB | ST16 | 41693295 | HUGOL - UNID COLETA E TRANSFUSAO | LAVAGEM | BOM |  | 924231 |  | 13/01/2015 | 28359 | 25680.65 | 1
MAQUINAS - APARELHOS E EQUIPAMENTOS - SESGO | CENTRIFUGA | SOTELAB | ST16 | 41591398 | HUGOL - SERV ENGENHARIA CLINICA | GUARDA EQUIPAMENTOS C.C. A - SALA N° 351 | BOM |  | 924232 |  | 14/01/2015 | 28359 | 25680.65 | 1
MAQUINAS - APARELHOS E EQUIPAMENTOS - SESGO | CENTRIFUGA | SOTELAB | ST16 | 41591399 | HUGOL - SERV ANALISES CLINICAS | SUPORTE UTI E INTERNAÇÃO N° 125 | BOM |  | 924233 |  | 14/01/2015 | 28359 | 25680.65 | 1
MAQUINAS - APARELHOS E EQUIPAMENTOS - SESGO | REFRIGERADOR | REVCO | REL 2304-D / VERTICAL | 0115963801141113 | HUGOL - SERV AMBULATORIO MEDICO | SALA DE VACINA | BOM |  | 924236 |  | 14/01/2015 | 30000 | 27166.67 | 1
EQUIPAMENTOS DE PROC. ELETR. DE DADOS - SESGO | TELEFONE COM FIO | INTELBRAS | TIP 125 I | NAO POSSUI | HUGOL - SERV PATRIMONIO | ATIVO PATRIMONIAL HUGOL | BOM |  | 2322037 | 347289 | 19/09/2024 | 61.07 | 0 | 1
EQUIPAMENTOS DE PROC. ELETR. DE DADOS - SESGO | TELEFONE COM FIO | INTELBRAS | TIP 125 I | NAO POSSUI | HUGOL - SERV PATRIMONIO | ATIVO PATRIMONIAL HUGOL | BOM |  | 2322042 | 347289 | 19/09/2024 | 61.07 | 0 | 1
EQUIPAMENTOS DE PROC. ELETR. DE DADOS - SESGO | TELEFONE COM FIO | INTELBRAS | TIP 125 I | NAO POSSUI | HUGOL - SERV PATRIMONIO | ATIVO PATRIMONIAL HUGOL | BOM |  | 2322043 | 347289 | 19/09/2024 | 61.07 | 0 | 1
EQUIPAMENTOS DE PROC. ELETR. DE DADOS - SESGO | TELEFONE COM FIO | INTELBRAS | TIP 125 I | NAO POSSUI | HUGOL - SERV PATRIMONIO | ATIVO PATRIMONIAL HUGOL | BOM |  | 2322044 | 347289 | 19/09/2024 | 61.07 | 0 | 1
EQUIPAMENTOS DE PROC. ELETR. DE DADOS - SESGO | TELEFONE COM FIO | INTELBRAS | TIP 125 I | NAO POSSUI | HUGOL - SERV PATRIMONIO | ATIVO PATRIMONIAL HUGOL | BOM |  | 2322047 | 347289 | 19/09/2024 | 61.07 | 0 | 1
EQUIPAMENTOS DE PROC. ELETR. DE DADOS - SESGO | TELEFONE COM FIO | INTELBRAS | TIP 125 I | NAO POSSUI | HUGOL - SERV PATRIMONIO | ATIVO PATRIMONIAL HUGOL | BOM |  | 2322048 | 347289 | 19/09/2024 | 61.07 | 0 | 1
EQUIPAMENTOS DE PROC. ELETR. DE DADOS - SESGO | TELEFONE COM FIO | INTELBRAS | TIP 125 I | NAO POSSUI | HUGOL - SERV PATRIMONIO | ATIVO PATRIMONIAL HUGOL | BOM |  | 2667762 | 347289 | 19/09/2024 | 116.56 | 0 | 1
EQUIPAMENTOS DE PROC. ELETR. DE DADOS - SESGO | TELEFONE COM FIO | INTELBRAS | TIP 125 I | NAO POSSUI | HUGOL - SERV PATRIMONIO | ATIVO PATRIMONIAL HUGOL | BOM |  | 2667800 | 347289 | 19/09/2024 | 116.56 | 0 | 1
EQUIPAMENTOS DE PROC. ELETR. DE DADOS - SESGO | TELEFONE COM FIO | INTELBRAS | TIP 125 I | NAO POSSUI | HUGOL - SERV PATRIMONIO | ATIVO PATRIMONIAL HUGOL | BOM |  | 2667808 | 347289 | 19/09/2024 | 116.56 | 0 | 1
EQUIPAMENTOS DE PROC. ELETR. DE DADOS - SESGO | TELEFONE COM FIO | INTELBRAS | TIP 125 I | NAO POSSUI | HUGOL - SERV PATRIMONIO | ATIVO PATRIMONIAL HUGOL | BOM |  | 2667818 | 347289 | 19/09/2024 | 116.56 | 0 | 1
EQUIPAMENTOS DE PROC. ELETR. DE DADOS - SESGO | TELEFONE C/FIO | INTELBRAS | TIP 125 I | MEAH4302299E3 | HUGOL - SERV PRONTO SOCORRO | SALA DE GESSO / TRIAGEM 2 | BOM |  | 2308364 | 298989 | 21/06/2023 | 104.81 | 0 | 1
EQUIPAMENTOS DE PROC. ELETR. DE DADOS - SESGO | TELEFONE C/FIO | INTELBRAS | TIP 125 I | MEAH4301952CY | HUGOL - SERV PATRIMONIO | ATIVO PATRIMONIAL HUGOL | BOM |  | 2308363 | 298989 | 21/06/2023 | 104.81 | 0 | 1
EQUIPAMENTOS DE PROC. ELETR. DE DADOS - SESGO | TELEFONE C/FIO | INTELBRAS | TIP 125 I | MEAI39012900K | HUGOL - SERVICO DE HEMODINAMICA | BOX HEMODINAMICA | BOM |  | 2753538 | 298989 | 21/06/2023 | 220.91 | 0 | 1
EQUIPAMENTOS DE PROC. ELETR. DE DADOS - SESGO | TELEFONE C/FIO | INTELBRAS | TIP 125 I | MEAI3902735IA | HUGOL - SERV DE HIGIENIZACAO | ALMOXARIFADO (FRENTE PROCESSAMENTO) N° 273 | BOM |  | 2753544 | 298989 | 21/06/2023 | 220.91 | 0 | 1
EQUIPAMENTOS DE PROC. ELETR. DE DADOS - SESGO | TELEFONE C/FIO | INTELBRAS | TIP 125 I | MEAI3902807VL | HUGOL - SUPERV FARMACIA | SALA 596 3º ANDAR | BOM |  | 2753545 | 298989 | 21/06/2023 | 220.91 | 0 | 1
EQUIPAMENTOS DE PROC. ELETR. DE DADOS - SESGO | TELEFONE C/FIO | INTELBRAS | TIP 125 I | MEAI3902791SM | HUGOL - SUPERV TECNOLOGIA INF | TI APOIO N° 354 | BOM |  | 2753546 | 298989 | 21/06/2023 | 220.91 | 0 | 1
EQUIPAMENTOS DE PROC. ELETR. DE DADOS - SESGO | TELEFONE C/FIO | INTELBRAS | NAO POSSUI | NAO POSSUI | HUGOL - GERENCIA DE RH | GERENCIA RH | BOM |  | 2753552 | 298989 | 21/06/2023 | 202.8 | 0 | 1
EQUIPAMENTOS DE PROC. ELETR. DE DADOS - SESGO | TELEFONE C/FIO | INTELBRAS | TIP 125 I | MEAI3601520DK | HUGOL - U.I CIRURGICA | POSTO DE ENFERMAGEM ALA 2 | BOM |  | 2753553 | 298989 | 21/06/2023 | 202.8 | 0 | 1
EQUIPAMENTOS DE PROC. ELETR. DE DADOS - SESGO | TELEFONE C/FIO | INTELBRAS | TIP 125 I | MEAI3901288Z9 | HUGOL - SERV AMBULATORIO MEDICO | SERV DE AMBULATORIO MEDICO | BOM |  | 2753565 | 298989 | 21/06/2023 | 202.8 | 0 | 1
EQUIPAMENTOS DE PROC. ELETR. DE DADOS - SESGO | TELEFONE C/FIO | INTELBRAS | TIP 125 I | OYRC0700843Y7 | HUGOL - U.I ORTOPEDIA/TRAUMATOLOGIA | POSTO ENFERMAGEM ALA 1 | BOM |  | 3109195 | 298989 | 21/06/2023 | 54.04 | 0 | 1
EQUIPAMENTOS DE PROC. ELETR. DE DADOS - SESGO | TELEFONE C/FIO | INTELBRAS | TIP 125 I | GJYG2600459TV | HUGOL - SERVICO DE HEMODINAMICA | BOX HEMODINAMICA | BOM |  | 3109196 | 298989 | 21/06/2023 | 54.04 | 0 | 1
EQUIPAMENTOS DE PROC. ELETR. DE DADOS - SESGO | TELEFONE C/FIO | INTELBRAS | TIP 125 I | GJYG2600336C3 | HUGOL - SUPERV MED URGEN EMERG | SUPERVISÃO DE EMERGENCIA | BOM |  | 3109197 | 298989 | 21/06/2023 | 54.04 | 0 | 1
EQUIPAMENTOS DE PROC. ELETR. DE DADOS - SESGO | TELEFONE C/FIO | INTELBRAS | TIP 200 LITE | LZMC320140414 | HUGOL - SERVICO DE RECEPCAO | RECEPÇÃO GERAL | BOM |  | 2308337 | 298989 | 21/06/2023 | 101.81 | 0 | 1
EQUIPAMENTOS DE PROC. ELETR. DE DADOS - SESGO | TELEFONE C/FIO | INTELBRAS | TIP 200 LITE | LZMC3201405YU | HUGOL - U.I CARDIOLOGIA | POSTO DE ENFERMAGEM CARDIO ALA 2 | BOM |  | 3109194 | 298989 | 21/06/2023 | 54.04 | 0 | 1
EQUIPAMENTOS DE PROC. ELETR. DE DADOS - SESGO | TELEFONE C/FIO | INTELBRAS | TIP 125 I | MEAI3601530OX | HUGOL - SERV PRONTO SOCORRO | SALA DE ESPECIALIDADES/MEDICA N° 44 | BOM |  | 2957881 | 298989 | 21/06/2023 | 215.28 | 0 | 1
EQUIPAMENTOS DE PROC. ELETR. DE DADOS - SESGO | TELEFONE C/FIO | INTELBRAS | TIP 125 I | MEAI33000557Q | HUGOL - SERVICO DE RECEPCAO | CENTRAL DE PERTENCES | BOM |  | 2957882 | 298989 | 21/06/2023 | 215.28 | 0 | 1
EQUIPAMENTOS DE PROC. ELETR. DE DADOS - SESGO | TELEFONE C/FIO | INTELBRAS | TIP 125 I | MEAH4802903VX | HUGOL - ENSINO E PESQUISA | SALA DA RESIDÊNCIA - AMBUL. SALA N° 184 | BOM |  | 2957883 | 298989 | 21/06/2023 | 215.28 | 0 | 1
EQUIPAMENTOS DE PROC. ELETR. DE DADOS - SESGO | TELEFONE C/FIO | INTELBRAS | TIP 125 I | MEAH4802910LD | HUGOL - SERV PRONTO SOCORRO | SALA ORTOPEDIA/CIRURGIA GERAL N° 73 | BOM |  | 2957885 | 298989 | 21/06/2023 | 215.28 | 0 | 1
EQUIPAMENTOS DE PROC. ELETR. DE DADOS - SESGO | TELEFONE C/FIO | INTELBRAS | TIP 125 I | MEAH480291BU | HUGOL - SERVICO DE HEMODINAMICA | OBSERVAÇÃO 01-02 N° 772/771 | BOM |  | 2957884 | 298989 | 21/06/2023 | 215.28 | 0 | 1
EQUIPAMENTOS DE PROC. ELETR. DE DADOS - SESGO | TELEFONE C/FIO | INTELBRAS | TIP 125 I | MEAI33000535J | HUGOL - SERV PRONTO SOCORRO | OBSERVAÇÃO 2 N° 73 | BOM |  | 2957886 | 298989 | 21/06/2023 | 215.28 | 0 | 1
EQUIPAMENTOS DE PROC. ELETR. DE DADOS - SESGO | TELEFONE C/FIO | INTELBRAS | TIP 125 I | MEAH5002303VX | HUGOL - SERV PATRIMONIO | ATIVO PATRIMONIAL HUGOL | BOM |  | 2957887 | 298989 | 21/06/2023 | 215.28 | 0 | 1
EQUIPAMENTOS DE PROC. ELETR. DE DADOS - SESGO | TELEFONE C/FIO | INTELBRAS | TIP 125 I | NAO POSSUI | HUGOL - SERV AMBULATORIO MEDICO | CONSULTORIO 1 N° 158 | BOM |  | 2957888 | 298989 | 21/06/2023 | 215.28 | 0 | 1
EQUIPAMENTOS DE PROC. ELETR. DE DADOS - SESGO | TELEFONE C/FIO | INTELBRAS | TIP 125 I | MEAI3901289XS | HUGOL - SERV PATRIMONIO | ATIVO PATRIMONIAL HUGOL | BOM |  | 2957889 | 298989 | 21/06/2023 | 215.28 | 0 | 1
EQUIPAMENTOS DE PROC. ELETR. DE DADOS - SESGO | TELEFONE C/FIO | INTELBRAS | TIP 125 I | MEAI39027933U | HUGOL - SUPERV TECNOLOGIA INF | TI APOIO - CENTRO CIRURGICO A N° 354 | BOM |  | 2957890 | 298989 | 21/06/2023 | 215.28 | 0 | 1
EQUIPAMENTOS DE PROC. ELETR. DE DADOS - SESGO | TELEFONE C/FIO | INTELBRAS | TIP 125 I | MEAI3902675WN | HUGOL - NIR | CENTRAL DE ATENDIMENTO NIR N° 921 - PREDIO ADM | BOM |  | 2957891 | 298989 | 21/06/2023 | 215.28 | 0 | 1
EQUIPAMENTOS DE PROC. ELETR. DE DADOS - SESGO | TELEFONE C/FIO | INTELBRAS | TIP 125 I | NAO POSSUI | HUGOL - RESSONANCIA MAGNETICA | COMANDO - RMN | BOM |  | 2957892 | 298989 | 21/06/2023 | 215.28 | 0 | 1
EQUIPAMENTOS DE PROC. ELETR. DE DADOS - SESGO | TELEFONE C/FIO | INTELBRAS | TIP 125 I | NAO POSSUI | HUGOL - SERVICO DE RECEPCAO | RECEPÇÃO ANALISES CLINICA N° 136 | BOM |  | 2957893 | 298989 | 21/06/2023 | 215.28 | 0 | 1
EQUIPAMENTOS DE PROC. ELETR. DE DADOS - SESGO | TELEFONE C/FIO | INTELBRAS | TIP 125 I | NAO POSSUI | HUGOL - GERENCIA DE RH | GERENCIA RH | BOM |  | 2957894 | 298989 | 21/06/2023 | 215.28 | 0 | 1
EQUIPAMENTOS DE PROC. ELETR. DE DADOS - SESGO | TELEFONE C/FIO | INTELBRAS | TIP 125 I | NAO POSSUI | HUGOL - SERV PROC ROUPAS | SERV. DE PROC DE ROUPAS HUGO 2 | BOM |  | 2957895 | 298989 | 21/06/2023 | 215.28 | 0 | 1
EQUIPAMENTOS DE PROC. ELETR. DE DADOS - SESGO | TELEFONE C/FIO | INTELBRAS | TIP 125 I | NAO POSSUI | HUGOL - GERENCIA DE RH | GERENCIA RH | BOM |  | 2957896 | 298989 | 21/06/2023 | 215.28 | 0 | 1
EQUIPAMENTOS DE PROC. ELETR. DE DADOS - SESGO | TELEFONE C/FIO | INTELBRAS | TIP 125 I | MEAI3902792AL | HUGOL - SUPERV TECNOLOGIA INF | TI APOIO - CENTRO CIRURGICO A N° 354 | BOM |  | 2957897 | 298989 | 21/06/2023 | 215.28 | 0 | 1
EQUIPAMENTOS DE PROC. ELETR. DE DADOS - SESGO | TELEFONE C/FIO | INTELBRAS | TIP 125 I | MEAI3902750CS | HUGOL - U.I CLINICA MÉDICA | POSTO DE ENFERMAGEM - ALA 1 | BOM |  | 2957898 | 298989 | 21/06/2023 | 215.28 | 0 | 1
EQUIPAMENTOS DE PROC. ELETR. DE DADOS - SESGO | TELEFONE C/FIO | INTELBRAS | TIP 125 I | MEAI3902736BS | HUGOL - SUPERV FATURAMENTO | SERV DE FATURAMENTO | BOM |  | 2957899 | 298989 | 21/06/2023 | 215.28 | 0 | 1
EQUIPAMENTOS DE PROC. ELETR. DE DADOS - SESGO | TELEFONE C/FIO | INTELBRAS | TIP 125 I | MEAH50023400K | HUGOL - SERV TOMOGRAFI COMPUTAD | TOMOGRAFO 01 | BOM |  | 2957900 | 298989 | 21/06/2023 | 215.28 | 0 | 1
EQUIPAMENTOS DE PROC. ELETR. DE DADOS - SESGO | TELEFONE C/FIO | INTELBRAS | TIP 125 I | MEAI3601523NY | HUGOL - SERV PATRIMONIO | BENS AGUARDANDO MANUTENÇÃO | BOM |  | 2957901 | 298989 | 21/06/2023 | 215.28 | 0 | 1
EQUIPAMENTOS DE PROC. ELETR. DE DADOS - SESGO | TELEFONE C/FIO | INTELBRAS | TIP 125 I | MEAI3902674H8 | HUGOL - U.I QUEIMADOS | POSTO DE ENFERMAGEM E CORREDOR | BOM |  | 2957902 | 298989 | 21/06/2023 | 215.28 | 0 | 1
EQUIPAMENTOS DE PROC. ELETR. DE DADOS - SESGO | TELEFONE C/FIO | INTELBRAS | TIP 125 I | MEAI3601522JK | HUGOL - SERV DISP MEDICAMENTOS | FARMACÊUTICOS - FARMÁCIA CENTRAL N° 276 | BOM |  | 2957873 | 298989 | 21/06/2023 | 215.28 | 0 | 1
EQUIPAMENTOS DE PROC. ELETR. DE DADOS - SESGO | TELEFONE C/FIO | INTELBRAS | TIP 125 I | NAO POSSUI | HUGOL - SERV CME - A | PREPARO E ESTERELIZAÇÃO | BOM |  | 2957874 | 298989 | 21/06/2023 | 215.28 | 0 | 1
EQUIPAMENTOS DE PROC. ELETR. DE DADOS - SESGO | TELEFONE C/FIO | INTELBRAS | TIP 125 I | MEAI3601529FA | HUGOL - U.I CLINICA ESPECIALIDADES | POSTO DE ENFERMAGEM ALA 2 | BOM |  | 2957875 | 298989 | 21/06/2023 | 215.28 | 0 | 1
EQUIPAMENTOS DE PROC. ELETR. DE DADOS - SESGO | TELEFONE C/FIO | INTELBRAS | TIP 125 I | MEAH480291136 | HUGOL - SERVICO DE RECEPCAO | RECEPÇÃO IMAGEM N° 90 | BOM |  | 2957876 | 298989 | 21/06/2023 | 215.28 | 0 | 1
EQUIPAMENTOS DE PROC. ELETR. DE DADOS - SESGO | TELEFONE C/FIO | INTELBRAS | TIP 125 I | MEAH4802912BX | HUGOL - SERVICO DE RECEPCAO | RECEPÇÃO EMERGÊNCIA CARDIOLÓGICA | BOM |  | 2957877 | 298989 | 21/06/2023 | 215.28 | 0 | 1
EQUIPAMENTOS DE PROC. ELETR. DE DADOS - SESGO | TELEFONE C/FIO | INTELBRAS | TIP 125 I | NAO POSSUI | HUGOL - U.I CLINICA ESPECIALIDADES | POSTO DE ENFERMAGEM ALA 1 | BOM |  | 2957878 | 298989 | 21/06/2023 | 215.28 | 0 | 1
EQUIPAMENTOS DE PROC. ELETR. DE DADOS - SESGO | TELEFONE C/FIO | INTELBRAS | TIP 125 I | MEAH5002348WR | HUGOL - SERV CME - A | PREPARO E ESTERELIZAÇÃO | BOM |  | 2957879 | 298989 | 21/06/2023 | 215.28 | 0 | 1
EQUIPAMENTOS DE PROC. ELETR. DE DADOS - SESGO | TELEFONE C/FIO | INTELBRAS | TIP 125 I | MEAI3300056JL | HUGOL - SERVICO DE RECEPCAO | RECEPÇÃO GERAL | BOM |  | 2957880 | 298989 | 21/06/2023 | 215.28 | 0 | 1
EQUIPAMENTOS DE PROC. ELETR. DE DADOS - SESGO | TELEFONE COM FIO | INTELBRAS | TIP 125 I | NAO POSSUI | HUGOL - SERV PATRIMONIO | ATIVO PATRIMONIAL HUGOL | BOM |  | 2322018 | 347289 | 19/09/2024 | 61.07 | 0 | 1
EQUIPAMENTOS DE PROC. ELETR. DE DADOS - SESGO | TELEFONE COM FIO | INTELBRAS | TIP 125 I | NAO POSSUI | HUGOL - SERV PATRIMONIO | ATIVO PATRIMONIAL HUGOL | BOM |  | 2322027 | 347289 | 19/09/2024 | 61.07 | 0 | 1
EQUIPAMENTOS DE PROC. ELETR. DE DADOS - SESGO | TELEFONE COM FIO | INTELBRAS | TIP 125 I | NAO POSSUI | HUGOL - SERV PATRIMONIO | ATIVO PATRIMONIAL HUGOL | BOM |  | 2322028 | 347289 | 19/09/2024 | 61.07 | 0 | 1
EQUIPAMENTOS DE PROC. ELETR. DE DADOS - SESGO | TELEFONE C/FIO | INTELBRAS | TIP 125 I | MEAI3902083UY | HUGOL - SERV CENTRO CIRURGICO A | SERV CENTRO CIRURGICO A | BOM |  | 2753563 | 271155 | 20/01/2023 | 221.52 | 71.99 | 1
EQUIPAMENTOS DE PROC. ELETR. DE DADOS - SESGO | TELEFONE C/FIO | INTELBRAS | TIP 125 I | MEAH4802914R3 | HUGOL - SERV PRONTO SOCORRO | OBSERVAÇÃO 1 N° 43 | BOM |  | 2753564 | 271155 | 20/01/2023 | 221.52 | 71.99 | 1
EQUIPAMENTOS DE PROC. ELETR. DE DADOS - SESGO | TELEFONE C/FIO | INTELBRAS | TIP 125 I | MEAI3902809GD | HUGOL - MORGUE | MORGUE | BOM |  | 2753566 | 271155 | 20/01/2023 | 221.52 | 71.99 | 1
EQUIPAMENTOS DE PROC. ELETR. DE DADOS - SESGO | TELEFONE C/FIO | INTELBRAS | TIP 125 | MEAH50023364H | HUGOL - SERV CENTRO CIRURGICO A | SERV CENTRO CIRURGICO A | BOM |  | 2753567 | 271155 | 20/01/2023 | 221.52 | 71.99 | 1
EQUIPAMENTOS DE PROC. ELETR. DE DADOS - SESGO | TELEFONE C/FIO | NAO POSSUI | NAO POSSUI | MEAH4802902O0 | HUGOL - U.I CLINICA ESPECIALIDADES | 419 - 420 N° 687/688 | BOM |  | 2753543 | 271155 | 20/01/2023 | 241.31 | 78.43 | 1
EQUIPAMENTOS DE PROC. ELETR. DE DADOS - SESGO | TELEFONE COM FIO | INTELBRAS | TIP 125I | NAO POSSUI | HUGOL - SERV PATRIMONIO | ATIVO PATRIMONIAL HUGOL | BOM |  | 2667899 | 347289 | 19/09/2024 | 116.56 | 0 | 1
EQUIPAMENTOS DE PROC. ELETR. DE DADOS - SESGO | TELEFONE COM FIO | INTELBRAS | TIP 125I | NAO POSSUI | HUGOL - SERV PATRIMONIO | ATIVO PATRIMONIAL HUGOL | BOM |  | 2667877 | 347289 | 19/09/2024 | 116.56 | 0 | 1
EQUIPAMENTOS DE PROC. ELETR. DE DADOS - SESGO | TELEFONE COM FIO | INTELBRAS | TIP 125I | NAO POSSUI | HUGOL - SERV PATRIMONIO | ATIVO PATRIMONIAL HUGOL | BOM |  | 2667842 | 347289 | 19/09/2024 | 116.56 | 0 | 1
OBRAS CIVIS - SESGO | TELEFONE COM FIO | INTELBRAS | TIP 125 I | NAO POSSUI | HUGOL - SERV PATRIMONIO | ATIVO PATRIMONIAL HUGOL | BOM |  | 2667819 | 347289 | 19/09/2024 | 116.56 | 0 | 1
EQUIPAMENTOS DE PROC. ELETR. DE DADOS - SESGO | TELEFONE C/ FIO | INTELBRAS | TIP 125 I | MEAI2900474IE | HUGOL - SERV PATRIMONIO | ATIVO PATRIMONIAL HUGOL | BOM |  | 2322014 | 347289 | 19/09/2024 | 61.07 | 0 | 1
EQUIPAMENTOS DE PROC. ELETR. DE DADOS - SESGO | TELEFONE COM FIO | INTELBRAS | TIP 125I | MEAI29002228D | HUGOL - SERV PATRIMONIO | ATIVO PATRIMONIAL HUGOL | BOM |  | 2322012 | 347289 | 19/09/2024 | 61.07 | 0 | 1
EQUIPAMENTOS DE PROC. ELETR. DE DADOS - SESGO | TELEFONE COM FIO | INTELBRAS | TIP 125 I | MEAI2900201FO | HUGOL - SERV PATRIMONIO | ATIVO PATRIMONIAL HUGOL | BOM |  | 2322016 | 347289 | 19/09/2024 | 61.07 | 0 | 1
EQUIPAMENTOS DE PROC. ELETR. DE DADOS - SESGO | TELEFONE C/FIO | INTELBRAS | NAO POSSUI | NAO POSSUI | HUGOL - SERV PATRIMONIO | ATIVO PATRIMONIAL HUGOL | BOM |  | 2950334 | 271155 | 20/01/2023 | 85.14 | 27.67 | 1
EQUIPAMENTOS DE PROC. ELETR. DE DADOS - SESGO | TELEFONE C/FIO | INTELBRAS | IP TIP 200 POE | NAO POSSUI | HUGOL - SERV SEG HIG MED TRAB | SESMT - SALA N° 919 | BOM |  | 2308351 | 271155 | 20/01/2023 | 117.08 | 38.05 | 1
EQUIPAMENTOS DE PROC. ELETR. DE DADOS - SESGO | TELEFONE C/FIO | INTELBRAS | TIP 300 | NAO POSSUI | HUGOL - UNID COLETA E TRANSFUSAO | SALA DE LIBERACAO | BOM |  | 2308355 | 271155 | 20/01/2023 | 372.16 | 120.95 | 1
EQUIPAMENTOS DE PROC. ELETR. DE DADOS - SESGO | TELEFONE C/FIO | INTELBRAS | TIP 125 I | MEAH4301954AE | HUGOL - SERV CENTRO CIRURGICO A | SERV CENTRO CIRURGICO A | BOM |  | 2308359 | 271155 | 20/01/2023 | 120.53 | 39.17 | 1
EQUIPAMENTOS DE PROC. ELETR. DE DADOS - SESGO | TELEFONE C/FIO | INTELBRAS | TIP 125 I | MEAH430190103 | HUGOL - U.I ORTOPEDIA/TRAUMATOLOGIA | SUETO - SUPERVISÃO ENFERMAGEM ORTOPEDIA / TRAUMATOLOGIA - SALA N° 375 | BOM |  | 2308360 | 271155 | 20/01/2023 | 120.53 | 39.17 | 1
EQUIPAMENTOS DE PROC. ELETR. DE DADOS - SESGO | TELEFONE C/FIO | INTELBRAS | TIP 125 I | MEAH4301951SW | HUGOL - SERV UTI ADULTO - F | UTI ADULTO - F | BOM |  | 2308362 | 271155 | 20/01/2023 | 120.53 | 39.17 | 1
EQUIPAMENTOS DE PROC. ELETR. DE DADOS - SESGO | TELEFONE C/FIO | INTELBRAS | TIP 125 I | MEAH4301903OV | HUGOL - SERVICO DE RECEPCAO | RECEPÇÃO AMBULATÓRIO N° 154 | BOM |  | 2308365 | 271155 | 20/01/2023 | 120.53 | 39.17 | 1
EQUIPAMENTOS DE PROC. ELETR. DE DADOS - SESGO | TELEFONE C/FIO | INTELBRAS | TIP 125 I | MEAH4301953Q3 | HUGOL - NUCLEO VIG EPIDEMIOLOGIC | NVEH - N° 915 | BOM |  | 2308368 | 271155 | 20/01/2023 | 120.53 | 39.17 | 1
EQUIPAMENTOS DE PROC. ELETR. DE DADOS - SESGO | TELEFONE C/FIO | INTELBRAS | TIP 125 I | MEAH4302272C7 | HUGOL - SUPERV ALMOXARIFADO | SALA DA SUPERVISAO | BOM |  | 2308370 | 271155 | 20/01/2023 | 120.53 | 39.17 | 1
EQUIPAMENTOS DE PROC. ELETR. DE DADOS - SESGO | TELEFONE C/FIO | INTELBRAS | NAO POSSUI | NAO POSSUI | HUGOL - SECRETARIA GERAL/PROTOCOLO HL | SECRETARIA GERAL | BOM |  | 2753536 | 271155 | 20/01/2023 | 241.31 | 78.43 | 1
EQUIPAMENTOS DE PROC. ELETR. DE DADOS - SESGO | TELEFONE C/FIO | INTELBRAS | TIP 125 I | MEAI3902737YA | HUGOL - SERV MANUTENCAO | SALA ADMINISTRATIVA SEMAN N° 236 | BOM |  | 2753537 | 271155 | 20/01/2023 | 241.31 | 78.43 | 1
EQUIPAMENTOS DE PROC. ELETR. DE DADOS - SESGO | TELEFONE C/FIO | INTELBRAS | TIP 125 I | MEAI3902752XP | HUGOL - SERV CENTRO CIRURGICO B | SERV CENTRO CIRURGICO B | BOM |  | 2753539 | 271155 | 20/01/2023 | 241.31 | 78.43 | 1
EQUIPAMENTOS DE PROC. ELETR. DE DADOS - SESGO | TELEFONE C/FIO | INTELBRAS | TIP 125 I | MEAH48029136R | HUGOL - SERV MANUTENCAO | ORBIS N° 236 | BOM |  | 2753540 | 271155 | 20/01/2023 | 241.31 | 78.43 | 1
EQUIPAMENTOS DE PROC. ELETR. DE DADOS - SESGO | TELEFONE C/FIO | INTELBRAS | TIP 125 I | MEAH48034507S | HUGOL - SERV MANUTENCAO | JOULE AR-CONDICIONADO N° 1025 | BOM |  | 2753541 | 271155 | 20/01/2023 | 241.31 | 78.43 | 1
EQUIPAMENTOS DE PROC. ELETR. DE DADOS - SESGO | TELEFONE C/FIO | INTELBRAS | TIP 125 I | MEAI3902734UR | HUGOL - U.I ORTOPEDIA/TRAUMATOLOGIA | POSTO ENFERMAGEM ALA 1 | BOM |  | 2753542 | 271155 | 20/01/2023 | 241.31 | 78.43 | 1
EQUIPAMENTOS DE PROC. ELETR. DE DADOS - SESGO | TELEFONE C/FIO | INTELBRAS | TIP 125 I | MEAH4302273IE | HUGOL - SERVICO DE RECEPCAO | RECEPÇÃO AMBULATÓRIO N° 154 | BOM |  | 2308369 | 271155 | 20/01/2023 | 120.53 | 39.17 | 1
EQUIPAMENTOS DE PROC. ELETR. DE DADOS - SESGO | TELEFONE C/FIO | INTELBRAS | TIP 125 I | MEAH5002334AH | HUGOL - SERV UTI ADULTO - F | UTI ADULTO - F | BOM |  | 2753554 | 271155 | 20/01/2023 | 221.52 | 71.99 | 1
EQUIPAMENTOS DE PROC. ELETR. DE DADOS - SESGO | TELEFONE C/FIO | INTELBRAS | TIP 125 I | MEAI3902082JW | HUGOL - SUPERV TECNOLOGIA INF | TI APOIO N° 354 | BOM |  | 2753557 | 271155 | 20/01/2023 | 221.52 | 71.99 | 1
EQUIPAMENTOS DE PROC. ELETR. DE DADOS - SESGO | TELEFONE C/FIO | INTELBRAS | TIP 125 I | MEAI36015311K | HUGOL - U.I ORTOPEDIA/TRAUMATOLOGIA | SUETO - SUPERVISÃO ENFERMAGEM ORTOPEDIA / TRAUMATOLOGIA - SALA N° 375 | BOM |  | 2753558 | 271155 | 20/01/2023 | 221.52 | 71.99 | 1
EQUIPAMENTOS DE PROC. ELETR. DE DADOS - SESGO | TELEFONE C/FIO | INTELBRAS | TIP 125 I | MEAI3902676C5 | HUGOL - SUPER ENFERM QUEIMADOS | SUENQ | BOM |  | 2753561 | 271155 | 20/01/2023 | 221.52 | 71.99 | 1
EQUIPAMENTOS DE PROC. ELETR. DE DADOS - SESGO | TELEFONE C/FIO | INTELBRAS | TIP 125 I | MEAI39027518T | HUGOL - SERV DISP MEDICAMENTOS | CENTRO CIRURGICO B N° 814 | BOM |  | 2753562 | 271155 | 20/01/2023 | 221.52 | 71.99 | 1
MAQUINAS - APARELHOS E EQUIPAMENTOS - SESGO | MONITOR MULTIPARAMÉTRICO | LIFEMED | LIFETOUCH M12 | LTM21121053 | HUGOL - U.I CLINICA ESPECIALIDADES | POSTO DE ENFERMAGEM ALA 2 | BOM |  | 2682104 | 256986 | 09/06/2022 | 23834.33 | 4766.87 | 1
MAQUINAS - APARELHOS E EQUIPAMENTOS - SESGO | MONITOR MULTIPARAMÉTRICO | LIFEMED | LIFETOUCH M12 | LTM21121166 | HUGOL - U.I CLINICA ESPECIALIDADES | POSTO DE ENFERMAGEM ALA 2 | BOM |  | 2682105 | 256986 | 09/06/2022 | 23834.33 | 4766.87 | 1
MAQUINAS - APARELHOS E EQUIPAMENTOS - SESGO | MONITOR MULTIPARAMÉTRICO | LIFEMED | LIFETOUCH M12 | LTM21121010 | HUGOL - U.I CLINICA ESPECIALIDADES | POSTO DE ENFERMAGEM ALA 2 | BOM |  | 2682106 | 256986 | 09/06/2022 | 23834.33 | 4766.87 | 1
MAQUINAS - APARELHOS E EQUIPAMENTOS - SESGO | MONITOR MULTIPARAMÉTRICO | LIFEMED | LIFETOUCH M12 | LTM21121196 | HUGOL - SERV ENGENHARIA CLINICA | GUARDA EQUIPAMENTOS C.C. A - SALA N° 351 | BOM |  | 2682107 | 256986 | 09/06/2022 | 23834.33 | 4766.87 | 1
MAQUINAS - APARELHOS E EQUIPAMENTOS - SESGO | MONITOR MULTIPARAMÉTRICO | PROLIFE | C120 | K8200514095 | HUGOL - SERV PATRIMONIO | INSERVIVEL | BOM |  | 2277554 | 247443 | 23/02/2022 | 23683.18 | 4736.64 | 1
MAQUINAS - APARELHOS E EQUIPAMENTOS - SESGO | MONITOR MULTIPARAMÉTRICO | PROLIFE | TELA 12,1'' / TEMP CAPN INTERNA | K8200513372 | HUGOL - SERV PATRIMONIO | ATIVO PATRIMONIAL HUGOL | BOM |  | 2277556 | 247443 | 23/02/2022 | 23683.18 | 4736.64 | 1
MAQUINAS - APARELHOS E EQUIPAMENTOS - SESGO | MONITOR MULTIPARAMÉTRICO | PROLIFE | TEMP CAPN INTERNA C120 | K8200514044 | HUGOL - SERV PATRIMONIO | INSERVIVEL | BOM |  | 2277557 | 247443 | 23/02/2022 | 23683.18 | 4736.64 | 1
MAQUINAS - APARELHOS E EQUIPAMENTOS - SESGO | MONITOR MULTIPARAMÉTRICO | PROLIFE | TELA 12,1'' / TEMP CAPN INTERNA | K8200513553 | HUGOL - SERV PATRIMONIO | ATIVO PATRIMONIAL HUGOL | BOM |  | 2277558 | 247443 | 23/02/2022 | 23683.18 | 4736.64 | 1
MAQUINAS - APARELHOS E EQUIPAMENTOS - SESGO | MONITOR MULTIPARAMÉTRICO | PROLIFE | TELA 12,1'' / TEMP CAPN INTERNA | K8200513545 | HUGOL - SERV PRONTO SOCORRO | BOX | BOM |  | 2277559 | 247443 | 23/02/2022 | 23683.18 | 4736.64 | 1
MAQUINAS - APARELHOS E EQUIPAMENTOS - SESGO | MONITOR MULTIPARAMÉTRICO | PROLIFE | TEMP CAPN INTERNA | K8200514053 | HUGOL - RESSONANCIA MAGNETICA | RPA - RMN | BOM |  | 2277546 | 247443 | 23/02/2022 | 23674.47 | 4734.89 | 1
MAQUINAS - APARELHOS E EQUIPAMENTOS - SESGO | MONITOR MULTIPARAMÉTRICO | PROLIFE | TEMP CAPN INTERNA | K8200513494 | HUGOL - SERV ENGENHARIA CLINICA | GUARDA EQUIPAMENTOS C.C. A - SALA N° 351 | BOM |  | 2277548 | 247443 | 23/02/2022 | 23674.47 | 4734.89 | 1
MAQUINAS - APARELHOS E EQUIPAMENTOS - SESGO | MONITOR MULTIPARAMÉTRICO | PROLIFE | TEMP CAPN INTERNA | K8200513526 | HUGOL - UNID COLETA E TRANSFUSAO | SALA TRIAGEM CLINICA | BOM |  | 2277549 | 247443 | 23/02/2022 | 23683.18 | 4736.64 | 1
MAQUINAS - APARELHOS E EQUIPAMENTOS - SESGO | MONITOR MULTIPARAMÉTRICO | PROLIFE | TEMP CAPN INTERNA | K8200513538 | HUGOL - SERV PRONTO SOCORRO | OBSERVAÇÃO 2 N° 73 | BOM |  | 2277551 | 247443 | 23/02/2022 | 23683.18 | 4736.64 | 1
MAQUINAS - APARELHOS E EQUIPAMENTOS - SESGO | MONITOR MULTIPARAMÉTRICO | PROLIFE | TELA 12,1'' / TEMP CAPN INTERNA | K8200513539 | HUGOL - SERV PATRIMONIO | PARA MANUTENÇÃO EXTERNA | BOM |  | 2277553 | 247443 | 23/02/2022 | 23683.18 | 4736.64 | 1
MAQUINAS - APARELHOS E EQUIPAMENTOS - SESGO | FRIGOBAR 122L | ELECTROLUX | RE122 | 10500253 | HUGOL - AREAS COMUNS | COPA UTI A/B | BOM |  | 774987 |  | 06/08/2020 | 0 | 0 | 1
MAQUINAS - APARELHOS E EQUIPAMENTOS - SESGO | FRIGOBAR 122L | ELECTROLUX | RE122 | 10600531 | HUGOL - SERV ENFERM PEDIATRICA | PREPARO DE MEDICAMENTO ALA 2 N° 502 | BOM |  | 774989 |  | 06/08/2020 | 675 | 238.5 | 1
MAQUINAS - APARELHOS E EQUIPAMENTOS - SESGO | FRIGOBAR 122L | ELECTROLUX | RE122 | 10500258 | HUGOL - UNID COLETA E TRANSFUSAO | DEPÓSITO SALA Nº 182 | BOM |  | 774990 |  | 06/08/2020 | 675 | 238.5 | 1
MAQUINAS - APARELHOS E EQUIPAMENTOS - SESGO | FRIGOBAR 122L | ELECTROLUX | RE122 | 10500296 | HUGOL - SERV PATRIMONIO | ATIVO PATRIMONIAL HUGOL | BOM |  | 774946 |  | 06/08/2020 | 675 | 238.5 | 1
MAQUINAS - APARELHOS E EQUIPAMENTOS - SESGO | FRIGOBAR 122L | ELECTROLUX | RE122 | 10500220 | HUGOL - SERV AMBULATORIO MEDICO | SALA DE VACINA | BOM |  | 774959 |  | 06/08/2020 | 675 | 238.79 | 1
MAQUINAS - APARELHOS E EQUIPAMENTOS - SESGO | FRIGOBAR 122L | ELECTROLUX | RE122 | 10500221 | HUGOL - SERV DISP MEDICAMENTOS | CENTRO CIRURGICO B N° 814 | BOM |  | 774966 |  | 06/08/2020 | 675 | 238.5 | 1
MAQUINAS - APARELHOS E EQUIPAMENTOS - SESGO | FRIGOBAR 122L | ELECTROLUX | RE122 | 10500316 | HUGOL - SERV UTI ADULTO CARDIO | UTI ADULTO CARDIO N° 780/781 | BOM |  | 774969 |  | 06/08/2020 | 675 | 238.5 | 1
MAQUINAS - APARELHOS E EQUIPAMENTOS - SESGO | FRIGOBAR 122L | ELECTROLUX | RE122 | 10500326 | HUGOL - U.I CLINICA MÉDICA | POSTO DE ENFERMAGEM - ALA 1 | BOM |  | 774970 |  | 06/08/2020 | 675 | 238.5 | 1
MAQUINAS - APARELHOS E EQUIPAMENTOS - SESGO | FRIGOBAR 122L | ELECTROLUX | RE122 | 10600512 | HUGOL - U.I CLINICA ESPECIALIDADES | PREPARO DE MEDICAMENTO ALA 3 | BOM |  | 774986 |  | 06/08/2020 | 675 | 238.5 | 1
MAQUINAS - APARELHOS E EQUIPAMENTOS - SESGO | FRIGOBAR 122L | ELECTROLUX | RE122 | 33401153 | HUGOL - SERV ENGENHARIA CLINICA | SERV ENGENHARIA CLINICA | BOM |  | 968606 |  | 06/08/2020 | 675 | 238.86 | 1
MAQUINAS - APARELHOS E EQUIPAMENTOS - SESGO | FRIGOBAR 122L | ELECTROLUX | RE122 | 10500242 | HUGOL - UTI CARDIACA PEDIATRICA | UTI CARDIACA PEDIATRICA N° 564 | BOM |  | 774956 |  | 06/08/2020 | 675 | 238.86 | 1
MAQUINAS - APARELHOS E EQUIPAMENTOS - SESGO | FRIGOBAR 122L | ELECTROLUX | RE122 | 10500262 | HUGOL - SERV PATRIMONIO | BENS AGUARDANDO MANUTENÇÃO | BOM |  | 774945 |  | 06/08/2020 | 675 | 238.86 | 1
MAQUINAS - APARELHOS E EQUIPAMENTOS - SESGO | REFRIGERADOR | FANEM | 3347 / HEMATOIMUNO | 32452 | HUGOL - SERV ALMOX CAF | SERV ALMOXARIFADO CAF | BOM |  | 939741 |  | 07/12/2015 | 14900 | 13133.63 | 1
MAQUINAS - APARELHOS E EQUIPAMENTOS - SESGO | REFRIGERADOR | FANEM | 3347 / HEMATOIMUNO | 32454 | HUGOL - SERV PATRIMONIO | BENS AGUARDANDO MANUTENÇÃO | BOM |  | 939742 |  | 07/12/2015 | 14900 | 13133.63 | 1
MAQUINAS - APARELHOS E EQUIPAMENTOS - SESGO | REFRIGERADOR HEMATOIMUNO | FANEM | 3347 | 32449 | HUGOL - SERV ALMOX CAF | SERV ALMOXARIFADO CAF | BOM |  | 939744 |  | 07/12/2015 | 14900 | 13133.63 | 1
MAQUINAS - APARELHOS E EQUIPAMENTOS - SESGO | REFRIGERADOR | FANEM | 3347 / HEMATOIMUNO | 32453 | HUGOL - SERV ALMOX CAF | SERV ALMOXARIFADO CAF | BOM |  | 939743 |  | 07/12/2015 | 14900 | 13133.63 | 1
MAQUINAS - APARELHOS E EQUIPAMENTOS - SESGO | REFRIGERADOR | FANEM | 3347 / HEMATOIMUNO | 32451 | HUGOL - SERV ALMOX CAF | SERV ALMOXARIFADO CAF | BOM |  | 939740 |  | 04/12/2015 | 14900 | 13145.65 | 1
EQUIPAMENTOS DE PROC. ELETR. DE DADOS - SESGO | DESKTOP | POSITIVO | MASTER D3200 | 5A252N313 | HUGOL - NUCLEO VIG EPIDEMIOLOGIC | NVEH - N° 915 | BOM |  | 2674248 | 252052 | 25/04/2022 | 7127.46 | 3448.9 | 1
EQUIPAMENTOS DE PROC. ELETR. DE DADOS - SESGO | DESKTOP | POSITIVO | MASTER D570 | 1AD19NW62 | HUGOL - SUPERV TECNOLOGIA INF | TI APOIO N° 354 | BOM |  | 890575 |  | 22/12/2015 | 1597.78 | 1597.78 | 1
EQUIPAMENTOS DE PROC. ELETR. DE DADOS - SESGO | DESKTOP | POSITIVO | MASTER D570 | 1AD23Z02S | HUGOL - SERV PATRIMONIO | BENS AGUARDANDO MANUTENÇÃO | BOM |  | 890595 |  | 13/08/2015 | 1597.78 | 1597.78 | 1
EQUIPAMENTOS DE PROC. ELETR. DE DADOS - SESGO | DESKTOP | POSITIVO | MASTER D570 | 1AD23YY89 | HUGOL - SERV PATRIMONIO | ALMOX ADM - MEZANINO | BOM |  | 890603 |  | 05/08/2015 | 1597.78 | 1597.78 | 1
EQUIPAMENTOS DE PROC. ELETR. DE DADOS - SESGO | DESKTOP | POSITIVO | MASTER D570 | 1AD19NZ6B | HUGOL - SERV PATRIMONIO | ALMOX ADM - MEZANINO | BOM |  | 890558 |  | 07/01/2016 | 1597.78 | 1597.78 | 1
EQUIPAMENTOS DE PROC. ELETR. DE DADOS - SESGO | DESKTOP | POSITIVO | D570 | 1AD19NY3T | HUGOL - SERV PATRIMONIO | ALMOX ADM - MEZANINO | BOM |  | 890667 |  | 17/12/2015 | 1597.78 | 1597.78 | 1
EQUIPAMENTOS DE PROC. ELETR. DE DADOS - SESGO | DESKTOP | POSITIVO | MASTER D570 | 1AD27CF6G | HUGOL - SERV PATRIMONIO | ALMOX ADM - MEZANINO | BOM |  | 890689 |  | 17/12/2015 | 1597.78 | 1597.78 | 1
EQUIPAMENTOS DE PROC. ELETR. DE DADOS - SESGO | DESKTOP | POSITIVO | MASTER D570 | 1AD19P41F | HUGOL - SERV PATRIMONIO | ALMOX ADM - MEZANINO | BOM |  | 890592 |  | 17/12/2015 | 1597.78 | 1597.78 | 1
EQUIPAMENTOS DE PROC. ELETR. DE DADOS - SESGO | DESKTOP | POSITIVO | MASTER D570 | 1AD19P53S | HUGOL - SERV PATRIMONIO | BENS AGUARDANDO MANUTENÇÃO | BOM |  | 890672 |  | 17/12/2015 | 1597.78 | 1597.78 | 1
EQUIPAMENTOS DE PROC. ELETR. DE DADOS - SESGO | DESKTOP | POSITIVO | MASTER D570 | 1AD23ZB1K | HUGOL - SERV PATRIMONIO | ALMOX ADM - MEZANINO | BOM |  | 890631 |  | 17/12/2015 | 1597.78 | 1597.78 | 1
EQUIPAMENTOS DE PROC. ELETR. DE DADOS - SESGO | DESKTOP | POSITIVO | MASTER D570 | 1AD23ZH81 | HUGOL - SUPERV ENFERMAGEM UTI | SECRETARIA UTI/CENTRAL GERE N° 572 | BOM |  | 890633 |  | 17/12/2015 | 1597.78 | 1597.78 | 1
EQUIPAMENTOS DE PROC. ELETR. DE DADOS - SESGO | DESKTOP | POSITIVO | MASTER D570 | 1AD19P082 | HUGOL - SERV MANUTENCAO | ORBIS N° 236 | BOM |  | 890676 |  | 17/12/2015 | 1597.78 | 1597.78 | 1
EQUIPAMENTOS DE PROC. ELETR. DE DADOS - SESGO | DESKTOP | POSITIVO | MASTER D570 | 1AD19PJ10 | HUGOL - SERVICO DE HEMODINAMICA | GERENCIA HEMODINAMICA | BOM |  | 890593 |  | 17/12/2015 | 1597.78 | 1597.78 | 1
EQUIPAMENTOS DE PROC. ELETR. DE DADOS - SESGO | DESKTOP | POSITIVO | MASTER D570 | 1AD19PH8H | HUGOL - U.I CLINICA MÉDICA | POSTO DE ENFERMAGEM - ALA 1 | BOM |  | 890570 |  | 17/12/2015 | 1597.78 | 1597.78 | 1
EQUIPAMENTOS DE PROC. ELETR. DE DADOS - SESGO | DESKTOP | POSITIVO | MASTER D570 | 1AD19NY20 | HUGOL - SERV REFEITORIO E PROD | COPA 2° ANDAR ALA 1 - SALA N° 495 | BOM |  | 890669 |  | 05/08/2015 | 1597.78 | 1597.78 | 1
EQUIPAMENTOS DE PROC. ELETR. DE DADOS - SESGO | DESKTOP | POSITIVO | MASTER D570 | 1AD23Z88A | HUGOL - SERV PATRIMONIO | ALMOX ADM - MEZANINO | BOM |  | 890620 |  | 22/12/2015 | 1597.78 | 1597.78 | 1
EQUIPAMENTOS DE PROC. ELETR. DE DADOS - SESGO | DESKTOP | POSITIVO | MASTER D570 | 1AD19NY68 | HUGOL - ENSINO E PESQUISA | SALA ADMINISTRATIVA | BOM |  | 890567 |  | 22/12/2015 | 1597.78 | 1597.78 | 1
EQUIPAMENTOS DE PROC. ELETR. DE DADOS - SESGO | DESKTOP | POSITIVO | MASTER D570 | 1AD19P76D | HUGOL - SERV RECRUT E SELECAO | DIALOGA MAIS N° 165 - AMBULATORIO | BOM |  | 890675 |  | 28/01/2016 | 1597.78 | 1597.78 | 1
EQUIPAMENTOS DE PROC. ELETR. DE DADOS - SESGO | DESKTOP | POSITIVO | MASTER D570 | 1AD19P028 | HUGOL - SERV PATRIMONIO | ALMOX ADM - MEZANINO | BOM |  | 890565 |  | 28/01/2016 | 1597.78 | 1597.78 | 1
EQUIPAMENTOS DE PROC. ELETR. DE DADOS - SESGO | DESKTOP | POSITIVO | MASTER D570 | 1AD23Z22Y | HUGOL - SERV RECRUT E SELECAO | SALA DE TREINAMENTO N° 924 | BOM |  | 890622 |  | 13/03/2015 | 1597.78 | 1597.78 | 1
EQUIPAMENTOS DE PROC. ELETR. DE DADOS - SESGO | DESKTOP | POSITIVO | MASTER D570 | 1AD23Z84Q | HUGOL - SERV PATRIMONIO | ATIVO PATRIMONIAL HUGOL | BOM |  | 890611 |  | 22/12/2015 | 1597.78 | 1597.78 | 1
EQUIPAMENTOS DE PROC. ELETR. DE DADOS - SESGO | DESKTOP | POSITIVO | MASTER D570 | 1AD19P04I | HUGOL - SERV ALMOX GERAL | CENTRAL DE PAGAMENTOS | BOM |  | 890568 |  | 05/08/2015 | 1597.78 | 1597.78 | 1
EQUIPAMENTOS DE PROC. ELETR. DE DADOS - SESGO | DESKTOP | POSITIVO | MASTER D570 | 1AD23ZG5J | HUGOL - U.I CIRURGICA | PREPARO DE MEDICAMENTO ALA 1 N° 437 | BOM |  | 889943 |  | 11/01/2016 | 1597.78 | 1597.78 | 1
EQUIPAMENTOS DE PROC. ELETR. DE DADOS - SESGO | DESKTOP | POSITIVO | MASTER D570 | 1AD23Z74N | HUGOL - SERV REFEITORIO E PROD | SALA NUTRICIONISTA- PRODUÇÃO - SALA N° 213 | BOM |  | 890562 |  | 23/12/2015 | 1597.78 | 1597.78 | 1
EQUIPAMENTOS DE PROC. ELETR. DE DADOS - SESGO | DESKTOP | POSITIVO | MASTER D570 | 1AD19NY7D | HUGOL - SERV REFEITORIO E PROD | SALA NUTRICIONISTA- PRODUÇÃO - SALA N° 213 | BOM |  | 890564 |  | 23/12/2015 | 1597.78 | 1597.78 | 1
EQUIPAMENTOS DE PROC. ELETR. DE DADOS - SESGO | DESKTOP | POSITIVO | MASTER D570 | 1AD19P376 | HUGOL - ENSINO E PESQUISA | SALA ADMINISTRATIVA | BOM |  | 890671 |  | 15/12/2015 | 306.06 | 306.06 | 1
EQUIPAMENTOS DE PROC. ELETR. DE DADOS - SESGO | DESKTOP | POSITIVO | MASTER D570 | 1AD23Z596 | HUGOL - SERV PATRIMONIO | ATIVO PATRIMONIAL HUGOL | BOM |  | 890596 |  | 22/12/2015 | 197.78 | 197.78 | 1
EQUIPAMENTOS DE PROC. ELETR. DE DADOS - SESGO | DESKTOP | POSITIVO | MASTER D570 | 1AD23Z11Q | HUGOL - SUPERV TECNOLOGIA INF | TI APOIO N° 354 | BOM |  | 890572 |  | 22/12/2015 | 1597.78 | 1597.78 | 1
EQUIPAMENTOS DE PROC. ELETR. DE DADOS - SESGO | DESKTOP | POSITIVO | MASTER D570 | 1AD23Z806 | HUGOL - SERV PATRIMONIO | ATIVO PATRIMONIAL HUGOL | BOM |  | 890621 |  | 22/12/2015 | 1597.78 | 1597.78 | 1
EQUIPAMENTOS DE PROC. ELETR. DE DADOS - SESGO | DESKTOP | POSITIVO | MASTER D570 | 1AD19PF8B | HUGOL - SERV PATRIMONIO | ATIVO PATRIMONIAL HUGOL | BOM |  | 890682 |  | 15/12/2015 | 306.06 | 306.06 | 1
EQUIPAMENTOS DE PROC. ELETR. DE DADOS - SESGO | DESKTOP | POSITIVO | MASTER D570 | 1AD23Z06C | HUGOL - SERV PATRIMONIO | ALMOX ADM - MEZANINO | BOM |  | 890681 |  | 15/12/2015 | 1597.78 | 1597.78 | 1
EQUIPAMENTOS DE PROC. ELETR. DE DADOS - SESGO | DESKTOP | POSITIVO | MASTER D570 | 1AD23Z08M | HUGOL - SERV VIGILANCIA E MONIT | SERV VIGILANCIA TRANSP E MONITORAMENTO N° 13 | BOM |  | 890626 |  | 12/01/2016 | 1597.76 | 1597.76 | 1
EQUIPAMENTOS DE PROC. ELETR. DE DADOS - SESGO | DESKTOP | TERAVIX | DTT12T520 | HT2318B155 | HUGOL - SERV PATRIMONIO | ATIVO PATRIMONIAL HUGOL | BOM |  | 608669 |  | 03/03/2020 | 4190 | 3773.25 | 1
EQUIPAMENTOS DE PROC. ELETR. DE DADOS - SESGO | MONITOR 18,5 '' | POSITIVO | 19EB13PW | 40832896 | HUGOL - NIR | GERÊNCIA NIR - CONSULTORIO 13 AMBULATORIO | BOM |  | 890874 |  | 15/10/2015 | 306.6 | 306.6 | 1
EQUIPAMENTOS DE PROC. ELETR. DE DADOS - SESGO | DESKTOP | POSITIVO | MASTER D570 | 1AD19NP9W | HUGOL - SERV PATRIMONIO | ALMOX ADM - MEZANINO | BOM |  | 890687 |  | 05/08/2015 | 1597.78 | 1597.78 | 1
EQUIPAMENTOS DE PROC. ELETR. DE DADOS - SESGO | DESKTOP | POSITIVO | MASTER D570 | 1AD19P96J | HUGOL - SERV CENTRO CIRURGICO B | SERV CENTRO CIRURGICO B | BOM |  | 890579 |  | 28/01/2016 | 1609.74 | 1609.74 | 1
EQUIPAMENTOS DE PROC. ELETR. DE DADOS - SESGO | DESKTOP | POSITIVO | MASTER D570 | 1AD23ZF21 | HUGOL - SERV PATRIMONIO | ALMOX ADM - MEZANINO | BOM |  | 890614 |  | 24/12/2015 | 1597.76 | 1597.76 | 1
EQUIPAMENTOS DE PROC. ELETR. DE DADOS - SESGO | MONITOR 18,5 '' | POSITIVO | 19EB13PW | 40629089 | HUGOL - SUPERV TECNOLOGIA INF | RACK B - EXAMES - SALA N° 115 | BOM |  | 890901 |  | 05/08/2015 | 306.06 | 306.06 | 1
EQUIPAMENTOS DE PROC. ELETR. DE DADOS - SESGO | DESKTOP | POSITIVO | MASTER D570 | 1AD19P51I | HUGOL - SERV PATRIMONIO | ALMOX ADM - MEZANINO | BOM |  | 890693 |  | 16/12/2015 | 1597.78 | 1597.78 | 1
EQUIPAMENTOS DE PROC. ELETR. DE DADOS - SESGO | DESKTOP | POSITIVO | MASTER D570 | 1AD19P52N | HUGOL - SERV VIGILANCIA E MONIT | GUARITA HUGOL 2 | BOM |  | 890664 |  | 16/12/2015 | 1597.78 | 1597.78 | 1
EQUIPAMENTOS DE PROC. ELETR. DE DADOS - SESGO | DESKTOP | POSITIVO | MASTER D570 | 1AD23ZF7Q | HUGOL - SERV ANALISES CLINICAS | SALA DE GASOMETRIA N° 126 | BOM |  | 890630 |  | 16/12/2015 | 1597.78 | 1597.78 | 1
EQUIPAMENTOS DE PROC. ELETR. DE DADOS - SESGO | DESKTOP | POSITIVO | MASTER D570 | 1AD23Z93O | HUGOL - U.I ORTOPEDIA/TRAUMATOLOGIA | CORREDOR ALA 2 - SALA N° 387 | BOM |  | 890702 |  | 16/12/2015 | 1597.78 | 1597.78 | 1
EQUIPAMENTOS DE PROC. ELETR. DE DADOS - SESGO | DESKTOP | POSITIVO | MASTER D570 | 1AD19PG79 | HUGOL - SUPERV TECNOLOGIA INF | TI APOIO N° 354 | BOM |  | 890591 |  | 22/12/2015 | 1597.78 | 1597.78 | 1
EQUIPAMENTOS DE PROC. ELETR. DE DADOS - SESGO | DESKTOP | POSITIVO | MASTER D570 | 1AD19P15Q | HUGOL - SERV PATRIMONIO | ATIVO PATRIMONIAL HUGOL | BOM |  | 890673 |  | 06/01/2016 | 1975 | 1975 | 1
EQUIPAMENTOS DE PROC. ELETR. DE DADOS - SESGO | DESKTOP | POSITIVO | MASTER D570 | 1AD23YY4P | HUGOL - SERV PATRIMONIO | ALMOX ADM - MEZANINO | BOM |  | 890627 |  | 26/01/2016 | 1597.78 | 1597.78 | 1
EQUIPAMENTOS DE PROC. ELETR. DE DADOS - SESGO | DESKTOP | POSITIVO | MASTER D570 | 1AD19NP32 | HUGOL - SERV DISP MEDICAMENTOS | SALA N° 557 - 2° ANDAR (UTI G PEDIATRICA) | BOM |  | 890660 |  | 05/08/2015 | 1597.78 | 1597.78 | 1
EQUIPAMENTOS DE PROC. ELETR. DE DADOS - SESGO | DESKTOP | POSITIVO | MASTER D570 | 1AD19PJ43 | HUGOL - SERV ALMOX GERAL | CENTRAL DE PAGAMENTOS | BOM |  | 890683 |  | 16/12/2015 | 1597.78 | 1597.78 | 1
EQUIPAMENTOS DE PROC. ELETR. DE DADOS - SESGO | DESKTOP | POSITIVO | MASTER D570 | 1AD23Z55M | HUGOL - SERV PATRIMONIO | ALMOX ADM - MEZANINO | BOM |  | 890696 |  | 11/01/2016 | 1597.78 | 1597.78 | 1
EQUIPAMENTOS DE PROC. ELETR. DE DADOS - SESGO | DESKTOP | POSITIVO | MASTER D570 | 1AD19NS0W | HUGOL - SERVIÇO DE GOVERNANÇA CLINICA | GEAC PRÉDIO ADM N° 934 | BOM |  | 890609 |  | 28/01/2016 | 1597.78 | 1597.78 | 1
EQUIPAMENTOS DE PROC. ELETR. DE DADOS - SESGO | DESKTOP | POSITIVO | MASTER D570 | 1AD19QC74 | HUGOL - SERV ENFERM PEDIATRICA | POSTO DE ENFERMAGEM ALA 2 | BOM |  | 890684 |  | 16/12/2015 | 1597.78 | 1597.78 | 1
EQUIPAMENTOS DE PROC. ELETR. DE DADOS - SESGO | DESKTOP | POSITIVO | MASTER D570 | 1AD23YZ4S | HUGOL - SERV ANALISES CLINICAS | SALA DE HEMATOLOGIA N° 127 | BOM |  | 890586 |  | 29/01/2016 | 1597.78 | 1597.78 | 1
EQUIPAMENTOS DE PROC. ELETR. DE DADOS - SESGO | DESKTOP | POSITIVO | MASTER D570 | 1AD19PH7C | HUGOL - SERV PRONTO SOCORRO | SALA ORTOPEDIA/CIRURGIA GERAL N° 73 | BOM |  | 890685 |  | 08/01/2016 | 1597.78 | 1597.78 | 1
EQUIPAMENTOS DE PROC. ELETR. DE DADOS - SESGO | DESKTOP | POSITIVO | MASTER D570 | 1AD19PK5B | HUGOL - U.I ORTOPEDIA/TRAUMATOLOGIA | POSTO ENFERMAGEM ALA 1 | BOM |  | 890695 |  | 08/01/2016 | 1597.78 | 1597.78 | 1
EQUIPAMENTOS DE PROC. ELETR. DE DADOS - SESGO | DESKTOP | POSITIVO | MASTER D570 | 1AD19PF1C | HUGOL - U.I CIRURGICA | PREPARO MEDICAMENTO ALA 2 N° 445 | BOM |  | 898933 |  | 08/01/2016 | 1597.78 | 1597.78 | 1
EQUIPAMENTOS DE PROC. ELETR. DE DADOS - SESGO | DESKTOP | POSITIVO | MASTER D570 | 1AD23Z21T | HUGOL - SUPERV PRONT PACIENTE | SUPERV PRONTUARIO DO PACIENTE N° 903 | BOM |  | 890623 |  | 29/01/2016 | 1597.78 | 1597.78 | 1
EQUIPAMENTOS DE PROC. ELETR. DE DADOS - SESGO | DESKTOP | POSITIVO | MASTER D570 | 1AD23Z20O | HUGOL - U.I CLINICA MÉDICA | POSTO DE ENFERMAGEM - ALA 1 | BOM |  | 890563 |  | 05/08/2015 | 1597.78 | 1597.78 | 1
EQUIPAMENTOS DE PROC. ELETR. DE DADOS - SESGO | DESKTOP | POSITIVO | MASTER D570 | 1AD23Z18P | HUGOL - SERVIÇO DE GOVERNANÇA CLINICA | SERVIÇO DE GOVERNANÇA CLÍNICA N° 24 | BOM |  | 890697 |  | 05/08/2015 | 1597.78 | 1597.78 | 1
EQUIPAMENTOS DE PROC. ELETR. DE DADOS - SESGO | DESKTOP | POSITIVO | MASTER D570 | 1A318Q19U | HUGOL - SERV PATRIMONIO | ATIVO PATRIMONIAL HUGOL | BOM |  | 890707 |  | 08/01/2016 | 1597.78 | 1597.78 | 1
EQUIPAMENTOS DE PROC. ELETR. DE DADOS - SESGO | DESKTOP | POSITIVO | MASTER D570 | 1AD23ZK5V | HUGOL - SERVICO DE RECEPCAO | RECEPÇÃO EMERGÊNCIA CARDIOLÓGICA | BOM |  | 890583 |  | 08/01/2016 | 1597.78 | 1597.78 | 1
EQUIPAMENTOS DE PROC. ELETR. DE DADOS - SESGO | DESKTOP | POSITIVO | MASTER D570 | 1AD19NR23 | HUGOL - SUPERV TECNOLOGIA INF | TI APOIO N° 354 | BOM |  | 890615 |  | 08/01/2016 | 1597.78 | 1597.78 | 1
EQUIPAMENTOS DE PROC. ELETR. DE DADOS - SESGO | DESKTOP | POSITIVO | MASTER D570 | 1AD23ZB0F | HUGOL - ENSINO E PESQUISA | SALA ADMINISTRATIVA | BOM |  | 890559 |  | 08/01/2016 | 1597.78 | 1597.78 | 1
EQUIPAMENTOS DE PROC. ELETR. DE DADOS - SESGO | DESKTOP | POSITIVO | MASTER D570 | 1AD23Z703 | HUGOL - SERV PATRIMONIO | ATIVO PATRIMONIAL HUGOL | BOM |  | 890613 |  | 08/01/2016 | 1597.78 | 1597.78 | 1
EQUIPAMENTOS DE PROC. ELETR. DE DADOS - SESGO | DESKTOP | POSITIVO | MASTER D570 | 1AD19P66A | HUGOL - SERVIÇO DE GOVERNANÇA CLINICA | SERVIÇO DE GOVERNANÇA CLÍNICA N° 24 | BOM |  | 890663 |  | 05/08/2015 | 1597.78 | 1597.78 | 1
EQUIPAMENTOS DE PROC. ELETR. DE DADOS - SESGO | DESKTOP | POSITIVO | MASTER D570 | 1AD19P273 | HUGOL - SERV PATRIMONIO | ALMOX ADM - MEZANINO | BOM |  | 890694 |  | 07/01/2016 | 1597.78 | 1597.78 | 1
EQUIPAMENTOS DE PROC. ELETR. DE DADOS - SESGO | DESKTOP | POSITIVO | MASTER D570 | 1AD23ZJ72 | HUGOL - SERV UTI ADULTO - C | UTI ADULTO C N° 879 | BOM |  | 890585 |  | 14/01/2016 | 1597.78 | 1597.78 | 1
EQUIPAMENTOS DE PROC. ELETR. DE DADOS - SESGO | DESKTOP | POSITIVO | MASTER D570 | 1AD23YZ1D | HUGOL - SERV UTI ADULTO - C | UTI ADULTO C N° 879 | BOM |  | 890588 |  | 14/01/2016 | 1597.78 | 1597.78 | 1
EQUIPAMENTOS DE PROC. ELETR. DE DADOS - SESGO | DESKTOP | POSITIVO | MASTER D570 | 1AD23Z83L | HUGOL - SERV PATRIMONIO | ALMOX ADM - MEZANINO | BOM |  | 890678 |  | 28/12/2015 | 1597.78 | 1597.78 | 1
EQUIPAMENTOS DE PROC. ELETR. DE DADOS - SESGO | DESKTOP | POSITIVO | MASTER D570 | 1AD19P92Z | HUGOL - SERV PATRIMONIO | ATIVO PATRIMONIAL HUGOL | BOM |  | 890661 |  | 12/01/2016 | 1597.76 | 1597.76 | 1
EQUIPAMENTOS DE PROC. ELETR. DE DADOS - SESGO | DESKTOP | POSITIVO | MASTER D570 | 1AD19P39G | HUGOL - SERV MANUTENCAO | SALA ADMINISTRATIVA SEMAN N° 236 | BOM |  | 890668 |  | 18/12/2015 | 306.06 | 306.06 | 1
EQUIPAMENTOS DE PROC. ELETR. DE DADOS - SESGO | DESKTOP | POSITIVO | MASTER D570 | 1AD19P14L | HUGOL - SERV DISP MEDICAMENTOS | FARMÁCIA CENTRAL N° 274 | BOM |  | 890601 |  | 23/12/2015 | 1597.86 | 1597.86 | 1
EQUIPAMENTOS DE PROC. ELETR. DE DADOS - SESGO | DESKTOP | POSITIVO | MASTER D570 | 1AD19NQ5F | HUGOL - U.I ORTOPEDIA/TRAUMATOLOGIA | CORREDOR ALA 2 - SALA N° 387 | BOM |  | 890686 |  | 15/12/2015 | 1597.78 | 1597.78 | 1
EQUIPAMENTOS DE PROC. ELETR. DE DADOS - SESGO | DESKTOP | POSITIVO | MASTER D570 | 1AD23ZC42 | HUGOL - SERV PRONTO SOCORRO | OBSERVAÇÃO 1 N° 43 | BOM |  | 890680 |  | 15/12/2015 | 1597.78 | 1597.78 | 1
EQUIPAMENTOS DE PROC. ELETR. DE DADOS - SESGO | DESKTOP | POSITIVO | MASTER D570 | 1AD23Z909 | HUGOL - U.I ORTOPEDIA/TRAUMATOLOGIA | PREPARO DE MEDICAMENTO ALA 2 - SALA N° 391 | BOM |  | 890698 |  | 15/12/2015 | 1597.78 | 1597.78 | 1
EQUIPAMENTOS DE PROC. ELETR. DE DADOS - SESGO | DESKTOP | POSITIVO | MASTER D570 | 1AD23ZC1N | HUGOL - SERV PSICOLOGIA | SALA PSICOLOGIA AMBULATÓRIO - SALA N° 166 | BOM |  | 889945 |  | 15/12/2015 | 1597.78 | 1597.78 | 1
EQUIPAMENTOS DE PROC. ELETR. DE DADOS - SESGO | MONITOR 18,5 '' | POSITIVO | 19EB13P-B POS | 40831563 | HUGOL - SUPERV FATURAMENTO | SERV DE FATURAMENTO | BOM |  | 890935 |  | 15/12/2015 | 306.06 | 306.06 | 1
EQUIPAMENTOS DE PROC. ELETR. DE DADOS - SESGO | MONITOR 18,5 '' | POSITIVO | 19EB13P-B POS | 40629847 | HUGOL - SUPERV FATURAMENTO | SERV DE FATURAMENTO | BOM |  | 890853 |  | 15/12/2015 | 306.06 | 306.06 | 1
EQUIPAMENTOS DE PROC. ELETR. DE DADOS - SESGO | DESKTOP | POSITIVO | MASTER D570 | 1AB69YY14 | HUGOL - SERV PATRIMONIO | ALMOX ADM - MEZANINO | BOM |  | 890691 |  | 16/12/2015 | 1597.78 | 1597.78 | 1
EQUIPAMENTOS DE PROC. ELETR. DE DADOS - SESGO | DESKTOP | POSITIVO | MASTER D570 | 1AD19P61L | HUGOL - SERV PRONTO SOCORRO | OBSERVAÇÃO 2 N° 73 | BOM |  | 890619 |  | 05/08/2015 | 1597.78 | 1597.78 | 1
EQUIPAMENTOS DE PROC. ELETR. DE DADOS - SESGO | DESKTOP | POSITIVO | MASTER D570 | 1AD19PD2B | HUGOL - SERVIÇO DE GOVERNANÇA CLINICA | SERVIÇO DE GOVERNANÇA CLINICA N° 22 | BOM |  | 889941 |  | 05/08/2015 | 1597.78 | 1597.78 | 1
EQUIPAMENTOS DE PROC. ELETR. DE DADOS - SESGO | DESKTOP | POSITIVO | MASTER D570 | 1AD19PC6S | HUGOL - SERV ALMOX NUTRIÇÃO | SERVICO ALMOXARIFADO NUTRICAO | BOM |  | 889944 |  | 05/08/2015 | 1597.78 | 1597.78 | 1
EQUIPAMENTOS DE PROC. ELETR. DE DADOS - SESGO | DESKTOP | POSITIVO | MASTER D570 | 1AD19P361 | HUGOL - SERVICO DE RECEPCAO | RECEPÇÃO AMBULATÓRIO N° 154 | BOM |  | 890677 |  | 17/12/2015 | 1597.78 | 1597.78 | 1
EQUIPAMENTOS DE PROC. ELETR. DE DADOS - SESGO | DESKTOP | POSITIVO | MASTER D570 | 1AD23Z95Y | HUGOL - SERV PATRIMONIO | ALMOX ADM - MEZANINO | BOM |  | 890679 |  | 05/08/2015 | 1597.78 | 1401.49 | 1
EQUIPAMENTOS DE PROC. ELETR. DE DADOS - SESGO | DESKTOP | POSITIVO | MASTER D570 | 1AD23Z34B | HUGOL - SUPERV ENF CLIN MED CIRU | SALA DAS ENCARREGADAS 3° ANDAR ALA 2 | BOM |  | 890699 |  | 05/08/2015 | 1597.78 | 1401.49 | 1
EQUIPAMENTOS DE PROC. ELETR. DE DADOS - SESGO | DESKTOP | POSITIVO | MASTER D570 | 1A797SQ18 | HUGOL - SERV PATRIMONIO | ALMOX ADM - MEZANINO | BOM |  | 890624 |  | 05/08/2015 | 1597.78 | 1597.78 | 1
EQUIPAMENTOS DE PROC. ELETR. DE DADOS - SESGO | DESKTOP | POSITIVO | MASTER D570 | 1AD23ZK8A | HUGOL - SERV PATRIMONIO | ALMOX ADM - MEZANINO | BOM |  | 890604 |  | 05/08/2015 | 1597.78 | 1597.78 | 1
EQUIPAMENTOS DE PROC. ELETR. DE DADOS - SESGO | DESKTOP | POSITIVO | MASTER D570 | 1AD23Z09R | HUGOL - U.I QUEIMADOS | POSTO DE ENFERMAGEM E CORREDOR | BOM |  | 890599 |  | 14/01/2016 | 1597.78 | 1597.78 | 1
EQUIPAMENTOS DE PROC. ELETR. DE DADOS - SESGO | DESKTOP | POSITIVO | MASTER D570 | 1AD19PH4X | HUGOL - U.I QUEIMADOS | POSTO DE ENFERMAGEM E CORREDOR | BOM |  | 890590 |  | 13/08/2015 | 1597.78 | 1597.78 | 1
EQUIPAMENTOS DE PROC. ELETR. DE DADOS - SESGO | DESKTOP | POSITIVO | MASTER D570 | 1AD19NT7Y | HUGOL - NIR | NIR - SALA N° 119 | BOM |  | 890632 |  | 15/12/2015 | 306.06 | 306.06 | 1
EQUIPAMENTOS DE PROC. ELETR. DE DADOS - SESGO | DESKTOP | POSITIVO | MASTER D570 | 1AD23Z81B | HUGOL - U.I CLINICA MÉDICA | POSTO DE ENFERMAGEM - ALA 1 | BOM |  | 890625 |  | 16/12/2015 | 1597.78 | 1597.78 | 1
EQUIPAMENTOS DE PROC. ELETR. DE DADOS - SESGO | DESKTOP | POSITIVO | MASTER D570 | 1AD19NY53 | HUGOL - SERV PATRIMONIO | ATIVO PATRIMONIAL HUGOL | BOM |  | 890608 |  | 15/12/2015 | 1597.78 | 1597.78 | 1
EQUIPAMENTOS DE PROC. ELETR. DE DADOS - SESGO | DESKTOP | POSITIVO | MASTER D570 | 1AD19NX9K | HUGOL - SERV PATRIMONIO | ALMOX ADM - MEZANINO | BOM |  | 890606 |  | 15/12/2015 | 1597.78 | 1597.78 | 1
EQUIPAMENTOS DE PROC. ELETR. DE DADOS - SESGO | MONITOR 18,5 '' | POSITIVO | 19EB13PW | 40832878 | HUGOL - SERV ANALISES CLINICAS | SALA DE MICROBIOLOGIA N° 129 | BOM |  | 890887 |  | 15/10/2015 | 306.6 | 306.6 | 1
EQUIPAMENTOS DE PROC. ELETR. DE DADOS - SESGO | DESKTOP | POSITIVO | MASTER D570 | 1AD23ZC2S | HUGOL - SERVICO DE RECEPCAO | RECEPÇÃO URGÊNCIA EMERGÊNCIA N° 59 | BOM |  | 890581 |  | 15/10/2015 | 1597.78 | 1597.78 | 1
EQUIPAMENTOS DE PROC. ELETR. DE DADOS - SESGO | DESKTOP | POSITIVO | MASTER D570 | 1AD19P69P | HUGOL - MORGUE | MORGUE | BOM |  | 890674 |  | 15/10/2015 | 1597.78 | 1597.78 | 1
EQUIPAMENTOS DE PROC. ELETR. DE DADOS - SESGO | DESKTOP | POSITIVO | MASTER D570 | 1AD19NZ41 | HUGOL - SERV PATRIMONIO | ALMOX ADM - MEZANINO | BOM |  | 890566 |  | 15/10/2015 | 1579.78 | 1579.78 | 1
EQUIPAMENTOS DE PROC. ELETR. DE DADOS - SESGO | DESKTOP | POSITIVO | MASTER D570 | 1AD19PB5K | HUGOL - SERVICO DE RECEPCAO | RECEPÇÃO IMAGEM N° 90 | BOM |  | 890594 |  | 15/10/2015 | 1570 | 1570 | 1
EQUIPAMENTOS DE PROC. ELETR. DE DADOS - SESGO | DESKTOP | POSITIVO | MASTER D570 | 1AD23Z79C | HUGOL - SERV PATRIMONIO | ATIVO PATRIMONIAL HUGOL | BOM |  | 890610 |  | 15/10/2015 | 1750 | 1750 | 1
EQUIPAMENTOS DE PROC. ELETR. DE DADOS - SESGO | DESKTOP | POSITIVO | D570 | 1AD23ZF8V | HUGOL - OPO | OPO HUGOL N° 899 | BOM |  | 890612 |  | 15/10/2015 | 1750 | 1750 | 1
EQUIPAMENTOS DE PROC. ELETR. DE DADOS - SESGO | DESKTOP | POSITIVO | MASTER D570 | 1AD19P219 | HUGOL - SERV ENFERM PEDIATRICA | POSTO DE ENFERMAGEM ALA 2 | BOM |  | 890597 |  | 15/10/2015 | 1750 | 1750 | 1
EQUIPAMENTOS DE PROC. ELETR. DE DADOS - SESGO | DESKTOP | POSITIVO | MASTER D570 | 1AD19P43P | HUGOL - SERV PATRIMONIO | ATIVO PATRIMONIAL HUGOL | BOM |  | 890561 |  | 15/10/2015 | 1750 | 1750 | 1
EQUIPAMENTOS DE PROC. ELETR. DE DADOS - SESGO | DESKTOP | POSITIVO | MASTER D570 | 1AS27CD0G | HUGOL - U.I CIRURGICA | SALA DOS MEDICOS ALA 2 N° 450 | BOM |  | 890602 |  | 15/10/2015 | 1750 | 1750 | 1
EQUIPAMENTOS DE PROC. ELETR. DE DADOS - SESGO | DESKTOP | POSITIVO | MASTER D570 | 1AD23Z07H | HUGOL - SERV PATRIMONIO | ATIVO PATRIMONIAL HUGOL | BOM |  | 890618 |  | 15/10/2015 | 1750 | 1750 | 1
EQUIPAMENTOS DE PROC. ELETR. DE DADOS - SESGO | DESKTOP | POSITIVO | MASTER D570 | 1AD19P013 | HUGOL - SERV PRONTO SOCORRO | BOX | BOM |  | 890584 |  | 15/10/2015 | 1750 | 1750 | 1
EQUIPAMENTOS DE PROC. ELETR. DE DADOS - SESGO | DESKTOP | POSITIVO | MASTER D570 | 1AD19P25T | HUGOL - SERV ANALISES CLINICAS | SALA DE GASOMETRIA N° 126 | BOM |  | 890571 |  | 15/10/2015 | 1597 | 1597 | 1
EQUIPAMENTOS DE PROC. ELETR. DE DADOS - SESGO | DESKTOP | POSITIVO | MASTER D570 | 1AD23ZC9R | HUGOL - SERV PATRIMONIO | PARA MANUTENÇÃO EXTERNA | BOM |  | 890582 |  | 15/10/2015 | 1597 | 1597 | 1
EQUIPAMENTOS DE PROC. ELETR. DE DADOS - SESGO | DESKTOP | POSITIVO | MASTER D570 | 1AD19PH9M | HUGOL - SUPERV TECNOLOGIA INF | TI APOIO N° 354 | BOM |  | 890659 |  | 15/10/2015 | 1570 | 1570 | 1
EQUIPAMENTOS DE PROC. ELETR. DE DADOS - SESGO | MONITOR 18,5 '' | POSITIVO | 19EB13PW | 40627808 | HUGOL - SERV MANUTENCAO | JOULE AR-CONDICIONADO N° 1025 | BOM |  | 890843 |  | 15/10/2015 | 306.6 | 306.6 | 1
EQUIPAMENTOS DE PROC. ELETR. DE DADOS - SESGO | MONITOR 18,5 '' | POSITIVO | 19EB13PW | 40630186 | HUGOL - SUPERV ANALISES CLINICAS | SUACS | BOM |  | 890858 |  | 15/10/2015 | 306.6 | 306.6 | 1
EQUIPAMENTOS DE PROC. ELETR. DE DADOS - SESGO | DESKTOP | POSITIVO | MASTER D570 | 1AD19NZ56 | HUGOL - SERV CME - A | SERV DE CME | BOM |  | 891333 |  | 13/08/2015 | 1597.78 | 1597.78 | 1
EQUIPAMENTOS DE PROC. ELETR. DE DADOS - SESGO | DESKTOP | POSITIVO | MASTER D570 | 1AB69Z257 | HUGOL - SERV PATRIMONIO | ALMOX ADM - MEZANINO | BOM |  | 891327 |  | 13/08/2015 | 1597.78 | 1597.78 | 1
EQUIPAMENTOS DE PROC. ELETR. DE DADOS - SESGO | DESKTOP | POSITIVO | MASTER D570 | 1AB69Z56L | HUGOL - SUPERV GOVERNANCA E HIG | SUPERV GOVERNANCA HIGIENIZACAO | BOM |  | 849585 |  | 05/08/2015 | 1597.78 | 1597.78 | 1
EQUIPAMENTOS DE PROC. ELETR. DE DADOS - SESGO | MONITOR 18,5 '' | LG | 19EB13P-B POS | 40269061 | HUGOL - SUPERV PRONT PACIENTE | SUPERV PRONTUARIO DO PACIENTE N° 903 | BOM |  | 849679 |  | 05/08/2015 | 306.06 | 306.06 | 1
EQUIPAMENTOS DE PROC. ELETR. DE DADOS - SESGO | MONITOR 18,5 '' | LG | 19EB13P-B POS | 40269032 | HUGOL - SUPERV TECNOLOGIA INF | SUPERV TECNOLOGIA INFORMACAO N° 917 | BOM |  | 849680 |  | 05/08/2015 | 306.06 | 306.06 | 1
EQUIPAMENTOS DE PROC. ELETR. DE DADOS - SESGO | MONITOR 18,5 '' | LG | 19EB13P-B POS | 40373678 | HUGOL - SERV DISP MEDICAMENTOS | CENTRO CIRURGICO B N° 814 | BOM |  | 849681 |  | 05/08/2015 | 306.06 | 306.06 | 1
EQUIPAMENTOS DE PROC. ELETR. DE DADOS - SESGO | MONITOR 18,5 '' | LG | 19EB13P-B POS | 40269043 | HUGOL - NUCLEO VIG EPIDEMIOLOGIC | NVEH - N° 915 | BOM |  | 849682 |  | 05/08/2015 | 306.06 | 306.06 | 1
EQUIPAMENTOS DE PROC. ELETR. DE DADOS - SESGO | MONITOR 18,5 '' | LG | 19EB13P-B POS | 40373512 | HUGOL - SERV DISP MEDICAMENTOS | SALA N° 557 - 2° ANDAR (UTI G PEDIATRICA) | BOM |  | 849683 |  | 05/08/2015 | 306.06 | 306.06 | 1
EQUIPAMENTOS DE PROC. ELETR. DE DADOS - SESGO | MONITOR 18,5 '' | LG | 19EB13P-B POS | 40373517 | HUGOL - SERV PATRIMONIO | ALMOX ADM - MEZANINO | BOM |  | 849684 |  | 05/08/2015 | 306.06 | 306.06 | 1
EQUIPAMENTOS DE PROC. ELETR. DE DADOS - SESGO | MONITOR 18,5 '' | LG | 19EB13P-B POS | 40268941 | HUGOL - SERVIÇO DE GOVERNANÇA CLINICA | SERVIÇO DE GOVERNANÇA CLÍNICA N° 24 | BOM |  | 849685 |  | 05/08/2015 | 306.06 | 306.06 | 1
EQUIPAMENTOS DE PROC. ELETR. DE DADOS - SESGO | MONITOR 18,5 '' | LG | 19EB13P-B POS | 40269054 | HUGOL - SUPERV FARMACIA | SUPERV. FARMÁCIA - ALMOXARIFADO CAF - SALA N° 265 | BOM |  | 849686 |  | 05/08/2015 | 306.06 | 306.06 | 1
EQUIPAMENTOS DE PROC. ELETR. DE DADOS - SESGO | MONITOR 18,5 '' | LG | 19EB13P-B POS | 40269059 | HUGOL - SERVICO DE RECEPCAO | CENTRAL DE PERTENCES | BOM |  | 849687 |  | 05/08/2015 | 306.06 | 306.06 | 1
EQUIPAMENTOS DE PROC. ELETR. DE DADOS - SESGO | MONITOR 18,5 '' | LG | 19EB13P-B POS | 40268960 | HUGOL - SERV PATRIMONIO | INSERVIVEL | BOM |  | 849688 |  | 05/08/2015 | 306.06 | 306.06 | 1
EQUIPAMENTOS DE PROC. ELETR. DE DADOS - SESGO | MONITOR 18,5 '' | LG | 19EB13P-B POS | 40269071 | HUGOL - SALA DE HEMODINAMICA | HALL E CORREDOR | BOM |  | 849689 |  | 05/08/2015 | 306.06 | 306.06 | 1
EQUIPAMENTOS DE PROC. ELETR. DE DADOS - SESGO | MONITOR 18,5 '' | LG | 19EB13P-B POS | 40374489 | HUGOL - SUPERV TECNOLOGIA INF | SUPERV TECNOLOGIA INFORMACAO N° 917 | BOM |  | 849690 |  | 05/08/2015 | 306.6 | 306.6 | 1
EQUIPAMENTOS DE PROC. ELETR. DE DADOS - SESGO | MONITOR 18,5 '' | LG | 19EB13P-B POS | 40269072 | HUGOL - SERV PRONTO SOCORRO | PS APOIO ( CORREDOR PRINCIPAL) | BOM |  | 849691 |  | 05/08/2015 | 306.06 | 306.06 | 1
EQUIPAMENTOS DE PROC. ELETR. DE DADOS - SESGO | MONITOR 18,5 '' | POSITIVO | 19EB13P-B POS | 40268938 | HUGOL - NUCLEO DE COMUNICACAO | COMUNICACAO | BOM |  | 849692 |  | 05/08/2015 | 306.06 | 306.06 | 1
EQUIPAMENTOS DE PROC. ELETR. DE DADOS - SESGO | MONITOR 18,5 '' | LG | 19EB13P-B POS | 40269028 | HUGOL - SUPERV NUTRICAO | ADMISTRATIVO NUTRICIONISTAS N° 234 | BOM |  | 849693 |  | 05/08/2015 | 306.06 | 306.06 | 1
EQUIPAMENTOS DE PROC. ELETR. DE DADOS - SESGO | MONITOR 18,5 '' | LG | 19EB13P-B POS | 40269094 | HUGOL - SERV FORMALIZ PESSOAL | SERV FORMALIZ PESSOAL HUGOL | BOM |  | 849694 |  | 05/08/2015 | 306.6 | 306.6 | 1
EQUIPAMENTOS DE PROC. ELETR. DE DADOS - SESGO | MONITOR 18,5 '' | LG | 19EB13P-B POS | 40269042 | HUGOL - SUPERV TECNOLOGIA INF | SUPERV TECNOLOGIA INFORMACAO N° 917 | BOM |  | 849695 |  | 05/08/2015 | 306.06 | 306.06 | 1
EQUIPAMENTOS DE PROC. ELETR. DE DADOS - SESGO | MONITOR 18,5 '' | LG | 19EB13P-B POS | 40269031 | HUGOL - HEMODIALISE | REF SETRA N° 571 | BOM |  | 849696 |  | 05/08/2015 | 306.06 | 306.06 | 1
EQUIPAMENTOS DE PROC. ELETR. DE DADOS - SESGO | MONITOR 18,5 '' | LG | 19EB13P-B POS | 40629618 | HUGOL - SERVICO DE PLANEJAMENTO | SERV DE PLANEJAMENTO HUGOL | BOM |  | 849697 |  | 05/08/2015 | 306.06 | 306.06 | 1
EQUIPAMENTOS DE PROC. ELETR. DE DADOS - SESGO | MONITOR 18,5 '' | LG | 19EB13P-B POS | 40268947 | HUGOL - SERVICO DE RECEPCAO | RECEPÇÃO IMAGEM N° 90 | BOM |  | 849698 |  | 05/08/2015 | 306.06 | 306.06 | 1
EQUIPAMENTOS DE PROC. ELETR. DE DADOS - SESGO | MONITOR 18,5 '' | LG | 19EB13P-B POS | 40269027 | HUGOL - SERV ALMOX GERAL | CENTRAL DE PAGAMENTOS | BOM |  | 849699 |  | 05/08/2015 | 306.06 | 306.06 | 1
EQUIPAMENTOS DE PROC. ELETR. DE DADOS - SESGO | MONITOR 18,5 '' | LG | 19EB13P-B POS | 40269030 | HUGOL - SUPERV ENFERMAGEM UTI | SUP DE ENFERMAGEM UTI N° 549 | BOM |  | 849700 |  | 05/08/2015 | 306.06 | 306.06 | 1
EQUIPAMENTOS DE PROC. ELETR. DE DADOS - SESGO | MONITOR 18,5 '' | LG | 19EB13P-B POS | TCH3563230540269038 | HUGOL - SUPERV CME | SUPERV CME N° 803 | BOM |  | 849701 |  | 05/08/2015 | 306.06 | 306.06 | 1
EQUIPAMENTOS DE PROC. ELETR. DE DADOS - SESGO | MONITOR 18,5 '' | LG | 19EB13P-B POS | 40269563 | HUGOL - COORD DE ACOLHIMENTO | SURET | BOM |  | 849702 |  | 05/08/2015 | 306.06 | 306.06 | 1
EQUIPAMENTOS DE PROC. ELETR. DE DADOS - SESGO | MONITOR 18,5 '' | LG | 19EB13P-B POS | 40373528 | HUGOL - SUPERV TECNOLOGIA INF | SUPERV TECNOLOGIA INFORMACAO N° 917 | BOM |  | 849703 |  | 05/08/2015 | 306.06 | 306.06 | 1
EQUIPAMENTOS DE PROC. ELETR. DE DADOS - SESGO | MONITOR 18,5 '' | LG | 19EB13P-B POS | 40269102 | HUGOL - SUPERV ENFERM PEDIATRIA | SUPERV ENFERMAGEM PEDIATRIA | BOM |  | 849704 |  | 05/08/2015 | 306.06 | 306.06 | 1
EQUIPAMENTOS DE PROC. ELETR. DE DADOS - SESGO | MONITOR 18,5 '' | LG | 19EB13P-B POS | 40374271 | HUGOL - ENSINO E PESQUISA | SALA ADMINISTRATIVA | BOM |  | 849705 |  | 05/08/2015 | 306.06 | 306.06 | 1
EQUIPAMENTOS DE PROC. ELETR. DE DADOS - SESGO | MONITOR 18,5 '' | LG | 19EB13P-B POS | 40373524 | HUGOL - SUPERV TECNOLOGIA INF | SUPERV TECNOLOGIA INFORMACAO N° 917 | BOM |  | 849706 |  | 05/08/2015 | 306.06 | 306.06 | 1
EQUIPAMENTOS DE PROC. ELETR. DE DADOS - SESGO | MONITOR 18,5 '' | POSITIVO | 19EB13P-B POS | 40374287 | HUGOL - AREAS COMUNS | COPA TÉRREO ALA 2 | BOM |  | 849707 |  | 05/08/2015 | 306.06 | 306.06 | 1
EQUIPAMENTOS DE PROC. ELETR. DE DADOS - SESGO | MONITOR 18,5 '' | LG | 19EB13P-B POS | 40269101 | HUGOL - HEMODIALISE | REF SETRA N° 571 | BOM |  | 849708 |  | 05/08/2015 | 306.06 | 306.06 | 1
EQUIPAMENTOS DE PROC. ELETR. DE DADOS - SESGO | MONITOR 18,5 '' | LG | 19EB13P-B POS | 40269026 | HUGOL - SERV MANUTENCAO | SALA ADMINISTRATIVA SEMAN N° 236 | BOM |  | 849709 |  | 05/08/2015 | 306.06 | 306.06 | 1
EQUIPAMENTOS DE PROC. ELETR. DE DADOS - SESGO | DESKTOP | POSITIVO | MASTER D570 | 1AD23Z67Z | HUGOL - SERV PRONTO SOCORRO | SALA ADM PS N° 62 | BOM |  | 890809 |  | 13/08/2015 | 1597.78 | 1597.78 | 1
EQUIPAMENTOS DE PROC. ELETR. DE DADOS - SESGO | DESKTOP | POSITIVO | MASTER D570 | 1AD23Z17K | HUGOL - SERV UTI ADULTO CARDIO | UTI ADULTO CARDIO N° 780/781 | BOM |  | 890810 |  | 13/08/2015 | 1597.78 | 1597.78 | 1
EQUIPAMENTOS DE PROC. ELETR. DE DADOS - SESGO | DESKTOP | POSITIVO | MASTER D570 | 1AD23ZL09 | HUGOL - SERV CENTRO CIRURGICO B | SERV CENTRO CIRURGICO B | BOM |  | 890811 |  | 13/08/2015 | 1597.78 | 1597.78 | 1
EQUIPAMENTOS DE PROC. ELETR. DE DADOS - SESGO | DESKTOP | POSITIVO | MASTER D570 | 1AD19NP0N | HUGOL - SERV PRONTO SOCORRO | SALA DE ESPECIALIDADES/MEDICA N° 44 | BOM |  | 890812 |  | 13/08/2015 | 1597.78 | 1597.78 | 1
EQUIPAMENTOS DE PROC. ELETR. DE DADOS - SESGO | DESKTOP | POSITIVO | MASTER D570 | 1AD23ZL1E | HUGOL - SUPERV ENFERM PEDIATRIA | SUPERV ENFERMAGEM PEDIATRIA | BOM |  | 890813 |  | 13/08/2015 | 1597.78 | 1597.78 | 1
EQUIPAMENTOS DE PROC. ELETR. DE DADOS - SESGO | DESKTOP | POSITIVO | MASTER D570 | 1AD23ZJ03 | HUGOL - SERV PATRIMONIO | ALMOX ADM - MEZANINO | BOM |  | 890814 |  | 13/08/2015 | 1597.78 | 1597.78 | 1
EQUIPAMENTOS DE PROC. ELETR. DE DADOS - SESGO | DESKTOP | POSITIVO | MASTER D570 | 1AD23ZC7H | HUGOL - SERVICO DE RECEPCAO | RECEPÇÃO ANALISES CLINICA N° 136 | BOM |  | 890815 |  | 13/08/2015 | 1597.78 | 1597.78 | 1
EQUIPAMENTOS DE PROC. ELETR. DE DADOS - SESGO | DESKTOP | POSITIVO | MASTER D570 | 1AD23ZL2J | HUGOL - SERV PATRIMONIO | ALMOX ADM - MEZANINO | BOM |  | 890816 |  | 13/08/2015 | 1597.78 | 1597.78 | 1
EQUIPAMENTOS DE PROC. ELETR. DE DADOS - SESGO | DESKTOP | POSITIVO | MASTER D570 | 1AD19PB25 | HUGOL - SUPERV PRONT PACIENTE | SUPERV PRONTUARIO DO PACIENTE N° 903 | BOM |  | 890817 |  | 13/08/2015 | 1597.78 | 1597.78 | 1
EQUIPAMENTOS DE PROC. ELETR. DE DADOS - SESGO | DESKTOP | POSITIVO | MASTER D570 | 1AD23ZJ2D | HUGOL - NIR | CENTRAL DE ATENDIMENTO NIR N° 921 - PREDIO ADM | BOM |  | 890818 |  | 13/08/2015 | 1597.78 | 1597.78 | 1
EQUIPAMENTOS DE PROC. ELETR. DE DADOS - SESGO | DESKTOP | POSITIVO | MASTER D570 | 1AD27CD2Q | HUGOL - SERV PSICOLOGIA | SALA PSICOSSOCIAL RECEPÇÃO GERAL - SALA S/N° | BOM |  | 890819 |  | 13/08/2015 | 1597.78 | 1597.78 | 1
EQUIPAMENTOS DE PROC. ELETR. DE DADOS - SESGO | DESKTOP | POSITIVO | MASTER D570 | 1AD23Z53C | HUGOL - SERV PATRIMONIO | ATIVO PATRIMONIAL HUGOL | BOM |  | 890820 |  | 13/08/2015 | 1597.78 | 1597.78 | 1
EQUIPAMENTOS DE PROC. ELETR. DE DADOS - SESGO | DESKTOP | POSITIVO | MASTER D570 | 1AD23ZH7W | HUGOL - U.I CARDIOLOGIA | POSTO DE ENFERMAGEM CARDIO ALA 2 | BOM |  | 890821 |  | 13/08/2015 | 1597.78 | 1597.78 | 1
EQUIPAMENTOS DE PROC. ELETR. DE DADOS - SESGO | DESKTOP | POSITIVO | MASTER D570 | 1AB69YW23 | HUGOL - SUPERV TECNOLOGIA INF | TI APOIO N° 354 | BOM |  | 890822 |  | 13/08/2015 | 1597.78 | 1597.78 | 1
EQUIPAMENTOS DE PROC. ELETR. DE DADOS - SESGO | DESKTOP | POSITIVO | MASTER D570 | 1AD19NR1Y | HUGOL - SERV PATRIMONIO | ATIVO PATRIMONIAL HUGOL | BOM |  | 890823 |  | 13/08/2015 | 1597.78 | 1597.78 | 1
EQUIPAMENTOS DE PROC. ELETR. DE DADOS - SESGO | DESKTOP | POSITIVO | MASTER D570 | 1AD23YZ3N | HUGOL - ENSINO E PESQUISA | SALA ADMINISTRATIVA | BOM |  | 890824 |  | 13/08/2015 | 1597.78 | 1597.78 | 1
EQUIPAMENTOS DE PROC. ELETR. DE DADOS - SESGO | DESKTOP | POSITIVO | MASTER D570 | 1AD19PB4F | HUGOL - SERV PRONTO SOCORRO | BOX | BOM |  | 890825 |  | 13/08/2015 | 1597.78 | 1597.78 | 1
EQUIPAMENTOS DE PROC. ELETR. DE DADOS - SESGO | DESKTOP | POSITIVO | MASTER D570 | 1AD19NY0E | HUGOL - SERV PATRIMONIO | ALMOX ADM - MEZANINO | BOM |  | 890826 |  | 13/08/2015 | 1597.78 | 1597.78 | 1
EQUIPAMENTOS DE PROC. ELETR. DE DADOS - SESGO | DESKTOP | POSITIVO | MASTER D570 | 1AD19PD85 | HUGOL - SERV DISP MEDICAMENTOS | FARMACIA SATELITE UTI 1 N° 528 | BOM |  | 890827 |  | 13/08/2015 | 1597.78 | 1597.78 | 1
EQUIPAMENTOS DE PROC. ELETR. DE DADOS - SESGO | DESKTOP | POSITIVO | MASTER D570 | 1AD23ZC0I | HUGOL - SERVICO DE RECEPCAO | RECEPÇÃO ADMINISTRATIVA | BOM |  | 890828 |  | 13/08/2015 | 1597.78 | 1597.78 | 1
EQUIPAMENTOS DE PROC. ELETR. DE DADOS - SESGO | DESKTOP | POSITIVO | MASTER D570 | 1AD23YZ62 | HUGOL - GER MULTIPROFISSIONAL | SALA ADMINISTRATIVA GMULT N° 331 | BOM |  | 890829 |  | 13/08/2015 | 1597.78 | 1597.78 | 1
EQUIPAMENTOS DE PROC. ELETR. DE DADOS - SESGO | DESKTOP | POSITIVO | MASTER D570 | 1AD23ZD2V | HUGOL - SERV PATRIMONIO | ATIVO PATRIMONIAL HUGOL | BOM |  | 890830 |  | 13/08/2015 | 1597.78 | 1597.78 | 1
EQUIPAMENTOS DE PROC. ELETR. DE DADOS - SESGO | DESKTOP | POSITIVO | MASTER D570 | 1AD23ZC57 | HUGOL - SERV PATRIMONIO | ALMOX ADM - MEZANINO | BOM |  | 890831 |  | 13/08/2015 | 1597.78 | 1597.78 | 1
EQUIPAMENTOS DE PROC. ELETR. DE DADOS - SESGO | DESKTOP | POSITIVO | MASTER D570 | 1AD23ZC6C | HUGOL - SERV PATRIMONIO | ALMOX ADM - MEZANINO | BOM |  | 890832 |  | 13/08/2015 | 1597.78 | 1597.78 | 1
EQUIPAMENTOS DE PROC. ELETR. DE DADOS - SESGO | DESKTOP | POSITIVO | MASTER D570 | 1AD23ZK9F | HUGOL - SERV CENTRO CIRURGICO B | SERV CENTRO CIRURGICO B | BOM |  | 890833 |  | 13/08/2015 | 1597.78 | 1597.78 | 1
EQUIPAMENTOS DE PROC. ELETR. DE DADOS - SESGO | DESKTOP | POSITIVO | MASTER D570 | 1AB69YQ1G | HUGOL - U.I CIRURGICA | POSTO DE ENFERMAGEM ALA 2 | BOM |  | 890834 |  | 13/08/2015 | 1597.78 | 1597.78 | 1
EQUIPAMENTOS DE PROC. ELETR. DE DADOS - SESGO | DESKTOP | POSITIVO | MASTER D570 | 1AD19PJ7I | HUGOL - SUPERV FATURAMENTO | SERV DE FATURAMENTO | BOM |  | 890835 |  | 13/08/2015 | 1597.78 | 1597.78 | 1
EQUIPAMENTOS DE PROC. ELETR. DE DADOS - SESGO | DESKTOP | POSITIVO | MASTER D570 | 1AD19NM68 | HUGOL - SERV PATRIMONIO | ALMOX ADM - MEZANINO | BOM |  | 890836 |  | 13/08/2015 | 1597.78 | 1597.78 | 1
EQUIPAMENTOS DE PROC. ELETR. DE DADOS - SESGO | DESKTOP | POSITIVO | MASTER D570 | 1AD23ZK2G | HUGOL - SERV CENTRO CIRURGICO A | GUARDA DE EQUIPAMENTOS | BOM |  | 890837 |  | 13/08/2015 | 1597.78 | 1597.78 | 1
EQUIPAMENTOS DE PROC. ELETR. DE DADOS - SESGO | DESKTOP | POSITIVO | MASTER D570 | 1AD23ZJ6X | HUGOL - SUPERV PRONT PACIENTE | SUPERV PRONTUARIO DO PACIENTE N° 903 | BOM |  | 890838 |  | 13/08/2015 | 1597.78 | 1597.78 | 1
EQUIPAMENTOS DE PROC. ELETR. DE DADOS - SESGO | DESKTOP | POSITIVO | MASTER D570 | 1AD27CC9M | HUGOL - SERVICO DE RECEPCAO | RECEPCÃO UCT | BOM |  | 890839 |  | 13/08/2015 | 1597.78 | 1597.78 | 1
EQUIPAMENTOS DE PROC. ELETR. DE DADOS - SESGO | DESKTOP | POSITIVO | MASTER D570 | 1AD23ZH5M | HUGOL - SERV SEG HIG MED TRAB | MÉDICO DO TRABALHO - SALA N° 914 | BOM |  | 891332 |  | 13/08/2015 | 1597.78 | 1597.78 | 1
EQUIPAMENTOS DE PROC. ELETR. DE DADOS - SESGO | DESKTOP | POSITIVO | MASTER D570 | 1AB69Z04W | HUGOL - SERV PATRIMONIO | ALMOX ADM - MEZANINO | BOM |  | 849533 |  | 05/08/2015 | 1597.78 | 1597.78 | 1
EQUIPAMENTOS DE PROC. ELETR. DE DADOS - SESGO | DESKTOP | POSITIVO | MASTER D570 | 1AB69Z50R | HUGOL - U.I CARDIOLOGIA | POSTO DE ENFERMAGEM CARDIO ALA 1 | BOM |  | 849579 |  | 05/08/2015 | 1597.78 | 1597.78 | 1
EQUIPAMENTOS DE PROC. ELETR. DE DADOS - SESGO | DESKTOP | POSITIVO | MASTER D570 | 1AB69Z08G | HUGOL - SERV PATRIMONIO | ALMOX ADM - MEZANINO | BOM |  | 849578 |  | 05/08/2015 | 1597.78 | 1597.78 | 1
EQUIPAMENTOS DE PROC. ELETR. DE DADOS - SESGO | DESKTOP | POSITIVO | MASTER D570 | 1AB69Z190 | HUGOL - SERV CENTRO CIRURGICO B | SERV CENTRO CIRURGICO B | BOM |  | 849577 |  | 05/08/2015 | 1597.78 | 1597.78 | 1
EQUIPAMENTOS DE PROC. ELETR. DE DADOS - SESGO | DESKTOP | POSITIVO | MASTER D570 | 1AB69YS41 | HUGOL - SERV PATRIMONIO | ALMOX ADM - MEZANINO | BOM |  | 849576 |  | 05/08/2015 | 1597.78 | 1597.78 | 1
EQUIPAMENTOS DE PROC. ELETR. DE DADOS - SESGO | DESKTOP | POSITIVO | MASTER D570 | 1AB69Z46I | HUGOL - SERV PATRIMONIO | ALMOX ADM - MEZANINO | BOM |  | 849575 |  | 05/08/2015 | 1597.78 | 1597.78 | 1
EQUIPAMENTOS DE PROC. ELETR. DE DADOS - SESGO | DESKTOP | POSITIVO | MASTER D570 | 1AB69Z45D | HUGOL - SERV PATRIMONIO | ATIVO PATRIMONIAL HUGOL | BOM |  | 849574 |  | 05/08/2015 | 1597.78 | 1597.78 | 1
EQUIPAMENTOS DE PROC. ELETR. DE DADOS - SESGO | DESKTOP | POSITIVO | MASTER D570 | 1AB69Z448 | HUGOL - SERV PATRIMONIO | BENS AGUARDANDO MANUTENÇÃO | BOM |  | 849573 |  | 05/08/2015 | 1597.78 | 1597.78 | 1
EQUIPAMENTOS DE PROC. ELETR. DE DADOS - SESGO | DESKTOP | POSITIVO | MASTER D570 | 1AB69Z433 | HUGOL - SERV TOMOGRAFI COMPUTAD | COMANDO DOS TOMOGRAFOS | BOM |  | 849572 |  | 05/08/2015 | 1597.78 | 1597.78 | 1
EQUIPAMENTOS DE PROC. ELETR. DE DADOS - SESGO | DESKTOP | POSITIVO | MASTER D570 | 1AB69Z47N | HUGOL - SERV PATRIMONIO | ATIVO PATRIMONIAL HUGOL | BOM |  | 849571 |  | 05/08/2015 | 1597.78 | 1597.78 | 1
EQUIPAMENTOS DE PROC. ELETR. DE DADOS - SESGO | DESKTOP | POSITIVO | MASTER D570 | 1AB69Z639 | HUGOL - SERV PATRIMONIO | ATIVO PATRIMONIAL HUGOL | BOM |  | 849570 |  | 05/08/2015 | 1597.78 | 1597.78 | 1
EQUIPAMENTOS DE PROC. ELETR. DE DADOS - SESGO | DESKTOP | POSITIVO | MASTER D570 | 1AB69Z40O | HUGOL - SERV PATRIMONIO | ALMOX ADM - MEZANINO | BOM |  | 849569 |  | 05/08/2015 | 1597.78 | 1597.78 | 1
EQUIPAMENTOS DE PROC. ELETR. DE DADOS - SESGO | DESKTOP | POSITIVO | MASTER D570 | 1AB69YR4Y | HUGOL - SERV PATRIMONIO | ALMOX ADM - MEZANINO | BOM |  | 849552 |  | 05/08/2015 | 1597.78 | 1597.78 | 1
EQUIPAMENTOS DE PROC. ELETR. DE DADOS - SESGO | DESKTOP | POSITIVO | MASTER D570 | 1AD23Z26I | HUGOL - COMISS CONT INFEC HOSP | CCIH/SEPCIRAS | BOM |  | 849568 |  | 05/08/2015 | 1597.78 | 1597.78 | 1
EQUIPAMENTOS DE PROC. ELETR. DE DADOS - SESGO | DESKTOP | POSITIVO | MASTER D570 | 1AB69YS2R | HUGOL - SUPERV PRONT PACIENTE | SUPERV PRONTUARIO DO PACIENTE N° 903 | BOM |  | 849567 |  | 05/08/2015 | 1597.78 | 1597.78 | 1
EQUIPAMENTOS DE PROC. ELETR. DE DADOS - SESGO | DESKTOP | POSITIVO | MASTER D570 | 1AB69YX26 | HUGOL - U.I CIRURGICA | POSTO DE ENFERMAGEM ALA 2 | BOM |  | 849566 |  | 05/08/2015 | 1697.78 | 1697.78 | 1
EQUIPAMENTOS DE PROC. ELETR. DE DADOS - SESGO | DESKTOP | POSITIVO | MASTER D570 | 1AB69YZ86 | HUGOL - SERV PATRIMONIO | ALMOX ADM - MEZANINO | BOM |  | 849553 |  | 05/08/2015 | 1597.78 | 1597.78 | 1
EQUIPAMENTOS DE PROC. ELETR. DE DADOS - SESGO | DESKTOP | POSITIVO | MASTER D570 | 1AB69Z257 | HUGOL - SERV PATRIMONIO | ALMOX ADM - MEZANINO | BOM |  | 849554 |  | 05/08/2015 | 1597.78 | 1597.78 | 1
EQUIPAMENTOS DE PROC. ELETR. DE DADOS - SESGO | DESKTOP | POSITIVO | MASTER D570 | 1AB69Z26C | HUGOL - SALA DE HEMODINAMICA | COMANDO | BOM |  | 849555 |  | 05/08/2015 | 1597.78 | 1597.78 | 1
EQUIPAMENTOS DE PROC. ELETR. DE DADOS - SESGO | DESKTOP | POSITIVO | MASTER D570 | 1AB69Z27H | HUGOL - SUPERV FATURAMENTO | SERV DE FATURAMENTO | BOM |  | 849556 |  | 05/08/2015 | 1597.78 | 1597.78 | 1
EQUIPAMENTOS DE PROC. ELETR. DE DADOS - SESGO | DESKTOP | POSITIVO | MASTER D570 | 1AB69YV35 | HUGOL - SERV PATRIMONIO | BENS AGUARDANDO MANUTENÇÃO | BOM |  | 849557 |  | 05/08/2015 | 1597.78 | 1597.78 | 1
EQUIPAMENTOS DE PROC. ELETR. DE DADOS - SESGO | DESKTOP | POSITIVO | MASTER D570 | 1AB69Z29R | HUGOL - SERV PATRIMONIO | ALMOX ADM - MEZANINO | BOM |  | 849558 |  | 05/08/2015 | 1597.78 | 1597.78 | 1
EQUIPAMENTOS DE PROC. ELETR. DE DADOS - SESGO | DESKTOP | POSITIVO | MASTER D570 | 1AD19NR0T | HUGOL - SERV PATRIMONIO | ALMOX ADM - MEZANINO | BOM |  | 849565 |  | 05/08/2015 | 1597.78 | 1597.78 | 1
EQUIPAMENTOS DE PROC. ELETR. DE DADOS - SESGO | DESKTOP | POSITIVO | MASTER D570 | 1AB69Z30L | HUGOL - SUPERV FATURAMENTO | SERV DE FATURAMENTO | BOM |  | 849559 |  | 05/08/2015 | 1597.78 | 1597.78 | 1
EQUIPAMENTOS DE PROC. ELETR. DE DADOS - SESGO | DESKTOP | POSITIVO | MASTER D570 | 1AB69Z31Q | HUGOL - SERV DISP MEDICAMENTOS | CIRURGICA ALA 1 N° 429 | BOM |  | 849560 |  | 05/08/2015 | 1597.78 | 1597.78 | 1
EQUIPAMENTOS DE PROC. ELETR. DE DADOS - SESGO | DESKTOP | POSITIVO | MASTER D570 | 1AB69Z60U | HUGOL - ENSINO E PESQUISA | REPOUSO RESIDENTES MÉDICOS (5° ANDAR ALA 1) - SALA N° 704 | BOM |  | 849564 |  | 05/08/2015 | 1597.78 | 1597.78 | 1
EQUIPAMENTOS DE PROC. ELETR. DE DADOS - SESGO | DESKTOP | POSITIVO | MASTER D570 | 1AD23ZG39 | HUGOL - SERV PATRIMONIO | BENS AGUARDANDO MANUTENÇÃO | BOM |  | 849563 |  | 05/08/2015 | 1597.78 | 1597.78 | 1
EQUIPAMENTOS DE PROC. ELETR. DE DADOS - SESGO | DESKTOP | POSITIVO | MASTER D570 | 1AB69Z330 | HUGOL - SERV SEG HIG MED TRAB | SESMT - SALA N° 919 | BOM |  | 849562 |  | 05/08/2015 | 1597.78 | 1597.78 | 1
EQUIPAMENTOS DE PROC. ELETR. DE DADOS - SESGO | DESKTOP | POSITIVO | MASTER D570 | 1AB69Z32V | HUGOL - SERV ALMOX CAF | SERV ALMOXARIFADO CAF | BOM |  | 849561 |  | 05/08/2015 | 1597.78 | 1597.78 | 1
EQUIPAMENTOS DE PROC. ELETR. DE DADOS - SESGO | DESKTOP | POSITIVO | MASTER D570 | 1AB715V58 | HUGOL - SERV PATRIMONIO | ALMOX ADM - MEZANINO | BOM |  | 849596 |  | 05/08/2015 | 1597.78 | 1597.78 | 1
EQUIPAMENTOS DE PROC. ELETR. DE DADOS - SESGO | DESKTOP | POSITIVO | MASTER D570 | 1AB69Z66O | HUGOL - SERV CME - A | EXPURGO N° 796 | BOM |  | 849595 |  | 05/08/2015 | 1597.78 | 1597.78 | 1
EQUIPAMENTOS DE PROC. ELETR. DE DADOS - SESGO | DESKTOP | POSITIVO | MASTER D570 | 1AB69Z13U | HUGOL - SERV PATRIMONIO | BENS AGUARDANDO MANUTENÇÃO | BOM |  | 849594 |  | 05/08/2015 | 1597.78 | 1597.78 | 1
EQUIPAMENTOS DE PROC. ELETR. DE DADOS - SESGO | DESKTOP | POSITIVO | MASTER D570 | 1AB69Z51W | HUGOL - SERV PATRIMONIO | ALMOX ADM - MEZANINO | BOM |  | 849593 |  | 05/08/2015 | 1597.78 | 1597.78 | 1
EQUIPAMENTOS DE PROC. ELETR. DE DADOS - SESGO | DESKTOP | POSITIVO | MASTER D570 | 1AB69Z49X | HUGOL - SERV SEG HIG MED TRAB | SESMT - SALA N° 919 | BOM |  | 849580 |  | 05/08/2015 | 1597.78 | 1597.78 | 1
EQUIPAMENTOS DE PROC. ELETR. DE DADOS - SESGO | DESKTOP | POSITIVO | MASTER D570 | 1AB69Z521 | HUGOL - SERV PATRIMONIO | ALMOX ADM - MEZANINO | BOM |  | 849581 |  | 05/08/2015 | 1597.78 | 1597.78 | 1
EQUIPAMENTOS DE PROC. ELETR. DE DADOS - SESGO | DESKTOP | POSITIVO | MASTER D570 | 1AB69Z242 | HUGOL - SERVICO DE HEMODINAMICA | SALA REF DE ENFERMAGEM | BOM |  | 849582 |  | 05/08/2015 | 1597.78 | 1597.78 | 1
EQUIPAMENTOS DE PROC. ELETR. DE DADOS - SESGO | DESKTOP | POSITIVO | MASTER D570 | 1AD23YY5U | HUGOL - U.I CLINICA ESPECIALIDADES | CORREDOR ALA 1 | BOM |  | 849583 |  | 05/08/2015 | 1597.78 | 1597.78 | 1
EQUIPAMENTOS DE PROC. ELETR. DE DADOS - SESGO | DESKTOP | POSITIVO | MASTER D570 | 1AB69Z07B | HUGOL - SERV PRONTO SOCORRO | SALA ORTOPEDIA/CIRURGIA GERAL N° 73 | BOM |  | 849584 |  | 05/08/2015 | 1597.78 | 1597.78 | 1
EQUIPAMENTOS DE PROC. ELETR. DE DADOS - SESGO | DESKTOP | POSITIVO | MASTER D570 | 1AB69YR53 | HUGOL - SERVICO DE HEMODINAMICA | BOX HEMODINAMICA | BOM |  | 849543 |  | 05/08/2015 | 1597.78 | 1597.78 | 1
EQUIPAMENTOS DE PROC. ELETR. DE DADOS - SESGO | DESKTOP | POSITIVO | MASTER D570 | 1AB69Z17E | HUGOL - ENSINO E PESQUISA | SALA ADMINISTRATIVA | BOM |  | 849542 |  | 05/08/2015 | 1597.78 | 1597.78 | 1
EQUIPAMENTOS DE PROC. ELETR. DE DADOS - SESGO | DESKTOP | POSITIVO | MASTER D570 | 1AB69Z12P | HUGOL - SERV PATRIMONIO | ALMOX ADM - MEZANINO | BOM |  | 849541 |  | 05/08/2015 | 1597.78 | 1597.78 | 1
EQUIPAMENTOS DE PROC. ELETR. DE DADOS - SESGO | DESKTOP | POSITIVO | MASTER D570 | 1AB69YY83 | HUGOL - SERVICO DE HEMODINAMICA | CONSULTORIO MEDICO 2 | BOM |  | 849540 |  | 05/08/2015 | 1597.78 | 1597.78 | 1
EQUIPAMENTOS DE PROC. ELETR. DE DADOS - SESGO | DESKTOP | POSITIVO | MASTER D570 | 1AB69Z55G | HUGOL - SERV PATRIMONIO | ALMOX ADM - MEZANINO | BOM |  | 849539 |  | 05/08/2015 | 1597.78 | 1597.78 | 1
EQUIPAMENTOS DE PROC. ELETR. DE DADOS - SESGO | DESKTOP | POSITIVO | D570 | 1AB69YZ5R | HUGOL - SERV PATRIMONIO | ALMOX ADM - MEZANINO | BOM |  | 849524 |  | 05/08/2015 | 1597.78 | 1597.78 | 1
EQUIPAMENTOS DE PROC. ELETR. DE DADOS - SESGO | DESKTOP | POSITIVO | MASTER D570 | 1AB69YZ6W | HUGOL - SERV PATRIMONIO | ALMOX ADM - MEZANINO | BOM |  | 849525 |  | 05/08/2015 | 1597.78 | 1597.78 | 1
EQUIPAMENTOS DE PROC. ELETR. DE DADOS - SESGO | DESKTOP | POSITIVO | MASTER D570 | 1AB69Z64E | HUGOL - SERV PRONTO SOCORRO | PS APOIO ( CORREDOR PRINCIPAL) | BOM |  | 849526 |  | 05/08/2015 | 1597.78 | 1597.78 | 1
EQUIPAMENTOS DE PROC. ELETR. DE DADOS - SESGO | DESKTOP | POSITIVO | MASTER D570 | 1AB69YW7S | HUGOL - SERV PATRIMONIO | ALMOX ADM - MEZANINO | BOM |  | 849527 |  | 05/08/2015 | 1597.78 | 1597.78 | 1
EQUIPAMENTOS DE PROC. ELETR. DE DADOS - SESGO | DESKTOP | POSITIVO | MASTER D570 | 1AB69YZ9B | HUGOL - SERV PATRIMONIO | ALMOX ADM - MEZANINO | BOM |  | 849528 |  | 05/08/2015 | 1597.78 | 1597.78 | 1
EQUIPAMENTOS DE PROC. ELETR. DE DADOS - SESGO | DESKTOP | POSITIVO | MASTER D570 | 1AB69Z09L | HUGOL - U.I QUEIMADOS | POSTO DE ENFERMAGEM E CORREDOR | BOM |  | 849538 |  | 05/08/2015 | 1597.78 | 1597.78 | 1
EQUIPAMENTOS DE PROC. ELETR. DE DADOS - SESGO | DESKTOP | POSITIVO | MASTER D570 | 1AD19NQ7P | HUGOL - SERV PATRIMONIO | BENS AGUARDANDO MANUTENÇÃO | BOM |  | 849537 |  | 05/08/2015 | 1597.78 | 1597.78 | 1
EQUIPAMENTOS DE PROC. ELETR. DE DADOS - SESGO | DESKTOP | POSITIVO | MASTER D570 | 1AB69Z051 | HUGOL - U.I CLINICA ESPECIALIDADES | POSTO DE ENFERMAGEM ALA 3 | BOM |  | 849536 |  | 05/08/2015 | 1597.78 | 1597.78 | 1
EQUIPAMENTOS DE PROC. ELETR. DE DADOS - SESGO | DESKTOP | POSITIVO | MASTER D570 | 1AB69Z066 | HUGOL - SERV QUEIMADOS - UTI | SERV. DE UTI QUEIMADOS | BOM |  | 849535 |  | 05/08/2015 | 1597.78 | 1597.78 | 1
EQUIPAMENTOS DE PROC. ELETR. DE DADOS - SESGO | DESKTOP | POSITIVO | D570 | 1AB69Z00C | HUGOL - RESSONANCIA MAGNETICA | COMANDO - RMN | BOM |  | 849529 |  | 05/08/2015 | 1597.78 | 1597.78 | 1
EQUIPAMENTOS DE PROC. ELETR. DE DADOS - SESGO | DESKTOP | POSITIVO | MASTER D570 | 1AB69YZ2C | HUGOL - SERV PATRIMONIO | ALMOX ADM - MEZANINO | BOM |  | 849530 |  | 05/08/2015 | 1597.78 | 1597.78 | 1
EQUIPAMENTOS DE PROC. ELETR. DE DADOS - SESGO | DESKTOP | POSITIVO | MASTER D570 | 1AB69YV1V | HUGOL - SAU/OUVIDORIA | OUVIDORIA | BOM |  | 849534 |  | 05/08/2015 | 1597.78 | 1597.78 | 1
EQUIPAMENTOS DE PROC. ELETR. DE DADOS - SESGO | DESKTOP | POSITIVO | MASTER D570 | 1AB69Z28M | HUGOL - SERV PATRIMONIO | ALMOX ADM - MEZANINO | BOM |  | 849531 |  | 05/08/2015 | 1597.78 | 1597.78 | 1
EQUIPAMENTOS DE PROC. ELETR. DE DADOS - SESGO | DESKTOP | POSITIVO | MASTER D570 | 1AB69YQ7A | HUGOL - SERV PATRIMONIO | ATIVO PATRIMONIAL HUGOL | BOM |  | 849532 |  | 05/08/2015 | 1597.78 | 1597.78 | 1
EQUIPAMENTOS DE PROC. ELETR. DE DADOS - SESGO | SERVIDOR | NAO POSSUI | HP PROLIANT ML 350 | NAO POSSUI | HUGOL - SUPERV TECNOLOGIA INF | CPD DIRETORIA - SALA 31 | BOM |  | 853822 |  | 17/04/2014 | 0 | 0 | 1
EQUIPAMENTOS DE PROC. ELETR. DE DADOS - SESGO | SERVIDOR | NAO POSSUI | HP PROLIANT ML 350 | NAO POSSUI | HUGOL - SUPERV TECNOLOGIA INF | CPD DIRETORIA - SALA 31 | BOM |  | 853823 |  | 17/04/2015 | 0 | 0 | 1
EQUIPAMENTOS DE PROC. ELETR. DE DADOS - SESGO | MONITOR 18,5 '' | LG | 19EB13P-B POS | 40268976 | HUGOL - SERV PATRIMONIO | SEPAT | BOM |  | 849748 |  | 05/08/2015 | 306.06 | 306.06 | 1
EQUIPAMENTOS DE PROC. ELETR. DE DADOS - SESGO | MONITOR 18,5 '' | LG | 19EB13P-B POS | 40373965 | HUGOL - SERV FISIOTERAPIA | SUPERVISÃO FISIOTERAPIA UTI - SALA N° 901 | BOM |  | 849749 |  | 05/08/2015 | 306.06 | 306.06 | 1
EQUIPAMENTOS DE PROC. ELETR. DE DADOS - SESGO | MONITOR 18,5 '' | LG | 19EB13P-B POS | 40269556 | HUGOL - SUPERV PRONT PACIENTE | SUPERV PRONTUARIO DO PACIENTE N° 903 | BOM |  | 849750 |  | 05/08/2015 | 306.06 | 306.06 | 1
EQUIPAMENTOS DE PROC. ELETR. DE DADOS - SESGO | DESKTOP | POSITIVO | MASTER D570 | 1AB69Z57Q | HUGOL - SUPERV FATURAMENTO | SEFAP - (CC DESATIVADO) | BOM |  | 849586 |  | 05/08/2015 | 1597.78 | 1597.78 | 1
EQUIPAMENTOS DE PROC. ELETR. DE DADOS - SESGO | DESKTOP | POSITIVO | MASTER D570 | 1AB69Z41T | HUGOL - SERV UTI ADULTO - C | UTI ADULTO C N° 879 | BOM |  | 849587 |  | 05/08/2015 | 1597.78 | 1597.78 | 1
EQUIPAMENTOS DE PROC. ELETR. DE DADOS - SESGO | DESKTOP | POSITIVO | MASTER D570 | 1AB69YY6T | HUGOL - SERV PATRIMONIO | ALMOX ADM - MEZANINO | BOM |  | 849588 |  | 05/08/2015 | 1597.78 | 1597.78 | 1
EQUIPAMENTOS DE PROC. ELETR. DE DADOS - SESGO | DESKTOP | POSITIVO | MASTER D570 | 1AB69YV20 | HUGOL - SERV PATRIMONIO | ALMOX ADM - MEZANINO | BOM |  | 849592 |  | 05/08/2015 | 1597.78 | 1597.78 | 1
EQUIPAMENTOS DE PROC. ELETR. DE DADOS - SESGO | DESKTOP | POSITIVO | MASTER D570 | 1AB69YT1P | HUGOL - HEMODIALISE | REF SETRA N° 571 | BOM |  | 849591 |  | 05/08/2015 | 1597.78 | 1597.78 | 1
EQUIPAMENTOS DE PROC. ELETR. DE DADOS - SESGO | DESKTOP | POSITIVO | MASTER D570 | 1AB69Z61Z | HUGOL - SERV PATRIMONIO | ALMOX ADM - MEZANINO | BOM |  | 849590 |  | 05/08/2015 | 1597.78 | 1597.78 | 1
EQUIPAMENTOS DE PROC. ELETR. DE DADOS - SESGO | DESKTOP | POSITIVO | MASTER D570 | 1AB69YQ8F | HUGOL - GER ENFERMAGEM | COORD ENFERMAGEM N° 453 | BOM |  | 849589 |  | 05/08/2015 | 1597.78 | 1597.78 | 1
EQUIPAMENTOS DE PROC. ELETR. DE DADOS - SESGO | DESKTOP | POSITIVO | MASTER D570 | 1AB69YT7J | HUGOL - SUPERV TECNOLOGIA INF | TI APOIO - CENTRO CIRURGICO A N° 354 | BOM |  | 849476 |  | 05/08/2015 | 1597.78 | 1597.78 | 1
EQUIPAMENTOS DE PROC. ELETR. DE DADOS - SESGO | DESKTOP | POSITIVO | MASTER D570 | 1AB69Z58V | HUGOL - SERV PATRIMONIO | ALMOX ADM - MEZANINO | BOM |  | 849477 |  | 05/08/2015 | 1597.78 | 1597.78 | 1
EQUIPAMENTOS DE PROC. ELETR. DE DADOS - SESGO | DESKTOP | POSITIVO | MASTER D570 | 1AB69YT9T | HUGOL - SERV PATRIMONIO | ALMOX ADM - MEZANINO | BOM |  | 849478 |  | 05/08/2015 | 1597.78 | 1597.78 | 1
EQUIPAMENTOS DE PROC. ELETR. DE DADOS - SESGO | DESKTOP | POSITIVO | MASTER D570 | 1AB69Z50R | HUGOL - U.I CLINICA ESPECIALIDADES | POSTO DE ENFERMAGEM ALA 2 | BOM |  | 849479 |  | 05/08/2015 | 1597.78 | 1597.78 | 1
EQUIPAMENTOS DE PROC. ELETR. DE DADOS - SESGO | DESKTOP | POSITIVO | MASTER D570 | 1AB69YR7D | HUGOL - SERV PATRIMONIO | ALMOX ADM - MEZANINO | BOM |  | 849480 |  | 05/08/2015 | 1597.78 | 1597.78 | 1
EQUIPAMENTOS DE PROC. ELETR. DE DADOS - SESGO | DESKTOP | POSITIVO | MASTER D570 | 1AB69Z23X | HUGOL - SERVICO DE HEMODINAMICA | BOX HEMODINAMICA | BOM |  | 849481 |  | 05/08/2015 | 1597.78 | 1597.78 | 1
EQUIPAMENTOS DE PROC. ELETR. DE DADOS - SESGO | DESKTOP | POSITIVO | MASTER D570 | 1AB69YV8U | HUGOL - SUPERV PRONT PACIENTE | SUPERV PRONTUARIO DO PACIENTE N° 903 | BOM |  | 849482 |  | 05/08/2015 | 1597.78 | 1597.78 | 1
EQUIPAMENTOS DE PROC. ELETR. DE DADOS - SESGO | DESKTOP | POSITIVO | MASTER D570 | 1AB69YS3W | HUGOL - SERV PATRIMONIO | ALMOX ADM - MEZANINO | BOM |  | 849483 |  | 05/08/2015 | 1597.78 | 1597.78 | 1
EQUIPAMENTOS DE PROC. ELETR. DE DADOS - SESGO | DESKTOP | POSITIVO | MASTER D570 | 1AB69YW5I | HUGOL - SERV PATRIMONIO | ALMOX ADM - MEZANINO | BOM |  | 849494 |  | 05/08/2015 | 1597.78 | 1597.78 | 1
EQUIPAMENTOS DE PROC. ELETR. DE DADOS - SESGO | DESKTOP | POSITIVO | MASTER D570 | 1AB69Z10F | HUGOL - SERV PATRIMONIO | ALMOX ADM - MEZANINO | BOM |  | 849493 |  | 05/08/2015 | 1597.78 | 1597.78 | 1
EQUIPAMENTOS DE PROC. ELETR. DE DADOS - SESGO | DESKTOP | POSITIVO | MASTER D570 | 1AB69YV5F | HUGOL - SERV PATRIMONIO | ALMOX ADM - MEZANINO | BOM |  | 849484 |  | 05/08/2015 | 1597.78 | 1597.78 | 1
EQUIPAMENTOS DE PROC. ELETR. DE DADOS - SESGO | DESKTOP | POSITIVO | MASTER D570 | 1AB69Z624 | HUGOL - SERV PATRIMONIO | ALMOX ADM - MEZANINO | BOM |  | 849492 |  | 05/08/2015 | 1597.78 | 1597.78 | 1
EQUIPAMENTOS DE PROC. ELETR. DE DADOS - SESGO | DESKTOP | POSITIVO | MASTER D570 | 1AB69YX4G | HUGOL - SERV ALMOX HEMODINAMICA | SALA DO ENCARREGADO | BOM |  | 849491 |  | 05/08/2015 | 1597.78 | 1597.78 | 1
EQUIPAMENTOS DE PROC. ELETR. DE DADOS - SESGO | DESKTOP | POSITIVO | MASTER D570 | 1AB69YV6K | HUGOL - SERV PATRIMONIO | ALMOX ADM - MEZANINO | BOM |  | 849485 |  | 05/08/2015 | 1597.78 | 1597.78 | 1
EQUIPAMENTOS DE PROC. ELETR. DE DADOS - SESGO | DESKTOP | POSITIVO | MASTER D570 | 1AB69YT2U | HUGOL - SERV PATRIMONIO | ALMOX ADM - MEZANINO | BOM |  | 849490 |  | 05/08/2015 | 1597.78 | 1597.78 | 1
EQUIPAMENTOS DE PROC. ELETR. DE DADOS - SESGO | DESKTOP | POSITIVO | MASTER D570 | 1AB69Z48S | HUGOL - SERV PATRIMONIO | ATIVO PATRIMONIAL HUGOL | BOM |  | 849486 |  | 05/08/2015 | 1597.78 | 1597.78 | 1
EQUIPAMENTOS DE PROC. ELETR. DE DADOS - SESGO | DESKTOP | POSITIVO | MASTER D570 | 1AB69Z345 | HUGOL - SERV RECRUT E SELECAO | SALA DE TREINAMENTO N° 910 | BOM |  | 849489 |  | 05/08/2015 | 1597.78 | 1597.78 | 1
EQUIPAMENTOS DE PROC. ELETR. DE DADOS - SESGO | DESKTOP | POSITIVO | MASTER D570 | 1AB69YS7G | HUGOL - GER MULTIPROFISSIONAL | SALA ADMINISTRATIVA GMULT N° 331 | BOM |  | 849487 |  | 05/08/2015 | 1597.78 | 1597.78 | 1
EQUIPAMENTOS DE PROC. ELETR. DE DADOS - SESGO | DESKTOP | POSITIVO | MASTER D570 | 1AB69YV9Z | HUGOL - SERV PATRIMONIO | ALMOX ADM - MEZANINO | BOM |  | 849488 |  | 05/08/2015 | 1597.78 | 1597.78 | 1
EQUIPAMENTOS DE PROC. ELETR. DE DADOS - SESGO | DESKTOP | POSITIVO | MASTER D570 | 1AB69Z02M | HUGOL - SERV PATRIMONIO | ATIVO PATRIMONIAL HUGOL | BOM |  | 849523 |  | 05/08/2015 | 1597.78 | 1597.78 | 1
EQUIPAMENTOS DE PROC. ELETR. DE DADOS - SESGO | DESKTOP | POSITIVO | MASTER D570 | 1AB69YZ71 | HUGOL - SERVICO DE PLANEJAMENTO | SERV DE PLANEJAMENTO HUGOL | BOM |  | 849522 |  | 05/08/2015 | 1597.78 | 1597.78 | 1
EQUIPAMENTOS DE PROC. ELETR. DE DADOS - SESGO | DESKTOP | POSITIVO | MASTER D570 | 1AB69YW1Y | HUGOL - U.I CIRURGICA | POSTO ENFERMAGEM ALA 1 | BOM |  | 849521 |  | 05/08/2015 | 1597.78 | 1597.78 | 1
EQUIPAMENTOS DE PROC. ELETR. DE DADOS - SESGO | DESKTOP | POSITIVO | MASTER D570 | 1AB69Z433 | HUGOL - SERV PATRIMONIO | BENS AGUARDANDO MANUTENÇÃO | BOM |  | 849496 |  | 05/08/2015 | 1597.78 | 1597.78 | 1
EQUIPAMENTOS DE PROC. ELETR. DE DADOS - SESGO | DESKTOP | POSITIVO | MASTER D570 | 1AD19NY3T | HUGOL - SERV PATRIMONIO | ALMOX ADM - MEZANINO | BOM |  | 849497 |  | 05/08/2015 | 1597.78 | 1597.78 | 1
EQUIPAMENTOS DE PROC. ELETR. DE DADOS - SESGO | DESKTOP | POSITIVO | MASTER D570 | 1AB69YW92 | HUGOL - SERV PATRIMONIO | ALMOX ADM - MEZANINO | BOM |  | 849498 |  | 05/08/2015 | 1597.78 | 1597.78 | 1
EQUIPAMENTOS DE PROC. ELETR. DE DADOS - SESGO | DESKTOP | POSITIVO | D570 | 1AB69Z39U | HUGOL - SERV PATRIMONIO | ATIVO PATRIMONIAL HUGOL | BOM |  | 849499 |  | 05/08/2015 | 1597.78 | 1597.78 | 1
EQUIPAMENTOS DE PROC. ELETR. DE DADOS - SESGO | DESKTOP | POSITIVO | MASTER D570 | 1AB69YX11 | HUGOL - SERV PATRIMONIO | ALMOX ADM - MEZANINO | BOM |  | 849500 |  | 05/08/2015 | 1597.78 | 1597.78 | 1
EQUIPAMENTOS DE PROC. ELETR. DE DADOS - SESGO | DESKTOP | POSITIVO | MASTER D570 | 1AD23ZH3C | HUGOL - DIRETORIA TECNICA | DIRETORIA TECNICA - SALA N° 23 | BOM |  | 849501 |  | 05/08/2015 | 1597.78 | 1597.78 | 1
EQUIPAMENTOS DE PROC. ELETR. DE DADOS - SESGO | DESKTOP | POSITIVO | MASTER D570 | 1AB69YX3B | HUGOL - SERV PROC ROUPAS | SALA DA CHEFIA | BOM |  | 849502 |  | 05/08/2015 | 1597.78 | 1597.78 | 1
EQUIPAMENTOS DE PROC. ELETR. DE DADOS - SESGO | DESKTOP | POSITIVO | MASTER D570 | 1AB69Z22S | HUGOL - SERV CME - A | ARSENAL N° 791 | BOM |  | 849503 |  | 05/08/2015 | 1597.78 | 1597.78 | 1
EQUIPAMENTOS DE PROC. ELETR. DE DADOS - SESGO | DESKTOP | POSITIVO | MASTER D570 | 1AB69YX5L | HUGOL - SERV PATRIMONIO | ALMOX ADM - MEZANINO | BOM |  | 849504 |  | 05/08/2015 | 1597.78 | 1597.78 | 1
EQUIPAMENTOS DE PROC. ELETR. DE DADOS - SESGO | DESKTOP | POSITIVO | MASTER D570 | 1AB69YX6Q | HUGOL - SERV PATRIMONIO | ALMOX ADM - MEZANINO | BOM |  | 849505 |  | 05/08/2015 | 1597.78 | 1597.78 | 1
EQUIPAMENTOS DE PROC. ELETR. DE DADOS - SESGO | DESKTOP | POSITIVO | D570 | 1AB69YZ17 | HUGOL - SERV PATRIMONIO | ALMOX ADM - MEZANINO | BOM |  | 849520 |  | 05/08/2015 | 1597.78 | 1597.78 | 1
EQUIPAMENTOS DE PROC. ELETR. DE DADOS - SESGO | DESKTOP | POSITIVO | MASTER D570 | 1AB69YZ02 | HUGOL - SERV PATRIMONIO | ALMOX ADM - MEZANINO | BOM |  | 849519 |  | 05/08/2015 | 1597.78 | 1597.78 | 1
EQUIPAMENTOS DE PROC. ELETR. DE DADOS - SESGO | DESKTOP | POSITIVO | MASTER D570 | 1AB69YR2O | HUGOL - U.I CLINICA ESPECIALIDADES | CORREDOR ALA 1 | BOM |  | 849518 |  | 05/08/2015 | 1597.78 | 1597.78 | 1
EQUIPAMENTOS DE PROC. ELETR. DE DADOS - SESGO | DESKTOP | POSITIVO | MASTER D570 | 1AD23YZ5X | HUGOL - U.I CIRURGICA | POSTO ENFERMAGEM ALA 1 | BOM |  | 849517 |  | 05/08/2015 | 1597.78 | 1597.78 | 1
EQUIPAMENTOS DE PROC. ELETR. DE DADOS - SESGO | DESKTOP | POSITIVO | MASTER D570 | 1AB69Z14Z | HUGOL - SERV PATRIMONIO | ALMOX ADM - MEZANINO | BOM |  | 849516 |  | 05/08/2015 | 1597.78 | 1597.78 | 1
EQUIPAMENTOS DE PROC. ELETR. DE DADOS - SESGO | DESKTOP | POSITIVO | MASTER D570 | 1AB69YX0W | HUGOL - SERV PATRIMONIO | ALMOX ADM - MEZANINO | BOM |  | 849515 |  | 05/08/2015 | 1597.78 | 1597.78 | 1
EQUIPAMENTOS DE PROC. ELETR. DE DADOS - SESGO | DESKTOP | POSITIVO | MASTER D570 | 1AB69YR9N | HUGOL - SUPERV GOVERNANCA E HIG | SUPERV GOVERNANCA HIGIENIZACAO | BOM |  | 849506 |  | 05/08/2015 | 1597.78 | 1597.78 | 1
EQUIPAMENTOS DE PROC. ELETR. DE DADOS - SESGO | DESKTOP | POSITIVO | MASTER D570 | 1AB69Z45D | HUGOL - SERV PATRIMONIO | ALMOX ADM - MEZANINO | BOM |  | 849507 |  | 05/08/2015 | 1597.78 | 1597.78 | 1
EQUIPAMENTOS DE PROC. ELETR. DE DADOS - SESGO | DESKTOP | POSITIVO | MASTER D570 | 1AB69YX95 | HUGOL - SUPERV TECNOLOGIA INF | SUPERV TECNOLOGIA INFORMACAO N° 917 | BOM |  | 849508 |  | 05/08/2015 | 1597.78 | 1597.78 | 1
EQUIPAMENTOS DE PROC. ELETR. DE DADOS - SESGO | DESKTOP | POSITIVO | MASTER D570 | 1AB69YY0Z | HUGOL - SERV PATRIMONIO | ALMOX ADM - MEZANINO | BOM |  | 849509 |  | 05/08/2015 | 1597.78 | 1597.78 | 1
EQUIPAMENTOS DE PROC. ELETR. DE DADOS - SESGO | DESKTOP | POSITIVO | MASTER D570 | 1AB69Z36F | HUGOL - SERV RECRUT E SELECAO | SALA DE TREINAMENTO N° 910 | BOM |  | 849514 |  | 05/08/2015 | 1597.78 | 1597.78 | 1
EQUIPAMENTOS DE PROC. ELETR. DE DADOS - SESGO | DESKTOP | POSITIVO | MASTER D570 | 1AB69YP9H | HUGOL - SERV PATRIMONIO | ATIVO PATRIMONIAL HUGOL | BOM |  | 849513 |  | 05/08/2015 | 1597.78 | 1597.78 | 1
EQUIPAMENTOS DE PROC. ELETR. DE DADOS - SESGO | DESKTOP | POSITIVO | MASTER D570 | 1AB69YV7P | HUGOL - SERV PATRIMONIO | ALMOX ADM - MEZANINO | BOM |  | 849510 |  | 05/08/2015 | 1597.78 | 1597.78 | 1
EQUIPAMENTOS DE PROC. ELETR. DE DADOS - SESGO | DESKTOP | POSITIVO | MASTER D570 | 1AB69YY29 | HUGOL - U.I ORTOPEDIA/TRAUMATOLOGIA | CORREDOR ALA 2 - SALA N° 387 | BOM |  | 849511 |  | 05/08/2015 | 1597.78 | 1597.78 | 1
EQUIPAMENTOS DE PROC. ELETR. DE DADOS - SESGO | DESKTOP | POSITIVO | MASTER D570 | 1AB69YY3E | HUGOL - SERV PATRIMONIO | BENS AGUARDANDO MANUTENÇÃO | BOM |  | 849512 |  | 05/08/2015 | 1597.78 | 1597.78 | 1
EQUIPAMENTOS DE PROC. ELETR. DE DADOS - SESGO | DESKTOP | POSITIVO | MASTER D570 | 1AB69YR68 | HUGOL - SERV PATRIMONIO | ALMOX ADM - MEZANINO | BOM |  | 849551 |  | 05/08/2015 | 1597.78 | 1597.78 | 1
EQUIPAMENTOS DE PROC. ELETR. DE DADOS - SESGO | DESKTOP | POSITIVO | MASTER D570 | 1AB69Z21N | HUGOL - SERVICO DE RECEPCAO | RECEPÇÃO AMBULATÓRIO N° 154 | BOM |  | 849550 |  | 05/08/2015 | 1597.78 | 1597.78 | 1
EQUIPAMENTOS DE PROC. ELETR. DE DADOS - SESGO | DESKTOP | POSITIVO | MASTER D570 | 1AB69Z20I | HUGOL - SERV PATRIMONIO | ALMOX ADM - MEZANINO | BOM |  | 849549 |  | 05/08/2015 | 1597.78 | 1597.78 | 1
EQUIPAMENTOS DE PROC. ELETR. DE DADOS - SESGO | DESKTOP | POSITIVO | MASTER D570 | 1AB69YX7V | HUGOL - SERV PRONTO SOCORRO | SALA ADM PS N° 62 | BOM |  | 849547 |  | 05/08/2015 | 1597.78 | 1597.78 | 1
EQUIPAMENTOS DE PROC. ELETR. DE DADOS - SESGO | DESKTOP | POSITIVO | MASTER D570 | 1AB69YS9Q | HUGOL - SERV PATRIMONIO | BENS AGUARDANDO MANUTENÇÃO | BOM |  | 849546 |  | 05/08/2015 | 1597.78 | 1597.78 | 1
EQUIPAMENTOS DE PROC. ELETR. DE DADOS - SESGO | DESKTOP | POSITIVO | MASTER D570 | 1AB69Z169 | HUGOL - SERV PATRIMONIO | ALMOX ADM - MEZANINO | BOM |  | 849545 |  | 05/08/2015 | 1597.78 | 1597.78 | 1
EQUIPAMENTOS DE PROC. ELETR. DE DADOS - SESGO | DESKTOP | POSITIVO | MASTER D570 | 1AB69Z154 | HUGOL - SUPERV FATURAMENTO | SERV DE FATURAMENTO | BOM |  | 849544 |  | 05/08/2015 | 1597.78 | 1597.78 | 1
EQUIPAMENTOS DE PROC. ELETR. DE DADOS - SESGO | DESKTOP | POSITIVO | MASTER D570 | 1AD19P240 | HUGOL - SALA DE HEMODINAMICA | HALL E CORREDOR | BOM |  | 890651 |  | 13/08/2015 | 1597.78 | 1597.78 | 1
EQUIPAMENTOS DE PROC. ELETR. DE DADOS - SESGO | DESKTOP | POSITIVO | MASTER D570 | 1AD23ZB7E | HUGOL - SERV PATRIMONIO | BENS AGUARDANDO MANUTENÇÃO | BOM |  | 890654 |  | 13/08/2015 | 1597.78 | 1597.78 | 1
EQUIPAMENTOS DE PROC. ELETR. DE DADOS - SESGO | DESKTOP | POSITIVO | MASTER D570 | 1AD19NT98 | HUGOL - SERV PATRIMONIO | CENTRO CIRURGICO DESATIVADO | BOM |  | 890767 |  | 13/08/2015 | 1597.78 | 1597.78 | 1
EQUIPAMENTOS DE PROC. ELETR. DE DADOS - SESGO | DESKTOP | POSITIVO | MASTER D570 | 1AD19PD70 | HUGOL - SERV VIGILANCIA E MONIT | SERV VIGILANCIA TRANSP E MONITORAMENTO N° 13 | BOM |  | 890768 |  | 13/08/2015 | 1597.78 | 1597.78 | 1
EQUIPAMENTOS DE PROC. ELETR. DE DADOS - SESGO | DESKTOP | POSITIVO | MASTER D570 | 1AD23ZG93 | HUGOL - AUDITORIO | AUDITORIO N° 2 | BOM |  | 890769 |  | 13/08/2015 | 1597.78 | 1597.78 | 1
EQUIPAMENTOS DE PROC. ELETR. DE DADOS - SESGO | DESKTOP | POSITIVO | MASTER D570 | 1AD19NT14 | HUGOL - SERV PRONTO SOCORRO | SALA DE GESSO / TRIAGEM 2 | BOM |  | 890770 |  | 13/08/2015 | 1597.78 | 1597.78 | 1
EQUIPAMENTOS DE PROC. ELETR. DE DADOS - SESGO | DESKTOP | POSITIVO | MASTER D570 | 1AD19P288 | HUGOL - COMISS CONT INFEC HOSP | CCIH/SEPCIRAS | BOM |  | 890771 |  | 13/08/2015 | 1597.78 | 1597.78 | 1
EQUIPAMENTOS DE PROC. ELETR. DE DADOS - SESGO | DESKTOP | POSITIVO | MASTER D570 | 1AD19PK0M | HUGOL - SUPERV FATURAMENTO | SERV DE FATURAMENTO | BOM |  | 890772 |  | 13/08/2015 | 1597.78 | 1597.78 | 1
EQUIPAMENTOS DE PROC. ELETR. DE DADOS - SESGO | DESKTOP | POSITIVO | MASTER D570 | 1AD23Z40U | HUGOL - SERV DISP MEDICAMENTOS | FARMACIA SATELITE UTI 1 N° 528 | BOM |  | 890773 |  | 13/08/2015 | 1597.78 | 1597.78 | 1
EQUIPAMENTOS DE PROC. ELETR. DE DADOS - SESGO | DESKTOP | POSITIVO | MASTER D570 | 1AD19NZ1M | HUGOL - SERV PATRIMONIO | ALMOX ADM - MEZANINO | BOM |  | 890774 |  | 13/08/2015 | 1597.78 | 1597.78 | 1
EQUIPAMENTOS DE PROC. ELETR. DE DADOS - SESGO | DESKTOP | POSITIVO | MASTER D570 | 1AD23ZJ18 | HUGOL - SERVIÇO DE GOVERNANÇA CLINICA | SERVIÇO DE GOVERNANÇA CLÍNICA N° 24 | BOM |  | 890775 |  | 13/08/2015 | 1597.78 | 1597.78 | 1
EQUIPAMENTOS DE PROC. ELETR. DE DADOS - SESGO | DESKTOP | POSITIVO | MASTER D570 | 1AD23Z47T | HUGOL - SERV MANUTENCAO | SALA ADMINISTRATIVA SEMAN N° 236 | BOM |  | 890776 |  | 13/08/2015 | 1597.78 | 1597.78 | 1
EQUIPAMENTOS DE PROC. ELETR. DE DADOS - SESGO | DESKTOP | POSITIVO | MASTER D570 | 1AD19PD9A | HUGOL - U.I CARDIOLOGIA | POSTO DE ENFERMAGEM CARDIO ALA 1 | BOM |  | 890781 |  | 13/08/2015 | 1597.78 | 1597.78 | 1
EQUIPAMENTOS DE PROC. ELETR. DE DADOS - SESGO | DESKTOP | POSITIVO | MASTER D570 | 1AD23ZH0X | HUGOL - SERVICO DE HEMODINAMICA | BOX HEMODINAMICA | BOM |  | 890800 |  | 13/08/2015 | 1597.78 | 1597.78 | 1
EQUIPAMENTOS DE PROC. ELETR. DE DADOS - SESGO | DESKTOP | POSITIVO | MASTER D570 | 1AD23ZD0L | HUGOL - ENSINO E PESQUISA | SALA ADMINISTRATIVA | BOM |  | 890801 |  | 13/08/2015 | 1597.78 | 1597.78 | 1
EQUIPAMENTOS DE PROC. ELETR. DE DADOS - SESGO | DESKTOP | POSITIVO | MASTER D570 | 1AD19PF61 | HUGOL - SERV PATRIMONIO | ALMOX ADM - MEZANINO | BOM |  | 890802 |  | 13/08/2015 | 1597.78 | 1597.78 | 1
EQUIPAMENTOS DE PROC. ELETR. DE DADOS - SESGO | DESKTOP | POSITIVO | MASTER D570 | 1AD23ZK60 | HUGOL - SERV PATRIMONIO | ALMOX ADM - MEZANINO | BOM |  | 890803 |  | 13/08/2015 | 1597.78 | 1597.78 | 1
EQUIPAMENTOS DE PROC. ELETR. DE DADOS - SESGO | DESKTOP | POSITIVO | MASTER D570 | 1AD23ZK75 | HUGOL - SERV PATRIMONIO | ALMOX ADM - MEZANINO | BOM |  | 890804 |  | 13/08/2015 | 1597.78 | 1597.78 | 1
EQUIPAMENTOS DE PROC. ELETR. DE DADOS - SESGO | DESKTOP | POSITIVO | MASTER D570 | 1AD23ZK4Q | HUGOL - SUPERV FARMACIA | A DEFINIR | BOM |  | 890805 |  | 13/08/2015 | 1597.78 | 1597.78 | 1
EQUIPAMENTOS DE PROC. ELETR. DE DADOS - SESGO | DESKTOP | POSITIVO | MASTER D570 | 1AD23Z54H | HUGOL - SERV PATRIMONIO | ALMOX ADM - MEZANINO | BOM |  | 890807 |  | 13/08/2015 | 1597.78 | 1597.78 | 1
EQUIPAMENTOS DE PROC. ELETR. DE DADOS - SESGO | MONITOR 18,5 '' | LG | 19EB13P-B POS | 40374039 | HUGOL - SUPERV NUTRICAO | ADMISTRATIVO NUTRICIONISTAS N° 234 | BOM |  | 849710 |  | 05/08/2015 | 306.06 | 306.06 | 1
EQUIPAMENTOS DE PROC. ELETR. DE DADOS - SESGO | MONITOR 18,5 '' | LG | 19EB13P-B POS | 40269550 | HUGOL - SERV CME - A | ARSENAL N° 791 | BOM |  | 849711 |  | 05/08/2015 | 306.06 | 306.06 | 1
EQUIPAMENTOS DE PROC. ELETR. DE DADOS - SESGO | MONITOR 18,5 '' | LG | 19EB13P-B POS | 40373681 | HUGOL - SERV PRONTO SOCORRO | SALA DE ESPECIALIDADES/MEDICA N° 44 | BOM |  | 849712 |  | 05/08/2015 | 306.06 | 306.06 | 1
EQUIPAMENTOS DE PROC. ELETR. DE DADOS - SESGO | MONITOR 18,5 '' | LG | 19EB13P-B POS | 40268946 | HUGOL - SERV FISIOTERAPIA | SUPERVISÃO FISIOTERAPIA UTI - SALA N° 901 | BOM |  | 849713 |  | 05/08/2015 | 306.06 | 306.06 | 1
EQUIPAMENTOS DE PROC. ELETR. DE DADOS - SESGO | MONITOR 18,5 '' | LG | 19EB13P-B POS | 40269070 | HUGOL - SERV AMBULATORIO MEDICO | SALA DE VACINA | BOM |  | 849714 |  | 05/08/2015 | 306.06 | 306.06 | 1
EQUIPAMENTOS DE PROC. ELETR. DE DADOS - SESGO | MONITOR 18,5 '' | LG | 19EB13P-B POS | 40373510 | HUGOL - U.I QUEIMADOS | POSTO DE ENFERMAGEM E CORREDOR | BOM |  | 849715 |  | 05/08/2015 | 306.06 | 306.06 | 1
EQUIPAMENTOS DE PROC. ELETR. DE DADOS - SESGO | MONITOR 18,5 '' | LG | 19EB13P-B POS | TCH3563230540269033 | HUGOL - SUPERV TECNOLOGIA INF | SUPERV TECNOLOGIA INFORMACAO N° 917 | BOM |  | 849716 |  | 05/08/2015 | 306.06 | 306.06 | 1
EQUIPAMENTOS DE PROC. ELETR. DE DADOS - SESGO | MONITOR 18,5 '' | POSITIVO | 19EB13P-B POS | TCH3563230540269034 | HUGOL - SERV PRONTO SOCORRO | SALA DE ESPECIALIDADES/MEDICA N° 44 | BOM |  | 849717 |  | 05/08/2015 | 306.06 | 306.06 | 1
EQUIPAMENTOS DE PROC. ELETR. DE DADOS - SESGO | MONITOR 18,5 '' | LG | 19EB13P-B POS | 40269037 | HUGOL - SERV REFEITORIO E PROD | COPA 2° ANDAR ALA 2 - SALA N° 501 | BOM |  | 849718 |  | 05/08/2015 | 306.06 | 306.06 | 1
EQUIPAMENTOS DE PROC. ELETR. DE DADOS - SESGO | MONITOR 18,5 '' | POSITIVO | 19EB13P-B POS | 40269515 | HUGOL - SUPERV MANUTENC/ENG CLINICA | GEINFRA | BOM |  | 849719 |  | 05/08/2015 | 306.06 | 306.06 | 1
EQUIPAMENTOS DE PROC. ELETR. DE DADOS - SESGO | MONITOR 18,5 '' | LG | 19EB13P-B POS | TCH3563230540373726 | HUGOL - SERV PATRIMONIO | ATIVO PATRIMONIAL HUGOL | BOM |  | 849720 |  | 05/08/2015 | 306.06 | 306.06 | 1
EQUIPAMENTOS DE PROC. ELETR. DE DADOS - SESGO | MONITOR 18,5 '' | POSITIVO | 19EB13P-B POS | 40629956 | HUGOL - SUPERV NUTRICAO | SUNUD N° 235 | BOM |  | 849721 |  | 05/08/2015 | 306.06 | 306.06 | 1
EQUIPAMENTOS DE PROC. ELETR. DE DADOS - SESGO | MONITOR 18,5 '' | LG | 19EB13P-B POS | TCH3563230540373528 | HUGOL - SERV PRONTO SOCORRO | SALA ORTOPEDIA/CIRURGIA GERAL N° 73 | BOM |  | 849722 |  | 05/08/2015 | 306.06 | 306.06 | 1
EQUIPAMENTOS DE PROC. ELETR. DE DADOS - SESGO | MONITOR 18,5 '' | LG | 19EB13P-B POS | 40373986 | HUGOL - SAU/OUVIDORIA | OUVIDORIA | BOM |  | 849723 |  | 05/08/2015 | 306.06 | 306.06 | 1
EQUIPAMENTOS DE PROC. ELETR. DE DADOS - SESGO | MONITOR 18,5 '' | POSITIVO | 19EB13P-B POS | 40374307 | HUGOL - SERV VIGILANCIA E MONIT | SERV VIGILANCIA TRANSP E MONITORAMENTO N° 13 | BOM |  | 849724 |  | 05/08/2015 | 306.06 | 306.06 | 1
EQUIPAMENTOS DE PROC. ELETR. DE DADOS - SESGO | MONITOR 18,5 '' | LG | 19EB13P-B POS | TCH3563230540373518 | HUGOL - SERV PATRIMONIO | ATIVO PATRIMONIAL HUGOL | BOM |  | 849725 |  | 05/08/2015 | 306.06 | 306.06 | 1
EQUIPAMENTOS DE PROC. ELETR. DE DADOS - SESGO | MONITOR 18,5 '' | LG | 19EB13P-B POS | 40373545 | HUGOL - U.I CIRURGICA | POSTO ENFERMAGEM ALA 1 | BOM |  | 849726 |  | 05/08/2015 | 306.06 | 306.06 | 1
EQUIPAMENTOS DE PROC. ELETR. DE DADOS - SESGO | MONITOR 18,5 '' | LG | 19EB13PW | 40373689 | HUGOL - SERV MANUTENCAO | SALA ADMINISTRATIVA SEMAN N° 236 | BOM |  | 849727 |  | 05/08/2015 | 306.06 | 306.06 | 1
EQUIPAMENTOS DE PROC. ELETR. DE DADOS - SESGO | MONITOR 18,5 '' | LG | 19EB13P-B POS | 40269216 | HUGOL - SERV PATRIMONIO | ATIVO PATRIMONIAL HUGOL | BOM |  | 849728 |  | 05/08/2015 | 306.06 | 306.06 | 1
EQUIPAMENTOS DE PROC. ELETR. DE DADOS - SESGO | MONITOR 18,5 '' | LG | 19EB13P-B POS | TCH3563230540373512 | HUGOL - U.I ORTOPEDIA/TRAUMATOLOGIA | CORREDOR ALA 2 - SALA N° 387 | BOM |  | 849729 |  | 05/08/2015 | 306.06 | 306.06 | 1
EQUIPAMENTOS DE PROC. ELETR. DE DADOS - SESGO | MONITOR 18,5 '' | LG | 19EB13P-B POS | 40373715 | HUGOL - U.I CIRURGICA | POSTO ENFERMAGEM ALA 1 | BOM |  | 849730 |  | 05/08/2015 | 306.06 | 306.06 | 1
EQUIPAMENTOS DE PROC. ELETR. DE DADOS - SESGO | MONITOR 18,5 '' | LG | 19EB13P-B POS | TCH3563230540373549 | HUGOL - SUPERV FATURAMENTO | SERV DE FATURAMENTO | BOM |  | 849731 |  | 05/08/2015 | 306.06 | 306.06 | 1
EQUIPAMENTOS DE PROC. ELETR. DE DADOS - SESGO | MONITOR 18,5 '' | LG | 19EB13P-B POS | 40373717 | HUGOL - SERVIÇO DE GOVERNANÇA CLINICA | GERENCIA MEDICA DA INTERNAÇÃO - 3° ANDAR ALA 1 | BOM |  | 849732 |  | 05/08/2015 | 306.06 | 306.06 | 1
EQUIPAMENTOS DE PROC. ELETR. DE DADOS - SESGO | MONITOR 18,5 '' | LG | 19EB13P-B POS | 40373750 | HUGOL - SERVICO DE PLANEJAMENTO | SERV DE PLANEJAMENTO HUGOL | BOM |  | 849733 |  | 05/08/2015 | 306.06 | 306.06 | 1
EQUIPAMENTOS DE PROC. ELETR. DE DADOS - SESGO | MONITOR 18,5 '' | LG | 19EB13P-B POS | 40269558 | HUGOL - SERV ALMOX CAF | SERV ALMOXARIFADO CAF | BOM |  | 849734 |  | 05/08/2015 | 306.06 | 306.06 | 1
EQUIPAMENTOS DE PROC. ELETR. DE DADOS - SESGO | MONITOR 18,5 '' | POSITIVO | 19EB13P-B POS | 40269073 | HUGOL - SERV ALMOX HEMODINAMICA | ALMOX HEMODINAMICA | BOM |  | 849735 |  | 05/08/2015 | 306.06 | 306.06 | 1
EQUIPAMENTOS DE PROC. ELETR. DE DADOS - SESGO | MONITOR 18,5 '' | POSITIVO | 19EB13P-B POS | 40373753 | HUGOL - SERV PATRIMONIO | ALMOX ADM - MEZANINO | BOM |  | 849736 |  | 05/08/2015 | 306.06 | 306.06 | 1
EQUIPAMENTOS DE PROC. ELETR. DE DADOS - SESGO | MONITOR 18,5 '' | LG | 19EB13P-B POS | 40269103 | HUGOL - SERV PATRIMONIO | SEPAT | BOM |  | 849737 |  | 05/08/2015 | 306.06 | 306.06 | 1
EQUIPAMENTOS DE PROC. ELETR. DE DADOS - SESGO | MONITOR 18,5 '' | LG | 19EB13P-B POS | 40373513 | HUGOL - SERV REFEITORIO E PROD | COPA 2° ANDAR ALA 2 - SALA N° 501 | BOM |  | 849738 |  | 05/08/2015 | 306.06 | 306.06 | 1
EQUIPAMENTOS DE PROC. ELETR. DE DADOS - SESGO | MONITOR 18,5 '' | LG | 19EB13P-B POS | 40373696 | HUGOL - SUPER ENFERM QUEIMADOS | SUENQ | BOM |  | 849739 |  | 05/08/2015 | 306.06 | 306.06 | 1
EQUIPAMENTOS DE PROC. ELETR. DE DADOS - SESGO | MONITOR 18,5 '' | LG | 19EB13P-B POS | 40269559 | HUGOL - SERV DISP MEDICAMENTOS | FARMACIA SATELITE ESPECIALIDADES 1 | BOM |  | 849740 |  | 05/08/2015 | 306.06 | 306.06 | 1
EQUIPAMENTOS DE PROC. ELETR. DE DADOS - SESGO | MONITOR 18,5 '' | LG | 19EB13P-B POS | TCH3563230540373684 | HUGOL - SUPERV TECNOLOGIA INF | SUPERV TECNOLOGIA INFORMACAO N° 917 | BOM |  | 849741 |  | 05/08/2015 | 306.06 | 306.06 | 1
EQUIPAMENTOS DE PROC. ELETR. DE DADOS - SESGO | MONITOR 18,5 '' | LG | 19EB13P-B POS | 40269210 | HUGOL - SERV CME - A | SERV DE CME | BOM |  | 849742 |  | 05/08/2015 | 306.06 | 306.06 | 1
EQUIPAMENTOS DE PROC. ELETR. DE DADOS - SESGO | MONITOR 18,5 '' | LG | 19EB13P-B POS | 40373727 | HUGOL - NIR | NIR - SALA N° 119 | BOM |  | 849743 |  | 05/08/2015 | 306.06 | 306.06 | 1
EQUIPAMENTOS DE PROC. ELETR. DE DADOS - SESGO | MONITOR 18,5 '' | LG | 19EB13P-B POS | 40373731 | HUGOL - SERV FORMALIZ PESSOAL | SERV FORMALIZ PESSOAL HUGOL | BOM |  | 849744 |  | 05/08/2015 | 306.06 | 306.06 | 1
EQUIPAMENTOS DE PROC. ELETR. DE DADOS - SESGO | MONITOR 18,5 '' | LG | 19EB13P-B POS | 40373714 | HUGOL - SUPERV NUTRICAO | ADMISTRATIVO NUTRICIONISTAS N° 234 | BOM |  | 849745 |  | 05/08/2015 | 306.06 | 306.06 | 1
EQUIPAMENTOS DE PROC. ELETR. DE DADOS - SESGO | MONITOR 18,5 '' | LG | 19EB13P-B POS | 40373516 | HUGOL - SERV PATRIMONIO | SEPAT | BOM |  | 849746 |  | 05/08/2015 | 306.06 | 306.06 | 1
EQUIPAMENTOS DE PROC. ELETR. DE DADOS - SESGO | MONITOR 18,5 '' | LG | 19EB13P-B POS | TCH3563230540373520 | HUGOL - SERV ALMOX CAF | QUARENTENA | BOM |  | 849747 |  | 05/08/2015 | 306.06 | 306.06 | 1
EQUIPAMENTOS DE PROC. ELETR. DE DADOS - SESGO | MONITOR 18,5 '' | LG | 19EB13P-B POS | TCH3563230540373508 | HUGOL - GER MULTIPROFISSIONAL | GERENCIA MULTIPROFISSIONAL | BOM |  | 849755 |  | 05/08/2015 | 306.06 | 306.06 | 1
EQUIPAMENTOS DE PROC. ELETR. DE DADOS - SESGO | MONITOR 18,5 '' | LG | 19EB13P-B POS | TCH3563230540373750 | HUGOL - SUPERV TECNOLOGIA INF | SUPERV TECNOLOGIA INFORMACAO N° 917 | BOM |  | 849754 |  | 05/08/2015 | 306.06 | 306.06 | 1
EQUIPAMENTOS DE PROC. ELETR. DE DADOS - SESGO | MONITOR 18,5 '' | LG | 19EB13P-B POS | 40269060 | HUGOL - SERV CENTRO CIRURGICO A | SERV CENTRO CIRURGICO A | BOM |  | 849753 |  | 05/08/2015 | 306.06 | 306.06 | 1
EQUIPAMENTOS DE PROC. ELETR. DE DADOS - SESGO | MONITOR 18,5 '' | POSITIVO | 19EB13P-B POS | 40268090 | HUGOL - SERV ALMOX GERAL | CENTRAL DE PAGAMENTOS | BOM |  | 849752 |  | 05/08/2015 | 306.06 | 306.06 | 1
EQUIPAMENTOS DE PROC. ELETR. DE DADOS - SESGO | MONITOR 18,5 '' | LG | 19EB13P-B POS | 40268953 | HUGOL - SERV PATRIMONIO | ATIVO PATRIMONIAL HUGOL | BOM |  | 849751 |  | 05/08/2015 | 306.06 | 306.06 | 1
EQUIPAMENTOS DE PROC. ELETR. DE DADOS - SESGO | MONITOR 18,5 '' | LG | 19EB13P-B POS | 40373726 | HUGOL - SERV PATRIMONIO | BENS AGUARDANDO MANUTENÇÃO | BOM |  | 849662 |  | 05/08/2015 | 306.06 | 306.06 | 1
EQUIPAMENTOS DE PROC. ELETR. DE DADOS - SESGO | MONITOR 18,5 '' | LG | 19EB13P-B POS | 40269194 | HUGOL - SERV CME - A | ARSENAL N° 791 | BOM |  | 849663 |  | 05/08/2015 | 306.06 | 306.06 | 1
EQUIPAMENTOS DE PROC. ELETR. DE DADOS - SESGO | MONITOR 18,5 '' | LG | 19EB13P-B POS | 40268093 | HUGOL - COORD DE ACOLHIMENTO | SURET | BOM |  | 849664 |  | 05/08/2015 | 306.06 | 306.06 | 1
EQUIPAMENTOS DE PROC. ELETR. DE DADOS - SESGO | MONITOR 18,5 '' | LG | 19EB13P-B POS | 40395879 | HUGOL - SERV MANUTENCAO | SALA ADMINISTRATIVA SEMAN N° 236 | BOM |  | 849665 |  | 05/08/2015 | 306.06 | 306.06 | 1
EQUIPAMENTOS DE PROC. ELETR. DE DADOS - SESGO | MONITOR 18,5 '' | LG | 19EB13P-B POS | 40374004 | HUGOL - SERV PATRIMONIO | CENTRO CIRURGICO DESATIVADO | BOM |  | 849666 |  | 05/08/2015 | 306.06 | 306.06 | 1
EQUIPAMENTOS DE PROC. ELETR. DE DADOS - SESGO | MONITOR 18,5 '' | LG | 19EB13P-B POS | 40373544 | HUGOL - ENSINO E PESQUISA | SALA ADMINISTRATIVA | BOM |  | 849667 |  | 05/08/2015 | 306.06 | 306.06 | 1
EQUIPAMENTOS DE PROC. ELETR. DE DADOS - SESGO | MONITOR 18,5 '' | LG | 19EB13P-B POS | 40269529 | HUGOL - SERV PATRIMONIO | ATIVO PATRIMONIAL HUGOL | BOM |  | 849668 |  | 05/08/2015 | 306.06 | 306.06 | 1
EQUIPAMENTOS DE PROC. ELETR. DE DADOS - SESGO | MONITOR 18,5 '' | LG | 19EB13P-B POS | 40269511 | HUGOL - SERV VIGILANCIA E MONIT | GUARITA HUGOL 2 | BOM |  | 849669 |  | 05/08/2015 | 306.06 | 306.06 | 1
EQUIPAMENTOS DE PROC. ELETR. DE DADOS - SESGO | MONITOR 18,5 '' | LG | 19EB13P-B POS | 40374006 | HUGOL - SERV PATRIMONIO | SEPAT | BOM |  | 849670 |  | 05/08/2015 | 306.06 | 279.65 | 1
EQUIPAMENTOS DE PROC. ELETR. DE DADOS - SESGO | MONITOR 18,5 '' | LG | 19EB13P-B POS | 41256324 | HUGOL - SERV AMBULATORIO MEDICO | CONSULTORIO 9 | BOM |  | 849671 |  | 05/08/2015 | 306.06 | 306.06 | 1
EQUIPAMENTOS DE PROC. ELETR. DE DADOS - SESGO | MONITOR 18,5 '' | LG | 19EB13P-B POS | 40373518 | HUGOL - SUPERV ENF CLIN MED CIRU | SUP ENF CLIN MEDICA E CIRURGIC | BOM |  | 849672 |  | 05/08/2015 | 306.06 | 279.65 | 1
EQUIPAMENTOS DE PROC. ELETR. DE DADOS - SESGO | MONITOR 18,5 '' | LG | 19EB13P-B POS | 40268086 | HUGOL - SUPERV NUTRICAO | ADMISTRATIVO NUTRICIONISTAS N° 234 | BOM |  | 849673 |  | 05/08/2015 | 306.06 | 279.65 | 1
EQUIPAMENTOS DE PROC. ELETR. DE DADOS - SESGO | MONITOR 18,5 '' | LG | 19EB13P-B POS | 40269561 | HUGOL - SUPERV NUTRICAO | ADMISTRATIVO NUTRICIONISTAS N° 234 | BOM |  | 849674 |  | 05/08/2015 | 306.06 | 306.06 | 1
EQUIPAMENTOS DE PROC. ELETR. DE DADOS - SESGO | MONITOR 18,5 '' | LG | 19EB13P-B POS | 40268948 | HUGOL - SERVICO DE RECEPCAO | RECEPÇÃO GERAL | BOM |  | 849675 |  | 05/08/2015 | 306.06 | 306.06 | 1
EQUIPAMENTOS DE PROC. ELETR. DE DADOS - SESGO | MONITOR 18,5 '' | LG | 19EB13P-B POS | 40268981 | HUGOL - NUCLEO DE COMUNICACAO | COMUNICACAO | BOM |  | 849676 |  | 05/08/2015 | 306.06 | 306.06 | 1
EQUIPAMENTOS DE PROC. ELETR. DE DADOS - SESGO | MONITOR 18,5 '' | LG | 19EB13P-B POS | 40269033 | HUGOL - U.I CLINICA MÉDICA | REPOUSO MEDICO ALA 1 N° 590 | BOM |  | 849677 |  | 05/08/2015 | 306.06 | 306.06 | 1
EQUIPAMENTOS DE PROC. ELETR. DE DADOS - SESGO | MONITOR 18,5 '' | LG | 19EB13P-B POS | 40268088 | HUGOL - SERV AMBULATORIO MEDICO | SUESA N° 123 | BOM |  | 849678 |  | 05/08/2015 | 306.06 | 306.06 | 1
EQUIPAMENTOS DE PROC. ELETR. DE DADOS - SESGO | DESKTOP | POSITIVO | MASTER D570 | 1AB69Z590 | HUGOL - SERV PATRIMONIO | ALMOX ADM - MEZANINO | BOM |  | 849438 |  | 05/08/2015 | 1597.78 | 1597.78 | 1
EQUIPAMENTOS DE PROC. ELETR. DE DADOS - SESGO | DESKTOP | POSITIVO | MASTER D570 | 1AB69YQ0B | HUGOL - SERV ALMOX GERAL | CENTRAL DE PAGAMENTOS | BOM |  | 849439 |  | 03/05/2015 | 1597.78 | 1597.78 | 1
EQUIPAMENTOS DE PROC. ELETR. DE DADOS - SESGO | DESKTOP | POSITIVO | MASTER D570 | 1AD23YZ9H | HUGOL - SERV PATRIMONIO | ATIVO PATRIMONIAL HUGOL | BOM |  | 890753 |  | 13/08/2015 | 1597.78 | 1597.78 | 1
EQUIPAMENTOS DE PROC. ELETR. DE DADOS - SESGO | DESKTOP | POSITIVO | MASTER D570 | 1AB69YZ3H | HUGOL - SERV PATRIMONIO | ALMOX ADM - MEZANINO | BOM |  | 890754 |  | 13/08/2015 | 1597.78 | 1597.78 | 1
EQUIPAMENTOS DE PROC. ELETR. DE DADOS - SESGO | DESKTOP | POSITIVO | MASTER D570 | 1AD23Z56R | HUGOL - SERV PATRIMONIO | PARA MANUTENÇÃO EXTERNA | BOM |  | 890755 |  | 13/08/2015 | 1597.78 | 1597.78 | 1
EQUIPAMENTOS DE PROC. ELETR. DE DADOS - SESGO | DESKTOP | POSITIVO | MASTER D570 | 1AD23Z16F | HUGOL - SERV PATRIMONIO | ATIVO PATRIMONIAL HUGOL | BOM |  | 890756 |  | 13/08/2015 | 1597.78 | 1597.78 | 1
EQUIPAMENTOS DE PROC. ELETR. DE DADOS - SESGO | DESKTOP | POSITIVO | MASTER D570 | 1AD23Z321 | HUGOL - NUCLEO QUALID E SEG PACIENTE | NQSP - SALA N°929 | BOM |  | 890757 |  | 13/08/2015 | 1597.78 | 1597.78 | 1
EQUIPAMENTOS DE PROC. ELETR. DE DADOS - SESGO | DESKTOP | POSITIVO | MASTER D570 | 1AD23Z684 | HUGOL - U.I ORTOPEDIA/TRAUMATOLOGIA | CORREDOR ALA 2 - SALA N° 387 | BOM |  | 890758 |  | 13/08/2015 | 1597.78 | 1597.78 | 1
EQUIPAMENTOS DE PROC. ELETR. DE DADOS - SESGO | DESKTOP | POSITIVO | MASTER D570 | 1AD23ZF0R | HUGOL - SERV CENTRO CIRURGICO B | SERV CENTRO CIRURGICO B | BOM |  | 890759 |  | 13/08/2015 | 1597.78 | 1597.78 | 1
EQUIPAMENTOS DE PROC. ELETR. DE DADOS - SESGO | DESKTOP | POSITIVO | MASTER D570 | 1AD19PJ9S | HUGOL - SERV PATRIMONIO | BENS AGUARDANDO MANUTENÇÃO | BOM |  | 890760 |  | 13/08/2015 | 1597.78 | 1597.78 | 1
EQUIPAMENTOS DE PROC. ELETR. DE DADOS - SESGO | DESKTOP | POSITIVO | MASTER D570 | 1AD19P23J | HUGOL - ENSINO E PESQUISA | SALA ADMINISTRATIVA | BOM |  | 890761 |  | 13/08/2015 | 1597.78 | 1597.78 | 1
EQUIPAMENTOS DE PROC. ELETR. DE DADOS - SESGO | DESKTOP | POSITIVO | MASTER D570 | 1AD23ZB69 | HUGOL - SERV PATRIMONIO | ALMOX ADM - MEZANINO | BOM |  | 890762 |  | 13/08/2015 | 1597.78 | 1597.78 | 1
EQUIPAMENTOS DE PROC. ELETR. DE DADOS - SESGO | DESKTOP | POSITIVO | MASTER D570 | 1AD23ZD1Q | HUGOL - SERV PATRIMONIO | ALMOX ADM - MEZANINO | BOM |  | 890763 |  | 13/08/2015 | 1597.78 | 1597.78 | 1
EQUIPAMENTOS DE PROC. ELETR. DE DADOS - SESGO | DESKTOP | POSITIVO | MASTER D570 | 1AD19P80M | HUGOL - COREME | SALA DE AULA N° 928 | BOM |  | 890764 |  | 13/08/2015 | 1597.78 | 1597.78 | 1
EQUIPAMENTOS DE PROC. ELETR. DE DADOS - SESGO | DESKTOP | POSITIVO | MASTER D570 | 1AD19PF9G | HUGOL - SUPERV ENF CLIN MED CIRU | SUP ENF CLIN MEDICA E CIRURGIC | BOM |  | 890765 |  | 13/08/2015 | 1597.78 | 1597.78 | 1
EQUIPAMENTOS DE PROC. ELETR. DE DADOS - SESGO | DESKTOP | POSITIVO | MASTER D570 | 1AD19NT50 | HUGOL - U.I CIRURGICA | SALA DOS MEDICOS ALA 2 N° 450 | BOM |  | 890766 |  | 13/08/2015 | 1597.78 | 1597.78 | 1
EQUIPAMENTOS DE PROC. ELETR. DE DADOS - SESGO | DESKTOP | POSITIVO | MASTER D570 | 1AD19NN9Q | HUGOL - NIR | CENTRAL DE ATENDIMENTO NIR N° 921 - PREDIO ADM | BOM |  | 891328 |  | 13/08/2015 | 1597.78 | 1597.78 | 1
EQUIPAMENTOS DE PROC. ELETR. DE DADOS - SESGO | DESKTOP | POSITIVO | MASTER D570 | 1AD23Z48Y | HUGOL - SERV CME - A | EXPURGO N° 796 | BOM |  | 890780 |  | 13/08/2015 | 1597.78 | 1597.78 | 1
EQUIPAMENTOS DE PROC. ELETR. DE DADOS - SESGO | DESKTOP | POSITIVO | MASTER D570 | 1AD23ZD5A | HUGOL - SUPERV TECNOLOGIA INF | RACK HEMODINAMICA - SALA 1012 | BOM |  | 890782 |  | 13/08/2015 | 1597.78 | 1597.78 | 1
EQUIPAMENTOS DE PROC. ELETR. DE DADOS - SESGO | DESKTOP | POSITIVO | MASTER D570 | 1AD19PK46 | HUGOL - SERV PATRIMONIO | ALMOX ADM - MEZANINO | BOM |  | 890783 |  | 13/08/2015 | 1597.78 | 1597.78 | 1
EQUIPAMENTOS DE PROC. ELETR. DE DADOS - SESGO | DESKTOP | POSITIVO | MASTER D570 | 1AD19NW1D | HUGOL - SERV PATRIMONIO | ALMOX ADM - MEZANINO | BOM |  | 890785 |  | 13/08/2015 | 1597.78 | 1597.78 | 1
EQUIPAMENTOS DE PROC. ELETR. DE DADOS - SESGO | DESKTOP | POSITIVO | MASTER D570 | 1AD23YY9E | HUGOL - SERV CME - A | ARSENAL N° 791 | BOM |  | 890786 |  | 13/08/2015 | 1597.78 | 1597.78 | 1
EQUIPAMENTOS DE PROC. ELETR. DE DADOS - SESGO | DESKTOP | POSITIVO | MASTER D570 | 1AD19P479 | HUGOL - SERV REFEITORIO E PROD | ORTOPEDIA 2 | BOM |  | 890787 |  | 13/08/2015 | 1597.78 | 1597.78 | 1
EQUIPAMENTOS DE PROC. ELETR. DE DADOS - SESGO | DESKTOP | POSITIVO | MASTER D570 | 1AD19NS6Q | HUGOL - SERVICO DE HEMODINAMICA | GERENCIA HEMODINAMICA | BOM |  | 890788 |  | 13/08/2015 | 1597.78 | 1597.78 | 1
EQUIPAMENTOS DE PROC. ELETR. DE DADOS - SESGO | DESKTOP | POSITIVO | MASTER D570 | 1AD19NW2I | HUGOL - SERVICO DE RECEPCAO | RECEPÇÃO IMAGEM N° 90 | BOM |  | 890789 |  | 13/08/2015 | 1597.78 | 1597.78 | 1
EQUIPAMENTOS DE PROC. ELETR. DE DADOS - SESGO | DESKTOP | POSITIVO | MASTER D570 | 1AD19PB6P | HUGOL - SERV PRONTO SOCORRO | BOX | BOM |  | 890790 |  | 13/08/2015 | 1597.78 | 1597.78 | 1
EQUIPAMENTOS DE PROC. ELETR. DE DADOS - SESGO | DESKTOP | POSITIVO | MASTER D570 | 1AD19PB7U | HUGOL - SERV PATRIMONIO | CENTRO CIRURGICO DESATIVADO | BOM |  | 890791 |  | 13/08/2015 | 1597.78 | 1597.78 | 1
EQUIPAMENTOS DE PROC. ELETR. DE DADOS - SESGO | DESKTOP | POSITIVO | MASTER D570 | 1AD19P38B | HUGOL - SUPERV FATURAMENTO | SERV DE FATURAMENTO | BOM |  | 890792 |  | 13/08/2015 | 1597.78 | 1597.78 | 1
EQUIPAMENTOS DE PROC. ELETR. DE DADOS - SESGO | DESKTOP | POSITIVO | MASTER D570 | 1AD19PK2W | HUGOL - SERV PATRIMONIO | ALMOX ADM - MEZANINO | BOM |  | 890793 |  | 13/08/2015 | 1597.78 | 1597.78 | 1
EQUIPAMENTOS DE PROC. ELETR. DE DADOS - SESGO | DESKTOP | POSITIVO | MASTER D570 | 1AD19P50D | HUGOL - NUCLEO QUALID E SEG PACIENTE | NQSP - SALA N°929 | BOM |  | 890794 |  | 13/08/2015 | 1597.78 | 1597.78 | 1
EQUIPAMENTOS DE PROC. ELETR. DE DADOS - SESGO | DESKTOP | POSITIVO | MASTER D570 | 1AD19P00Y | HUGOL - SUPERV PRONT PACIENTE | SUPERV PRONTUARIO DO PACIENTE N° 903 | BOM |  | 890798 |  | 13/08/2015 | 1597.78 | 1597.78 | 1
EQUIPAMENTOS DE PROC. ELETR. DE DADOS - SESGO | DESKTOP | POSITIVO | MASTER D570 | 1AD23Z512 | HUGOL - SERV PATRIMONIO | BENS AGUARDANDO MANUTENÇÃO | BOM |  | 890799 |  | 13/08/2015 | 1597.78 | 1597.78 | 1
EQUIPAMENTOS DE PROC. ELETR. DE DADOS - SESGO | DESKTOP | POSITIVO | MASTER D570 | 1AD19NR8X | HUGOL - SERVICO DE RECEPCAO | RECEPÇÃO URGÊNCIA EMERGÊNCIA N° 59 | BOM |  | 890796 |  | 13/08/2015 | 1597.78 | 1597.78 | 1
EQUIPAMENTOS DE PROC. ELETR. DE DADOS - SESGO | MONITOR 18,5 '' | POSITIVO | 19EB13PW | 40629954 | HUGOL - SERV PATRIMONIO | ALMOX ADM - MEZANINO | BOM |  | 890940 |  | 12/01/2016 | 306.06 | 306.06 | 1
EQUIPAMENTOS DE PROC. ELETR. DE DADOS - SESGO | MONITOR 18,5 '' | POSITIVO | 19EB13PW | 40832148 | HUGOL - SERV FORMALIZ PESSOAL | SERV FORMALIZ PESSOAL HUGOL | BOM |  | 890920 |  | 17/12/2015 | 306.06 | 306.06 | 1
EQUIPAMENTOS DE PROC. ELETR. DE DADOS - SESGO | MONITOR 18,5 '' | POSITIVO | 19EB13PW | 40629094 | HUGOL - NIR | CENTRAL DE ATENDIMENTO NIR N° 921 - PREDIO ADM | BOM |  | 890922 |  | 17/12/2015 | 306.06 | 306.06 | 1
EQUIPAMENTOS DE PROC. ELETR. DE DADOS - SESGO | MONITOR 18,5 '' | POSITIVO | 19EB13PW | 40628864 | HUGOL - SERV PATRIMONIO | ATIVO PATRIMONIAL HUGOL | BOM |  | 890949 |  | 17/12/2015 | 306.06 | 306.06 | 1
EQUIPAMENTOS DE PROC. ELETR. DE DADOS - SESGO | MONITOR 18,5 '' | POSITIVO | 19EB13PW | 40831575 | HUGOL - SERV FORMALIZ PESSOAL | SERV FORMALIZ PESSOAL HUGOL | BOM |  | 890863 |  | 17/12/2015 | 306.06 | 306.06 | 1
EQUIPAMENTOS DE PROC. ELETR. DE DADOS - SESGO | MONITOR 18,5 '' | POSITIVO | 19EB13PW | 40629509 | HUGOL - NUCLEO QUALID E SEG PACIENTE | NQSP - SALA N°929 | BOM |  | 890870 |  | 17/12/2015 | 306.06 | 306.06 | 1
EQUIPAMENTOS DE PROC. ELETR. DE DADOS - SESGO | MONITOR 18,5 '' | POSITIVO | 19EB13PW | 40832149 | HUGOL - SERV FORMALIZ PESSOAL | SERV FORMALIZ PESSOAL HUGOL | BOM |  | 890948 |  | 17/12/2015 | 306.06 | 306.06 | 1
EQUIPAMENTOS DE PROC. ELETR. DE DADOS - SESGO | MONITOR 18,5 '' | POSITIVO | 19EB13PW | 40832179 | HUGOL - UTI CARDIACA PEDIATRICA | UTI CARDIACA PEDIATRICA N° 564 | BOM |  | 890942 |  | 15/12/2015 | 306.06 | 306.06 | 1
EQUIPAMENTOS DE PROC. ELETR. DE DADOS - SESGO | MONITOR 18,5 '' | POSITIVO | 19EB13P-B POS | 40629575 | HUGOL - COORDENAÇÃO DE HOTELARIA HOSP | COOD DE ACOLHIMENTO | BOM |  | 890907 |  | 28/01/2016 | 306.06 | 306.06 | 1
EQUIPAMENTOS DE PROC. ELETR. DE DADOS - SESGO | MONITOR 18,5 '' | POSITIVO | 19EB13PW | NAO POSSUI | HUGOL - SERV REFEITORIO E PROD | COPA 2° ANDAR ALA 1 - SALA N° 495 | BOM |  | 890862 |  | 22/12/2015 | 306.06 | 306.06 | 1
EQUIPAMENTOS DE PROC. ELETR. DE DADOS - SESGO | MONITOR 18,5 '' | POSITIVO | 19EB13PW | 40630906 | HUGOL - SERV CENTRO CIRURGICO A | SERV CENTRO CIRURGICO A | BOM |  | 890902 |  | 05/08/2015 | 0 | 0 | 1
EQUIPAMENTOS DE PROC. ELETR. DE DADOS - SESGO | MONITOR 18,5 '' | POSITIVO | 19EB13PW | 40628860 | HUGOL - SERV AMBULATORIO MEDICO | SUESA N° 123 | BOM |  | 890891 |  | 05/08/2015 | 306.06 | 306.06 | 1
EQUIPAMENTOS DE PROC. ELETR. DE DADOS - SESGO | MONITOR 18,5 '' | POSITIVO | 19EB13PW | 40832855 | HUGOL - SERV ANALISES CLINICAS | SALA DE GASOMETRIA N° 126 | BOM |  | 890866 |  | 23/12/2015 | 1597.78 | 1597.78 | 1
EQUIPAMENTOS DE PROC. ELETR. DE DADOS - SESGO | MONITOR 18,5 '' | POSITIVO | 19EB13P-B POS | 40627086 | HUGOL - SERVICO DE RECEPCAO | RECEPÇÃO AMBULATÓRIO N° 154 | BOM |  | 890871 |  | 23/12/2015 | 1597.78 | 1597.78 | 1
EQUIPAMENTOS DE PROC. ELETR. DE DADOS - SESGO | MONITOR 18,5 '' | POSITIVO | 19EB13PW | 40628147 | HUGOL - SERVIÇO DE GOVERNANÇA CLINICA | SERVIÇO DE GOVERNANÇA CLÍNICA N° 24 | BOM |  | 890885 |  | 14/01/2016 | 306.06 | 306.06 | 1
EQUIPAMENTOS DE PROC. ELETR. DE DADOS - SESGO | MONITOR 18,5 '' | POSITIVO | 19EB13PW | 40628826 | HUGOL - SERV UTI ADULTO CARDIO | UTI ADULTO CARDIO N° 780/781 | BOM |  | 890875 |  | 22/12/2015 | 306.06 | 306.06 | 1
EQUIPAMENTOS DE PROC. ELETR. DE DADOS - SESGO | MONITOR 18,5 '' | POSITIVO | 19EB13PW | 40626847 | HUGOL - SERV MANUTENCAO | ORBIS N° 236 | BOM |  | 890859 |  | 22/12/2015 | 306.06 | 306.06 | 1
EQUIPAMENTOS DE PROC. ELETR. DE DADOS - SESGO | MONITOR 18,5 '' | POSITIVO | 19EB13PW | NAO POSSUI | HUGOL - U.I CARDIOLOGIA | POSTO DE ENFERMAGEM CARDIO ALA 1 | BOM |  | 890876 |  | 22/12/2015 | 306.06 | 306.06 | 1
EQUIPAMENTOS DE PROC. ELETR. DE DADOS - SESGO | MONITOR 18,5 '' | POSITIVO | 19EB13PW | 40628829 | HUGOL - U.I CLINICA MÉDICA | POSTO DE ENFERMAGEM - ALA 1 | BOM |  | 890889 |  | 22/12/2015 | 306.06 | 306.06 | 1
EQUIPAMENTOS DE PROC. ELETR. DE DADOS - SESGO | MONITOR 18,5 '' | POSITIVO | 19EB13P-B POS | 41034048 | HUGOL - SERV PATRIMONIO | ALMOX ADM - MEZANINO | BOM |  | 890865 |  | 28/01/2016 | 306.06 | 306.06 | 1
EQUIPAMENTOS DE PROC. ELETR. DE DADOS - SESGO | MONITOR 18,5 '' | POSITIVO | 19EB13PW | 40630189 | HUGOL - SUPERV ENF CLIN MED CIRU | COORDENAÇÃO PERSONALITY - AMBUL. SALA N° 186 | BOM |  | 890945 |  | 16/12/2015 | 306.06 | 306.06 | 1
EQUIPAMENTOS DE PROC. ELETR. DE DADOS - SESGO | MONITOR 18,5 '' | POSITIVO | 19EB13PW | 40628907 | HUGOL - SERV SEG HIG MED TRAB | SESMT - SALA N° 919 | BOM |  | 890923 |  | 15/12/2015 | 306.06 | 306.06 | 1
EQUIPAMENTOS DE PROC. ELETR. DE DADOS - SESGO | MONITOR 18,5 '' | POSITIVO | 19EB13PW | 40630034 | HUGOL - NUCLEO QUALID E SEG PACIENTE | NQSP - SALA N°929 | BOM |  | 890900 |  | 08/01/2016 | 306.06 | 306.06 | 1
EQUIPAMENTOS DE PROC. ELETR. DE DADOS - SESGO | MONITOR 18,5 '' | POSITIVO | 19EB13PW | 40628193 | HUGOL - SERV PATRIMONIO | PARA MANUTENÇÃO EXTERNA | BOM |  | 890934 |  | 08/01/2016 | 306.06 | 306.06 | 1
EQUIPAMENTOS DE PROC. ELETR. DE DADOS - SESGO | MONITOR 18,5 '' | POSITIVO | 19EB13PW | 40628498 | HUGOL - SECRETARIA GERAL/PROTOCOLO HL | SECRETARIA GERAL | BOM |  | 890937 |  | 12/01/2016 | 306.06 | 306.06 | 1
EQUIPAMENTOS DE PROC. ELETR. DE DADOS - SESGO | MONITOR 18,5 '' | POSITIVO | 19EB13PW | 40628183 | HUGOL - SUPERV ENF CLIN MED CIRU | SALA RESIDENCIA CIRURGICA | BOM |  | 890946 |  | 05/08/2015 | 306.06 | 306.06 | 1
EQUIPAMENTOS DE PROC. ELETR. DE DADOS - SESGO | MONITOR 18,5 '' | POSITIVO | 19EB13PW | 40624215 | HUGOL - SERV CENTRO CIRURGICO A | GUARDA DE EQUIPAMENTOS | BOM |  | 890884 |  | 16/12/2016 | 0 | 0 | 1
EQUIPAMENTOS DE PROC. ELETR. DE DADOS - SESGO | MONITOR 18,5 '' | POSITIVO | 19EB13PW | 40629632 | HUGOL - SERV MANUTENCAO | SALA ADMINISTRATIVA SEMAN N° 236 | BOM |  | 890854 |  | 17/12/2015 | 306.06 | 306.06 | 1
EQUIPAMENTOS DE PROC. ELETR. DE DADOS - SESGO | MONITOR 18,5 '' | POSITIVO | 19EB13PW | 40627820 | HUGOL - SERV DISP MEDICAMENTOS | FARMACÊUTICOS - FARMÁCIA CENTRAL N° 276 | BOM |  | 890855 |  | 15/10/2015 | 306.6 | 306.6 | 1
EQUIPAMENTOS DE PROC. ELETR. DE DADOS - SESGO | MONITOR 18,5 '' | POSITIVO | 19EB13P-B POS | 40832921 | HUGOL - SERV CENTRO CIRURGICO A | SERV CENTRO CIRURGICO A | BOM |  | 890860 |  | 15/10/2015 | 306.06 | 306.06 | 1
EQUIPAMENTOS DE PROC. ELETR. DE DADOS - SESGO | MONITOR 18,5 '' | POSITIVO | 19EB13P-B POS | 40629901 | HUGOL - UNID COLETA E TRANSFUSAO | COLETA | BOM |  | 890911 |  | 15/10/2015 | 306.06 | 306.06 | 1
EQUIPAMENTOS DE PROC. ELETR. DE DADOS - SESGO | MONITOR 18,5 '' | POSITIVO | 19EB13P-B POS | 40628824 | HUGOL - SERVICO DE RECEPCAO | RECEPCÃO UCT | BOM |  | 890896 |  | 15/10/2015 | 306.06 | 306.06 | 1
EQUIPAMENTOS DE PROC. ELETR. DE DADOS - SESGO | MONITOR 18,5 '' | POSITIVO | 19EB13PW | 40831536 | HUGOL - SERV ANALISES CLINICAS | SUPORTE UTI E INTERNAÇÃO N° 125 | BOM |  | 890857 |  | 15/10/2015 | 306.6 | 306.6 | 1
EQUIPAMENTOS DE PROC. ELETR. DE DADOS - SESGO | MONITOR 18,5 '' | POSITIVO | 19EB13PW | 40624206 | HUGOL - SERV MANUTENCAO | SALA ADMINISTRATIVA SEMAN N° 236 | BOM |  | 890881 |  | 15/10/2015 | 306.6 | 306.6 | 1
EQUIPAMENTOS DE PROC. ELETR. DE DADOS - SESGO | MONITOR 18,5 '' | POSITIVO | 19EB13P-B POS | 40630091 | HUGOL - SUPERV ANALISES CLINICAS | SUACS | BOM |  | 890851 |  | 19/10/2015 | 306.06 | 306.06 | 1
EQUIPAMENTOS DE PROC. ELETR. DE DADOS - SESGO | MONITOR 18,5 '' | POSITIVO | 19EB13P-B POS | 40629581 | HUGOL - NUCLEO VIG EPIDEMIOLOGIC | NVEH - N° 915 | BOM |  | 890856 |  | 19/10/2015 | 306.06 | 306.06 | 1
EQUIPAMENTOS DE PROC. ELETR. DE DADOS - SESGO | MONITOR 18,5 '' | POSITIVO | 19EB13P-B POS | 40629955 | HUGOL - UNID COLETA E TRANSFUSAO | GERÊNCIA UCT | BOM |  | 890861 |  | 19/10/2015 | 306.06 | 306.06 | 1
EQUIPAMENTOS DE PROC. ELETR. DE DADOS - SESGO | MONITOR 18,5 '' | POSITIVO | 19EB13P-B POS | 40627814 | HUGOL - U.I CLINICA MÉDICA | CORREDOR ALA 1 | BOM |  | 890919 |  | 19/10/2015 | 306.06 | 306.06 | 1
EQUIPAMENTOS DE PROC. ELETR. DE DADOS - SESGO | MONITOR 18,5 '' | POSITIVO | 19EB13PW | 40832876 | HUGOL - SERV PATRIMONIO | BENS AGUARDANDO MANUTENÇÃO | BOM |  | 890909 |  | 05/08/2015 | 306.06 | 306.06 | 1
EQUIPAMENTOS DE PROC. ELETR. DE DADOS - SESGO | MONITOR 18,5 '' | POSITIVO | 19EB13P-B POS | 40630031 | HUGOL - GER MULTIPROFISSIONAL | SALA ADMINISTRATIVA GMULT N° 331 | BOM |  | 890872 |  | 28/01/2016 | 306.06 | 306.06 | 1
EQUIPAMENTOS DE PROC. ELETR. DE DADOS - SESGO | MONITOR 18,5 '' | POSITIVO | 19EB13PW | 40628896 | HUGOL - SERV MANUTENCAO | SALA ADMINISTRATIVA SEMAN N° 236 | BOM |  | 890914 |  | 12/01/2016 | 306.06 | 306.06 | 1
EQUIPAMENTOS DE PROC. ELETR. DE DADOS - SESGO | MONITOR 18,5 '' | POSITIVO | 19EB13PW | NAO POSSUI | HUGOL - U.I CLINICA ESPECIALIDADES | POSTO DE ENFERMAGEM ALA 2 | BOM |  | 890893 |  | 14/01/2016 | 306.06 | 306.06 | 1
EQUIPAMENTOS DE PROC. ELETR. DE DADOS - SESGO | MONITOR 18,5 '' | POSITIVO | 19EB13P-B POS | NAO POSSUI | HUGOL - SERV RECRUT E SELECAO | RH | BOM |  | 890850 |  | 24/12/2015 | 306.06 | 306.06 | 1
EQUIPAMENTOS DE PROC. ELETR. DE DADOS - SESGO | MONITOR 18,5 '' | POSITIVO | 19EB13PW | NAO POSSUI | HUGOL - NIR | GERÊNCIA NIR - CONSULTORIO 13 AMBULATORIO | BOM |  | 890849 |  | 17/12/2015 | 306.06 | 306.06 | 1
EQUIPAMENTOS DE PROC. ELETR. DE DADOS - SESGO | MONITOR 18,5 '' | POSITIVO | 19EB13PW | 40630308 | HUGOL - SERV CENTRO CIRURGICO A | SERV CENTRO CIRURGICO A | BOM |  | 890848 |  | 17/12/2015 | 306.06 | 306.06 | 1
EQUIPAMENTOS DE PROC. ELETR. DE DADOS - SESGO | MONITOR 18,5 '' | POSITIVO | 19EB13PW | 40630002 | HUGOL - SERVICO DE HEMODINAMICA | SALA REF DE ENFERMAGEM | BOM |  | 890882 |  | 16/12/2015 | 306.06 | 306.06 | 1
EQUIPAMENTOS DE PROC. ELETR. DE DADOS - SESGO | MONITOR 18,5 '' | POSITIVO | 19EB13PW | NAO POSSUI | HUGOL - U.I ORTOPEDIA/TRAUMATOLOGIA | CORREDOR ALA 2 - SALA N° 387 | BOM |  | 890913 |  | 16/12/2015 | 306.06 | 306.06 | 1
EQUIPAMENTOS DE PROC. ELETR. DE DADOS - SESGO | MONITOR 18,5 '' | POSITIVO | 19EB13PW | 40630206 | HUGOL - SERV PATRIMONIO | BENS AGUARDANDO MANUTENÇÃO | BOM |  | 890928 |  | 16/12/2015 | 306.06 | 269.04 | 1
EQUIPAMENTOS DE PROC. ELETR. DE DADOS - SESGO | MONITOR 18,5 '' | POSITIVO | 19EB13PW | 40630328 | HUGOL - SUPERV ORCAMENTO E CUSTO | SUORC N° 17 | BOM |  | 890944 |  | 26/01/2016 | 306.06 | 306.06 | 1
EQUIPAMENTOS DE PROC. ELETR. DE DADOS - SESGO | MONITOR 18,5 '' | POSITIVO | 19EB13PW | NAO POSSUI | HUGOL - GER MULTIPROFISSIONAL | GERENCIA MULTIPROFISSIONAL | BOM |  | 890894 |  | 11/01/2016 | 306.06 | 306.06 | 1
EQUIPAMENTOS DE PROC. ELETR. DE DADOS - SESGO | MONITOR 18,5 '' | POSITIVO | 19EB13PW | NAO POSSUI | HUGOL - SERV PATRIMONIO | ATIVO PATRIMONIAL HUGOL | BOM |  | 890933 |  | 15/12/2015 | 306.06 | 306.06 | 1
EQUIPAMENTOS DE PROC. ELETR. DE DADOS - SESGO | MONITOR 18,5 '' | POSITIVO | 19EB13PW | 40628395 | HUGOL - SERVIÇO DE GOVERNANÇA CLINICA | SERVIÇO DE GOVERNANÇA CLINICA N° 22 | BOM |  | 890897 |  | 17/12/2015 | 0 | 0 | 1
EQUIPAMENTOS DE PROC. ELETR. DE DADOS - SESGO | MONITOR 18,5 '' | POSITIVO | 19EB13PW | 40628862 | HUGOL - SUPERV ENFERM PEDIATRIA | SUPERV ENFERMAGEM PEDIATRIA | BOM |  | 890908 |  | 08/01/2016 | 306.06 | 306.06 | 1
EQUIPAMENTOS DE PROC. ELETR. DE DADOS - SESGO | MONITOR 18,5 '' | POSITIVO | 19EB13P-B POS | 40630077 | HUGOL - SERV PATRIMONIO | BENS AGUARDANDO MANUTENÇÃO | BOM |  | 890939 |  | 15/12/2015 | 306.06 | 306.06 | 1
EQUIPAMENTOS DE PROC. ELETR. DE DADOS - SESGO | MONITOR 18,5 '' | POSITIVO | 19EB13PW | 40630016 | HUGOL - SERV ENGENHARIA CLINICA | SUPERV. DE ENGENHARIA CLINICA | BOM |  | 890941 |  | 15/12/2015 | 306.06 | 306.06 | 1
EQUIPAMENTOS DE PROC. ELETR. DE DADOS - SESGO | MONITOR 18,5 '' | POSITIVO | 19EB13P-B POS | 40628822 | HUGOL - SERV RECRUT E SELECAO | RH | BOM |  | 890930 |  | 16/12/2015 | 306.06 | 306.06 | 1
EQUIPAMENTOS DE PROC. ELETR. DE DADOS - SESGO | MONITOR 18,5 '' | POSITIVO | 19EB13PW | 40832929 | HUGOL - SUPERV ENF CLIN MED CIRU | SALA RESIDENCIA CIRURGICA | BOM |  | 890879 |  | 14/01/2016 | 306.06 | 306.06 | 1
EQUIPAMENTOS DE PROC. ELETR. DE DADOS - SESGO | MONITOR 18,5 '' | POSITIVO | 19EB13PW | 40629090 | HUGOL - ENSINO E PESQUISA | SALA DA RESIDÊNCIA - AMBUL. SALA N° 184 | BOM |  | 890918 |  | 18/12/2015 | 306.06 | 306.06 | 1
EQUIPAMENTOS DE PROC. ELETR. DE DADOS - SESGO | MONITOR 18,5 '' | POSITIVO | 19EB13PW | NAO POSSUI | HUGOL - SERV PATRIMONIO | ATIVO PATRIMONIAL HUGOL | BOM |  | 861062 |  | 13/08/2015 | 306.06 | 306.06 | 1
EQUIPAMENTOS DE PROC. ELETR. DE DADOS - SESGO | MONITOR 18,5 '' | POSITIVO | 19EB13PW | 40628923 | HUGOL - SERV SEG HIG MED TRAB | MÉDICO DO TRABALHO - SALA N° 914 | BOM |  | 890947 |  | 16/12/2015 | 306.06 | 306.06 | 1
EQUIPAMENTOS DE PROC. ELETR. DE DADOS - SESGO | MONITOR 18,5 '' | POSITIVO | 19EB13PW | 40628182 | HUGOL - NIR | CENTRAL DE ATENDIMENTO NIR N° 921 - PREDIO ADM | BOM |  | 890883 |  | 22/12/2015 | 306.06 | 306.06 | 1
EQUIPAMENTOS DE PROC. ELETR. DE DADOS - SESGO | MONITOR 18,5 '' | POSITIVO | 19EB13P-B POS | 40629554 | HUGOL - SERV DISP MEDICAMENTOS | FARMACIA SATELITE (CC DESATIVADO) N° 486 | BOM |  | 890890 |  | 23/12/2015 | 306.06 | 306.06 | 1
EQUIPAMENTOS DE PROC. ELETR. DE DADOS - SESGO | MONITOR 18,5 '' | POSITIVO | 19EB13PW | 50363543 | HUGOL - SERVICO DE PLANEJAMENTO | SERV DE PLANEJAMENTO HUGOL | BOM |  | 890925 |  | 15/12/2015 | 306.06 | 306.06 | 1
EQUIPAMENTOS DE PROC. ELETR. DE DADOS - SESGO | MONITOR 18,5 '' | POSITIVO | 19EB13PW | 41154279 | HUGOL - SUPERV ALMOXARIFADO | SALA DA SUPERVISAO | BOM |  | 890921 |  | 05/08/2015 | 306.06 | 306.06 | 1
EQUIPAMENTOS DE PROC. ELETR. DE DADOS - SESGO | MONITOR 18,5 '' | POSITIVO | 19EB13PW | 40629946 | HUGOL - SUPERV FATURAMENTO | SERV DE FATURAMENTO | BOM |  | 890943 |  | 15/12/2015 | 306.06 | 306.06 | 1
EQUIPAMENTOS DE PROC. ELETR. DE DADOS - SESGO | MONITOR 18,5 '' | POSITIVO | 19EB13PW | 40628491 | HUGOL - SUPERV FATURAMENTO | SERV DE FATURAMENTO | BOM |  | 890926 |  | 15/12/2015 | 306.06 | 306.06 | 1
EQUIPAMENTOS DE PROC. ELETR. DE DADOS - SESGO | MONITOR 18,5 '' | POSITIVO | 19EB13PW | 41035589 | HUGOL - SUPERV TECNOLOGIA INF | SUPERV TECNOLOGIA INFORMACAO N° 917 | BOM |  | 890899 |  | 05/08/2015 | 306.06 | 306.06 | 1
EQUIPAMENTOS DE PROC. ELETR. DE DADOS - SESGO | MONITOR 18,5 '' | POSITIVO | 19EB13PW | 40628199 | HUGOL - SERV ALMOX CAF | SERV ALMOXARIFADO CAF | BOM |  | 890852 |  | 05/08/2015 | 306.06 | 306.06 | 1
EQUIPAMENTOS DE PROC. ELETR. DE DADOS - SESGO | MONITOR 18,5 '' | POSITIVO | 19EB13PW | 40831548 | HUGOL - SERV ALMOX CAF | SERV ALMOXARIFADO CAF | BOM |  | 890873 |  | 05/08/2015 | 306.06 | 306.06 | 1
EQUIPAMENTOS DE PROC. ELETR. DE DADOS - SESGO | MONITOR 18,5 '' | POSITIVO | 19EB13PW | 40630003 | HUGOL - SERV ALMOX NUTRIÇÃO | SERVICO ALMOXARIFADO NUTRICAO | BOM |  | 890895 |  | 05/08/2015 | 306.06 | 306.06 | 1
EQUIPAMENTOS DE PROC. ELETR. DE DADOS - SESGO | MONITOR 18,5 '' | POSITIVO | 19EB13PW | 40627819 | HUGOL - SERV INTER DE DESOSP | SERV ATENDIMENTO DOMICILIO - SALA N° 938 | BOM |  | 890929 |  | 12/01/2016 | 306.06 | 306.06 | 1
EQUIPAMENTOS DE PROC. ELETR. DE DADOS - SESGO | MONITOR 18,5 '' | POSITIVO | 19EB13PW | NAO POSSUI | HUGOL - SERV PSICOLOGIA | SALA PSICOLOGIA AMBULATÓRIO - SALA N° 166 | BOM |  | 890936 |  | 08/01/2016 | 306.06 | 306.06 | 1
EQUIPAMENTOS DE PROC. ELETR. DE DADOS - SESGO | MONITOR 18,5 '' | POSITIVO | 19EB13PW | 40630013 | HUGOL - SERVIÇO DE GOVERNANÇA CLINICA | SERVIÇO DE GOVERNANÇA CLINICA N° 22 | BOM |  | 890888 |  | 11/01/2016 | 306.06 | 306.06 | 1
EQUIPAMENTOS DE PROC. ELETR. DE DADOS - SESGO | MONITOR 18,5 '' | POSITIVO | 19EB13PW | 40628190 | HUGOL - NIR | NIR - SALA N° 119 | BOM |  | 890924 |  | 05/08/2015 | 306.06 | 268.46 | 1
EQUIPAMENTOS DE PROC. ELETR. DE DADOS - SESGO | MONITOR 18,5 '' | POSITIVO | 19EB13PW | 40628200 | HUGOL - SERV PRONTO SOCORRO | SALA DE ESPECIALIDADES/MEDICA N° 44 | BOM |  | 890916 |  | 05/08/2015 | 306.06 | 268.46 | 1
EQUIPAMENTOS DE PROC. ELETR. DE DADOS - SESGO | MONITOR 18,5 '' | POSITIVO | 19EB13PW | 40629622 | HUGOL - SERV ALMOX HEMODINAMICA | SALA DO ENCARREGADO | BOM |  | 890915 |  | 05/08/2015 | 306.06 | 306.06 | 1
EQUIPAMENTOS DE PROC. ELETR. DE DADOS - SESGO | MONITOR 18,5 '' | POSITIVO | 19EB13PW | 40630420 | HUGOL - SERV PATRIMONIO | BENS AGUARDANDO MANUTENÇÃO | BOM |  | 890892 |  | 05/08/2015 | 306.06 | 306.06 | 1
EQUIPAMENTOS DE PROC. ELETR. DE DADOS - SESGO | MONITOR 18,5 '' | POSITIVO | 19EB13PW | 40628143 | HUGOL - SUPERV CME | SUPERV CME N° 803 | BOM |  | 890903 |  | 05/08/2015 | 306.06 | 306.06 | 1
EQUIPAMENTOS DE PROC. ELETR. DE DADOS - SESGO | MONITOR 18,5 '' | POSITIVO | 19EB13PW | 40832874 | HUGOL - SERV CENTRO CIRURGICO B | SERV CENTRO CIRURGICO B | BOM |  | 890886 |  | 29/01/2016 | 306.06 | 306.06 | 1
EQUIPAMENTOS DE PROC. ELETR. DE DADOS - SESGO | MONITOR 18,5 '' | POSITIVO | 19EB13P-B POS | 40628825 | HUGOL - SERV PATRIMONIO | ALMOX ADM - MEZANINO | BOM |  | 890917 |  | 15/12/2015 | 306.06 | 306.06 | 1
EQUIPAMENTOS DE PROC. ELETR. DE DADOS - SESGO | MONITOR 18,5 '' | POSITIVO | 19EB13PW | 40630054 | HUGOL - SERV ALMOX CAF | SERV ALMOXARIFADO CAF | BOM |  | 890912 |  | 16/12/2015 | 306.06 | 306.06 | 1
EQUIPAMENTOS DE PROC. ELETR. DE DADOS - SESGO | MONITOR 18,5 '' | POSITIVO | 19EB13PW | 40627844 | HUGOL - SERV ALMOX CAF | SERV ALMOXARIFADO CAF | BOM |  | 890904 |  | 18/12/2015 | 306.06 | 306.06 | 1
EQUIPAMENTOS DE PROC. ELETR. DE DADOS - SESGO | MONITOR 18,5 '' | POSITIVO | 19EB13PW | 40630024 | HUGOL - ENSINO E PESQUISA | SALA ADMINISTRATIVA | BOM |  | 890898 |  | 22/12/2015 | 306.06 | 306.06 | 1
EQUIPAMENTOS DE PROC. ELETR. DE DADOS - SESGO | MONITOR 18,5 '' | POSITIVO | 19EB13PW | 40630021 | HUGOL - SERV ALMOX HEMODINAMICA | SALA DO ENCARREGADO | BOM |  | 890906 |  | 05/08/2015 | 306.06 | 306.06 | 1
EQUIPAMENTOS DE PROC. ELETR. DE DADOS - SESGO | MONITOR 18,5 '' | POSITIVO | 19EB13PW | 40831535 | HUGOL - SERV ALMOX GERAL | CENTRAL DE PAGAMENTOS | BOM |  | 890880 |  | 08/05/2015 | 306 | 306 | 1
EQUIPAMENTOS DE PROC. ELETR. DE DADOS - SESGO | MONITOR 18,5 '' | POSITIVO | 19EB13PW | 1AB67YW7M | HUGOL - SUPERV MANUTENC/ENG CLINICA | GEINFRA | BOM |  | 890932 |  | 05/08/2015 | 306.06 | 306.06 | 1
EQUIPAMENTOS DE PROC. ELETR. DE DADOS - SESGO | MONITOR 18,5 '' | POSITIVO | 19EB13PW | 40831559 | HUGOL - SERV PATRIMONIO | PARA MANUTENÇÃO EXTERNA | BOM |  | 890877 |  | 13/08/2015 | 306.06 | 306.06 | 1
EQUIPAMENTOS DE PROC. ELETR. DE DADOS - SESGO | MONITOR 18,5 '' | POSITIVO | 19EB13PW | 40628904 | HUGOL - SERV PRONTO SOCORRO | SALA ADM PS N° 62 | BOM |  | 890905 |  | 05/08/2015 | 306.06 | 306.06 | 1
EQUIPAMENTOS DE PROC. ELETR. DE DADOS - SESGO | MONITOR 18,5 '' | POSITIVO | 19EB13PW | 40628396 | HUGOL - SECRETARIA GERAL/PROTOCOLO HL | SERV. PROTOCOLO | BOM |  | 890878 |  | 06/01/2016 | 306.06 | 306.06 | 1
EQUIPAMENTOS DE PROC. ELETR. DE DADOS - SESGO | MONITOR 18,5 '' | POSITIVO | 19EB13P-B POS | 40630196 | HUGOL - SERV REFEITORIO E PROD | COPA 3°ANDAR ALA 1 - SALA N° 602 | BOM |  | 890931 |  | 16/12/2015 | 306.06 | 306.06 | 1
EQUIPAMENTOS DE PROC. ELETR. DE DADOS - SESGO | MONITOR 18,5 '' | LG | 19EB13P-B POS | 40269039 | HUGOL - SUPERV GOVERNANCA E HIG | SUPERV GOVERNANCA HIGIENIZACAO | BOM |  | 849622 |  | 05/08/2015 | 306.06 | 306.06 | 1
EQUIPAMENTOS DE PROC. ELETR. DE DADOS - SESGO | MONITOR 18,5 '' | LG | 19EB13P-B POS | 40374105 | HUGOL - SUPERV NUTRICAO | ADMISTRATIVO NUTRICIONISTAS N° 234 | BOM |  | 849621 |  | 05/08/2015 | 306.06 | 306.06 | 1
EQUIPAMENTOS DE PROC. ELETR. DE DADOS - SESGO | MONITOR 18,5 '' | LG | 19EB13P-B POS | 40269510 | HUGOL - SUPERV NUTRICAO | SUNUD N° 235 | BOM |  | 849620 |  | 05/08/2015 | 306.06 | 306.06 | 1
EQUIPAMENTOS DE PROC. ELETR. DE DADOS - SESGO | MONITOR 18,5 '' | LG | 19EB13P-B POS | 40268977 | HUGOL - SUPERV ENF CLIN MED CIRU | SUP ENF CLIN MEDICA E CIRURGIC | BOM |  | 849619 |  | 05/08/2015 | 306.06 | 306.06 | 1
EQUIPAMENTOS DE PROC. ELETR. DE DADOS - SESGO | MONITOR 18,5 '' | LG | 19EB13P-B POS | TCH3563230540373979 | HUGOL - SERV PROC ROUPAS | AREA LIMPA PROC. DE ROUPAS | BOM |  | 849599 |  | 05/08/2015 | 306.06 | 306.06 | 1
EQUIPAMENTOS DE PROC. ELETR. DE DADOS - SESGO | MONITOR 18,5 '' | LG | 19EB13P-B POS | 40268980 | HUGOL - UNID COLETA E TRANSFUSAO | SALA DE LIBERACAO | BOM |  | 849600 |  | 05/08/2015 | 306.06 | 306.06 | 1
EQUIPAMENTOS DE PROC. ELETR. DE DADOS - SESGO | MONITOR 18,5 '' | LG | 19EB13P-B POS | 40269029 | HUGOL - UNID COLETA E TRANSFUSAO | GERÊNCIA UCT | BOM |  | 849601 |  | 05/08/2015 | 306.06 | 306.06 | 1
EQUIPAMENTOS DE PROC. ELETR. DE DADOS - SESGO | MONITOR 18,5 '' | LG | 19EB13P-B POS | 40373716 | HUGOL - AUDITORIO | AUDITORIO N° 2 | BOM |  | 849618 |  | 05/08/2015 | 306.06 | 306.06 | 1
EQUIPAMENTOS DE PROC. ELETR. DE DADOS - SESGO | MONITOR 18,5 '' | LG | 19EB13P-B POS | 40373708 | HUGOL - SERV PATRIMONIO | ALMOX ADM - MEZANINO | BOM |  | 849617 |  | 05/08/2015 | 306.06 | 306.06 | 1
EQUIPAMENTOS DE PROC. ELETR. DE DADOS - SESGO | MONITOR 18,5 '' | LG | 19EB13P-B POS | 40374131 | HUGOL - SERV PATRIMONIO | ATIVO PATRIMONIAL HUGOL | BOM |  | 849602 |  | 05/08/2015 | 306.06 | 306.06 | 1
EQUIPAMENTOS DE PROC. ELETR. DE DADOS - SESGO | MONITOR 18,5 '' | POSITIVO | 19EB13P-B POS | 40269022 | HUGOL - SUPERV TECNOLOGIA INF | SUPERV TECNOLOGIA INFORMACAO N° 917 | BOM |  | 849603 |  | 05/08/2015 | 306.06 | 306.06 | 1
EQUIPAMENTOS DE PROC. ELETR. DE DADOS - SESGO | MONITOR 18,5 '' | POSITIVO | 19EB13P-B POS | 40373972 | HUGOL - SERV PATRIMONIO | BENS AGUARDANDO MANUTENÇÃO | BOM |  | 849604 |  | 05/08/2015 | 306.06 | 306.06 | 1
EQUIPAMENTOS DE PROC. ELETR. DE DADOS - SESGO | MONITOR 18,5 '' | LG | 19EB13P-B POS | 40374497 | HUGOL - SERV QUEIMADOS - UTI | UTI- QUEIMADOS | BOM |  | 849616 |  | 05/08/2015 | 306.06 | 306.06 | 1
EQUIPAMENTOS DE PROC. ELETR. DE DADOS - SESGO | MONITOR 18,5 '' | LG | 19EB13P-B POS | 40374104 | HUGOL - SUPERV PRONT PACIENTE | SUPERV PRONTUARIO DO PACIENTE N° 903 | BOM |  | 849605 |  | 05/08/2015 | 306.06 | 306.06 | 1
EQUIPAMENTOS DE PROC. ELETR. DE DADOS - SESGO | MONITOR 18,5 '' | LG | 19EB13P-B POS | 40268949 | HUGOL - SERV ALMOX CAF | SERV ALMOXARIFADO CAF | BOM |  | 849606 |  | 05/08/2015 | 306.06 | 306.06 | 1
EQUIPAMENTOS DE PROC. ELETR. DE DADOS - SESGO | MONITOR 18,5 '' | LG | 19EB13P-B POS | 40269093 | HUGOL - SUPERV TECNOLOGIA INF | SUPERV TECNOLOGIA INFORMACAO N° 917 | BOM |  | 849607 |  | 05/08/2015 | 306.06 | 306.06 | 1
EQUIPAMENTOS DE PROC. ELETR. DE DADOS - SESGO | MONITOR 18,5 '' | LG | 19EB13P-B POS | 40269557 | HUGOL - SUPERV TECNOLOGIA INF | SUPERV TECNOLOGIA INFORMACAO N° 917 | BOM |  | 849608 |  | 05/08/2015 | 306.06 | 306.06 | 1
EQUIPAMENTOS DE PROC. ELETR. DE DADOS - SESGO | MONITOR 18,5 '' | LG | 19EB13P-B POS | 40373682 | HUGOL - NUCLEO DE COMUNICACAO | COMUNICACAO | BOM |  | 849609 |  | 05/08/2015 | 306.06 | 306.06 | 1
EQUIPAMENTOS DE PROC. ELETR. DE DADOS - SESGO | MONITOR 18,5 '' | LG | 19EB13P-B POS | 40373976 | HUGOL - SERV ALMOX GERAL | CENTRAL DE PAGAMENTOS | BOM |  | 849610 |  | 05/08/2015 | 306.06 | 306.06 | 1
EQUIPAMENTOS DE PROC. ELETR. DE DADOS - SESGO | MONITOR 18,5 '' | LG | 19EB13P-B POS | 40373982 | HUGOL - U.I ORTOPEDIA/TRAUMATOLOGIA | POSTO ENFERMAGEM ALA 2 | BOM |  | 849611 |  | 05/08/2015 | 306.06 | 306.06 | 1
EQUIPAMENTOS DE PROC. ELETR. DE DADOS - SESGO | MONITOR 18,5 '' | POSITIVO | 19EB13P-B POS | 40268940 | HUGOL - SERV UTI ADULTO - C | UTI ADULTO C N° 879 | BOM |  | 849612 |  | 05/08/2015 | 306.06 | 306.06 | 1
EQUIPAMENTOS DE PROC. ELETR. DE DADOS - SESGO | MONITOR 18,5 '' | LG | 19EB13P-B POS | 40373559 | HUGOL - UNID COLETA E TRANSFUSAO | LABORATÓRIO/ TRANSFUSÃO N° 202 | BOM |  | 849613 |  | 05/08/2015 | 306.06 | 306.06 | 1
EQUIPAMENTOS DE PROC. ELETR. DE DADOS - SESGO | MONITOR 18,5 '' | LG | 19EB13P-B POS | TCH3563230540374282 | HUGOL - NUCLEO DE COMUNICACAO | COMUNICACAO | BOM |  | 849614 |  | 05/08/2015 | 306.06 | 306.06 | 1
EQUIPAMENTOS DE PROC. ELETR. DE DADOS - SESGO | MONITOR 18,5 '' | LG | 19EB13P-B POS | 40374493 | HUGOL - UNID COLETA E TRANSFUSAO | SALA TRIAGEM CLINICA | BOM |  | 849615 |  | 05/08/2015 | 306.06 | 306.06 | 1
EQUIPAMENTOS DE PROC. ELETR. DE DADOS - SESGO | MONITOR 18,5 '' | LG | 19EB13P-B POS | 40268939 | HUGOL - SERV REFEITORIO E PROD | ORTOPEDIA 2 | BOM |  | 849652 |  | 05/08/2015 | 306.06 | 306.06 | 1
EQUIPAMENTOS DE PROC. ELETR. DE DADOS - SESGO | MONITOR 18,5 '' | LG | 19EB13P-B POS | 40373626 | HUGOL - SERV SEG HIG MED TRAB | SESMT - SALA N° 919 | BOM |  | 849651 |  | 05/08/2015 | 306.06 | 306.06 | 1
EQUIPAMENTOS DE PROC. ELETR. DE DADOS - SESGO | MONITOR 18,5 '' | LG | 19EB13P-B POS | 40374274 | HUGOL - SERV AMBULATORIO MEDICO | SUESA N° 123 | BOM |  | 849625 |  | 05/08/2015 | 306.06 | 306.06 | 1
EQUIPAMENTOS DE PROC. ELETR. DE DADOS - SESGO | MONITOR 18,5 '' | LG | 19EB13P-B POS | 40374451 | HUGOL - SERVICO DE RECEPCAO | RECEPÇÃO AMBULATÓRIO N° 154 | BOM |  | 849650 |  | 05/08/2015 | 306.06 | 306.06 | 1
EQUIPAMENTOS DE PROC. ELETR. DE DADOS - SESGO | MONITOR 18,5 '' | LG | 19EB13P-B POS | 40374009 | HUGOL - SERV PATRIMONIO | ALMOX ADM - MEZANINO | BOM |  | 849649 |  | 05/08/2015 | 306.06 | 306.06 | 1
EQUIPAMENTOS DE PROC. ELETR. DE DADOS - SESGO | MONITOR 18,5 '' | LG | 19EB13P-B POS | 40373683 | HUGOL - SERV CME - A | SERV DE CME | BOM |  | 849648 |  | 05/08/2015 | 306.06 | 306.06 | 1
EQUIPAMENTOS DE PROC. ELETR. DE DADOS - SESGO | MONITOR 18,5 '' | LG | 19EB13P-B POS | 40373974 | HUGOL - SUPERV ENF CLIN MED CIRU | SALA DAS ENCARREGADAS 3° ANDAR ALA 2 | BOM |  | 849647 |  | 05/08/2015 | 306.06 | 306.06 | 1
EQUIPAMENTOS DE PROC. ELETR. DE DADOS - SESGO | MONITOR 18,5 '' | LG | 19EB13P-B POS | 40374488 | HUGOL - SERV ALMOX GERAL | CENTRAL DE PAGAMENTOS | BOM |  | 849646 |  | 05/08/2015 | 306.06 | 306.06 | 1
EQUIPAMENTOS DE PROC. ELETR. DE DADOS - SESGO | MONITOR 18,5 '' | LG | 19EB13P-B POS | 40374465 | HUGOL - ENSINO E PESQUISA | SALA ADMINISTRATIVA | BOM |  | 849645 |  | 05/08/2015 | 306.06 | 306.06 | 1
EQUIPAMENTOS DE PROC. ELETR. DE DADOS - SESGO | MONITOR 18,5 '' | LG | 19EB13P-B POS | 40374305 | HUGOL - SERV FORMALIZ PESSOAL | SERV FORMALIZ PESSOAL HUGOL | BOM |  | 849644 |  | 05/08/2015 | 306.06 | 306.06 | 1
EQUIPAMENTOS DE PROC. ELETR. DE DADOS - SESGO | MONITOR 18,5 '' | LG | 19EB13P-B POS | 40374005 | HUGOL - SERV PRONTO SOCORRO | PS APOIO ( CORREDOR PRINCIPAL) | BOM |  | 849626 |  | 05/08/2015 | 306.06 | 306.06 | 1
EQUIPAMENTOS DE PROC. ELETR. DE DADOS - SESGO | MONITOR 18,5 '' | LG | 19EB13P-B POS | 40374491 | HUGOL - SERV CME - A | EXPURGO N° 796 | BOM |  | 849627 |  | 05/08/2015 | 306.06 | 306.06 | 1
EQUIPAMENTOS DE PROC. ELETR. DE DADOS - SESGO | MONITOR 18,5 '' | LG | 19EB13P-B POS | 40373999 | HUGOL - SERV PATRIMONIO | BENS AGUARDANDO MANUTENÇÃO | BOM |  | 849628 |  | 05/08/2015 | 306.06 | 306.06 | 1
EQUIPAMENTOS DE PROC. ELETR. DE DADOS - SESGO | MONITOR 18,5 '' | LG | 19EB13P-B POS | 40373985 | HUGOL - U.I CLINICA MÉDICA | POSTO DE ENFERMAGEM - ALA 1 | BOM |  | 849629 |  | 05/08/2015 | 306.06 | 306.06 | 1
EQUIPAMENTOS DE PROC. ELETR. DE DADOS - SESGO | MONITOR 18,5 '' | LG | 19EB13P-B POS | 40374482 | HUGOL - SUPERV PRONT PACIENTE | SUPERV PRONTUARIO DO PACIENTE N° 903 | BOM |  | 849643 |  | 05/08/2015 | 306.06 | 306.06 | 1
EQUIPAMENTOS DE PROC. ELETR. DE DADOS - SESGO | MONITOR 18,5 '' | POSITIVO | 19EB13P-B POS | 40373671 | HUGOL - SERV PATRIMONIO | ALMOX ADM - MEZANINO | BOM |  | 849642 |  | 05/08/2015 | 306.06 | 306.06 | 1
EQUIPAMENTOS DE PROC. ELETR. DE DADOS - SESGO | MONITOR 18,5 '' | LG | 19EB13P-B POS | 40373997 | HUGOL - HEMODIALISE | REF SETRA N° 571 | BOM |  | 849630 |  | 05/08/2015 | 306.06 | 306.06 | 1
EQUIPAMENTOS DE PROC. ELETR. DE DADOS - SESGO | MONITOR 18,5 '' | LG | 19EB13P-B POS | 40269062 | HUGOL - SERV RECRUT E SELECAO | RH | BOM |  | 849631 |  | 05/08/2015 | 306.06 | 306.06 | 1
EQUIPAMENTOS DE PROC. ELETR. DE DADOS - SESGO | MONITOR 18,5 '' | LG | 19EB13P-B POS | 40374264 | HUGOL - SUPERV TECNOLOGIA INF | SUPERV TECNOLOGIA INFORMACAO N° 917 | BOM |  | 849632 |  | 05/08/2015 | 306.06 | 306.06 | 1
EQUIPAMENTOS DE PROC. ELETR. DE DADOS - SESGO | MONITOR 18,5 '' | LG | 19EB13P-B POS | TCH3563230540268980 | HUGOL - GER ENFERMAGEM | GERE - CONSULTÓRIO 10 - AMBULATÓRIO | BOM |  | 849633 |  | 05/08/2015 | 306.06 | 306.06 | 1
EQUIPAMENTOS DE PROC. ELETR. DE DADOS - SESGO | MONITOR 18,5 '' | LG | 19EB13P-B POS | TCH3563230540373966 | HUGOL - SERV ENGENHARIA CLINICA | SUPERV. DE ENGENHARIA CLINICA | BOM |  | 849634 |  | 05/08/2015 | 306.06 | 306.06 | 1
EQUIPAMENTOS DE PROC. ELETR. DE DADOS - SESGO | MONITOR 18,5 '' | LG | 19EB13P-B POS | 40269195 | HUGOL - SERV CME - A | SERV DE CME | BOM |  | 849635 |  | 05/08/2015 | 306.06 | 306.06 | 1
EQUIPAMENTOS DE PROC. ELETR. DE DADOS - SESGO | MONITOR 18,5 '' | LG | 19EB13P-B POS | 40373729 | HUGOL - SERV ALMOX CAF | SERV ALMOXARIFADO CAF | BOM |  | 849636 |  | 05/08/2015 | 306.06 | 306.06 | 1
EQUIPAMENTOS DE PROC. ELETR. DE DADOS - SESGO | MONITOR 18,5 '' | LG | 19EB13P-B POS | 40374008 | HUGOL - SUPERV TECNOLOGIA INF | SUPERV TECNOLOGIA INFORMACAO N° 917 | BOM |  | 849637 |  | 05/08/2015 | 306.06 | 306.06 | 1
EQUIPAMENTOS DE PROC. ELETR. DE DADOS - SESGO | MONITOR 18,5 '' | LG | 19EB13P-B POS | 40373513 | HUGOL - U.I CIRURGICA | POSTO ENFERMAGEM ALA 1 | BOM |  | 849638 |  | 05/08/2015 | 306.06 | 306.06 | 1
EQUIPAMENTOS DE PROC. ELETR. DE DADOS - SESGO | MONITOR 18,5 '' | LG | 19EB13P-B POS | 40269562 | HUGOL - COREME | SALA DE AULA N° 928 | BOM |  | 849639 |  | 05/08/2015 | 306.06 | 306.06 | 1
EQUIPAMENTOS DE PROC. ELETR. DE DADOS - SESGO | MONITOR 18,5 '' | LG | 19EB13P-B POS | 40373548 | HUGOL - RESSONANCIA MAGNETICA | RPA - RMN | BOM |  | 849640 |  | 05/08/2015 | 306.06 | 306.06 | 1
EQUIPAMENTOS DE PROC. ELETR. DE DADOS - SESGO | MONITOR 18,5 '' | LG | 19EB13P-B POS | 40374189 | HUGOL - COORDENAÇÃO DE HOTELARIA HOSP | SALA DE TREINAMENTO | BOM |  | 849641 |  | 05/08/2015 | 306.06 | 306.06 | 1
EQUIPAMENTOS DE PROC. ELETR. DE DADOS - SESGO | MONITOR 18,5 '' | LG | 19EB13P-B POS | 40374316 | HUGOL - SERVICO DE HEMODINAMICA | SALA REF DE ENFERMAGEM | BOM |  | 849653 |  | 05/08/2015 | 306.06 | 306.06 | 1
EQUIPAMENTOS DE PROC. ELETR. DE DADOS - SESGO | MONITOR 18,5 '' | LG | 19EB13P-B POS | TCH3563230540268087 | HUGOL - SERVIÇO DE GOVERNANÇA CLINICA | GERENCIA MEDICA DA INTERNAÇÃO - 3° ANDAR ALA 1 | BOM |  | 849654 |  | 05/08/2015 | 306.06 | 306.06 | 1
EQUIPAMENTOS DE PROC. ELETR. DE DADOS - SESGO | MONITOR 18,5 '' | LG | 19EB13P-B POS | 40373556 | HUGOL - SERVICO DE PLANEJAMENTO | SERV DE PLANEJAMENTO HUGOL | BOM |  | 849655 |  | 05/08/2015 | 306.06 | 306.06 | 1
EQUIPAMENTOS DE PROC. ELETR. DE DADOS - SESGO | MONITOR 18,5 '' | LG | 19EB13P-B POS | 40268092 | HUGOL - SERV RECRUT E SELECAO | RH | BOM |  | 849656 |  | 05/08/2015 | 306.06 | 306.06 | 1
EQUIPAMENTOS DE PROC. ELETR. DE DADOS - SESGO | MONITOR 18,5 '' | LG | 19EB13P-B POS | 40269104 | HUGOL - U.I CLINICA MÉDICA | POSTO DE ENFERMAGEM - ALA 2 | BOM |  | 849657 |  | 05/08/2015 | 306.06 | 306.06 | 1
EQUIPAMENTOS DE PROC. ELETR. DE DADOS - SESGO | MONITOR 18,5 '' | LG | 19EB13P-B POS | 40269198 | HUGOL - NIR | CENTRAL DE ATENDIMENTO NIR N° 921 - PREDIO ADM | BOM |  | 849658 |  | 05/08/2015 | 306.06 | 306.06 | 1
EQUIPAMENTOS DE PROC. ELETR. DE DADOS - SESGO | MONITOR 18,5 '' | LG | 19EB13P-B POS | 40269201 | HUGOL - UNID COLETA E TRANSFUSAO | SALA DE LIBERACAO | BOM |  | 849659 |  | 05/08/2015 | 306.06 | 306.06 | 1
EQUIPAMENTOS DE PROC. ELETR. DE DADOS - SESGO | MONITOR 18,5 '' | LG | 19EB13P-B POS | 40374282 | HUGOL - SERV PATRIMONIO | BENS AGUARDANDO MANUTENÇÃO | BOM |  | 849660 |  | 05/08/2015 | 306.06 | 306.06 | 1
EQUIPAMENTOS DE PROC. ELETR. DE DADOS - SESGO | MONITOR 18,5 '' | LG | 19EB13P-B POS | 40373971 | HUGOL - SERVICO DE RECEPCAO | CENTRAL DE PERTENCES | BOM |  | 849661 |  | 05/08/2015 | 306.06 | 306.06 | 1
EQUIPAMENTOS DE PROC. ELETR. DE DADOS - SESGO | MONITOR 18,5 '' | POSITIVO | 19EB13PW | 40628148 | HUGOL - NIR | CENTRAL DE ATENDIMENTO NIR N° 921 - PREDIO ADM | BOM |  | 890938 |  | 15/10/2015 | 306.6 | 306.6 | 1
EQUIPAMENTOS DE PROC. ELETR. DE DADOS - SESGO | MONITOR 18,5 '' | POSITIVO | 19EB13PW | 40629897 | HUGOL - SERVIÇO DE GOVERNANÇA CLINICA | SERVIÇO DE GOVERNANÇA CLINICA N° 22 | BOM |  | 890910 |  | 15/10/2015 | 306.6 | 306.6 | 1
EQUIPAMENTOS DE PROC. ELETR. DE DADOS - SESGO | MONITOR 18,5 '' | POSITIVO | 19EB13PW | 40629958 | HUGOL - TESTE ERGOMÉTRICO | TESTE ERGOMETRICO N° 89 | BOM |  | 890868 |  | 15/10/2015 | 306.6 | 306.6 | 1
EQUIPAMENTOS DE PROC. ELETR. DE DADOS - SESGO | DESKTOP | POSITIVO | MASTER D570 | 1AB69YY7Y | HUGOL - SERV PATRIMONIO | ATIVO PATRIMONIAL HUGOL | BOM |  | 849444 |  | 05/08/2015 | 1597.78 | 1597.78 | 1
EQUIPAMENTOS DE PROC. ELETR. DE DADOS - SESGO | DESKTOP | POSITIVO | MASTER D570 | 1AB69YQ65 | HUGOL - SERV PATRIMONIO | BENS AGUARDANDO MANUTENÇÃO | BOM |  | 849445 |  | 05/08/2015 | 1597.78 | 1597.78 | 1
EQUIPAMENTOS DE PROC. ELETR. DE DADOS - SESGO | DESKTOP | POSITIVO | MASTER D570 | 1AB69YT44 | HUGOL - SERV UTI H PEDIATRICA | UTI H NEUROPEDIATRICA N° 890 | BOM |  | 849446 |  | 05/08/2015 | 1597.78 | 1597.78 | 1
EQUIPAMENTOS DE PROC. ELETR. DE DADOS - SESGO | DESKTOP | POSITIVO | MASTER D570 | 1AB69YS8L | HUGOL - SERV PATRIMONIO | BENS AGUARDANDO MANUTENÇÃO | BOM |  | 849467 |  | 05/08/2015 | 1597.78 | 1597.78 | 1
EQUIPAMENTOS DE PROC. ELETR. DE DADOS - SESGO | DESKTOP | POSITIVO | MASTER D570 | 1AB69YR3T | HUGOL - U.I CIRURGICA | POSTO ENFERMAGEM ALA 1 | BOM |  | 849466 |  | 05/08/2015 | 1597.78 | 1597.78 | 1
EQUIPAMENTOS DE PROC. ELETR. DE DADOS - SESGO | DESKTOP | POSITIVO | MASTER D570 | 1AD19OC74 | HUGOL - SERV ENFERM PEDIATRICA | POSTO DE ENFERMAGEM ALA 2 | BOM |  | 849465 |  | 05/08/2015 | 1597.78 | 1597.78 | 1
EQUIPAMENTOS DE PROC. ELETR. DE DADOS - SESGO | DESKTOP | POSITIVO | MASTER D570 | 1AB69YS56 | HUGOL - SERV PATRIMONIO | ALMOX ADM - MEZANINO | BOM |  | 849464 |  | 05/08/2015 | 1597.78 | 1597.78 | 1
EQUIPAMENTOS DE PROC. ELETR. DE DADOS - SESGO | DESKTOP | POSITIVO | MASTER D570 | 1AB69YY4J | HUGOL - SERV PATRIMONIO | ALMOX ADM - MEZANINO | BOM |  | 849447 |  | 05/08/2015 | 1597.78 | 1597.78 | 1
EQUIPAMENTOS DE PROC. ELETR. DE DADOS - SESGO | DESKTOP | POSITIVO | MASTER D570 | 1AB69YQ9K | HUGOL - SERV CME - A | PREPARO E ESTERELIZAÇÃO | BOM |  | 849448 |  | 05/08/2015 | 1597.78 | 1597.78 | 1
EQUIPAMENTOS DE PROC. ELETR. DE DADOS - SESGO | DESKTOP | POSITIVO | MASTER D570 | 1AB69YR1J | HUGOL - ENSINO E PESQUISA | SALA ADMINISTRATIVA | BOM |  | 849449 |  | 05/08/2015 | 1597.78 | 1597.78 | 1
EQUIPAMENTOS DE PROC. ELETR. DE DADOS - SESGO | DESKTOP | POSITIVO | MASTER D570 | 1AB69YQ3Q | HUGOL - COREME | SALA DE AULA N° 928 | BOM |  | 849463 |  | 05/08/2015 | 1597.78 | 1597.78 | 1
EQUIPAMENTOS DE PROC. ELETR. DE DADOS - SESGO | DESKTOP | POSITIVO | MASTER D570 | 1AB69YR8I | HUGOL - SERV PATRIMONIO | ALMOX ADM - MEZANINO | BOM |  | 849462 |  | 05/08/2015 | 1597.78 | 1597.78 | 1
EQUIPAMENTOS DE PROC. ELETR. DE DADOS - SESGO | DESKTOP | POSITIVO | MASTER D570 | 1AB69Z11K | HUGOL - SUPERV ENFERMAGEM UTI | SUP DE ENFERMAGEM UTI N° 549 | BOM |  | 849450 |  | 05/08/2015 | 1597.78 | 1597.78 | 1
EQUIPAMENTOS DE PROC. ELETR. DE DADOS - SESGO | DESKTOP | POSITIVO | MASTER D570 | 1AB69Z18J | HUGOL - SUPERV PRONT PACIENTE | SUPERV PRONTUARIO DO PACIENTE N° 903 | BOM |  | 849451 |  | 05/08/2015 | 1597.78 | 1597.78 | 1
EQUIPAMENTOS DE PROC. ELETR. DE DADOS - SESGO | DESKTOP | POSITIVO | MASTER D570 | 1AB69YW38 | HUGOL - ENSINO E PESQUISA | SALA ADMINISTRATIVA | BOM |  | 849452 |  | 05/08/2015 | 1597.78 | 1597.78 | 1
EQUIPAMENTOS DE PROC. ELETR. DE DADOS - SESGO | DESKTOP | POSITIVO | MASTER D570 | 1AB69Z38P | HUGOL - SERV PATRIMONIO | BENS AGUARDANDO MANUTENÇÃO | BOM |  | 849453 |  | 05/08/2015 | 1597.78 | 1597.78 | 1
EQUIPAMENTOS DE PROC. ELETR. DE DADOS - SESGO | DESKTOP | POSITIVO | MASTER D570 | 1AB69YT80 | HUGOL - SERV PATRIMONIO | ALMOX ADM - MEZANINO | BOM |  | 849454 |  | 05/08/2015 | 1597.78 | 1597.78 | 1
EQUIPAMENTOS DE PROC. ELETR. DE DADOS - SESGO | DESKTOP | POSITIVO | MASTER D570 | 1AB69YZ4M | HUGOL - SERVICO DE PLANEJAMENTO | SERV DE PLANEJAMENTO HUGOL | BOM |  | 849455 |  | 05/08/2015 | 1597.78 | 1597.78 | 1
EQUIPAMENTOS DE PROC. ELETR. DE DADOS - SESGO | DESKTOP | POSITIVO | MASTER D570 | 1AB69YW8X | HUGOL - SERV PATRIMONIO | ALMOX ADM - MEZANINO | BOM |  | 849456 |  | 05/08/2015 | 1597.78 | 1597.78 | 1
EQUIPAMENTOS DE PROC. ELETR. DE DADOS - SESGO | DESKTOP | POSITIVO | MASTER D570 | 1AB69Z54B | HUGOL - SERV PATRIMONIO | ALMOX ADM - MEZANINO | BOM |  | 849457 |  | 05/08/2015 | 1597.78 | 1597.78 | 1
EQUIPAMENTOS DE PROC. ELETR. DE DADOS - SESGO | DESKTOP | POSITIVO | MASTER D570 | 1AB69Z35A | HUGOL - SERV PATRIMONIO | ALMOX ADM - MEZANINO | BOM |  | 849458 |  | 05/08/2015 | 1597.78 | 1597.78 | 1
EQUIPAMENTOS DE PROC. ELETR. DE DADOS - SESGO | DESKTOP | POSITIVO | MASTER D570 | 1AB69YW0T | HUGOL - SERV PATRIMONIO | ALMOX ADM - MEZANINO | BOM |  | 849459 |  | 05/08/2015 | 1597.78 | 1597.78 | 1
EQUIPAMENTOS DE PROC. ELETR. DE DADOS - SESGO | DESKTOP | POSITIVO | MASTER D570 | 1AB69YV4A | HUGOL - SERV PATRIMONIO | ATIVO PATRIMONIAL HUGOL | BOM |  | 849461 |  | 05/08/2015 | 1597.78 | 1597.78 | 1
EQUIPAMENTOS DE PROC. ELETR. DE DADOS - SESGO | DESKTOP | POSITIVO | MASTER D570 | 1AB69YS1M | HUGOL - U.I ORTOPEDIA/TRAUMATOLOGIA | CORREDOR ALA 2 - SALA N° 387 | BOM |  | 849460 |  | 05/08/2015 | 1597.78 | 1597.78 | 1
EQUIPAMENTOS DE PROC. ELETR. DE DADOS - SESGO | DESKTOP | POSITIVO | MASTER D570 | 1AB69YV0Q | HUGOL - SUPERV PRONT PACIENTE | SUPERV PRONTUARIO DO PACIENTE N° 903 | BOM |  | 849468 |  | 05/08/2015 | 1597.78 | 1597.78 | 1
EQUIPAMENTOS DE PROC. ELETR. DE DADOS - SESGO | DESKTOP | POSITIVO | MASTER D570 | 1AB69YW6N | HUGOL - SERV MANUTENCAO | ORBIS N° 236 | BOM |  | 849495 |  | 05/08/2015 | 1597.78 | 1597.78 | 1
EQUIPAMENTOS DE PROC. ELETR. DE DADOS - SESGO | DESKTOP | POSITIVO | MASTER D570 | 1AB69YT59 | HUGOL - SERV PATRIMONIO | ALMOX ADM - MEZANINO | BOM |  | 849469 |  | 05/08/2015 | 1597.78 | 1597.78 | 1
EQUIPAMENTOS DE PROC. ELETR. DE DADOS - SESGO | DESKTOP | POSITIVO | MASTER D570 | 1AB69YT0K | HUGOL - SUPERV TECNOLOGIA INF | TI APOIO N° 354 | BOM |  | 849470 |  | 05/08/2015 | 1597.78 | 1597.78 | 1
EQUIPAMENTOS DE PROC. ELETR. DE DADOS - SESGO | DESKTOP | POSITIVO | MASTER D570 | 1AB69YT2V | HUGOL - SERV PATRIMONIO | BENS AGUARDANDO MANUTENÇÃO | BOM |  | 849471 |  | 05/08/2015 | 1597.78 | 1597.78 | 1
EQUIPAMENTOS DE PROC. ELETR. DE DADOS - SESGO | DESKTOP | POSITIVO | MASTER D570 | 1AB69YT3Z | HUGOL - SERV PATRIMONIO | ALMOX ADM - MEZANINO | BOM |  | 849472 |  | 05/08/2015 | 1597.78 | 1597.78 | 1
EQUIPAMENTOS DE PROC. ELETR. DE DADOS - SESGO | DESKTOP | POSITIVO | MASTER D570 | 1AB69YW4D | HUGOL - SERV PATRIMONIO | ALMOX ADM - MEZANINO | BOM |  | 849473 |  | 05/08/2015 | 1597.78 | 1597.78 | 1
EQUIPAMENTOS DE PROC. ELETR. DE DADOS - SESGO | DESKTOP | POSITIVO | MASTER D570 | 1AB69Z01H | HUGOL - SERVIÇO DE GOVERNANÇA CLINICA | SERVIÇO DE GOVERNANÇA CLINICA N° 22 | BOM |  | 849474 |  | 05/08/2015 | 1597.78 | 1597.78 | 1
EQUIPAMENTOS DE PROC. ELETR. DE DADOS - SESGO | DESKTOP | POSITIVO | MASTER D570 | 1AD19NP8R | HUGOL - SERVICO DE RECEPCAO | RECEPÇÃO IMAGEM N° 90 | BOM |  | 890708 |  | 12/08/2015 | 1597.78 | 1597.78 | 1
EQUIPAMENTOS DE PROC. ELETR. DE DADOS - SESGO | DESKTOP | POSITIVO | MASTER D570 | 1AD23ZD8P | HUGOL - SERV PATRIMONIO | ATIVO PATRIMONIAL HUGOL | BOM |  | 890709 |  | 12/08/2015 | 1597.78 | 1597.78 | 1
EQUIPAMENTOS DE PROC. ELETR. DE DADOS - SESGO | DESKTOP | POSITIVO | MASTER D570 | 1AD19PJ0J | HUGOL - SERV PATRIMONIO | ATIVO PATRIMONIAL HUGOL | BOM |  | 890710 |  | 12/08/2015 | 1597.78 | 1597.78 | 1
EQUIPAMENTOS DE PROC. ELETR. DE DADOS - SESGO | DESKTOP | POSITIVO | MASTER D570 | 1AD23Z31W | HUGOL - SERV ALMOX HEMODINAMICA | SALA DO ENCARREGADO | BOM |  | 890711 |  | 12/08/2015 | 1597.78 | 1597.78 | 1
EQUIPAMENTOS DE PROC. ELETR. DE DADOS - SESGO | DESKTOP | POSITIVO | MASTER D570 | 1AD23Z27N | HUGOL - SECRETARIA GERAL/PROTOCOLO HL | SECRETARIA GERAL | BOM |  | 890712 |  | 12/08/2015 | 1597.78 | 1597.78 | 1
EQUIPAMENTOS DE PROC. ELETR. DE DADOS - SESGO | DESKTOP | POSITIVO | MASTER D570 | 1AD19P62Q | HUGOL - SERV SEG HIG MED TRAB | SESMT - SALA N° 919 | BOM |  | 890713 |  | 12/08/2015 | 1597.78 | 1597.78 | 1
EQUIPAMENTOS DE PROC. ELETR. DE DADOS - SESGO | DESKTOP | POSITIVO | MASTER D570 | 1AD23Z65P | HUGOL - SERV PATRIMONIO | ALMOX ADM - MEZANINO | BOM |  | 890743 |  | 12/08/2015 | 1597.78 | 1597.78 | 1
EQUIPAMENTOS DE PROC. ELETR. DE DADOS - SESGO | DESKTOP | POSITIVO | MASTER D570 | 1AD23ZF36 | HUGOL - SERV VIGILANCIA E MONIT | GUARITA HUGOL 3 | BOM |  | 890745 |  | 12/08/2015 | 1597.78 | 1597.78 | 1
EQUIPAMENTOS DE PROC. ELETR. DE DADOS - SESGO | DESKTOP | POSITIVO | MASTER D570 | 1AD23ZF4B | HUGOL - SERV PATRIMONIO | ATIVO PATRIMONIAL HUGOL | BOM |  | 890746 |  | 12/08/2015 | 1597.78 | 1597.78 | 1
EQUIPAMENTOS DE PROC. ELETR. DE DADOS - SESGO | DESKTOP | POSITIVO | MASTER D570 | 1AD19NS26 | HUGOL - SERV ALMOX CAF | SERV ALMOXARIFADO CAF | BOM |  | 890747 |  | 12/08/2015 | 1597.78 | 1597.78 | 1
EQUIPAMENTOS DE PROC. ELETR. DE DADOS - SESGO | DESKTOP | POSITIVO | MASTER D570 | 1AD23YZ8C | HUGOL - SERV PATRIMONIO | ALMOX ADM - MEZANINO | BOM |  | 890748 |  | 12/08/2015 | 1597.78 | 1597.78 | 1
EQUIPAMENTOS DE PROC. ELETR. DE DADOS - SESGO | DESKTOP | POSITIVO | MASTER D570 | 1AD19NY9N | HUGOL - SERV PRONTO SOCORRO | SALA ADM PS N° 62 | BOM |  | 890749 |  | 12/08/2015 | 1597.78 | 1597.78 | 1
EQUIPAMENTOS DE PROC. ELETR. DE DADOS - SESGO | DESKTOP | POSITIVO | MASTER D570 | 1AB69Z536 | HUGOL - SERV PATRIMONIO | ATIVO PATRIMONIAL HUGOL | BOM |  | 890750 |  | 12/08/2015 | 1597.78 | 1597.78 | 1
EQUIPAMENTOS DE PROC. ELETR. DE DADOS - SESGO | DESKTOP | POSITIVO | MASTER D570 | 1AD23Z76X | HUGOL - SERV PATRIMONIO | ATIVO PATRIMONIAL HUGOL | BOM |  | 890751 |  | 12/08/2015 | 1597.78 | 1597.78 | 1
EQUIPAMENTOS DE PROC. ELETR. DE DADOS - SESGO | DESKTOP | POSITIVO | MASTER D570 | 1AD23Z92J | HUGOL - SERV PATRIMONIO | ALMOX ADM - MEZANINO | BOM |  | 890752 |  | 12/08/2015 | 1597.78 | 1597.78 | 1
EQUIPAMENTOS DE PROC. ELETR. DE DADOS - SESGO | DESKTOP | POSITIVO | MASTER D570 | 1AB69YT6E | HUGOL - SERV PATRIMONIO | ALMOX ADM - MEZANINO | BOM |  | 849475 |  | 05/08/2015 | 1597.78 | 1597.78 | 1
EQUIPAMENTOS DE PROC. ELETR. DE DADOS - SESGO | DESKTOP | POSITIVO | MASTER D570 | 1AB69YQ50 | HUGOL - SERV PATRIMONIO | ALMOX ADM - MEZANINO | BOM |  | 849440 |  | 05/08/2015 | 1597.78 | 1597.78 | 1
EQUIPAMENTOS DE PROC. ELETR. DE DADOS - SESGO | DESKTOP | POSITIVO | MASTER D570 | 1AB69YQ2L | HUGOL - SERVICO DE RECEPCAO | RECEPÇÃO ANALISES CLINICA N° 136 | BOM |  | 849441 |  | 05/08/2015 | 1597.78 | 1597.78 | 1
EQUIPAMENTOS DE PROC. ELETR. DE DADOS - SESGO | DESKTOP | POSITIVO | MASTER D570 | 1AB69YX80 | HUGOL - U.I CLINICA MÉDICA | POSTO DE ENFERMAGEM - ALA 1 | BOM |  | 849442 |  | 05/08/2015 | 1597.78 | 1597.78 | 1
EQUIPAMENTOS DE PROC. ELETR. DE DADOS - SESGO | DESKTOP | POSITIVO | MASTER D570 | 1AB69YS0H | HUGOL - SERV DISP MEDICAMENTOS | FARMACIA SATELITE QUEIMADOS N° 327 | BOM |  | 849443 |  | 05/08/2015 | 1597.78 | 1597.78 | 1
EQUIPAMENTOS DE PROC. ELETR. DE DADOS - SESGO | MONITOR 18,5 '' | LG | 19EB13P-B POS | 40373688 | HUGOL - COORDENAÇÃO DE HOTELARIA HOSP | COOD DE ACOLHIMENTO | BOM |  | 849597 |  | 05/08/2015 | 306.06 | 306.06 | 1
EQUIPAMENTOS DE PROC. ELETR. DE DADOS - SESGO | MONITOR 18,5 '' | LG | 19EB13P-B POS | 40373978 | HUGOL - NUCLEO VIG EPIDEMIOLOGIC | NVEH - N° 915 | BOM |  | 849598 |  | 05/08/2015 | 306.06 | 306.06 | 1
EQUIPAMENTOS DE PROC. ELETR. DE DADOS - SESGO | MONITOR 18,5 '' | LG | 19EB13P-B POS | 40373988 | HUGOL - SERV MANUTENCAO | SALA ADMINISTRATIVA SEMAN N° 236 | BOM |  | 849624 |  | 05/08/2015 | 306.06 | 306.06 | 1
EQUIPAMENTOS DE PROC. ELETR. DE DADOS - SESGO | MONITOR 18,5 '' | LG | 19EB13PW | 40373998 | HUGOL - SUPERV ORCAMENTO E CUSTO | SUORC N° 17 | BOM |  | 849623 |  | 05/08/2015 | 306.06 | 306.06 | 1
EQUIPAMENTOS DE PROC. ELETR. DE DADOS - SESGO | NOBREAK 600 VA | ENERMAX | 600VA | 400700 | HUGOL - SERV PATRIMONIO | ATIVO PATRIMONIAL HUGOL | BOM |  | 881626 |  | 11/08/2015 | 189.99 | 189.99 | 1
EQUIPAMENTOS DE PROC. ELETR. DE DADOS - SESGO | NOBREAK 600 VA | ENERMAX | 600VA | 400704 | HUGOL - SERV PATRIMONIO | ATIVO PATRIMONIAL HUGOL | BOM |  | 881627 |  | 11/08/2015 | 189.99 | 189.99 | 1
EQUIPAMENTOS DE PROC. ELETR. DE DADOS - SESGO | NOBREAK 600 VA | ENERMAX | 600VA | 400705 | HUGOL - SERV PATRIMONIO | ATIVO PATRIMONIAL HUGOL | BOM |  | 881628 |  | 11/08/2015 | 189.99 | 189.99 | 1
EQUIPAMENTOS DE PROC. ELETR. DE DADOS - SESGO | NOBREAK 600 VA | ENERMAX | 600VA | 400703 | HUGOL - SERV PATRIMONIO | ATIVO PATRIMONIAL HUGOL | BOM |  | 881629 |  | 11/08/2015 | 189.99 | 189.99 | 1
EQUIPAMENTOS DE PROC. ELETR. DE DADOS - SESGO | NOBREAK 600 VA | ENERMAX | 600VA | 400702 | HUGOL - SERV PATRIMONIO | ATIVO PATRIMONIAL HUGOL | BOM |  | 881630 |  | 11/08/2015 | 189.99 | 189.99 | 1
EQUIPAMENTOS DE PROC. ELETR. DE DADOS - SESGO | NOBREAK 600 VA | ENERMAX | 600VA | 400699 | HUGOL - SERV PATRIMONIO | ATIVO PATRIMONIAL HUGOL | BOM |  | 881631 |  | 11/08/2015 | 189.99 | 189.99 | 1
EQUIPAMENTOS DE PROC. ELETR. DE DADOS - SESGO | NOBREAK 600 VA | ENERMAX | 600VA | 400698 | HUGOL - SERV PATRIMONIO | ATIVO PATRIMONIAL HUGOL | BOM |  | 881632 |  | 11/08/2015 | 189.99 | 189.99 | 1
EQUIPAMENTOS DE PROC. ELETR. DE DADOS - SESGO | NOBREAK 600 VA | ENERMAX | 600VA | 400697 | HUGOL - SERV PATRIMONIO | ATIVO PATRIMONIAL HUGOL | BOM |  | 881633 |  | 11/08/2015 | 189.99 | 189.99 | 1
EQUIPAMENTOS DE PROC. ELETR. DE DADOS - SESGO | NOBREAK 600 VA | ENERMAX | 600VA | 400695 | HUGOL - SERV PATRIMONIO | ATIVO PATRIMONIAL HUGOL | BOM |  | 881634 |  | 11/08/2015 | 189.99 | 189.99 | 1
EQUIPAMENTOS DE PROC. ELETR. DE DADOS - SESGO | NOBREAK 600 VA | ENERMAX | 600VA | 400707 | HUGOL - SERV PATRIMONIO | ATIVO PATRIMONIAL HUGOL | BOM |  | 881635 |  | 04/08/2015 | 189.99 | 189.99 | 1
EQUIPAMENTOS DE PROC. ELETR. DE DADOS - SESGO | NOBREAK 600 VA | ENERMAX | 600VA | 400706 | HUGOL - SERV PATRIMONIO | ATIVO PATRIMONIAL HUGOL | BOM |  | 881636 |  | 11/08/2015 | 189.99 | 189.99 | 1
EQUIPAMENTOS DE PROC. ELETR. DE DADOS - SESGO | NOBREAK 600 VA | ENERMAX | 600VA | 400784 | HUGOL - SERV PATRIMONIO | ATIVO PATRIMONIAL HUGOL | BOM |  | 881637 |  | 11/08/2015 | 189.99 | 189.99 | 1
EQUIPAMENTOS DE PROC. ELETR. DE DADOS - SESGO | NOBREAK 600 VA | ENERMAX | 600VA | 400785 | HUGOL - SERV PATRIMONIO | ATIVO PATRIMONIAL HUGOL | BOM |  | 881638 |  | 11/08/2015 | 189.99 | 189.99 | 1
EQUIPAMENTOS DE PROC. ELETR. DE DADOS - SESGO | NOBREAK 600 VA | ENERMAX | 600VA | 200004 | HUGOL - SERV PATRIMONIO | ATIVO PATRIMONIAL HUGOL | BOM |  | 881639 |  | 11/08/2015 | 189.99 | 189.99 | 1
EQUIPAMENTOS DE PROC. ELETR. DE DADOS - SESGO | ESTABILIZADOR 1 KVA | ENERMAX | 1KVA | 500478 | HUGOL - SERV PATRIMONIO | ATIVO PATRIMONIAL HUGOL | BOM |  | 881619 |  | 11/08/2015 | 180 | 180 | 1
EQUIPAMENTOS DE PROC. ELETR. DE DADOS - SESGO | ESTABILIZADOR 1 KVA | ENERMAX | 1KVA | 500479 | HUGOL - SERV ENGENHARIA CLINICA | SERV ENGENHARIA CLINICA | BOM |  | 881620 |  | 11/08/2015 | 180 | 180 | 1
EQUIPAMENTOS DE PROC. ELETR. DE DADOS - SESGO | ESTABILIZADOR 1 KVA | ENERMAX | 1KVA | 500480 | HUGOL - SERV ENDOSC DIGEST/COLONOSC HG | SERV ENDOSCOPIA/COLONOSCOPIA N° 97 | BOM |  | 881621 |  | 11/08/2015 | 180 | 180 | 1
EQUIPAMENTOS DE PROC. ELETR. DE DADOS - SESGO | ESTABILIZADOR 1 KVA | ENERMAX | 1KVA | 500481 | HUGOL - SERV PATRIMONIO | ATIVO PATRIMONIAL HUGOL | BOM |  | 881622 |  | 11/08/2015 | 180 | 180 | 1
EQUIPAMENTOS DE PROC. ELETR. DE DADOS - SESGO | ESTABILIZADOR 1 KVA | ENERMAX | 1KVA | 500486 | HUGOL - SERV CME - A | SERV DE CME | BOM |  | 881623 |  | 11/08/2015 | 180 | 180 | 1
EQUIPAMENTOS DE PROC. ELETR. DE DADOS - SESGO | ESTABILIZADOR 430 VA | SMS | REVOLUTION VI 430VA | NAO POSSUI | HUGOL - SERV PATRIMONIO | ATIVO PATRIMONIAL HUGOL | BOM |  | 751707 |  | 03/03/2020 | 167.2 | 150.57 | 1
EQUIPAMENTOS DE PROC. ELETR. DE DADOS - SESGO | ESTABILIZADOR 300 VA | ENERMAX | 300VA | 100762 | HUGOL - SERV PATRIMONIO | ATIVO PATRIMONIAL HUGOL | BOM |  | 881498 |  | 11/08/2015 | 65 | 59.39 | 1
EQUIPAMENTOS DE PROC. ELETR. DE DADOS - SESGO | ESTABILIZADOR 300 VA | ENERMAX | 300VA | 100763 | HUGOL - SERV PATRIMONIO | ATIVO PATRIMONIAL HUGOL | BOM |  | 881499 |  | 11/08/2015 | 65 | 59.39 | 1
EQUIPAMENTOS DE PROC. ELETR. DE DADOS - SESGO | ESTABILIZADOR 300 VA | ENERMAX | 300VA | 100764 | HUGOL - SERV PATRIMONIO | ATIVO PATRIMONIAL HUGOL | BOM |  | 881500 |  | 11/08/2015 | 65 | 59.39 | 1
EQUIPAMENTOS DE PROC. ELETR. DE DADOS - SESGO | ESTABILIZADOR 300 VA | ENERMAX | 300VA | 100765 | HUGOL - SERV PATRIMONIO | ATIVO PATRIMONIAL HUGOL | BOM |  | 881501 |  | 11/08/2015 | 65 | 59.39 | 1
EQUIPAMENTOS DE PROC. ELETR. DE DADOS - SESGO | ESTABILIZADOR 300 VA | ENERMAX | 300VA | 100766 | HUGOL - SERV PATRIMONIO | ATIVO PATRIMONIAL HUGOL | BOM |  | 881502 |  | 11/08/2015 | 65 | 59.39 | 1
EQUIPAMENTOS DE PROC. ELETR. DE DADOS - SESGO | ESTABILIZADOR 300 VA | ENERMAX | 300VA | 100767 | HUGOL - SERV PATRIMONIO | ATIVO PATRIMONIAL HUGOL | BOM |  | 881503 |  | 11/08/2015 | 65 | 59.39 | 1
EQUIPAMENTOS DE PROC. ELETR. DE DADOS - SESGO | ESTABILIZADOR 300 VA | ENERMAX | 300VA | 100768 | HUGOL - SERV PATRIMONIO | ATIVO PATRIMONIAL HUGOL | BOM |  | 881504 |  | 11/08/2015 | 65 | 59.39 | 1
EQUIPAMENTOS DE PROC. ELETR. DE DADOS - SESGO | ESTABILIZADOR 300 VA | ENERMAX | 300VA | 100769 | HUGOL - SERV PATRIMONIO | ATIVO PATRIMONIAL HUGOL | BOM |  | 881505 |  | 11/08/2015 | 65 | 59.39 | 1
MAQUINAS - APARELHOS E EQUIPAMENTOS - SESGO | NOBREAK 3.2 KVA | SOLUTION | 3.2 KVA | 329008 | HUGOL - SERV PATRIMONIO | ATIVO PATRIMONIAL HUGOL | BOM |  | 899296 |  | 07/08/2015 | 6788.8 | 6210.29 | 1
EQUIPAMENTOS DE PROC. ELETR. DE DADOS - SESGO | NOBREAK 600 VA | ENERMAX | 600VA | 400701 | HUGOL - SERV PATRIMONIO | ATIVO PATRIMONIAL HUGOL | BOM |  | 881625 |  | 11/08/2015 | 189.99 | 189.99 | 1
EQUIPAMENTOS DE PROC. ELETR. DE DADOS - SESGO | ESTABILIZADOR 300 VA | ENERMAX | 300VA | 100406 | HUGOL - SERV PATRIMONIO | ATIVO PATRIMONIAL HUGOL | BOM |  | 881590 |  | 12/08/2015 | 65 | 65 | 1
MAQUINAS - APARELHOS E EQUIPAMENTOS - SESGO | NOBREAK 3.2 KVA | SOLUTION | 3.2 KVA | 329010 | HUGOL - SERV PATRIMONIO | ATIVO PATRIMONIAL HUGOL | BOM |  | 899343 |  | 10/08/2015 | 6788.8 | 6204.82 | 1
EQUIPAMENTOS DE PROC. ELETR. DE DADOS - SESGO | ESTABILIZADOR 300 VA | ENERMAX | 300VA | 100407 | HUGOL - SERV PATRIMONIO | QUARENTENA - 2019 | BOM |  | 881591 |  | 12/08/2015 | 65 | 65 | 1
EQUIPAMENTOS DE PROC. ELETR. DE DADOS - SESGO | ESTABILIZADOR 300 VA | ENERMAX | 300VA | 100408 | HUGOL - SERV PATRIMONIO | ATIVO PATRIMONIAL HUGOL | BOM |  | 881592 |  | 12/08/2015 | 65 | 65 | 1
EQUIPAMENTOS DE PROC. ELETR. DE DADOS - SESGO | ESTABILIZADOR 300 VA | ENERMAX | 300VA | 100409 | HUGOL - SERV VIGILANCIA E MONIT | SERV VIGILANCIA TRANSP E MONITORAMENTO N° 13 | BOM |  | 881593 |  | 12/08/2015 | 65 | 65 | 1
EQUIPAMENTOS DE PROC. ELETR. DE DADOS - SESGO | ESTABILIZADOR 300 VA | ENERMAX | 300VA | NAO POSSUI | HUGOL - SERV PATRIMONIO | ATIVO PATRIMONIAL HUGOL | BOM |  | 881602 |  | 12/08/2015 | 65 | 65 | 1
EQUIPAMENTOS DE PROC. ELETR. DE DADOS - SESGO | ESTABILIZADOR 300 VA | ENERMAX | 300VA | NAO POSSUI | HUGOL - DIRETORIA ADM FINANCEIRA | QUARENTENA | BOM |  | 881603 |  | 05/08/2015 | 65 | 65 | 1
EQUIPAMENTOS DE PROC. ELETR. DE DADOS - SESGO | ESTABILIZADOR 300 VA | ENERMAX | 300VA | NAO POSSUI | HUGOL - SERV PATRIMONIO | ATIVO PATRIMONIAL HUGOL | BOM |  | 881604 |  | 05/08/2015 | 65 | 65 | 1
EQUIPAMENTOS DE PROC. ELETR. DE DADOS - SESGO | ESTABILIZADOR 300 VA | ENERMAX | 300VA | NAO POSSUI | HUGOL - SERV VIGILANCIA E MONIT | SERV VIGILANCIA TRANSP E MONITORAMENTO N° 13 | BOM |  | 881605 |  | 12/08/2015 | 65 | 65 | 1
EQUIPAMENTOS DE PROC. ELETR. DE DADOS - SESGO | ESTABILIZADOR 300 VA | ENERMAX | 300VA | 100561 | HUGOL - SERV PATRIMONIO | ATIVO PATRIMONIAL HUGOL | BOM |  | 881624 |  | 12/08/2015 | 65 | 65 | 1
EQUIPAMENTOS DE PROC. ELETR. DE DADOS - SESGO | PROJETOR | BENQ | MULTIMÍDIA BENQ / MODEL: MX514PB | PDDIE0II60BL0D | HUGOL - SERV RECRUT E SELECAO | SALA DE TREINAMENTO N° 910 | BOM |  | 881608 |  | 27/07/2015 | 2060 | 2060 | 1
EQUIPAMENTOS DE PROC. ELETR. DE DADOS - SESGO | TELA DE PROJECAO | NAO POSSUI | TELA DE PROJEÇAO RETRATIL 200X200 | NAO POSSUI | HUGOL - SERV PATRIMONIO | ATIVO PATRIMONIAL HUGOL | BOM |  | 881618 |  | 27/07/2015 | 470 | 470 | 1
MAQUINAS - APARELHOS E EQUIPAMENTOS - SESGO | NOBREAK 3.2 KVA | SOLUTION | 3.2 KVA | 329009 | HUGOL - SERV ENGENHARIA CLINICA | GUARDA EQUIPAMENTOS C.C. A - SALA N° 351 | BOM |  | 899127 |  | 07/08/2015 | 6788.8 | 6210.29 | 1
EQUIPAMENTOS DE PROC. ELETR. DE DADOS - SESGO | ESTABILIZADOR 300 VA | ENERMAX | 300VA | 100402 | HUGOL - SERV PATRIMONIO | ATIVO PATRIMONIAL HUGOL | BOM |  | 881586 |  | 12/08/2015 | 65 | 65 | 1
EQUIPAMENTOS DE PROC. ELETR. DE DADOS - SESGO | ESTABILIZADOR 300 VA | ENERMAX | 300VA | 100403 | HUGOL - SERV CME - A | SERV DE CME | BOM |  | 881587 |  | 12/08/2015 | 65 | 65 | 1
EQUIPAMENTOS DE PROC. ELETR. DE DADOS - SESGO | ESTABILIZADOR 300 VA | ENERMAX | 300VA | 100404 | HUGOL - SERV PATRIMONIO | ATIVO PATRIMONIAL HUGOL | BOM |  | 881588 |  | 12/08/2015 | 65 | 65 | 1
EQUIPAMENTOS DE PROC. ELETR. DE DADOS - SESGO | ESTABILIZADOR 300 VA | ENERMAX | 300VA | 100405 | HUGOL - SERV PATRIMONIO | ATIVO PATRIMONIAL HUGOL | BOM |  | 881589 |  | 12/08/2015 | 65 | 65 | 1
EQUIPAMENTOS DE PROC. ELETR. DE DADOS - SESGO | IMPRESSORA MONOCROMÁTICA | SAMSUNG | M3325ND | ZEQXBQCF6000H5Z | HUGOL - SERV PATRIMONIO | BENS AGUARDANDO MANUTENÇÃO | BOM |  | 877508 |  | 03/08/2015 | 645 | 590.73 | 1
EQUIPAMENTOS DE PROC. ELETR. DE DADOS - SESGO | IMPRESSORA MONOCROMÁTICA | SAMSUNG | M402ND | ZEQYBQADB00309M | HUGOL - SERV PATRIMONIO | ATIVO PATRIMONIAL HUGOL | BOM |  | 881447 |  | 27/07/2015 | 1390 | 1390 | 1
EQUIPAMENTOS DE PROC. ELETR. DE DADOS - SESGO | IMPRESSORA MONOCROMÁTICA | SAMSUNG | M402ND | ZEQYBQADA01112F | HUGOL - SERV PATRIMONIO | QUARENTENA 2021/2022 | BOM |  | 881448 |  | 27/07/2015 | 1390 | 1390 | 1
EQUIPAMENTOS DE PROC. ELETR. DE DADOS - SESGO | IMPRESSORA MONOCROMÁTICA | SAMSUNG | M402ND | ZEQYBQAF200121M | HUGOL - SERV PATRIMONIO | ATIVO PATRIMONIAL HUGOL | BOM |  | 881449 |  | 27/07/2015 | 1390 | 1390 | 1
EQUIPAMENTOS DE PROC. ELETR. DE DADOS - SESGO | IMPRESSORA ETIQUETA | ZEBRA | GC420T | 54J125000534 | HUGOL - SERV MANUTENCAO | SALA ADMINISTRATIVA SEMAN N° 236 | BOM |  | 2309069 | 298989 | 21/06/2023 | 562.88 | 0 | 1
EQUIPAMENTOS DE PROC. ELETR. DE DADOS - SESGO | IMPRESSORA MONOCROMÁTICA | HP | LASERJET COLOR PRO 400 M45 | BRCSG5565R | HUGOL - SERV PATRIMONIO | ATIVO PATRIMONIAL HUGOL | BOM |  | 899126 |  | 07/08/2015 | 1599.24 | 1462.96 | 1
EQUIPAMENTOS DE PROC. ELETR. DE DADOS - SESGO | IMPRESSORA MONOCROMÁTICA | HP | LASERJET COLOR PRO 400 M45 | BRCSG5564W | HUGOL - SERV PATRIMONIO | ATIVO PATRIMONIAL HUGOL | BOM |  | 899295 |  | 07/08/2015 | 1599.24 | 1462.96 | 1
EQUIPAMENTOS DE PROC. ELETR. DE DADOS - SESGO | IMPRESSORA MONOCROMÁTICA | HP | LASERJET COLOR PRO 400 M45 | BRCSG3G657 | HUGOL - SERV PATRIMONIO | ATIVO PATRIMONIAL HUGOL | BOM |  | 899342 |  | 07/08/2015 | 1599.24 | 1462.96 | 1
EQUIPAMENTOS DE PROC. ELETR. DE DADOS - SESGO | IMPRESSORA MULTIFUNCIONAL | BROTHER | MFC 8952DW | U63268C4N692214 | HUGOL - SERV PATRIMONIO | INSERVIVEL | BOM |  | 881788 |  | 03/09/2015 | 2720 | 2720 | 1
EQUIPAMENTOS DE PROC. ELETR. DE DADOS - SESGO | IMPRESSORA MULTIFUNCIONAL | HP | LASEJET M521DN | CNB7G31BGL | HUGOL - SERV PATRIMONIO | ATIVO PATRIMONIAL HUGOL | BOM |  | 881445 |  | 27/07/2015 | 2070 | 2070 | 1
EQUIPAMENTOS DE PROC. ELETR. DE DADOS - SESGO | IMPRESSORA MONOCROMÁTICA | SAMSUNG | M402ND | ZEQYBQADA00865T | HUGOL - SERV PATRIMONIO | ATIVO PATRIMONIAL HUGOL | BOM |  | 881446 |  | 27/07/2015 | 1390 | 1390 | 1
EQUIPAMENTOS DE PROC. ELETR. DE DADOS - SESGO | IMPRESSORA MONOCROMÁTICA | SAMSUNG | M3325ND | ZEQXBQCF6000AAN | HUGOL - SERV PATRIMONIO | INSERVIVEL | BOM |  | 877505 |  | 03/08/2015 | 645 | 590.73 | 1
EQUIPAMENTOS DE PROC. ELETR. DE DADOS - SESGO | IMPRESSORA MONOCROMÁTICA | SAMSUNG | M3325ND | ZEQXBQZF6000G9N | HUGOL - SERV PATRIMONIO | ATIVO PATRIMONIAL HUGOL | BOM |  | 877506 |  | 03/08/2015 | 645 | 590.73 | 1
EQUIPAMENTOS DE PROC. ELETR. DE DADOS - SESGO | IMPRESSORA MONOCROMÁTICA | SAMSUNG | M3325ND | ZEQXBQCF600026L | HUGOL - SERV PATRIMONIO | INSERVIVEL | BOM |  | 877507 |  | 03/08/2015 | 645 | 590.73 | 1
EQUIPAMENTOS DE PROC. ELETR. DE DADOS - SESGO | MONITOR 18,5 '' | POSITIVO | 19EB13PW | 40629368 | HUGOL - SERV PRONTO SOCORRO | OBSERVAÇÃO 1 N° 43 | BOM |  | 891056 |  | 14/08/2015 | 306.06 | 306.06 | 1
EQUIPAMENTOS DE PROC. ELETR. DE DADOS - SESGO | MONITOR 18,5 '' | POSITIVO | 19EB13PW | 40630255 | HUGOL - SERV FORMALIZ PESSOAL | SERV FORMALIZ PESSOAL HUGOL | BOM |  | 891057 |  | 14/08/2015 | 306.06 | 306.06 | 1
EQUIPAMENTOS DE PROC. ELETR. DE DADOS - SESGO | MONITOR 18,5 '' | POSITIVO | 19EB13PW | 40630226 | HUGOL - SERVICO DE RECEPCAO | RECEPÇÃO GERAL | BOM |  | 891058 |  | 14/08/2015 | 306.06 | 306.06 | 1
EQUIPAMENTOS DE PROC. ELETR. DE DADOS - SESGO | MONITOR 18,5 '' | POSITIVO | 19EB13PW | 40630242 | HUGOL - SERV ANALISES CLINICAS | SALA DE GASOMETRIA N° 126 | BOM |  | 891059 |  | 14/08/2015 | 306.06 | 306.06 | 1
EQUIPAMENTOS DE PROC. ELETR. DE DADOS - SESGO | MONITOR 18,5 '' | POSITIVO | 19EB13PW | 40630889 | HUGOL - NIR | CENTRAL DE ATENDIMENTO NIR N° 921 - PREDIO ADM | BOM |  | 891060 |  | 14/08/2015 | 306.06 | 306.06 | 1
EQUIPAMENTOS DE PROC. ELETR. DE DADOS - SESGO | MONITOR 18,5 '' | POSITIVO | 19EB13PW | 40411543 | HUGOL - SUPERV TECNOLOGIA INF | SUPERV TECNOLOGIA INFORMACAO N° 917 | BOM |  | 891001 |  | 13/08/2015 | 306.06 | 306.06 | 1
EQUIPAMENTOS DE PROC. ELETR. DE DADOS - SESGO | MONITOR 18,5 '' | POSITIVO | 19EB13PW | 40630270 | HUGOL - SERV PATRIMONIO | ALMOX ADM - MEZANINO | BOM |  | 891002 |  | 13/08/2015 | 306.06 | 306.06 | 1
EQUIPAMENTOS DE PROC. ELETR. DE DADOS - SESGO | MONITOR 18,5 '' | POSITIVO | 19EB13PW | 40629618 | HUGOL - SERVIÇO DE GOVERNANÇA CLINICA | GEAC PRÉDIO ADM N° 934 | BOM |  | 891003 |  | 13/08/2015 | 306.06 | 306.06 | 1
EQUIPAMENTOS DE PROC. ELETR. DE DADOS - SESGO | MONITOR 18,5 '' | POSITIVO | 19EB13PW | 40630277 | HUGOL - NUCLEO DE GESTAO AMBIENTAL | NAMB | BOM |  | 891004 |  | 13/08/2015 | 306.06 | 306.06 | 1
EQUIPAMENTOS DE PROC. ELETR. DE DADOS - SESGO | MONITOR 18,5 '' | POSITIVO | 19EB13PW | 40627807 | HUGOL - SUPERV PRONT PACIENTE | SUPERV PRONTUARIO DO PACIENTE N° 903 | BOM |  | 891005 |  | 13/08/2015 | 306.06 | 306.06 | 1
EQUIPAMENTOS DE PROC. ELETR. DE DADOS - SESGO | MONITOR 18,5 '' | POSITIVO | 19EB13PW | 40628357 | HUGOL - UNID COLETA E TRANSFUSAO | GERÊNCIA UCT | BOM |  | 891006 |  | 13/08/2015 | 306.06 | 306.06 | 1
EQUIPAMENTOS DE PROC. ELETR. DE DADOS - SESGO | MONITOR 18,5 '' | POSITIVO | 19EB13PW | 40630028 | HUGOL - SERV MANUTENCAO | SALA ADMINISTRATIVA SEMAN N° 236 | BOM |  | 891007 |  | 13/08/2015 | 306.06 | 306.06 | 1
EQUIPAMENTOS DE PROC. ELETR. DE DADOS - SESGO | MONITOR 18,5 '' | POSITIVO | 19EB13PW | 40630096 | HUGOL - SERV SEG HIG MED TRAB | SESMT - SALA N° 919 | BOM |  | 891008 |  | 13/08/2015 | 306.06 | 306.06 | 1
EQUIPAMENTOS DE PROC. ELETR. DE DADOS - SESGO | MONITOR 18,5 '' | POSITIVO | 19EB13PW | 40629615 | HUGOL - NIR | NIR - SALA N° 119 | BOM |  | 891009 |  | 13/08/2015 | 306.06 | 306.06 | 1
EQUIPAMENTOS DE PROC. ELETR. DE DADOS - SESGO | MONITOR 18,5 '' | POSITIVO | 19EB13PW | 40626876 | HUGOL - NIR | NIR - SALA N° 119 | BOM |  | 891010 |  | 13/08/2015 | 306.06 | 306.06 | 1
EQUIPAMENTOS DE PROC. ELETR. DE DADOS - SESGO | MONITOR 18,5 '' | POSITIVO | 19EB13PW | 40629887 | HUGOL - ENSINO E PESQUISA | SALA ADMINISTRATIVA | BOM |  | 891011 |  | 13/08/2015 | 306.06 | 306.06 | 1
EQUIPAMENTOS DE PROC. ELETR. DE DADOS - SESGO | MONITOR 18,5 '' | POSITIVO | 19EB13PW | 40629852 | HUGOL - SERV DISP MEDICAMENTOS | FARMACIA SATELITE UTI 1 N° 528 | BOM |  | 891012 |  | 13/08/2015 | 306.06 | 306.06 | 1
EQUIPAMENTOS DE PROC. ELETR. DE DADOS - SESGO | MONITOR 18,5 '' | POSITIVO | 19EB13PW | Y0065Z0Q2 | HUGOL - SERV ALMOX CAF | SERV ALMOXARIFADO CAF | BOM |  | 891013 |  | 13/08/2015 | 306.06 | 306.06 | 1
EQUIPAMENTOS DE PROC. ELETR. DE DADOS - SESGO | MONITOR 18,5 '' | POSITIVO | 19EB13PW | 40626864 | HUGOL - SUPERV ENFERM PEDIATRIA | SUPERV ENFERMAGEM PEDIATRIA | BOM |  | 891014 |  | 13/08/2015 | 306.06 | 306.06 | 1
EQUIPAMENTOS DE PROC. ELETR. DE DADOS - SESGO | MONITOR 18,5 '' | POSITIVO | 19EB13PW | 40629573 | HUGOL - SERV RECRUT E SELECAO | RH | BOM |  | 891015 |  | 13/08/2015 | 306.06 | 306.06 | 1
EQUIPAMENTOS DE PROC. ELETR. DE DADOS - SESGO | MONITOR 18,5 '' | POSITIVO | 19EB13PW | 40626856 | HUGOL - SERV MANUTENCAO | SALA ADMINISTRATIVA SEMAN N° 236 | BOM |  | 891016 |  | 13/08/2015 | 306.06 | 306.06 | 1
EQUIPAMENTOS DE PROC. ELETR. DE DADOS - SESGO | MONITOR 18,5 '' | POSITIVO | 19EB13PW | 40629621 | HUGOL - SERV INTER DE DESOSP | SERV ATENDIMENTO DOMICILIO - SALA N° 938 | BOM |  | 891017 |  | 13/08/2015 | 306.06 | 306.06 | 1
EQUIPAMENTOS DE PROC. ELETR. DE DADOS - SESGO | MONITOR 18,5 '' | POSITIVO | 19EB13PW | 40629598 | HUGOL - NUCLEO VIG EPIDEMIOLOGIC | NVEH - N° 915 | BOM |  | 891018 |  | 13/08/2015 | 306.06 | 306.06 | 1
EQUIPAMENTOS DE PROC. ELETR. DE DADOS - SESGO | MONITOR 18,5 '' | POSITIVO | 19EB13PW | 31008844 | HUGOL - U.I CLINICA MÉDICA | POSTO DE ENFERMAGEM - ALA 1 | BOM |  | 891019 |  | 13/08/2015 | 306.06 | 306.06 | 1
EQUIPAMENTOS DE PROC. ELETR. DE DADOS - SESGO | MONITOR 18,5 '' | POSITIVO | 19EB13PW | 40629591 | HUGOL - SUPERV MANUTENC/ENG CLINICA | GEINFRA | BOM |  | 891020 |  | 13/08/2015 | 306.06 | 306.06 | 1
EQUIPAMENTOS DE PROC. ELETR. DE DADOS - SESGO | MONITOR 18,5 '' | POSITIVO | 19EB13PW | 40629583 | HUGOL - SERV PATRIMONIO | SEPAT | BOM |  | 891021 |  | 13/08/2015 | 306.06 | 306.06 | 1
EQUIPAMENTOS DE PROC. ELETR. DE DADOS - SESGO | MONITOR 18,5 '' | POSITIVO | 19EB13PW | 40630119 | HUGOL - ENSINO E PESQUISA | REPOUSO RESIDENTES MÉDICOS (5° ANDAR ALA 1) - SALA N° 704 | BOM |  | 891022 |  | 13/08/2015 | 306.06 | 306.06 | 1
EQUIPAMENTOS DE PROC. ELETR. DE DADOS - SESGO | MONITOR 18,5 '' | POSITIVO | 19EB13PW | 40629633 | HUGOL - U.I ORTOPEDIA/TRAUMATOLOGIA | SUETO - SUPERVISÃO ENFERMAGEM ORTOPEDIA / TRAUMATOLOGIA - SALA N° 375 | BOM |  | 891023 |  | 13/08/2015 | 306.06 | 306.06 | 1
EQUIPAMENTOS DE PROC. ELETR. DE DADOS - SESGO | MONITOR 18,5 '' | POSITIVO | 19EB13PW | 40628899 | HUGOL - SERV SEG HIG MED TRAB | SESMT - SALA N° 919 | BOM |  | 891024 |  | 13/08/2015 | 306.06 | 306.06 | 1
EQUIPAMENTOS DE PROC. ELETR. DE DADOS - SESGO | MONITOR 18,5 '' | POSITIVO | 19EB13PW | 40630961 | HUGOL - SERV CENTRO CIRURGICO B | SERV CENTRO CIRURGICO B | BOM |  | 891025 |  | 13/08/2015 | 306.06 | 306.06 | 1
EQUIPAMENTOS DE PROC. ELETR. DE DADOS - SESGO | MONITOR 18,5 '' | POSITIVO | 19EB13PW | 40629631 | HUGOL - SERVICO DE PLANEJAMENTO | SERV DE PLANEJAMENTO HUGOL | BOM |  | 891026 |  | 13/08/2015 | 306.06 | 306.06 | 1
EQUIPAMENTOS DE PROC. ELETR. DE DADOS - SESGO | MONITOR 18,5 '' | POSITIVO | 19EB13PW | 40412636 | HUGOL - NUCLEO DE GESTAO AMBIENTAL | NAMB | BOM |  | 891027 |  | 13/08/2015 | 306.06 | 306.06 | 1
EQUIPAMENTOS DE PROC. ELETR. DE DADOS - SESGO | MONITOR 18,5 '' | POSITIVO | 19EB13PW | 40630217 | HUGOL - SUPERV PRONT PACIENTE | SUPERV PRONTUARIO DO PACIENTE N° 903 | BOM |  | 891028 |  | 13/08/2015 | 306.06 | 306.06 | 1
EQUIPAMENTOS DE PROC. ELETR. DE DADOS - SESGO | MONITOR 18,5 '' | POSITIVO | 19EB13PW | 40629617 | HUGOL - SERV SEG HIG MED TRAB | SESMT - SALA N° 919 | BOM |  | 891029 |  | 13/08/2015 | 306.06 | 306.06 | 1
EQUIPAMENTOS DE PROC. ELETR. DE DADOS - SESGO | MONITOR 18,5 '' | POSITIVO | 19EB13PW | 40628921 | HUGOL - SERV ENFERM PEDIATRICA | POSTO DE ENFERMAGEM ALA 2 | BOM |  | 891030 |  | 13/08/2015 | 306.06 | 306.06 | 1
EQUIPAMENTOS DE PROC. ELETR. DE DADOS - SESGO | MONITOR 18,5 '' | POSITIVO | 19EB13PW | 40630146 | HUGOL - SERV AMBULATORIO MEDICO | CONSULTORIO 21 N° 193 | BOM |  | 891031 |  | 13/08/2015 | 306.06 | 306.06 | 1
EQUIPAMENTOS DE PROC. ELETR. DE DADOS - SESGO | MONITOR 18,5 '' | POSITIVO | 19EB13PW | 40628344 | HUGOL - SUPERV ENFERMAGEM UTI | SUP DE ENFERMAGEM UTI N° 549 | BOM |  | 891061 |  | 14/08/2015 | 306.06 | 306.06 | 1
EQUIPAMENTOS DE PROC. ELETR. DE DADOS - SESGO | MONITOR 18,5 '' | POSITIVO | 19EB13PW | 40630219 | HUGOL - SERV RECRUT E SELECAO | RH | BOM |  | 891062 |  | 14/08/2015 | 306.06 | 306.06 | 1
EQUIPAMENTOS DE PROC. ELETR. DE DADOS - SESGO | MONITOR 18,5 '' | POSITIVO | 19EB13PW | 40630001 | HUGOL - SUPERV NUTRICAO | NUTRICAO CLINICA N° 710 - 5° ANDAR | BOM |  | 891063 |  | 14/08/2015 | 306.06 | 306.06 | 1
EQUIPAMENTOS DE PROC. ELETR. DE DADOS - SESGO | MONITOR 18,5 '' | POSITIVO | 19EB13PW | 40629594 | HUGOL - SERV SEG HIG MED TRAB | SESMT - SALA N° 919 | BOM |  | 891064 |  | 14/08/2015 | 306.06 | 306.06 | 1
EQUIPAMENTOS DE PROC. ELETR. DE DADOS - SESGO | MONITOR 18,5 '' | POSITIVO | 19EB13PW | 40629558 | HUGOL - SERV ALMOX CAF | SERV ALMOXARIFADO CAF | BOM |  | 891065 |  | 14/08/2015 | 306.06 | 306.06 | 1
EQUIPAMENTOS DE PROC. ELETR. DE DADOS - SESGO | MONITOR 18,5 '' | POSITIVO | 19EB13PW | 40629627 | HUGOL - SUPERV ORCAMENTO E CUSTO | SUORC N° 17 | BOM |  | 891066 |  | 14/08/2015 | 306.06 | 306.06 | 1
EQUIPAMENTOS DE PROC. ELETR. DE DADOS - SESGO | MONITOR 18,5 '' | POSITIVO | 19EB13PW | 40630955 | HUGOL - SERVIÇO DE GOVERNANÇA CLINICA | SERVIÇO DE GOVERNANÇA CLINICA N° 22 | BOM |  | 891067 |  | 14/08/2015 | 306.06 | 306.06 | 1
EQUIPAMENTOS DE PROC. ELETR. DE DADOS - SESGO | MONITOR 18,5 '' | POSITIVO | 19EB13PW | 40630017 | HUGOL - ENSINO E PESQUISA | SALA ADMINISTRATIVA | BOM |  | 891068 |  | 14/08/2015 | 306.06 | 306.06 | 1
EQUIPAMENTOS DE PROC. ELETR. DE DADOS - SESGO | MONITOR 18,5 '' | POSITIVO | 19EB13PW | 40630962 | HUGOL - SERV QUEIMADOS - UTI | SERV. DE UTI QUEIMADOS | BOM |  | 891069 |  | 14/08/2015 | 306.06 | 306.06 | 1
EQUIPAMENTOS DE PROC. ELETR. DE DADOS - SESGO | MONITOR 18,5 '' | POSITIVO | 19EB13PW | 40628877 | HUGOL - SUPERV NUTRICAO | ADMISTRATIVO NUTRICIONISTAS N° 234 | BOM |  | 891070 |  | 14/08/2015 | 306.06 | 306.06 | 1
EQUIPAMENTOS DE PROC. ELETR. DE DADOS - SESGO | MONITOR 18,5 '' | POSITIVO | 19EB13PW | 40629545 | HUGOL - NIR | GERÊNCIA NIR - CONSULTORIO 13 AMBULATORIO | BOM |  | 891071 |  | 14/08/2015 | 306.06 | 306.06 | 1
EQUIPAMENTOS DE PROC. ELETR. DE DADOS - SESGO | MONITOR 18,5 '' | POSITIVO | 19EB13PW | 40627304 | HUGOL - SUPERV GOVERNANCA E HIG | SUPERV GOVERNANCA HIGIENIZACAO | BOM |  | 891072 |  | 14/08/2015 | 306.06 | 306.06 | 1
EQUIPAMENTOS DE PROC. ELETR. DE DADOS - SESGO | MONITOR 18,5 '' | POSITIVO | 19EB13PW | 40630048 | HUGOL - SUPERV NUTRICAO | NUTRICAO CLINICA N° 710 - 5° ANDAR | BOM |  | 891073 |  | 14/08/2015 | 306.06 | 306.06 | 1
EQUIPAMENTOS DE PROC. ELETR. DE DADOS - SESGO | MONITOR 18,5 '' | POSITIVO | 19EB13PW | 40627822 | HUGOL - U.I ORTOPEDIA/TRAUMATOLOGIA | SUETO - SUPERVISÃO ENFERMAGEM ORTOPEDIA / TRAUMATOLOGIA - SALA N° 375 | BOM |  | 891074 |  | 14/08/2015 | 306.06 | 306.06 | 1
EQUIPAMENTOS DE PROC. ELETR. DE DADOS - SESGO | MONITOR 18,5 '' | POSITIVO | 19EB13PW | 40630360 | HUGOL - SERVICO DE RECEPCAO | RECEPÇÃO IMAGEM N° 90 | BOM |  | 891075 |  | 14/08/2015 | 306.06 | 306.06 | 1
EQUIPAMENTOS DE PROC. ELETR. DE DADOS - SESGO | MONITOR 18,5 '' | POSITIVO | 19EB13PW | 40630956 | HUGOL - SUPERV ANALISES CLINICAS | SUACS | BOM |  | 891076 |  | 14/08/2015 | 306.06 | 306.06 | 1
EQUIPAMENTOS DE PROC. ELETR. DE DADOS - SESGO | MONITOR 18,5 '' | POSITIVO | 19EB13PW | 40629561 | HUGOL - SERV UTI ADULTO CARDIO | UTI ADULTO CARDIO N° 780/781 | BOM |  | 891077 |  | 14/08/2015 | 306.06 | 306.06 | 1
EQUIPAMENTOS DE PROC. ELETR. DE DADOS - SESGO | MONITOR 18,5 '' | POSITIVO | 19EB13PW | 40629546 | HUGOL - SERV PATRIMONIO | ALMOX ADM - MEZANINO | BOM |  | 891078 |  | 14/08/2015 | 306.06 | 306.06 | 1
EQUIPAMENTOS DE PROC. ELETR. DE DADOS - SESGO | MONITOR 18,5 '' | POSITIVO | 19EB13PW | 40629562 | HUGOL - NIR | GERÊNCIA NIR - CONSULTORIO 13 AMBULATORIO | BOM |  | 891079 |  | 14/08/2015 | 306.06 | 306.06 | 1
EQUIPAMENTOS DE PROC. ELETR. DE DADOS - SESGO | MONITOR 18,5 '' | POSITIVO | 19EB13PW | 40630980 | HUGOL - NIR | NIR - SALA N° 119 | BOM |  | 891080 |  | 14/08/2015 | 306.06 | 306.06 | 1
EQUIPAMENTOS DE PROC. ELETR. DE DADOS - SESGO | MONITOR 18,5 '' | POSITIVO | 19EB13PW | 40630118 | HUGOL - SERVICO DE RECEPCAO | RECEPÇÃO AMBULATÓRIO N° 154 | BOM |  | 891081 |  | 14/08/2015 | 306.06 | 306.06 | 1
EQUIPAMENTOS DE PROC. ELETR. DE DADOS - SESGO | MONITOR 18,5 '' | POSITIVO | 19EB13PW | 40628882 | HUGOL - SERV PROC ROUPAS | AREA LIMPA PROC. DE ROUPAS | BOM |  | 891082 |  | 14/08/2015 | 306.06 | 306.06 | 1
EQUIPAMENTOS DE PROC. ELETR. DE DADOS - SESGO | MONITOR 18,5 '' | POSITIVO | 19EB13PW | 40630237 | HUGOL - SERV PROC ROUPAS | AREA LIMPA PROC. DE ROUPAS | BOM |  | 891083 |  | 14/08/2015 | 306.06 | 306.06 | 1
EQUIPAMENTOS DE PROC. ELETR. DE DADOS - SESGO | MONITOR 18,5 '' | POSITIVO | 19EB13PW | 40630916 | HUGOL - U.I ORTOPEDIA/TRAUMATOLOGIA | POSTO ENFERMAGEM ALA 1 | BOM |  | 891084 |  | 14/08/2015 | 306.06 | 306.06 | 1
EQUIPAMENTOS DE PROC. ELETR. DE DADOS - SESGO | MONITOR 18,5 '' | POSITIVO | 19EB13PW | 40627964 | HUGOL - SUPERV ANALISES CLINICAS | SUACS | BOM |  | 891085 |  | 14/08/2015 | 306.06 | 306.06 | 1
EQUIPAMENTOS DE PROC. ELETR. DE DADOS - SESGO | MONITOR 18,5 '' | POSITIVO | 19EB13PW | 40602520 | HUGOL - SERV MANUTENCAO | SALA ADMINISTRATIVA SEMAN N° 236 | BOM |  | 891086 |  | 14/08/2015 | 306.06 | 306.06 | 1
EQUIPAMENTOS DE PROC. ELETR. DE DADOS - SESGO | MONITOR 18,5 '' | POSITIVO | 19EB13PW | 40628352 | HUGOL - SUPERV TECNOLOGIA INF | SUPERV TECNOLOGIA INFORMACAO N° 917 | BOM |  | 891087 |  | 14/08/2015 | 306.06 | 306.06 | 1
EQUIPAMENTOS DE PROC. ELETR. DE DADOS - SESGO | MONITOR 18,5 '' | POSITIVO | 19EB13PW | 40630337 | HUGOL - SERVICO DE RECEPCAO | RECEPÇÃO AMBULATÓRIO N° 154 | BOM |  | 891088 |  | 14/08/2015 | 306.06 | 306.06 | 1
EQUIPAMENTOS DE PROC. ELETR. DE DADOS - SESGO | MONITOR 18,5 '' | POSITIVO | 19EB13PW | 40627302 | HUGOL - SERV REFEITORIO E PROD | ORTOPEDIA 2 | BOM |  | 891089 |  | 14/08/2015 | 306.06 | 306.06 | 1
EQUIPAMENTOS DE PROC. ELETR. DE DADOS - SESGO | MONITOR 18,5 '' | POSITIVO | 19EB13PW | 31226454 | HUGOL - SERV PRONTO SOCORRO | SALA ORTOPEDIA/CIRURGIA GERAL N° 73 | BOM |  | 891090 |  | 14/08/2015 | 306.06 | 306.06 | 1
EQUIPAMENTOS DE PROC. ELETR. DE DADOS - SESGO | MONITOR 18,5 '' | POSITIVO | 19EB13PW | 40628419 | HUGOL - UNID COLETA E TRANSFUSAO | LABORATÓRIO/ TRANSFUSÃO N° 202 | BOM |  | 891091 |  | 14/08/2015 | 306.06 | 306.06 | 1
EQUIPAMENTOS DE PROC. ELETR. DE DADOS - SESGO | MONITOR 18,5 '' | POSITIVO | 19EB13PW | 40630234 | HUGOL - NIR | NIR - SALA N° 119 | BOM |  | 891092 |  | 14/08/2015 | 306.06 | 306.06 | 1
EQUIPAMENTOS DE PROC. ELETR. DE DADOS - SESGO | MONITOR 18,5 '' | POSITIVO | 19EB13PW | 40628913 | HUGOL - ENSINO E PESQUISA | SALA ADMINISTRATIVA | BOM |  | 891093 |  | 14/08/2015 | 306.06 | 306.06 | 1
EQUIPAMENTOS DE PROC. ELETR. DE DADOS - SESGO | MONITOR 18,5 '' | POSITIVO | 19EB13PW | 40831554 | HUGOL - SUPER ENFERM QUEIMADOS | SUENQ | BOM |  | 891094 |  | 14/08/2015 | 306.06 | 306.06 | 1
EQUIPAMENTOS DE PROC. ELETR. DE DADOS - SESGO | MONITOR 18,5 '' | POSITIVO | 19EB13PW | 40627316 | HUGOL - COREME | SALA DE AULA N° 928 | BOM |  | 891095 |  | 14/08/2015 | 306.06 | 306.06 | 1
EQUIPAMENTOS DE PROC. ELETR. DE DADOS - SESGO | MONITOR 18,5 '' | POSITIVO | 19EB13PW | 40629635 | HUGOL - SERV FISIOTERAPIA | SUPERVISÃO FISIOTERAPIA UTI - SALA N° 901 | BOM |  | 891096 |  | 14/08/2015 | 306.06 | 306.06 | 1
EQUIPAMENTOS DE PROC. ELETR. DE DADOS - SESGO | MONITOR 18,5 '' | POSITIVO | 19EB13PW | 40630409 | HUGOL - SERV CENTRO CIRURGICO B | SERV CENTRO CIRURGICO B | BOM |  | 891406 |  | 14/08/2015 | 306.06 | 306.06 | 1
EQUIPAMENTOS DE PROC. ELETR. DE DADOS - SESGO | MONITOR 18,5 '' | POSITIVO | 19EB13PW | 40627275 | HUGOL - UNID COLETA E TRANSFUSAO | SALA DE TRIAGEM HEMATOLOGICA | BOM |  | 891334 |  | 14/08/2015 | 306.06 | 306.06 | 1
EQUIPAMENTOS DE PROC. ELETR. DE DADOS - SESGO | MONITOR 18,5 '' | POSITIVO | 19EB13PW | 40630925 | HUGOL - SUPERV ENF CLIN MED CIRU | SALA DAS ENCARREGADAS 3° ANDAR ALA 2 | BOM |  | 891335 |  | 14/08/2015 | 306.06 | 306.06 | 1
EQUIPAMENTOS DE PROC. ELETR. DE DADOS - SESGO | MONITOR 18,5 '' | POSITIVO | 19EB13PW | 40630248 | HUGOL - SUPERV FATURAMENTO | SERV DE FATURAMENTO | BOM |  | 891336 |  | 14/08/2015 | 306.06 | 306.06 | 1
EQUIPAMENTOS DE PROC. ELETR. DE DADOS - SESGO | MONITOR 18,5 '' | POSITIVO | 19EB13PW | 40628393 | HUGOL - SERV DISP MEDICAMENTOS | SALA N° 557 - 2° ANDAR (UTI G PEDIATRICA) | BOM |  | 891032 |  | 13/08/2015 | 306.06 | 306.06 | 1
EQUIPAMENTOS DE PROC. ELETR. DE DADOS - SESGO | MONITOR 18,5 '' | POSITIVO | 19EB13PW | 40628892 | HUGOL - SUPERV PRONT PACIENTE | SUPERV PRONTUARIO DO PACIENTE N° 903 | BOM |  | 891033 |  | 13/08/2015 | 306.06 | 306.06 | 1
EQUIPAMENTOS DE PROC. ELETR. DE DADOS - SESGO | MONITOR 18,5 '' | POSITIVO | 19EB13PW | 40628873 | HUGOL - SERVIÇO DE GOVERNANÇA CLINICA | SERVIÇO DE GOVERNANÇA CLÍNICA N° 24 | BOM |  | 891034 |  | 14/08/2015 | 306.06 | 306.06 | 1
EQUIPAMENTOS DE PROC. ELETR. DE DADOS - SESGO | MONITOR 18,5 '' | POSITIVO | 19EB13PW | 50363925 | HUGOL - U.I ORTOPEDIA/TRAUMATOLOGIA | CORREDOR ALA 2 - SALA N° 387 | BOM |  | 891035 |  | 14/08/2015 | 306.06 | 306.06 | 1
EQUIPAMENTOS DE PROC. ELETR. DE DADOS - SESGO | MONITOR 18,5 '' | POSITIVO | 19EB13PW | 40628924 | HUGOL - GER MULTIPROFISSIONAL | SALA ADMINISTRATIVA GMULT N° 331 | BOM |  | 891036 |  | 14/08/2015 | 306.06 | 306.06 | 1
EQUIPAMENTOS DE PROC. ELETR. DE DADOS - SESGO | MONITOR 18,5 '' | POSITIVO | 19EB13PW | 40304498 | HUGOL - U.I CLINICA ESPECIALIDADES | CORREDOR ALA 1 | BOM |  | 891037 |  | 14/08/2015 | 306.06 | 306.06 | 1
EQUIPAMENTOS DE PROC. ELETR. DE DADOS - SESGO | MONITOR 18,5 '' | POSITIVO | 19EB13PW | 40630018 | HUGOL - SERVIÇO DE GOVERNANÇA CLINICA | SERVIÇO DE GOVERNANÇA CLINICA N° 22 | BOM |  | 891038 |  | 14/08/2015 | 306.06 | 306.06 | 1
EQUIPAMENTOS DE PROC. ELETR. DE DADOS - SESGO | MONITOR 18,5 '' | POSITIVO | 19EB13PW | 40628340 | HUGOL - GER MULTIPROFISSIONAL | SALA ADMINISTRATIVA GMULT N° 331 | BOM |  | 891039 |  | 14/08/2015 | 306.06 | 306.06 | 1
EQUIPAMENTOS DE PROC. ELETR. DE DADOS - SESGO | MONITOR 18,5 '' | POSITIVO | 19EB13PW | 40630986 | HUGOL - SERV VIGILANCIA E MONIT | GUARITA HUGOL 2 | BOM |  | 891040 |  | 14/08/2015 | 306.06 | 306.06 | 1
EQUIPAMENTOS DE PROC. ELETR. DE DADOS - SESGO | MONITOR 18,5 '' | POSITIVO | 19EB13PW | 40629556 | HUGOL - U.I ORTOPEDIA/TRAUMATOLOGIA | POSTO ENFERMAGEM ALA 2 | BOM |  | 891041 |  | 14/08/2015 | 306.06 | 306.06 | 1
EQUIPAMENTOS DE PROC. ELETR. DE DADOS - SESGO | MONITOR 18,5 '' | POSITIVO | 19EB13PW | 40628895 | HUGOL - GER ENFERMAGEM | GERE - CONSULTÓRIO 10 - AMBULATÓRIO | BOM |  | 891042 |  | 14/08/2015 | 306.06 | 306.06 | 1
EQUIPAMENTOS DE PROC. ELETR. DE DADOS - SESGO | MONITOR 18,5 '' | POSITIVO | 19EB13PW | 40629766 | HUGOL - SERV RECRUT E SELECAO | SALA ADM 02 N° 920 | BOM |  | 891043 |  | 14/08/2015 | 306.06 | 306.06 | 1
EQUIPAMENTOS DE PROC. ELETR. DE DADOS - SESGO | MONITOR 18,5 '' | POSITIVO | 19EB13PW | 40628925 | HUGOL - SERV SEG HIG MED TRAB | SESMT - SALA N° 919 | BOM |  | 891044 |  | 14/08/2015 | 306.06 | 306.06 | 1
EQUIPAMENTOS DE PROC. ELETR. DE DADOS - SESGO | MONITOR 18,5 '' | POSITIVO | 19EB13PW | 40628920 | HUGOL - SAU/OUVIDORIA | OUVIDORIA | BOM |  | 891045 |  | 14/08/2015 | 306.06 | 306.06 | 1
EQUIPAMENTOS DE PROC. ELETR. DE DADOS - SESGO | MONITOR 18,5 '' | POSITIVO | 19EB13PW | 40629625 | HUGOL - SAU/OUVIDORIA | OUVIDORIA | BOM |  | 891046 |  | 14/08/2015 | 306.06 | 306.06 | 1
EQUIPAMENTOS DE PROC. ELETR. DE DADOS - SESGO | MONITOR 18,5 '' | POSITIVO | 19EB13PW | 40629592 | HUGOL - NIR | GERÊNCIA NIR - CONSULTORIO 13 AMBULATORIO | BOM |  | 891047 |  | 14/08/2015 | 306.06 | 306.06 | 1
EQUIPAMENTOS DE PROC. ELETR. DE DADOS - SESGO | MONITOR 18,5 '' | POSITIVO | 19EB13PW | 40629387 | HUGOL - SUPERV FARMACIA | COFAR - 2° ANDAR ALA 1 | BOM |  | 891048 |  | 14/08/2015 | 306.06 | 306.06 | 1
EQUIPAMENTOS DE PROC. ELETR. DE DADOS - SESGO | MONITOR 18,5 '' | POSITIVO | 19EB13PW | 40630981 | HUGOL - SUPERV PRONT PACIENTE | SUPERV PRONTUARIO DO PACIENTE N° 903 | BOM |  | 891049 |  | 14/08/2015 | 306.06 | 306.06 | 1
EQUIPAMENTOS DE PROC. ELETR. DE DADOS - SESGO | MONITOR 18,5 '' | POSITIVO | 19EB13PW | 40625630 | HUGOL - U.I ORTOPEDIA/TRAUMATOLOGIA | CORREDOR ALA 2 - SALA N° 387 | BOM |  | 891050 |  | 14/08/2015 | 306.06 | 306.06 | 1
EQUIPAMENTOS DE PROC. ELETR. DE DADOS - SESGO | MONITOR 18,5 '' | POSITIVO | 19EB13PW | 40629611 | HUGOL - SERV PATRIMONIO | ATIVO PATRIMONIAL HUGOL | BOM |  | 891051 |  | 14/08/2015 | 306.06 | 306.06 | 1
EQUIPAMENTOS DE PROC. ELETR. DE DADOS - SESGO | MONITOR 18,5 '' | POSITIVO | 19EB13PW | 40629419 | HUGOL - SERV PRONTO SOCORRO | SALA ADM PS N° 62 | BOM |  | 891052 |  | 14/08/2015 | 306.06 | 306.06 | 1
EQUIPAMENTOS DE PROC. ELETR. DE DADOS - SESGO | MONITOR 18,5 '' | POSITIVO | 19EB13PW | 40629555 | HUGOL - SERV ALMOX CAF | SERV ALMOXARIFADO CAF | BOM |  | 891053 |  | 14/08/2015 | 306.06 | 306.06 | 1
EQUIPAMENTOS DE PROC. ELETR. DE DADOS - SESGO | MONITOR 18,5 '' | POSITIVO | 19EB13PW | 40629619 | HUGOL - SERV PATRIMONIO | EMPRESTIMO P/ AGIR | BOM |  | 891054 |  | 14/08/2015 | 306.06 | 306.06 | 1
EQUIPAMENTOS DE PROC. ELETR. DE DADOS - SESGO | MONITOR 18,5 '' | POSITIVO | 19EB13PW | 40628908 | HUGOL - SERV RECRUT E SELECAO | RH | BOM |  | 891055 |  | 14/08/2015 | 306.06 | 306.06 | 1
MAQUINAS - APARELHOS E EQUIPAMENTOS - SESGO | TRITURADOR E ESTERILIZADOR | CELITRON | INTEGRADO ISS AC 575 – | 43130057 | HUGOL - SERV MANUTENCAO | CALDEIRA N° 965 | BOM |  | 898551 |  | 31/07/2015 | 879000 | 805750 | 1
MAQUINAS - APARELHOS E EQUIPAMENTOS - SESGO | LAVADORA ULTRASSONICA | SANDERS | WJ SW 3000 | SW3000193 | HUGOL - SERV CME - A | EXPURGO N° 796 | BOM |  | 939767 | 225 | 04/12/2015 | 33300 | 29379.19 | 1
MAQUINAS - APARELHOS E EQUIPAMENTOS - SESGO | PURIFICADOR DE ÁGUA | LIBELL | HERMETICO FUME 220V - P/ PAREDE | 1293972 | HUGOL - AREAS COMUNS | CONDOMINIO | BOM |  | 865283 |  | 06/08/2015 | 327 | 299.22 | 1
MAQUINAS - APARELHOS E EQUIPAMENTOS - SESGO | PURIFICADOR DE ÁGUA | LIBELL | HERMETICO FUME 220V - P/ PAREDE | 1293982 | HUGOL - SERV PATRIMONIO | INSERVIVEL | BOM |  | 865284 |  | 06/08/2015 | 327 | 299.22 | 1
MAQUINAS - APARELHOS E EQUIPAMENTOS - SESGO | SELADORA | OLTEC | PARA PAPEL GRAU CIRÚRGICO MODELO RSP-350 | 8069 | HUGOL - SERV PATRIMONIO | HDS - GOIANIA | BOM |  | 899885 |  | 07/08/2015 | 1858.37 | 1700.01 | 1
MAQUINAS - APARELHOS E EQUIPAMENTOS - SESGO | TRITURADOR E ESTERILIZADOR | CELITRON | INTEGRADO ISS AC 575 – | 43130054 | HUGOL - SERV MANUTENCAO | CALDEIRA N° 965 | BOM |  | 898550 |  | 31/07/2015 | 879000 | 805750 | 1
MAQUINAS - APARELHOS E EQUIPAMENTOS - SESGO | TELEVISOR 50" | PHILCO | PTV50G7PR2CSB | 4200933272T470A | HUGOL - UNID COLETA E TRANSFUSAO | DEPÓSITO SALA Nº 182 | BOM |  | 3572847 | 344853 | 29/08/2024 | 2089.21 | 5.8 | 1
MAQUINAS - APARELHOS E EQUIPAMENTOS - SESGO | CALANDRA MONORROLL | MALTEC | CM 3060 | 5082 | HUGOL - SERV PROC ROUPAS | AREA LIMPA PROC. DE ROUPAS | BOM |  | 939746 |  | 04/12/2015 | 115000 | 101459.68 | 1
MAQUINAS - APARELHOS E EQUIPAMENTOS - SESGO | CALANDRA MONORROLL | MALTEC | CM 3060 | 5072 | HUGOL - SERV PROC ROUPAS | AREA LIMPA PROC. DE ROUPAS | BOM |  | 0939745 | 9558 | 03/06/2024 | 115000 | 0 | 1
MAQUINAS - APARELHOS E EQUIPAMENTOS - SESGO | SECADOR | BAUMER | HORIZONTAL 50KG / MODEL: LS50V | 1419004100 | HUGOL - SERV PROC ROUPAS | AREA LIMPA PROC. DE ROUPAS | BOM |  | 898552 |  | 04/08/2015 | 33000 | 30214.52 | 1
MAQUINAS - APARELHOS E EQUIPAMENTOS - SESGO | SECADOR | BAUMER | HORIZONTAL 50KG / MODEL: LS50V | 1413001920 | HUGOL - SERV PROC ROUPAS | AREA LIMPA PROC. DE ROUPAS | BOM |  | 898553 |  | 04/08/2015 | 33000 | 30214.52 | 1
MAQUINAS - APARELHOS E EQUIPAMENTOS - SESGO | SECADOR | BAUMER | HORIZONTAL 50KG / MODEL: LS50V | 1413001930 | HUGOL - SERV PROC ROUPAS | AREA LIMPA PROC. DE ROUPAS | BOM |  | 898554 |  | 04/08/2015 | 33000 | 30214.52 | 1
MAQUINAS - APARELHOS E EQUIPAMENTOS - SESGO | BALANÇA ANTROPOMÉTRICA | WELMY | W110H LED | 11950 | HUGOL - SERV TOMOGRAFI COMPUTAD | TOMOGRAFO 01 | BOM |  | 893551 |  | 04/08/2015 | 814.01 | 745.3 | 1
MAQUINAS - APARELHOS E EQUIPAMENTOS - SESGO | BALANÇA ANTROPOMÉTRICA | WELMY | W110H LED | 11963 | HUGOL - UNID COLETA E TRANSFUSAO | COLETA | BOM |  | 893552 |  | 04/08/2015 | 814.01 | 745.3 | 1
MAQUINAS - APARELHOS E EQUIPAMENTOS - SESGO | BALANÇA ANTROPOMÉTRICA | WELMY | W110H LED | 11973 | HUGOL - SERV ENGENHARIA CLINICA | GUARDA EQUIPAMENTOS C.C. A - SALA N° 351 | BOM |  | 893553 |  | 04/08/2015 | 814.01 | 745.3 | 1
MAQUINAS - APARELHOS E EQUIPAMENTOS - SESGO | BALANÇA ANTROPOMÉTRICA | WELMY | W110H LED | 11956 | HUGOL - SERV PATRIMONIO | ATIVO PATRIMONIAL HUGOL | BOM |  | 893554 |  | 04/08/2015 | 814.01 | 745.3 | 1
MAQUINAS - APARELHOS E EQUIPAMENTOS - SESGO | BALANÇA ANTROPOMÉTRICA | WELMY | W110H LED | 11951 | HUGOL - U.I CLINICA MÉDICA | POSTO DE ENFERMAGEM - ALA 2 | BOM |  | 893555 |  | 04/08/2015 | 814.01 | 745.3 | 1
MAQUINAS - APARELHOS E EQUIPAMENTOS - SESGO | BALANÇA ANTROPOMÉTRICA | WELMY | W110H LED | 11949 | HUGOL - U.I CLINICA MÉDICA | POSTO DE ENFERMAGEM - ALA 1 | BOM |  | 893556 |  | 04/08/2015 | 814.01 | 745.3 | 1
MAQUINAS - APARELHOS E EQUIPAMENTOS - SESGO | BALANÇA ANTROPOMÉTRICA | WELMY | W110H LED | 11945 | HUGOL - U.I CLINICA ESPECIALIDADES | POSTO DE ENFERMAGEM ALA 1 | BOM |  | 893557 |  | 04/08/2015 | 814.01 | 745.3 | 1
MAQUINAS - APARELHOS E EQUIPAMENTOS - SESGO | BALANÇA ANTROPOMÉTRICA | WELMY | W110H LED | 11967 | HUGOL - U.I CARDIOLOGIA | POSTO DE ENFERMAGEM CARDIO ALA 2 | BOM |  | 893558 |  | 04/08/2015 | 814.01 | 745.3 | 1
MAQUINAS - APARELHOS E EQUIPAMENTOS - SESGO | BALANÇA ANTROPOMÉTRICA | WELMY | W110H LED | 11954 | HUGOL - SERV UTI ADULTO - F | UTI ADULTO - F | BOM |  | 893559 |  | 04/08/2015 | 814.01 | 745.3 | 1
MAQUINAS - APARELHOS E EQUIPAMENTOS - SESGO | BALANÇA ANTROPOMÉTRICA | WELMY | W110H LED | 11965 | HUGOL - U.I CIRURGICA | POSTO DE ENFERMAGEM ALA 2 | BOM |  | 893560 |  | 04/08/2015 | 814.01 | 745.3 | 1
MAQUINAS - APARELHOS E EQUIPAMENTOS - SESGO | BALANÇA ANTROPOMÉTRICA | WELMY | W110H LED | 11971 | HUGOL - SERV AMBULATORIO MEDICO | CONSULTORIO 21 N° 193 | BOM |  | 893561 |  | 04/08/2015 | 814.01 | 745.3 | 1
MAQUINAS - APARELHOS E EQUIPAMENTOS - SESGO | BALANÇA ANTROPOMÉTRICA | WELMY | W110H LED | 11962 | HUGOL - SERV PRONTO SOCORRO | CONSULTORIO 2 N° 53 | BOM |  | 893562 |  | 04/08/2015 | 814.01 | 745.3 | 1
MAQUINAS - APARELHOS E EQUIPAMENTOS - SESGO | BALANÇA ANTROPOMÉTRICA | WELMY | W110H LED | 11948 | HUGOL - U.I CLINICA ESPECIALIDADES | POSTO DE ENFERMAGEM ALA 3 | BOM |  | 893563 |  | 04/08/2015 | 814.01 | 745.3 | 1
MAQUINAS - APARELHOS E EQUIPAMENTOS - SESGO | BALANÇA ANTROPOMÉTRICA | WELMY | W110H LED | 11975 | HUGOL - UTI CARDIACA PEDIATRICA | UTI CARDIACA PEDIATRICA N° 564 | BOM |  | 893564 |  | 04/08/2015 | 814.01 | 745.3 | 1
MAQUINAS - APARELHOS E EQUIPAMENTOS - SESGO | BALANÇA ANTROPOMÉTRICA | WELMY | W110H LED | 11957 | HUGOL - SERV SEG HIG MED TRAB | MÉDICO DO TRABALHO - SALA N° 914 | BOM |  | 893565 |  | 04/08/2015 | 814.01 | 745.3 | 1
MAQUINAS - APARELHOS E EQUIPAMENTOS - SESGO | ARQUIVO DESLIZANTE | SPACEFLEX | OFC ARQUIVOS | NAO POSSUI | HUGOL - SERV FORMALIZ PESSOAL | SERV FORMALIZ PESSOAL HUGOL | BOM |  | 908003 |  | 07/08/2015 | 816228 | 746673.09 | 1
MAQUINAS - APARELHOS E EQUIPAMENTOS - SESGO | ANDADOR ADULTO | NAO POSSUI | NAO POSSUI | NAO POSSUI | HUGOL - SERV FISIOTERAPIA | GUARDA DE EQUIPAMENTOS - MULTI | BOM |  | 961626 |  | 04/08/2015 | 108 | 98.88 | 1
MAQUINAS - APARELHOS E EQUIPAMENTOS - SESGO | ANDADOR ADULTO | NAO POSSUI | NAO POSSUI | NAO POSSUI | HUGOL - SERV PATRIMONIO | LAJE 1007 - BENS AGUARDANDO MANUTENÇÃO | BOM |  | 961627 |  | 04/08/2015 | 108 | 98.88 | 1
MAQUINAS - APARELHOS E EQUIPAMENTOS - SESGO | ANDADOR ADULTO | NAO POSSUI | NAO POSSUI | NAO POSSUI | HUGOL - U.I CLINICA ESPECIALIDADES | ROUPARIA ALA 1 N° 653 | BOM |  | 961628 |  | 04/08/2015 | 108 | 98.88 | 1
MAQUINAS - APARELHOS E EQUIPAMENTOS - SESGO | ANDADOR ADULTO | NAO POSSUI | NAO POSSUI | NAO POSSUI | HUGOL - SERV PATRIMONIO | LAJE 1007 - BENS AGUARDANDO MANUTENÇÃO | BOM |  | 961629 |  | 04/08/2015 | 108 | 98.88 | 1
MAQUINAS - APARELHOS E EQUIPAMENTOS - SESGO | ANDADOR ADULTO | NAO POSSUI | NAO POSSUI | NAO POSSUI | HUGOL - U.I CARDIOLOGIA | 509-510 N° 717/718 | BOM |  | 961630 |  | 04/08/2015 | 108 | 98.88 | 1
MAQUINAS - APARELHOS E EQUIPAMENTOS - SESGO | ANDADOR ADULTO | NAO POSSUI | NAO POSSUI | NAO POSSUI | HUGOL - SERV FISIOTERAPIA | GUARDA DE EQUIPAMENTOS - MULTI | BOM |  | 961631 |  | 04/08/2015 | 108 | 98.88 | 1
MAQUINAS - APARELHOS E EQUIPAMENTOS - SESGO | ANDADOR ALUMÍNIO ADULTO S/ RODAS | NAO POSSUI | NAO POSSUI | NAO POSSUI | HUGOL - SERV FISIOTERAPIA | GUARDA DE EQUIPAMENTOS - MULTI | BOM |  | 961632 |  | 04/08/2015 | 108 | 98.88 | 1
MAQUINAS - APARELHOS E EQUIPAMENTOS - SESGO | ANDADOR ADULTO | NAO POSSUI | NAO POSSUI | NAO POSSUI | HUGOL - U.I CARDIOLOGIA | 513/514 | BOM |  | 961633 |  | 04/08/2015 | 108 | 98.88 | 1
MAQUINAS - APARELHOS E EQUIPAMENTOS - SESGO | ANDADOR ADULTO | NAO POSSUI | NAO POSSUI | NAO POSSUI | HUGOL - SERV FISIOTERAPIA | SERV FISIOTERAPIA HUGOL | BOM |  | 961634 |  | 04/08/2015 | 108 | 98.88 | 1
MAQUINAS - APARELHOS E EQUIPAMENTOS - SESGO | ANDADOR ADULTO | NAO POSSUI | NAO POSSUI | NAO POSSUI | HUGOL - SERV FISIOTERAPIA | GUARDA DE EQUIPAMENTOS - MULTI | BOM |  | 961635 |  | 04/08/2015 | 108 | 98.88 | 1
MAQUINAS - APARELHOS E EQUIPAMENTOS - SESGO | VALVULA PARA TUBO DE ASPIRAÇÃO E IRRIGAÇÃO | BHIOSUPPLY | NAO POSSUI | NAO POSSUI | HUGOL - SERV CENTRO CIRURGICO A | GUARDA DE EQUIPAMENTOS | BOM |  | 899771 |  | 04/08/2015 | 743.89 | 681.1 | 1
MAQUINAS - APARELHOS E EQUIPAMENTOS - SESGO | BALANÇA DE PRECISÃO | BALMAK | BALANÇA DIG COMP MOD ELCN-15 | 051110 | HUGOL - SERV CENTRO CIRURGICO B | SERV CENTRO CIRURGICO B | BOM |  | 901727 |  | 04/08/2015 | 460 | 421.17 | 1
MAQUINAS - APARELHOS E EQUIPAMENTOS - SESGO | BALANÇA DE PRECISÃO | BALMAK | BALANÇA DIG COMP MOD ELCN-15 | 051153 | HUGOL - SERV CENTRO CIRURGICO B | SERV CENTRO CIRURGICO B | BOM |  | 901728 |  | 04/08/2015 | 460 | 421.17 | 1
MAQUINAS - APARELHOS E EQUIPAMENTOS - SESGO | BALANÇA DE PRECISÃO | BALMAK | BALANÇA DIG COMP MOD ELCN-15 | 051151 | HUGOL - SERV ALMOX GERAL | SERVICO ALMOXARIFADO GERAL B | BOM |  | 901729 |  | 04/08/2015 | 460 | 421.17 | 1
MAQUINAS - APARELHOS E EQUIPAMENTOS - SESGO | BALANÇA DE PRECISÃO | BASE INFANTIL | 15KG - 109 E | 9550 | HUGOL - UTI CARDIACA PEDIATRICA | UTI CARDIACA PEDIATRICA N° 564 | BOM |  | 893529 |  | 04/08/2015 | 927.5 | 849.21 | 1
MAQUINAS - APARELHOS E EQUIPAMENTOS - SESGO | BALANÇA DE PRECISÃO | BASE INFANTIL | 15KG - 109 E | 9549 | HUGOL - SERV UTI G PEDIATRICA | UTI G PEDIATRICA N° 554 | BOM |  | 893530 |  | 04/08/2015 | 927.5 | 849.21 | 1
MAQUINAS - APARELHOS E EQUIPAMENTOS - SESGO | BALANÇA ANTROPOMÉTRICA | WELMY | W110H LED | 11968 | HUGOL - SERV ENGENHARIA CLINICA | GUARDA EQUIPAMENTOS C.C. A - SALA N° 351 | BOM |  | 893531 |  | 04/08/2015 | 814.01 | 745.3 | 1
MAQUINAS - APARELHOS E EQUIPAMENTOS - SESGO | BALANÇA ANTROPOMÉTRICA | WELMY | W110H LED | 11944 | HUGOL - U.I QUEIMADOS | POSTO DE ENFERMAGEM E CORREDOR | BOM |  | 893532 |  | 04/08/2015 | 814.01 | 745.3 | 1
MAQUINAS - APARELHOS E EQUIPAMENTOS - SESGO | BALANÇA ANTROPOMÉTRICA | WELMY | W110H LED | 11946 | HUGOL - SERV UTI G PEDIATRICA | UTI G PEDIATRICA N° 554 | BOM |  | 893533 |  | 04/08/2015 | 814.01 | 745.3 | 1
MAQUINAS - APARELHOS E EQUIPAMENTOS - SESGO | BALANÇA ANTROPOMÉTRICA | WELMY | W110H LED | 11966 | HUGOL - SERV ALMOX GERAL | SERVICO ALMOXARIFADO GERAL B | BOM |  | 893534 |  | 04/08/2015 | 814.01 | 745.3 | 1
MAQUINAS - APARELHOS E EQUIPAMENTOS - SESGO | BALANÇA ANTROPOMÉTRICA | WELMY | W110H LED | 11976 | HUGOL - SERV UTI ADULTO - E | UTI ADULTO - E | BOM |  | 893535 |  | 04/08/2015 | 814.01 | 745.3 | 1
MAQUINAS - APARELHOS E EQUIPAMENTOS - SESGO | BALANÇA ANTROPOMÉTRICA | WELMY | W110H LED | 11961 | HUGOL - SERV UTI ADULTO - C | UTI ADULTO C N° 879 | BOM |  | 893536 |  | 04/08/2015 | 814.01 | 745.3 | 1
MAQUINAS - APARELHOS E EQUIPAMENTOS - SESGO | BALANÇA ANTROPOMÉTRICA | WELMY | W110H LED | 11959 | HUGOL - SERV REFEITORIO E PROD | PRODUÇÃO N° 228 | BOM |  | 893537 |  | 04/08/2015 | 814.01 | 745.3 | 1
MAQUINAS - APARELHOS E EQUIPAMENTOS - SESGO | BALANÇA ANTROPOMÉTRICA | WELMY | W110H LED | 11943 | HUGOL - U.I CARDIOLOGIA | POSTO DE ENFERMAGEM CARDIO ALA 1 | BOM |  | 893538 |  | 04/08/2015 | 814.01 | 745.3 | 1
MAQUINAS - APARELHOS E EQUIPAMENTOS - SESGO | BALANÇA ANTROPOMÉTRICA | WELMY | W110H LED | 11969 | HUGOL - SERV PATRIMONIO | ATIVO PATRIMONIAL HUGOL | BOM |  | 893539 |  | 04/08/2015 | 814.01 | 745.3 | 1
MAQUINAS - APARELHOS E EQUIPAMENTOS - SESGO | BALANÇA ANTROPOMÉTRICA | WELMY | W110H LED | 11970 | HUGOL - SERV PATRIMONIO | ATIVO PATRIMONIAL HUGOL | BOM |  | 893540 |  | 04/08/2015 | 814.01 | 745.3 | 1
MAQUINAS - APARELHOS E EQUIPAMENTOS - SESGO | BALANÇA ANTROPOMÉTRICA | WELMY | W110H LED | 12706 | HUGOL - U.I CLINICA ESPECIALIDADES | POSTO DE ENFERMAGEM ALA 2 | BOM |  | 893541 |  | 04/08/2015 | 814.01 | 745.3 | 1
MAQUINAS - APARELHOS E EQUIPAMENTOS - SESGO | BALANÇA ANTROPOMÉTRICA | WELMY | W110H LED | 11953 | HUGOL - SERV UTI H PEDIATRICA | UTI H NEUROPEDIATRICA N° 890 | BOM |  | 893542 |  | 04/08/2015 | 814.01 | 745.3 | 1
MAQUINAS - APARELHOS E EQUIPAMENTOS - SESGO | BALANÇA ANTROPOMÉTRICA | WELMY | W110H LED | 11952 | HUGOL - SERV ENFERM PEDIATRICA | POSTO DE ENFERMAGEM ALA 2 | BOM |  | 893543 |  | 04/08/2015 | 814.01 | 745.3 | 1
MAQUINAS - APARELHOS E EQUIPAMENTOS - SESGO | BALANÇA ANTROPOMÉTRICA | WELMY | W110H LED | 11972 | HUGOL - SERV UTI ADULTO - B | SERV UTI ADULTO - B | BOM |  | 893544 |  | 04/08/2015 | 814.01 | 745.3 | 1
MAQUINAS - APARELHOS E EQUIPAMENTOS - SESGO | BALANÇA ANTROPOMÉTRICA | WELMY | W110H LED | 11958 | HUGOL - SERV UTI ADULTO - A | UTI ADULTO - A | BOM |  | 893545 |  | 04/08/2015 | 814.01 | 745.3 | 1
MAQUINAS - APARELHOS E EQUIPAMENTOS - SESGO | BALANÇA ANTROPOMÉTRICA | WELMY | W110H LED | 11947 | HUGOL - SERVICO DE HEMODINAMICA | CONSULTORIO MEDICO 1 | BOM |  | 893546 |  | 04/08/2015 | 814.01 | 745.3 | 1
MAQUINAS - APARELHOS E EQUIPAMENTOS - SESGO | BALANÇA ANTROPOMÉTRICA | WELMY | W110H LED | 11964 | HUGOL - SERV UTI ADULTO CARDIO | UTI ADULTO CARDIO N° 780/781 | BOM |  | 893547 |  | 04/08/2015 | 814.01 | 745.3 | 1
MAQUINAS - APARELHOS E EQUIPAMENTOS - SESGO | BALANÇA ANTROPOMÉTRICA | WELMY | W110H LED | 11955 | HUGOL - U.I CIRURGICA | POSTO ENFERMAGEM ALA 1 | BOM |  | 893548 |  | 04/08/2015 | 814.01 | 745.3 | 1
MAQUINAS - APARELHOS E EQUIPAMENTOS - SESGO | BALANÇA ANTROPOMÉTRICA | WELMY | W110H LED | 11942 | HUGOL - SERV PATRIMONIO | ATIVO PATRIMONIAL HUGOL | BOM |  | 893549 |  | 04/08/2015 | 814.01 | 745.3 | 1
MAQUINAS - APARELHOS E EQUIPAMENTOS - SESGO | BALANÇA ANTROPOMÉTRICA | WELMY | W110H LED | 11960 | HUGOL - U.I ORTOPEDIA/TRAUMATOLOGIA | CORREDOR ALA 1 - SALA N° 359 | BOM |  | 893550 |  | 04/08/2015 | 814.01 | 745.3 | 1
MAQUINAS - APARELHOS E EQUIPAMENTOS - SESGO | MICROSCOPIO | OLYMPUS | CX31 | 9G04287 | HUGOL - SERV ANALISES CLINICAS | SALA DE URANALISE PARASITOLOGIA N° 130 | BOM |  | 679818 |  | 13/10/2015 | 4200 | 3765.32 | 1
MAQUINAS - APARELHOS E EQUIPAMENTOS - SESGO | MICROSCOPIO | OLYMPUS | CX31 | NAO POSSUI | HUGOL - UNID COLETA E TRANSFUSAO | GERÊNCIA UCT | BOM |  | 679817 |  | 13/10/2015 | 4200 | 3764.19 | 1
MAQUINAS - APARELHOS E EQUIPAMENTOS - SESGO | MICROSCOPIO | OLYMPUS | CX31 | 9G04272 | HUGOL - SERV PATRIMONIO | ATIVO PATRIMONIAL HUGOL | BOM |  | 679819 |  | 13/10/2015 | 4200 | 3765.32 | 1
MAQUINAS - APARELHOS E EQUIPAMENTOS - SESGO | VENTILADOR PULMONAR | MINDRAY | SV300 | GB82005374 | HUGOL - SERV UTI ADULTO - B | SERV UTI ADULTO - B | BOM |  | 1891134 | 247443 | 23/02/2022 | 42598.42 | 8519.68 | 1
MAQUINAS - APARELHOS E EQUIPAMENTOS - SESGO | VENTILADOR PULMONAR | MINDRAY | SV300 | GB82005400 | HUGOL - SERV UTI H PEDIATRICA | UTI H NEUROPEDIATRICA N° 890 | BOM |  | 1891129 | 247443 | 23/02/2022 | 42614.1 | 8522.82 | 1
MAQUINAS - APARELHOS E EQUIPAMENTOS - SESGO | VENTILADOR PULMONAR | MINDRAY | SV300 | GB82005377 | HUGOL - SERV PATRIMONIO | ATIVO PATRIMONIAL HUGOL | BOM |  | 1891133 | 247443 | 23/02/2022 | 42614.1 | 8522.82 | 1
MAQUINAS - APARELHOS E EQUIPAMENTOS - SESGO | VENTILADOR PULMONAR | MINDRAY | SV300 | GB82005383 | HUGOL - SERV PATRIMONIO | ATIVO PATRIMONIAL HUGOL | BOM |  | 1891139 | 247443 | 23/02/2022 | 42614.1 | 8522.82 | 1
MAQUINAS - APARELHOS E EQUIPAMENTOS - SESGO | VENTILADOR PULMONAR | MINDRAY | SV300 | GB82005336 | HUGOL - SERV UTI ADULTO - F | UTI ADULTO - F | BOM |  | 1891156 | 247443 | 23/02/2022 | 42614.1 | 8522.82 | 1
MAQUINAS - APARELHOS E EQUIPAMENTOS - SESGO | VENTILADOR PULMONAR | MINDRAY | SV300 | GB82005392 | HUGOL - SERV PATRIMONIO | ATIVO PATRIMONIAL HUGOL | BOM |  | 1891166 | 247443 | 23/02/2022 | 42614.1 | 8522.82 | 1
MAQUINAS - APARELHOS E EQUIPAMENTOS - SESGO | VENTILADOR PULMONAR | MINDRAY | SV300 | GB82005579 | HUGOL - SERV UTI ADULTO - F | UTI ADULTO - F | BOM |  | 1891171 | 247443 | 23/02/2022 | 42614.1 | 8522.82 | 1
MAQUINAS - APARELHOS E EQUIPAMENTOS - SESGO | VENTILADOR PULMONAR | NEWPORT | E360 | NO8360508060 | HUGOL - SERV PRONTO SOCORRO | OBSERVAÇÃO 2 N° 73 | BOM |  | 2327002 | 247443 | 23/02/2022 | 5597.87 | 1119.57 | 1
MAQUINAS - APARELHOS E EQUIPAMENTOS - SESGO | VENTILADOR PULMONAR | NEWPORT | E360BR | B09360070338 | HUGOL - SERV PATRIMONIO | ATIVO PATRIMONIAL HUGOL | BOM |  | 2665288 | 247443 | 23/02/2022 | 51350 | 10270 | 1
MAQUINAS - APARELHOS E EQUIPAMENTOS - SESGO | VENTILADOR PULMONAR | NEWPORT | E360BR | B09360070327 | HUGOL - SERV PATRIMONIO | ATIVO PATRIMONIAL HUGOL | BOM |  | 2665289 | 247443 | 23/02/2022 | 51350 | 10270 | 1
MAQUINAS - APARELHOS E EQUIPAMENTOS - SESGO | VENTILADOR PULMONAR | VYAIRE | UTI | IX5-2020-08-14690 | HUGOL - SERV PATRIMONIO | ATIVO PATRIMONIAL HUGOL | BOM |  | 2324393 | 256986 | 09/06/2022 | 51596.11 | 10319.22 | 1
MAQUINAS - APARELHOS E EQUIPAMENTOS - SESGO | VENTILADOR PULMONAR | VYAIRE | UTI | IX5-2020-08-14693 | HUGOL - SERV PATRIMONIO | ATIVO PATRIMONIAL HUGOL | BOM |  | 2324394 | 256986 | 09/06/2022 | 51596.11 | 10319.22 | 1
MAQUINAS - APARELHOS E EQUIPAMENTOS - SESGO | VENTILADOR PULMONAR | VYAIRE | UTI | IX5-2020-08-14703 | HUGOL - SERV PATRIMONIO | ATIVO PATRIMONIAL HUGOL | BOM |  | 2324396 | 256986 | 09/06/2022 | 51596.11 | 10319.22 | 1
MAQUINAS - APARELHOS E EQUIPAMENTOS - SESGO | VENTILADOR PULMONAR | VYAIRE | UTI | IX5-2020-08-14689 | HUGOL - SERV PATRIMONIO | ATIVO PATRIMONIAL HUGOL | BOM |  | 2324392 | 256986 | 09/06/2022 | 51596.11 | 10319.22 | 1
MAQUINAS - APARELHOS E EQUIPAMENTOS - SESGO | UMIDIFICADOR | FISHER & PAYKEL | AQUECIDO P/ VENTILADOR PULMONAR / MR810 - ALU | 100723008969 | HUGOL - UTI CARDIACA PEDIATRICA | UTI CARDIACA PEDIATRICA N° 564 | BOM |  | 947408 |  | 16/09/2019 | 2875 | 1448.68 | 1
MAQUINAS - APARELHOS E EQUIPAMENTOS - SESGO | UMIDIFICADOR | FISHER & PAYKEL | AQUECIDO P/ VENTILADOR PULMONAR / MR810 - ALU | 100721008807 | HUGOL - SERV UTI G PEDIATRICA | UTI G PEDIATRICA N° 554 | BOM |  | 947396 |  | 16/12/2014 | 2785 | 1403.33 | 1
MAQUINAS - APARELHOS E EQUIPAMENTOS - SESGO | UMIDIFICADOR | FISHER & PAYKEL | AQUECIDO P/ VENTILADOR PULMONAR / MR810 - ALU | 100721008806 | HUGOL - SERV UTI H PEDIATRICA | UTI H NEUROPEDIATRICA N° 890 | BOM |  | 947401 |  | 16/09/2019 | 2875 | 1448.68 | 1
MAQUINAS - APARELHOS E EQUIPAMENTOS - SESGO | UMIDIFICADOR | FISHER & PAYKEL | AQUECIDO P/ VENTILADOR PULMONAR / MR810 - ALU | 100721008804 | HUGOL - SERV UTI H PEDIATRICA | UTI H NEUROPEDIATRICA N° 890 | BOM |  | 947400 |  | 16/09/2019 | 2875 | 1448.68 | 1
MAQUINAS - APARELHOS E EQUIPAMENTOS - SESGO | BISTURI ELETRÔNICO | WEM | MICROP. SS- 501 S | 6985 | HUGOL - SERV PATRIMONIO | ATIVO PATRIMONIAL HUGOL | BOM |  | 935409 |  | 27/12/2015 | 15950 | 13809.58 | 1
MAQUINAS - APARELHOS E EQUIPAMENTOS - SESGO | BISTURI ELETRÔNICO | WEM | MICROP. SS- 501 S | 7034 | HUGOL - SERV CENTRO CIRURGICO B | SERV CENTRO CIRURGICO B | BOM |  | 940489 |  | 06/08/2014 | 15950 | 13777.5 | 1
MAQUINAS - APARELHOS E EQUIPAMENTOS - SESGO | BISTURI ELETRÔNICO | WEM | MICROP. SS- 501 S | 6976 | HUGOL - SERV PATRIMONIO | ATIVO PATRIMONIAL HUGOL | BOM |  | 935407 |  | 27/12/2015 | 15950 | 13809.58 | 1
MAQUINAS - APARELHOS E EQUIPAMENTOS - SESGO | BISTURI ELETRÔNICO | WEM | MICROP. SS- 501 S | 7029 | HUGOL - SERV CENTRO CIRURGICO B | SERV CENTRO CIRURGICO B | BOM |  | 935420 |  | 06/08/2014 | 15950 | 13777.5 | 1
MAQUINAS - APARELHOS E EQUIPAMENTOS - SESGO | BISTURI ELETRÔNICO | WEM | MICROP. SS- 501 S | 7016 | HUGOL - SERV PATRIMONIO | INSERVIVEL | BOM |  | 935422 |  | 06/08/2014 | 15950 | 13777.5 | 1
MAQUINAS - APARELHOS E EQUIPAMENTOS - SESGO | BISTURI ELETRÔNICO | WEM | MICROP. SS- 501 S | 7030 | HUGOL - SERV ENDOSC DIGEST/COLONOSC HG | SERV ENDOSCOPIA/COLONOSCOPIA N° 97 | BOM |  | 940491 |  | 06/08/2014 | 15950 | 13777.5 | 1
MAQUINAS - APARELHOS E EQUIPAMENTOS - SESGO | BISTURI ELETRÔNICO | WEM | MICROP. SS- 501 S | 7049 | HUGOL - SERV CENTRO CIRURGICO B | SERV CENTRO CIRURGICO B | BOM |  | 935425 |  | 06/08/2014 | 15950 | 13777.5 | 1
MAQUINAS - APARELHOS E EQUIPAMENTOS - SESGO | UMIDIFICADOR | FISHER & PAYKEL | AQUECIDO P/ VENTILADOR PULMONAR / MR810 - ALU | 100726008982 | HUGOL - SERV ENGENHARIA CLINICA | GUARDA EQUIPAMENTOS C.C. A - SALA N° 351 | BOM |  | 947403 |  | 16/09/2019 | 2875 | 1448.68 | 1
MAQUINAS - APARELHOS E EQUIPAMENTOS - SESGO | UMIDIFICADOR | FISHER & PAYKEL | AQUECIDO P/ VENTILADOR PULMONAR / MR810 - ALU | 100726008987 | HUGOL - UTI CARDIACA PEDIATRICA | UTI CARDIACA PEDIATRICA N° 564 | BOM |  | 947405 |  | 16/09/2019 | 2875 | 1448.68 | 1
MAQUINAS - APARELHOS E EQUIPAMENTOS - SESGO | UMIDIFICADOR | FISHER & PAYKEL | AQUECIDO P/ VENTILADOR PULMONAR / MR810 - ALU | 100723008980 | HUGOL - SERV ENGENHARIA CLINICA | GUARDA EQUIPAMENTOS C.C. A - SALA N° 351 | BOM |  | 947409 |  | 16/09/2019 | 2875 | 1448.68 | 1
MAQUINAS - APARELHOS E EQUIPAMENTOS - SESGO | UMIDIFICADOR | FISHER & PAYKEL | AQUECIDO P/ VENTILADOR PULMONAR / MR810 - ALU | 100723008960 | HUGOL - SERV ENGENHARIA CLINICA | GUARDA EQUIPAMENTOS C.C. A - SALA N° 351 | BOM |  | 947410 |  | 16/09/2019 | 2875 | 1448.68 | 1
MAQUINAS - APARELHOS E EQUIPAMENTOS - SESGO | UMIDIFICADOR | FISHER & PAYKEL | AQUECIDO P/ VENTILADOR PULMONAR / MR810 - ALU | 100621007224 | HUGOL - UTI CARDIACA PEDIATRICA | UTI CARDIACA PEDIATRICA N° 564 | BOM |  | 947407 |  | 16/09/2019 | 2875 | 1448.68 | 1
MAQUINAS - APARELHOS E EQUIPAMENTOS - SESGO | UMIDIFICADOR | FISHER & PAYKEL | AQUECIDO P/ VENTILADOR PULMONAR / MR810 - ALU | 100721008798 | HUGOL - UTI CARDIACA PEDIATRICA | UTI CARDIACA PEDIATRICA N° 564 | BOM |  | 947399 |  | 16/09/2019 | 2875 | 1448.68 | 1
MAQUINAS - APARELHOS E EQUIPAMENTOS - SESGO | BISTURI ELETRÔNICO | WEM | MICROP. SS- 501 S | 6981 | HUGOL - SERV CENTRO CIRURGICO B | SERV CENTRO CIRURGICO B | BOM |  | 940490 |  | 06/08/2014 | 15950 | 13777.5 | 1
MAQUINAS - APARELHOS E EQUIPAMENTOS - SESGO | CARDIOVERSOR/DESFIBRILADOR | MINDRAY | BENEHEART D6 | DZ-83000602 | HUGOL - SALA DE HEMODINAMICA | SALA DA HEMODINÂMICA 2 | BOM |  | 1891012 |  | 09/04/2020 | 28500 | 12753.75 | 1
MAQUINAS - APARELHOS E EQUIPAMENTOS - SESGO | CARDIOVERSOR/DESFIBRILADOR | MINDRAY | BENEHEART D6 | DZ-83000679 | HUGOL - TESTE ERGOMÉTRICO | TESTE ERGOMETRICO N° 89 | BOM |  | 1891013 |  | 09/04/2020 | 28500 | 12753.75 | 1
MAQUINAS - APARELHOS E EQUIPAMENTOS - SESGO | CARDIOVERSOR/DESFIBRILADOR | MINDRAY | BENEHEART D6 | DZ-83000610 | HUGOL - SERV UTI ADULTO - F | UTI ADULTO - F | BOM |  | 1891014 |  | 09/04/2020 | 28500 | 12753.75 | 1
MAQUINAS - APARELHOS E EQUIPAMENTOS - SESGO | CARDIOVERSOR/DESFIBRILADOR | MINDRAY | BENEHEART D6 | DZ-83000631 | HUGOL - UTI CARDIACA PEDIATRICA | UTI CARDIACA PEDIATRICA N° 564 | BOM |  | 1891015 |  | 09/04/2020 | 28500 | 12753.75 | 1
MAQUINAS - APARELHOS E EQUIPAMENTOS - SESGO | BISTURI ELETRÔNICO | WEM | MICROP. SS- 501 S | 7044 | HUGOL - SERV CENTRO CIRURGICO B | SERV CENTRO CIRURGICO B | BOM |  | 935406 |  | 17/12/2015 | 15950 | 13809.58 | 1
MAQUINAS - APARELHOS E EQUIPAMENTOS - SESGO | CARDIOVERSOR/DESFIBRILADOR | MINDRAY | BENEHEART D6 | DZ-830000625 | HUGOL - SALA DE HEMODINAMICA | SALA DA HEMODINÂMICA 2 | BOM |  | 1891016 |  | 09/04/2020 | 28500 | 12753.75 | 1
MAQUINAS - APARELHOS E EQUIPAMENTOS - SESGO | OFTALMOSCOPIO | NAO POSSUI | NAO POSSUI | NAO POSSUI | HUGOL - SERV ENGENHARIA CLINICA | GUARDA EQUIPAMENTOS C.C. A - SALA N° 351 | BOM |  | 846306 |  | 09/04/2020 | 1300 | 581.75 | 1
MAQUINAS - APARELHOS E EQUIPAMENTOS - SESGO | OFTALMOSCOPIO | NAO POSSUI | NAO POSSUI | NAO POSSUI | HUGOL - SERV ENGENHARIA CLINICA | GUARDA EQUIPAMENTOS C.C. A - SALA N° 351 | BOM |  | 846307 |  | 09/04/2020 | 1300 | 581.75 | 1
MAQUINAS - APARELHOS E EQUIPAMENTOS - SESGO | OFTALMOSCOPIO | NAO POSSUI | NAO POSSUI | NAO POSSUI | HUGOL - SERV ENGENHARIA CLINICA | GUARDA EQUIPAMENTOS C.C. A - SALA N° 351 | BOM |  | 846308 |  | 09/04/2020 | 1300 | 581.75 | 1
MAQUINAS - APARELHOS E EQUIPAMENTOS - SESGO | OFTALMOSCOPIO | NAO POSSUI | NAO POSSUI | NAO POSSUI | HUGOL - SERV ENGENHARIA CLINICA | GUARDA EQUIPAMENTOS C.C. A - SALA N° 351 | BOM |  | 846309 |  | 09/04/2020 | 1300 | 581.75 | 1
MAQUINAS - APARELHOS E EQUIPAMENTOS - SESGO | OFTALMOSCOPIO | NAO POSSUI | NAO POSSUI | NAO POSSUI | HUGOL - SERV ENGENHARIA CLINICA | GUARDA EQUIPAMENTOS C.C. A - SALA N° 351 | BOM |  | 846310 |  | 09/04/2020 | 1300 | 581.75 | 1
MAQUINAS - APARELHOS E EQUIPAMENTOS - SESGO | OXÍMETRO | MINDRAY | DE PULSO / MODEL: PM60 | CR26139953 | HUGOL - U.I ORTOPEDIA/TRAUMATOLOGIA | SUETO - SUPERVISÃO ENFERMAGEM ORTOPEDIA / TRAUMATOLOGIA - SALA N° 375 | BOM |  | 781557 |  | 09/04/2020 | 1777.96 | 795.64 | 1
MAQUINAS - APARELHOS E EQUIPAMENTOS - SESGO | OXÍMETRO | MINDRAY | DE PULSO / MODEL: PM60 | CR-26139954 | HUGOL - U.I CLINICA MÉDICA | POSTO DE ENFERMAGEM - ALA 2 | BOM |  | 781609 |  | 09/04/2020 | 1777.96 | 795.64 | 1
MAQUINAS - APARELHOS E EQUIPAMENTOS - SESGO | BISTURI ELETRÔNICO | WEM | MICROP. SS- 501 S | 7038 | HUGOL - SERV CENTRO CIRURGICO B | SERV CENTRO CIRURGICO B | BOM |  | 935411 |  | 27/12/2015 | 15950 | 13809.58 | 1
MAQUINAS - APARELHOS E EQUIPAMENTOS - SESGO | BISTURI ELETRÔNICO | WEM | MICROP. SS- 501 S | 6980 | HUGOL - SERV CENTRO CIRURGICO B | SERV CENTRO CIRURGICO B | BOM |  | 935405 |  | 17/12/2015 | 15950 | 14016.28 | 1
MAQUINAS - APARELHOS E EQUIPAMENTOS - SESGO | KIT UMIDIFICADOR | FISHER & PAYKEL | NEWPORT / MODEL: MR 810 | 100721008803 | HUGOL - SERV ENGENHARIA CLINICA | GUARDA EQUIPAMENTOS C.C. A - SALA N° 351 | BOM |  | 947413 |  | 22/03/2016 | 2875 | 2450.71 | 1
MAQUINAS - APARELHOS E EQUIPAMENTOS - SESGO | KIT UMIDIFICADOR | FISHER & PAYKEL | NEWPORT / MODEL: MR 810 | 100721008797 | HUGOL - UTI CARDIACA PEDIATRICA | UTI CARDIACA PEDIATRICA N° 564 | BOM |  | 947414 |  | 22/03/2016 | 2875 | 2450.71 | 1
MAQUINAS - APARELHOS E EQUIPAMENTOS - SESGO | KIT UMIDIFICADOR | FISHER & PAYKEL | NEWPORT / MODEL: MR 810 | 100726008988 | HUGOL - UTI CARDIACA PEDIATRICA | UTI CARDIACA PEDIATRICA N° 564 | BOM |  | 947415 |  | 22/03/2016 | 2875 | 2450.71 | 1
MAQUINAS - APARELHOS E EQUIPAMENTOS - SESGO | KIT UMIDIFICADOR | FISHER & PAYKEL | NEWPORT / MODEL: MR 810 | 100723008955 | HUGOL - UTI CARDIACA PEDIATRICA | UTI CARDIACA PEDIATRICA N° 564 | BOM |  | 947416 |  | 22/03/2016 | 2875 | 2450.71 | 1
MAQUINAS - APARELHOS E EQUIPAMENTOS - SESGO | BISTURI ELETRÔNICO | WEM | MICROP. SS- 501 S | 7047 | HUGOL - SERV CENTRO CIRURGICO B | SERV CENTRO CIRURGICO B | BOM |  | 935414 |  | 27/12/2015 | 15950 | 13809.58 | 1
MAQUINAS - APARELHOS E EQUIPAMENTOS - SESGO | BISTURI ELETRÔNICO | WEM | MICROP. SS- 501 S | 7046 | HUGOL - SERV CENTRO CIRURGICO B | SERV CENTRO CIRURGICO B | BOM |  | 935419 |  | 06/08/2014 | 15950 | 13777.5 | 1
MAQUINAS - APARELHOS E EQUIPAMENTOS - SESGO | MONITOR MULTIPARAMÉTRICO | MINDRAY | PI E CO2 - BENEVIEW T8 | CF47123705 | HUGOL - SERV CENTRO CIRURGICO B | SERV CENTRO CIRURGICO B | BOM |  | 901989 |  | 28/07/2015 | 34500 | 31652.82 | 1
MAQUINAS - APARELHOS E EQUIPAMENTOS - SESGO | MONITOR MULTIPARAMÉTRICO | MINDRAY | PI E CO2 - BENEVIEW T8 | CF47123684 | HUGOL - SERV CENTRO CIRURGICO B | SERV CENTRO CIRURGICO B | BOM |  | 901990 |  | 28/07/2015 | 34500 | 31652.82 | 1
MAQUINAS - APARELHOS E EQUIPAMENTOS - SESGO | MONITOR MULTIPARAMÉTRICO | MINDRAY | PI E CO2 - BENEVIEW T8 | CF47123704 | HUGOL - SERV CENTRO CIRURGICO B | SERV CENTRO CIRURGICO B | BOM |  | 901985 |  | 27/07/2015 | 34500 | 31662.1 | 1
MAQUINAS - APARELHOS E EQUIPAMENTOS - SESGO | MONITOR MULTIPARAMÉTRICO | MINDRAY | PI E CO2 - BENEVIEW T8 | CF47123579 | HUGOL - SERV TOMOGRAFI COMPUTAD | TOMOGRAFO 01 | BOM |  | 901986 |  | 27/07/2015 | 34500 | 31662.1 | 1
MAQUINAS - APARELHOS E EQUIPAMENTOS - SESGO | MONITOR MULTIPARAMÉTRICO | MINDRAY | PI E CO2 - BENEVIEW T8 | CF47123786 | HUGOL - SERV UTI ADULTO - B | SERV UTI ADULTO - B | BOM |  | 901987 |  | 27/07/2015 | 34500 | 31662.1 | 1
MAQUINAS - APARELHOS E EQUIPAMENTOS - SESGO | MONITOR MULTIPARAMÉTRICO | MINDRAY | PI E CO2 - BENEVIEW T8 | CF47123669 | HUGOL - SERV CENTRO CIRURGICO B | SERV CENTRO CIRURGICO B | BOM |  | 901988 |  | 27/07/2015 | 34500 | 31662.1 | 1
MAQUINAS - APARELHOS E EQUIPAMENTOS - SESGO | MONITOR MULTIPARAMÉTRICO | MINDRAY | PI E CO2 - BENEVIEW T8 | CF47123711 | HUGOL - SERVICO DE HEMODINAMICA | BOX HEMODINAMICA | BOM |  | 901984 |  | 27/07/2015 | 34500 | 31662.1 | 1
MAQUINAS - APARELHOS E EQUIPAMENTOS - SESGO | MONITOR MULTIPARAMÉTRICO | MINDRAY | PI E CO2 - BENEVIEW T8 | CF47123769 | HUGOL - SERV CENTRO CIRURGICO B | SERV CENTRO CIRURGICO B | BOM |  | 901991 |  | 28/07/2015 | 34500 | 31652.82 | 1
MAQUINAS - APARELHOS E EQUIPAMENTOS - SESGO | MONITOR MULTIPARAMÉTRICO | MINDRAY | PI E CO2 - BENEVIEW T8 | CF47123717 | HUGOL - SERV CENTRO CIRURGICO B | SERV CENTRO CIRURGICO B | BOM |  | 901992 |  | 28/07/2015 | 34500 | 31652.82 | 1
MAQUINAS - APARELHOS E EQUIPAMENTOS - SESGO | MONITOR MULTIPARAMÉTRICO | MINDRAY | PI E CO2 - BENEVIEW T8 | CF47123787 | HUGOL - SERVICO DE HEMODINAMICA | BOX HEMODINAMICA | BOM |  | 901993 |  | 28/07/2015 | 34500 | 31652.82 | 1
MAQUINAS - APARELHOS E EQUIPAMENTOS - SESGO | MONITOR MULTIPARAMÉTRICO | MINDRAY | PI E CO2 - BENEVIEW T8 | CF47123724 | HUGOL - SERVICO DE HEMODINAMICA | OBSERVAÇÃO 01-02 N° 772/771 | BOM |  | 901994 |  | 28/07/2015 | 34500 | 31652.82 | 1
MAQUINAS - APARELHOS E EQUIPAMENTOS - SESGO | MICROSCOPIO | CARLZEISS | CIRURGICO OPMI VARIO / MODEL: S8 | 6629321055 | HUGOL - SERV CENTRO CIRURGICO B | SERV CENTRO CIRURGICO B | BOM |  | 905039 |  | 27/07/2015 | 319400 | 293126.77 | 1
MAQUINAS - APARELHOS E EQUIPAMENTOS - SESGO | MICROSCOPIO | OPMI | CIRURGICO OPMI VARIO / MODEL: S8 | 6629321052 | HUGOL - SERV CENTRO CIRURGICO B | SERV CENTRO CIRURGICO B | BOM |  | 905040 |  | 27/07/2015 | 319400 | 293126.77 | 1
MAQUINAS - APARELHOS E EQUIPAMENTOS - SESGO | BISTURI ELETRÔNICO | WEM | MICROP. SS- 501 S | 7045 | HUGOL - SERV CENTRO CIRURGICO B | SERV CENTRO CIRURGICO B | BOM |  | 935424 |  | 06/08/2014 | 15950 | 13777.5 | 1
MAQUINAS - APARELHOS E EQUIPAMENTOS - SESGO | BISTURI ELETRÔNICO | WEM | MICROP. SS- 501 S | 6983 | HUGOL - SERV CENTRO CIRURGICO B | SERV CENTRO CIRURGICO B | BOM |  | 935408 |  | 27/12/2015 | 15950 | 13809.58 | 1
MAQUINAS - APARELHOS E EQUIPAMENTOS - SESGO | BISTURI ELETRÔNICO | WEM | MICROP. SS- 501 S | 6900 | HUGOL - SERV CENTRO CIRURGICO B | SERV CENTRO CIRURGICO B | BOM |  | 935421 |  | 06/08/2014 | 15950 | 13777.5 | 1
MAQUINAS - APARELHOS E EQUIPAMENTOS - SESGO | BISTURI ELETRÔNICO | WEM | MICROP. SS- 501 S | 7041 | HUGOL - SALA DE HEMODINAMICA | SALA DA HEMODINÂMICA 2 | BOM |  | 935426 |  | 06/08/2014 | 15950 | 13777.5 | 1
MAQUINAS - APARELHOS E EQUIPAMENTOS - SESGO | BISTURI ELETRÔNICO | WEM | MICROP. SS- 501 S | 6977 | HUGOL - SERV CENTRO CIRURGICO B | SERV CENTRO CIRURGICO B | BOM |  | 935412 |  | 27/12/2015 | 15950 | 13809.58 | 1
MAQUINAS - APARELHOS E EQUIPAMENTOS - SESGO | MONITOR MULTIPARAMÉTRICO | MINDRAY | PI DEBITO - BENEVIEW T8 | CF47123735 | HUGOL - SERV ENGENHARIA CLINICA | GUARDA EQUIPAMENTOS C.C. A - SALA N° 351 | BOM |  | 902129 |  | 30/07/2015 | 33500 | 30717.34 | 1
MAQUINAS - APARELHOS E EQUIPAMENTOS - SESGO | MONITOR MULTIPARAMÉTRICO | MINDRAY | PI DEBITO - BENEVIEW T8 | CF47123759 | HUGOL - SERV UTI ADULTO - F | UTI ADULTO - F | BOM |  | 902130 |  | 30/07/2015 | 33500 | 30717.34 | 1
MAQUINAS - APARELHOS E EQUIPAMENTOS - SESGO | MONITOR MULTIPARAMÉTRICO | MINDRAY | PI DEBITO - BENEVIEW T8 | CF47123573 | HUGOL - SERV ENDOSC DIGEST/COLONOSC HG | SALA DE INDUÇÃO N° 99 | BOM |  | 902131 |  | 30/07/2015 | 33500 | 30717.34 | 1
MAQUINAS - APARELHOS E EQUIPAMENTOS - SESGO | MONITOR MULTIPARAMÉTRICO | MINDRAY | PI DEBITO - BENEVIEW T8 | CF47123722 | HUGOL - SERV PRONTO SOCORRO | BOX | BOM |  | 902132 |  | 30/07/2015 | 33500 | 30717.34 | 1
MAQUINAS - APARELHOS E EQUIPAMENTOS - SESGO | MONITOR MULTIPARAMÉTRICO | MINDRAY | PI DEBITO - BENEVIEW T8 | CF47123733 | HUGOL - SERV UTI H PEDIATRICA | UTI H NEUROPEDIATRICA N° 890 | BOM |  | 902133 |  | 30/07/2015 | 33500 | 30717.34 | 1
MAQUINAS - APARELHOS E EQUIPAMENTOS - SESGO | MONITOR MULTIPARAMÉTRICO | MINDRAY | PI DEBITO - BENEVIEW T8 | CF47123772 | HUGOL - SERV PRONTO SOCORRO | BOX | BOM |  | 902134 |  | 30/07/2015 | 33500 | 30717.34 | 1
MAQUINAS - APARELHOS E EQUIPAMENTOS - SESGO | MONITOR MULTIPARAMÉTRICO | MINDRAY | PI DEBITO - BENEVIEW T8 | CF47123698 | HUGOL - SERV UTI ADULTO - E | UTI ADULTO - E | BOM |  | 902135 |  | 30/07/2015 | 33500 | 30717.34 | 1
MAQUINAS - APARELHOS E EQUIPAMENTOS - SESGO | MONITOR MULTIPARAMÉTRICO | MINDRAY | PI DEBITO - BENEVIEW T8 | CF47123692 | HUGOL - SERV UTI G PEDIATRICA | UTI G PEDIATRICA N° 554 | BOM |  | 902136 |  | 30/07/2015 | 33500 | 30717.34 | 1
MAQUINAS - APARELHOS E EQUIPAMENTOS - SESGO | MONITOR MULTIPARAMÉTRICO | MINDRAY | PI DEBITO - BENEVIEW T8 | CF47123768 | HUGOL - SERV PRONTO SOCORRO | BOX | BOM |  | 902137 |  | 30/07/2015 | 33500 | 30717.34 | 1
MAQUINAS - APARELHOS E EQUIPAMENTOS - SESGO | MONITOR MULTIPARAMÉTRICO | MINDRAY | PI DEBITO - BENEVIEW T8 | CF47123685 | HUGOL - UTI CARDIACA PEDIATRICA | UTI CARDIACA PEDIATRICA N° 564 | BOM |  | 902138 |  | 30/07/2015 | 33500 | 30717.34 | 1
MAQUINAS - APARELHOS E EQUIPAMENTOS - SESGO | MONITOR MULTIPARAMÉTRICO | MINDRAY | PI DEBITO - BENEVIEW T8 | CF47123699 | HUGOL - SERV UTI ADULTO - B | SERV UTI ADULTO - B | BOM |  | 902139 |  | 30/07/2015 | 33500 | 30717.34 | 1
MAQUINAS - APARELHOS E EQUIPAMENTOS - SESGO | MONITOR MULTIPARAMÉTRICO | MINDRAY | PI DEBITO - BENEVIEW T8 | CF47123682 | HUGOL - SERVICO DE HEMODINAMICA | BOX HEMODINAMICA | BOM |  | 902140 |  | 30/07/2015 | 33500 | 30717.34 | 1
MAQUINAS - APARELHOS E EQUIPAMENTOS - SESGO | MONITOR MULTIPARAMÉTRICO | MINDRAY | PI DEBITO - BENEVIEW T8 | CF47123594 | HUGOL - U.I QUEIMADOS | ISOLAMENTO QUEIMADOS | BOM |  | 902141 |  | 30/07/2015 | 33500 | 30717.34 | 1
MAQUINAS - APARELHOS E EQUIPAMENTOS - SESGO | MONITOR MULTIPARAMÉTRICO | MINDRAY | PI DEBITO - BENEVIEW T8 | CF47123730 | HUGOL - SERV UTI H PEDIATRICA | UTI H NEUROPEDIATRICA N° 890 | BOM |  | 902142 |  | 30/07/2015 | 33500 | 30717.34 | 1
MAQUINAS - APARELHOS E EQUIPAMENTOS - SESGO | MONITOR MULTIPARAMÉTRICO | MINDRAY | PI DEBITO - BENEVIEW T8 | CF47123701 | HUGOL - SERV UTI ADULTO - E | UTI ADULTO - E | BOM |  | 902143 |  | 30/07/2015 | 33500 | 30717.34 | 1
MAQUINAS - APARELHOS E EQUIPAMENTOS - SESGO | MONITOR MULTIPARAMÉTRICO | MINDRAY | PI DEBITO - BENEVIEW T8 | CF47123695 | HUGOL - SERV PRONTO SOCORRO | OBSERVAÇÃO 1 N° 43 | BOM |  | 902144 |  | 30/07/2015 | 33500 | 30717.34 | 1
MAQUINAS - APARELHOS E EQUIPAMENTOS - SESGO | MONITOR MULTIPARAMÉTRICO | MINDRAY | PI DEBITO - BENEVIEW T8 | CF47123690 | HUGOL - SERV ENGENHARIA CLINICA | SERV ENGENHARIA CLINICA | BOM |  | 902145 |  | 30/07/2015 | 33500 | 30717.34 | 1
MAQUINAS - APARELHOS E EQUIPAMENTOS - SESGO | MONITOR MULTIPARAMÉTRICO | MINDRAY | PI DEBITO - BENEVIEW T8 | CF47123694 | HUGOL - SERV QUEIMADOS - UTI | UTI- QUEIMADOS | BOM |  | 902146 |  | 30/07/2015 | 33500 | 30717.34 | 1
MAQUINAS - APARELHOS E EQUIPAMENTOS - SESGO | MONITOR MULTIPARAMÉTRICO | MINDRAY | PI DEBITO - BENEVIEW T8 | CF47123664 | HUGOL - RESSONANCIA MAGNETICA | RPA - RMN | BOM |  | 902147 |  | 30/07/2015 | 33500 | 30717.34 | 1
MAQUINAS - APARELHOS E EQUIPAMENTOS - SESGO | MONITOR MULTIPARAMÉTRICO | MINDRAY | PI DEBITO - BENEVIEW T8 | CF47123792 | HUGOL - SERV UTI ADULTO - F | UTI ADULTO - F | BOM |  | 902148 |  | 30/07/2015 | 33500 | 30717.34 | 1
MAQUINAS - APARELHOS E EQUIPAMENTOS - SESGO | MONITOR MULTIPARAMÉTRICO | MINDRAY | PI DEBITO - BENEVIEW T8 | CF47123568 | HUGOL - SERV PRONTO SOCORRO | BOX | BOM |  | 902149 |  | 30/07/2015 | 33500 | 30717.34 | 1
MAQUINAS - APARELHOS E EQUIPAMENTOS - SESGO | MONITOR MULTIPARAMÉTRICO | MINDRAY | PI DEBITO - BENEVIEW T8 | CF47123555 | HUGOL - SERVICO DE HEMODINAMICA | OBSERVAÇÃO 01-02 N° 772/771 | BOM |  | 902150 |  | 30/07/2015 | 33500 | 30717.34 | 1
MAQUINAS - APARELHOS E EQUIPAMENTOS - SESGO | MONITOR MULTIPARAMÉTRICO | MINDRAY | PI DEBITO - BENEVIEW T8 | CF47123668 | HUGOL - SERV UTI ADULTO - E | UTI ADULTO - E | BOM |  | 902151 |  | 30/07/2015 | 33500 | 30717.34 | 1
MAQUINAS - APARELHOS E EQUIPAMENTOS - SESGO | MONITOR MULTIPARAMÉTRICO | MINDRAY | PI DEBITO - BENEVIEW T8 | CF47123665 | HUGOL - SERV UTI G PEDIATRICA | UTI G PEDIATRICA N° 554 | BOM |  | 902152 |  | 30/07/2015 | 33500 | 30717.34 | 1
MAQUINAS - APARELHOS E EQUIPAMENTOS - SESGO | APARELHO DE ANESTESIA | MINDRAY | WATO EX 65 | CF47123561 – ER48002622 | HUGOL - SERV CENTRO CIRURGICO B | SERV CENTRO CIRURGICO B | BOM |  | 902222 |  | 31/07/2015 | 98300 | 90108.33 | 1
MAQUINAS - APARELHOS E EQUIPAMENTOS - SESGO | APARELHO DE ANESTESIA | MINDRAY | WATO EX 65 | ER48002625 / CF47123780 | HUGOL - SALA DE HEMODINAMICA | SALA DA HEMODINÂMICA 2 | BOM |  | 902223 |  | 31/07/2015 | 98300 | 90108.33 | 1
MAQUINAS - APARELHOS E EQUIPAMENTOS - SESGO | APARELHO DE ANESTESIA | MINDRAY | WATO EX 65 | ER48002613 / CF47123751 | HUGOL - SALA DE HEMODINAMICA | SALA DA HEMODINÂMICA 1 | BOM |  | 902224 |  | 31/07/2015 | 98300 | 90108.33 | 1
MAQUINAS - APARELHOS E EQUIPAMENTOS - SESGO | APARELHO DE ANESTESIA | MINDRAY | WATO EX 65 | CF47123720 – ER48002634 | HUGOL - SERV CENTRO CIRURGICO B | SERV CENTRO CIRURGICO B | BOM |  | 902219 |  | 31/07/2015 | 98300 | 90108.33 | 1
MAQUINAS - APARELHOS E EQUIPAMENTOS - SESGO | APARELHO DE ANESTESIA | MINDRAY | WATO EX 65 | CF47123580 / ER48002615 | HUGOL - SERV CENTRO CIRURGICO B | SERV CENTRO CIRURGICO B | BOM |  | 902220 |  | 31/07/2015 | 98300 | 90108.33 | 1
MAQUINAS - APARELHOS E EQUIPAMENTOS - SESGO | APARELHO DE ANESTESIA | MINDRAY | WATO EX 65 | CF47123672 – ER48002623 | HUGOL - SERV CENTRO CIRURGICO B | SERV CENTRO CIRURGICO B | BOM |  | 902221 |  | 31/07/2015 | 98300 | 90108.33 | 1
MAQUINAS - APARELHOS E EQUIPAMENTOS - SESGO | MONITOR MULTIPARAMÉTRICO | MINDRAY | PI E CO2 - BENEVIEW T8 | CF47123789 | HUGOL - SERV PRONTO SOCORRO | OBSERVAÇÃO 2 N° 73 | BOM |  | 901995 |  | 28/07/2015 | 34500 | 31652.82 | 1
MAQUINAS - APARELHOS E EQUIPAMENTOS - SESGO | MONITOR MULTIPARAMÉTRICO | MINDRAY | PI E CO2 - BENEVIEW T8 | CF47123597 | HUGOL - SERV UTI ADULTO CARDIO | UTI ADULTO CARDIO N° 780/781 | BOM |  | 901996 |  | 28/07/2015 | 34500 | 31652.82 | 1
MAQUINAS - APARELHOS E EQUIPAMENTOS - SESGO | MONITOR MULTIPARAMÉTRICO | MINDRAY | PI E CO2 - BENEVIEW T8 | CF47123575 | HUGOL - SERVICO DE HEMODINAMICA | ISOLAMENTO BOX N° 768 | BOM |  | 901998 |  | 28/07/2015 | 34500 | 31652.82 | 1
MAQUINAS - APARELHOS E EQUIPAMENTOS - SESGO | MONITOR MULTIPARAMÉTRICO | MINDRAY | PI E CO2 - BENEVIEW T8 | CF47123777 | HUGOL - SERV ENGENHARIA CLINICA | GUARDA EQUIPAMENTOS C.C. A - SALA N° 351 | BOM |  | 901999 |  | 28/07/2015 | 34500 | 31652.82 | 1
MAQUINAS - APARELHOS E EQUIPAMENTOS - SESGO | MONITOR MULTIPARAMÉTRICO | MINDRAY | PI E CO2 - BENEVIEW T8 | CF47123773 | HUGOL - SERV UTI ADULTO - B | SERV UTI ADULTO - B | BOM |  | 902000 |  | 28/07/2015 | 34500 | 31652.82 | 1
MAQUINAS - APARELHOS E EQUIPAMENTOS - SESGO | MONITOR MULTIPARAMÉTRICO | MINDRAY | PI E CO2 - BENEVIEW T8 | CF47123775 | HUGOL - SERV UTI ADULTO - C | UTI ADULTO C N° 879 | BOM |  | 902001 |  | 28/07/2015 | 34500 | 31652.82 | 1
MAQUINAS - APARELHOS E EQUIPAMENTOS - SESGO | MONITOR MULTIPARAMÉTRICO | MINDRAY | PI E CO2 - BENEVIEW T8 | CF47123758 | HUGOL - SERV UTI ADULTO CARDIO | UTI ADULTO CARDIO N° 780/781 | BOM |  | 902002 |  | 28/07/2015 | 34500 | 31652.82 | 1
MAQUINAS - APARELHOS E EQUIPAMENTOS - SESGO | MONITOR MULTIPARAMÉTRICO | MINDRAY | PI E CO2 - BENEVIEW T8 | CF47123601 | HUGOL - SERV ENGENHARIA CLINICA | SERV ENGENHARIA CLINICA | BOM |  | 902003 |  | 28/07/2015 | 34500 | 31652.82 | 1
MAQUINAS - APARELHOS E EQUIPAMENTOS - SESGO | MONITOR MULTIPARAMÉTRICO | MINDRAY | PI DEBITO - BENEVIEW T8 | CF47123585 | HUGOL - SERV PRONTO SOCORRO | BOX | BOM |  | 902104 |  | 29/07/2015 | 33500 | 30726.34 | 1
MAQUINAS - APARELHOS E EQUIPAMENTOS - SESGO | CARDIOVERSOR/DESFIBRILADOR | MINDRAY | C/ MARCAPASSO - SPO2 PNI | NAO POSSUI | HUGOL - UNID COLETA E TRANSFUSAO | COLETA | BOM |  | 902157 |  | 30/07/2015 | 29300 | 26866.21 | 1
MAQUINAS - APARELHOS E EQUIPAMENTOS - SESGO | CARDIOVERSOR/DESFIBRILADOR | MINDRAY | C/ MARCAPASSO - SPO2 PNI | DG47011607 | HUGOL - SERV ENGENHARIA CLINICA | GUARDA EQUIPAMENTOS C.C. A - SALA N° 351 | BOM |  | 902158 |  | 30/07/2015 | 29300 | 26866.21 | 1
MAQUINAS - APARELHOS E EQUIPAMENTOS - SESGO | CARDIOVERSOR/DESFIBRILADOR | MINDRAY | C/ MARCAPASSO - SPO2 PNI | NAO POSSUI | HUGOL - SERV PATRIMONIO | SEPAT | BOM |  | 902159 |  | 30/07/2015 | 29300 | 26866.21 | 1
MAQUINAS - APARELHOS E EQUIPAMENTOS - SESGO | CARDIOVERSOR/DESFIBRILADOR | MINDRAY | C/ MARCAPASSO - SPO2 PNI | NAO POSSUI | HUGOL - SERV UTI ADULTO - E | UTI ADULTO - E | BOM |  | 902160 |  | 30/07/2015 | 29300 | 26866.21 | 1
MAQUINAS - APARELHOS E EQUIPAMENTOS - SESGO | CARDIOVERSOR/DESFIBRILADOR | MINDRAY | C/ MARCAPASSO - SPO2 PNI | NAO POSSUI | HUGOL - SERV UTI ADULTO - A | UTI ADULTO - A | BOM |  | 902161 |  | 30/07/2015 | 29300 | 26866.21 | 1
MAQUINAS - APARELHOS E EQUIPAMENTOS - SESGO | CARDIOVERSOR/DESFIBRILADOR | MINDRAY | C/ MARCAPASSO - SPO2 PNI | DG47011615 | HUGOL - U.I CIRURGICA | POSTO DE ENFERMAGEM ALA 2 | BOM |  | 902162 |  | 30/07/2015 | 29300 | 26866.21 | 1
MAQUINAS - APARELHOS E EQUIPAMENTOS - SESGO | CARDIOVERSOR/DESFIBRILADOR | MINDRAY | C/ MARCAPASSO - BENEHEART D6 | DG47011623 | HUGOL - SERV PRONTO SOCORRO | BOX | BOM |  | 902163 |  | 30/07/2015 | 29300 | 26866.21 | 1
MAQUINAS - APARELHOS E EQUIPAMENTOS - SESGO | CARDIOVERSOR/DESFIBRILADOR | MINDRAY | C/ MARCAPASSO - SPO2 PNI | DG47011619 | HUGOL - SERV UTI ADULTO CARDIO | UTI ADULTO CARDIO N° 780/781 | BOM |  | 902164 |  | 30/07/2015 | 29300 | 26866.21 | 1
MAQUINAS - APARELHOS E EQUIPAMENTOS - SESGO | CARDIOVERSOR/DESFIBRILADOR | MINDRAY | C/ MARCAPASSO - SPO2 PNI | DG47011642 | HUGOL - SERV ENFERM PEDIATRICA | POSTO DE ENFERMAGEM ALA 2 | BOM |  | 902165 |  | 30/07/2015 | 29300 | 26866.21 | 1
MAQUINAS - APARELHOS E EQUIPAMENTOS - SESGO | CARDIOVERSOR/DESFIBRILADOR | MINDRAY | C/ MARCAPASSO - SPO2 PNI | DG47011627 | HUGOL - SERV ECOCARDIOGRAFIA | SERV. ECOCARDIOGRAFIA N° 93 | BOM |  | 902166 |  | 30/07/2015 | 29300 | 26866.21 | 1
MAQUINAS - APARELHOS E EQUIPAMENTOS - SESGO | CARDIOVERSOR/DESFIBRILADOR | MINDRAY | C/ MARCAPASSO - BENEHEART D6 | DG47011621 | HUGOL - U.I CLINICA MÉDICA | POSTO DE ENFERMAGEM - ALA 2 | BOM |  | 902167 |  | 30/07/2015 | 29300 | 26866.21 | 1
MAQUINAS - APARELHOS E EQUIPAMENTOS - SESGO | CARDIOVERSOR/DESFIBRILADOR | MINDRAY | C/ MARCAPASSO - BENEHEART D6 | DG47011654 | HUGOL - SERV UTI G PEDIATRICA | UTI G PEDIATRICA N° 554 | BOM |  | 902168 |  | 30/07/2015 | 29300 | 26866.21 | 1
MAQUINAS - APARELHOS E EQUIPAMENTOS - SESGO | CARDIOVERSOR/DESFIBRILADOR | MINDRAY | C/ MARCAPASSO - BENEHEART D6 | DG47011633 | HUGOL - SERV QUEIMADOS - UTI | UTI- QUEIMADOS | BOM |  | 902169 |  | 30/07/2015 | 29300 | 26866.21 | 1
MAQUINAS - APARELHOS E EQUIPAMENTOS - SESGO | CARDIOVERSOR/DESFIBRILADOR | MINDRAY | C/ MARCAPASSO - BENEHEART D6 | DG47011630 | HUGOL - SERV UTI ADULTO - C | UTI ADULTO C N° 879 | BOM |  | 902170 |  | 30/07/2015 | 29300 | 26866.21 | 1
MAQUINAS - APARELHOS E EQUIPAMENTOS - SESGO | CARDIOVERSOR/DESFIBRILADOR | MINDRAY | C/ MARCAPASSO - BENEHEART D6 | DG47011639 | HUGOL - SERV UTI ADULTO - F | UTI ADULTO - F | BOM |  | 902171 |  | 30/07/2015 | 29300 | 26866.21 | 1
MAQUINAS - APARELHOS E EQUIPAMENTOS - SESGO | CARDIOVERSOR/DESFIBRILADOR | MINDRAY | C/ MARCAPASSO - BENEHEART D6 | DG47011657 | HUGOL - SERV ENGENHARIA CLINICA | SERV ENGENHARIA CLINICA | BOM |  | 902172 |  | 30/07/2015 | 29300 | 26866.21 | 1
MAQUINAS - APARELHOS E EQUIPAMENTOS - SESGO | CARDIOVERSOR/DESFIBRILADOR | MINDRAY | C/ MARCAPASSO - BENEHEART D6 | DG47011625 | HUGOL - SERV PRONTO SOCORRO | BOX | BOM |  | 902173 |  | 30/07/2015 | 29300 | 26866.21 | 1
MAQUINAS - APARELHOS E EQUIPAMENTOS - SESGO | CARDIOVERSOR/DESFIBRILADOR | MINDRAY | C/ MARCAPASSO - BENEHEART D6 | DG47011617 | HUGOL - SERV ENDOSC DIGEST/COLONOSC HG | SALA DE INDUÇÃO N° 99 | BOM |  | 902174 |  | 30/07/2015 | 29300 | 26866.21 | 1
MAQUINAS - APARELHOS E EQUIPAMENTOS - SESGO | CARDIOVERSOR/DESFIBRILADOR | MINDRAY | C/ MARCAPASSO - BENEHEART D6 | DG47011628 | HUGOL - SERV PATRIMONIO | SEPAT | BOM |  | 902175 |  | 30/07/2015 | 29300 | 26866.21 | 1
MAQUINAS - APARELHOS E EQUIPAMENTOS - SESGO | CARDIOVERSOR/DESFIBRILADOR | MINDRAY | C/ MARCAPASSO - BENEHEART D6 | DG47011647 | HUGOL - SERV UTI ADULTO - E | UTI ADULTO - E | BOM |  | 902176 |  | 30/07/2015 | 29300 | 26866.21 | 1
MAQUINAS - APARELHOS E EQUIPAMENTOS - SESGO | CARDIOVERSOR/DESFIBRILADOR | MINDRAY | C/ MARCAPASSO - SPO2 PNI | DG47011650 | HUGOL - SERV QUEIMADOS - UTI | UTI- QUEIMADOS | BOM |  | 902177 |  | 30/07/2015 | 29300 | 26866.21 | 1
MAQUINAS - APARELHOS E EQUIPAMENTOS - SESGO | CARDIOVERSOR/DESFIBRILADOR | MINDRAY | C/ MARCAPASSO - SPO2 PNI | DG47011640 | HUGOL - U.I QUEIMADOS | POSTO DE ENFERMAGEM E CORREDOR | BOM |  | 902178 |  | 30/07/2015 | 29300 | 26866.21 | 1
MAQUINAS - APARELHOS E EQUIPAMENTOS - SESGO | CARDIOVERSOR/DESFIBRILADOR | MINDRAY | C/ MARCAPASSO - BENEHEART D6 | DG47011606 | HUGOL - ENSINO E PESQUISA | SIMULAÇÃO REALISTICA - SL 338 | BOM |  | 902200 |  | 30/07/2015 | 23400 | 21456.29 | 1
MAQUINAS - APARELHOS E EQUIPAMENTOS - SESGO | CARDIOVERSOR/DESFIBRILADOR | MINDRAY | C/ MARCAPASSO - BENEHEART D6 | DG47011600 | HUGOL - SERV CENTRO CIRURGICO B | SERV CENTRO CIRURGICO B | BOM |  | 902203 |  | 30/07/2015 | 23400 | 21456.29 | 1
MAQUINAS - APARELHOS E EQUIPAMENTOS - SESGO | MONITOR MULTIPARAMÉTRICO | MINDRAY | PI E CO2 - BENEVIEW T8 | CF47123796 | HUGOL - SERV CENTRO CIRURGICO B | SERV CENTRO CIRURGICO B | BOM |  | 902004 |  | 28/07/2015 | 34500 | 31652.82 | 1
MAQUINAS - APARELHOS E EQUIPAMENTOS - SESGO | MONITOR MULTIPARAMÉTRICO | MINDRAY | PI E CO2 - BENEVIEW T8 | CF47123748 | HUGOL - SERV UTI ADULTO - B | SERV UTI ADULTO - B | BOM |  | 902005 |  | 28/07/2015 | 34500 | 31652.82 | 1
MAQUINAS - APARELHOS E EQUIPAMENTOS - SESGO | MONITOR MULTIPARAMÉTRICO | MINDRAY | PI E CO2 - BENEVIEW T8 | CF47123709 | HUGOL - SERV ECOCARDIOGRAFIA | SERV. ECOCARDIOGRAFIA N° 93 | BOM |  | 902006 |  | 28/07/2015 | 34500 | 31652.82 | 1
MAQUINAS - APARELHOS E EQUIPAMENTOS - SESGO | MONITOR MULTIPARAMÉTRICO | MINDRAY | PI E CO2 - BENEVIEW T8 | CF47123565 | HUGOL - SERV UTI ADULTO - C | UTI ADULTO C N° 879 | BOM |  | 902007 |  | 28/07/2015 | 34500 | 31652.82 | 1
MAQUINAS - APARELHOS E EQUIPAMENTOS - SESGO | MONITOR MULTIPARAMÉTRICO | MINDRAY | PI E CO2 - BENEVIEW T8 | CF47123558 | HUGOL - SERV UTI ADULTO - A | UTI ADULTO - A | BOM |  | 902008 |  | 28/07/2015 | 34500 | 31652.82 | 1
MAQUINAS - APARELHOS E EQUIPAMENTOS - SESGO | MONITOR MULTIPARAMÉTRICO | MINDRAY | PI E CO2 - BENEVIEW T8 | CF47123703 | HUGOL - SERV ENFERM PEDIATRICA | CURATIVOS ALA 2 N° 517 | BOM |  | 902009 |  | 28/07/2015 | 34500 | 31652.82 | 1
MAQUINAS - APARELHOS E EQUIPAMENTOS - SESGO | MONITOR MULTIPARAMÉTRICO | MINDRAY | PI E CO2 - BENEVIEW T8 | CF47123783 | HUGOL - SERV UTI ADULTO - A | UTI ADULTO - A | BOM |  | 902010 |  | 28/07/2015 | 34500 | 31652.82 | 1
MAQUINAS - APARELHOS E EQUIPAMENTOS - SESGO | MONITOR MULTIPARAMÉTRICO | MINDRAY | PI E CO2 - BENEVIEW T8 | CF47123760 | HUGOL - SERV UTI ADULTO - E | UTI ADULTO - E | BOM |  | 902011 |  | 28/07/2015 | 34500 | 31652.82 | 1
MAQUINAS - APARELHOS E EQUIPAMENTOS - SESGO | MONITOR MULTIPARAMÉTRICO | MINDRAY | PI E CO2 - BENEVIEW T8 | CF47123788 | HUGOL - SERV CENTRO CIRURGICO B | SERV CENTRO CIRURGICO B | BOM |  | 902012 |  | 28/07/2015 | 34500 | 31652.82 | 1
MAQUINAS - APARELHOS E EQUIPAMENTOS - SESGO | MONITOR MULTIPARAMÉTRICO | MINDRAY | PI E CO2 - BENEVIEW T8 | CF47123587 | HUGOL - SERV UTI ADULTO - F | UTI ADULTO - F | BOM |  | 902013 |  | 28/07/2015 | 34500 | 31652.82 | 1
MAQUINAS - APARELHOS E EQUIPAMENTOS - SESGO | MONITOR MULTIPARAMÉTRICO | MINDRAY | PI E CO2 - BENEVIEW T8 | CF47123706 | HUGOL - UTI CARDIACA PEDIATRICA | UTI CARDIACA PEDIATRICA N° 564 | BOM |  | 902014 |  | 28/07/2015 | 34500 | 31652.82 | 1
MAQUINAS - APARELHOS E EQUIPAMENTOS - SESGO | MONITOR MULTIPARAMÉTRICO | MINDRAY | PI E CO2 - BENEVIEW T8 | CF47123557 | HUGOL - SERV UTI ADULTO - A | UTI ADULTO - A | BOM |  | 902015 |  | 28/07/2015 | 34500 | 31652.82 | 1
MAQUINAS - APARELHOS E EQUIPAMENTOS - SESGO | MONITOR MULTIPARAMÉTRICO | MINDRAY | PI E CO2 - BENEVIEW T8 | CF47123680 | HUGOL - SERV UTI ADULTO - A | UTI ADULTO - A | BOM |  | 902016 |  | 28/07/2015 | 34500 | 31652.82 | 1
MAQUINAS - APARELHOS E EQUIPAMENTOS - SESGO | MONITOR MULTIPARAMÉTRICO | MINDRAY | PI E CO2 - BENEVIEW T8 | CF47123734 | HUGOL - SERV UTI ADULTO - A | UTI ADULTO - A | BOM |  | 902017 |  | 28/07/2015 | 34500 | 31652.82 | 1
MAQUINAS - APARELHOS E EQUIPAMENTOS - SESGO | MONITOR MULTIPARAMÉTRICO | MINDRAY | PI E CO2 - BENEVIEW T8 | CF471233686 | HUGOL - SERV QUEIMADOS - UTI | UTI- QUEIMADOS | BOM |  | 902018 |  | 28/07/2015 | 34500 | 31652.82 | 1
MAQUINAS - APARELHOS E EQUIPAMENTOS - SESGO | MONITOR MULTIPARAMÉTRICO | MINDRAY | PI E CO2 - BENEVIEW T8 | CF47123801 | HUGOL - UTI CARDIACA PEDIATRICA | UTI CARDIACA PEDIATRICA N° 564 | BOM |  | 902019 |  | 28/07/2015 | 34500 | 31652.82 | 1
MAQUINAS - APARELHOS E EQUIPAMENTOS - SESGO | MONITOR MULTIPARAMÉTRICO | MINDRAY | PI E CO2 - BENEVIEW T8 | CF47123738 | HUGOL - SERV UTI ADULTO - C | UTI ADULTO C N° 879 | BOM |  | 902020 |  | 28/07/2015 | 34500 | 31652.82 | 1
MAQUINAS - APARELHOS E EQUIPAMENTOS - SESGO | MONITOR MULTIPARAMÉTRICO | MINDRAY | PI E CO2 - BENEVIEW T8 | CF47123740 | HUGOL - SERV UTI ADULTO - C | UTI ADULTO C N° 879 | BOM |  | 902021 |  | 28/07/2015 | 34500 | 31652.82 | 1
MAQUINAS - APARELHOS E EQUIPAMENTOS - SESGO | MONITOR MULTIPARAMÉTRICO | MINDRAY | PI E CO2 - BENEVIEW T8 | CF47123662 | HUGOL - SERV CENTRO CIRURGICO B | SERV CENTRO CIRURGICO B | BOM |  | 902022 |  | 28/07/2015 | 34500 | 31652.82 | 1
MAQUINAS - APARELHOS E EQUIPAMENTOS - SESGO | MONITOR MULTIPARAMÉTRICO | MINDRAY | PI E CO2 - BENEVIEW T8 | CF47123560 | HUGOL - SERV QUEIMADOS - UTI | UTI- QUEIMADOS | BOM |  | 902023 |  | 28/07/2015 | 34500 | 31652.82 | 1
MAQUINAS - APARELHOS E EQUIPAMENTOS - SESGO | MONITOR MULTIPARAMÉTRICO | MINDRAY | PI E CO2 - BENEVIEW T8 | CF47123666 | HUGOL - SERV UTI ADULTO - A | UTI ADULTO - A | BOM |  | 902024 |  | 28/07/2015 | 34500 | 31652.82 | 1
MAQUINAS - APARELHOS E EQUIPAMENTOS - SESGO | MONITOR MULTIPARAMÉTRICO | MINDRAY | PI E CO2 - BENEVIEW T8 | CF47123798 | HUGOL - SERV UTI ADULTO - A | UTI ADULTO - A | BOM |  | 902025 |  | 28/07/2015 | 34500 | 31652.82 | 1
MAQUINAS - APARELHOS E EQUIPAMENTOS - SESGO | MONITOR MULTIPARAMÉTRICO | MINDRAY | PI DEBITO - BENEVIEW T8 | CF47123683 | HUGOL - UTI CARDIACA PEDIATRICA | UTI CARDIACA PEDIATRICA N° 564 | BOM |  | 902117 |  | 29/07/2015 | 33500 | 30726.34 | 1
MAQUINAS - APARELHOS E EQUIPAMENTOS - SESGO | MONITOR MULTIPARAMÉTRICO | MINDRAY | PI DEBITO - BENEVIEW T8 | CF47123678 | HUGOL - SALA DE HEMODINAMICA | SALA DA HEMODINÂMICA 2 | BOM |  | 902118 |  | 29/07/2015 | 33500 | 30726.34 | 1
MAQUINAS - APARELHOS E EQUIPAMENTOS - SESGO | MONITOR MULTIPARAMÉTRICO | MINDRAY | PI DEBITO - BENEVIEW T8 | CF47123771 | HUGOL - SERV CENTRO CIRURGICO B | SERV CENTRO CIRURGICO B | BOM |  | 902153 |  | 30/07/2015 | 33500 | 30717.34 | 1
MAQUINAS - APARELHOS E EQUIPAMENTOS - SESGO | CARDIOVERSOR/DESFIBRILADOR | MINDRAY | C/ MARCAPASSO - BENEHEART D6 | DG47011629 | HUGOL - U.I CARDIOLOGIA | POSTO DE ENFERMAGEM CARDIO ALA 2 | BOM |  | 902154 |  | 30/07/2015 | 29300 | 26866.21 | 1
MAQUINAS - APARELHOS E EQUIPAMENTOS - SESGO | CARDIOVERSOR/DESFIBRILADOR | MINDRAY | C/ MARCAPASSO - BENEHEART D6 | DG47011652 | HUGOL - SERV BRONCOSCOPIA | SERV DE BRONCOSCOPIA N° 95 | BOM |  | 902155 |  | 30/07/2015 | 29300 | 26866.21 | 1
MAQUINAS - APARELHOS E EQUIPAMENTOS - SESGO | CARDIOVERSOR/DESFIBRILADOR | MINDRAY | C/ MARCAPASSO - BENEHEART D6 | DG47011641 | HUGOL - SERV ENDOSC DIGEST/COLONOSC HG | SERV ENDOSCOPIA/COLONOSCOPIA N° 97 | BOM |  | 902156 |  | 30/07/2015 | 29300 | 26866.21 | 1
MAQUINAS - APARELHOS E EQUIPAMENTOS - SESGO | VALVULA PARA TUBO DE ASPIRAÇÃO E IRRIGAÇÃO | BHIOSUPPLY | ASPIRAÇÃO E IRRIGAÇÃO | NAO POSSUI | HUGOL - SERV CENTRO CIRURGICO A | GUARDA DE EQUIPAMENTOS | BOM |  | 899768 |  | 04/08/2015 | 743.89 | 681.1 | 1
MAQUINAS - APARELHOS E EQUIPAMENTOS - SESGO | VALVULA PARA TUBO DE ASPIRAÇÃO E IRRIGAÇÃO | BHIOSUPPLY | ASPIRAÇÃO E IRRIGAÇÃO | NAO POSSUI | HUGOL - SERV CENTRO CIRURGICO A | GUARDA DE EQUIPAMENTOS | BOM |  | 899769 |  | 04/08/2015 | 743.89 | 681.1 | 1
MAQUINAS - APARELHOS E EQUIPAMENTOS - SESGO | VALVULA PARA TUBO DE ASPIRAÇÃO E IRRIGAÇÃO | BHIOSUPPLY | ASPIRAÇÃO E IRRIGAÇÃO | NAO POSSUI | HUGOL - SERV CENTRO CIRURGICO A | GUARDA DE EQUIPAMENTOS | BOM |  | 899770 |  | 04/08/2015 | 743.89 | 681.1 | 1
MAQUINAS - APARELHOS E EQUIPAMENTOS - SESGO | VALVULA PARA TUBO DE ASPIRAÇÃO E IRRIGAÇÃO | BHIOSUPPLY | ASPIRAÇÃO E IRRIGAÇÃO | NAO POSSUI | HUGOL - SERV CENTRO CIRURGICO A | GUARDA DE EQUIPAMENTOS | BOM |  | 899772 |  | 04/08/2015 | 743.89 | 681.1 | 1
MAQUINAS - APARELHOS E EQUIPAMENTOS - SESGO | VALVULA PARA TUBO DE ASPIRAÇÃO E IRRIGAÇÃO | BHIOSUPPLY | ASPIRAÇÃO E IRRIGAÇÃO | NAO POSSUI | HUGOL - SERV CENTRO CIRURGICO A | GUARDA DE EQUIPAMENTOS | BOM |  | 899773 |  | 04/08/2015 | 743.89 | 681.1 | 1
MAQUINAS - APARELHOS E EQUIPAMENTOS - SESGO | VALVULA PARA TUBO DE ASPIRAÇÃO E IRRIGAÇÃO | BHIOSUPPLY | ASPIRAÇÃO E IRRIGAÇÃO | NAO POSSUI | HUGOL - SERV CENTRO CIRURGICO A | GUARDA DE EQUIPAMENTOS | BOM |  | 899774 |  | 04/08/2015 | 743.89 | 681.1 | 1
MAQUINAS - APARELHOS E EQUIPAMENTOS - SESGO | VALVULA PARA TUBO DE ASPIRAÇÃO E IRRIGAÇÃO | BHIOSUPPLY | ASPIRAÇÃO E IRRIGAÇÃO | NAO POSSUI | HUGOL - SERV CENTRO CIRURGICO A | GUARDA DE EQUIPAMENTOS | BOM |  | 899775 |  | 04/08/2015 | 743.89 | 681.1 | 1
MAQUINAS - APARELHOS E EQUIPAMENTOS - SESGO | VALVULA PARA TUBO DE ASPIRAÇÃO E IRRIGAÇÃO | BHIOSUPPLY | ASPIRAÇÃO E IRRIGAÇÃO | NAO POSSUI | HUGOL - SERV CENTRO CIRURGICO A | GUARDA DE EQUIPAMENTOS | BOM |  | 899776 |  | 04/08/2015 | 743.89 | 681.1 | 1
MAQUINAS - APARELHOS E EQUIPAMENTOS - SESGO | VALVULA PARA TUBO DE ASPIRAÇÃO E IRRIGAÇÃO | BHIOSUPPLY | ASPIRAÇÃO E IRRIGAÇÃO | NAO POSSUI | HUGOL - SERV CENTRO CIRURGICO A | GUARDA DE EQUIPAMENTOS | BOM |  | 899777 |  | 04/08/2015 | 743.89 | 681.1 | 1
MAQUINAS - APARELHOS E EQUIPAMENTOS - SESGO | VALVULA PARA TUBO DE ASPIRAÇÃO E IRRIGAÇÃO | BHIOSUPPLY | ASPIRAÇÃO E IRRIGAÇÃO | NAO POSSUI | HUGOL - SERV CENTRO CIRURGICO A | GUARDA DE EQUIPAMENTOS | BOM |  | 899778 |  | 04/08/2015 | 743.89 | 681.1 | 1
MAQUINAS - APARELHOS E EQUIPAMENTOS - SESGO | VALVULA PARA TUBO DE ASPIRAÇÃO E IRRIGAÇÃO | BHIOSUPPLY | ASPIRAÇÃO E IRRIGAÇÃO | NAO POSSUI | HUGOL - SERV CENTRO CIRURGICO A | GUARDA DE EQUIPAMENTOS | BOM |  | 899779 |  | 04/08/2015 | 743.89 | 681.1 | 1
MAQUINAS - APARELHOS E EQUIPAMENTOS - SESGO | ESTUFA 515/3-C SEC. E EST. 220V INOX | FANEM | COM SEC. E EST. - INOX | GAK2299 | HUGOL - SERV AMBULATORIO ENFERMA | SALA DE CURATIVO 2 | BOM |  | 888812 |  | 05/08/2015 | 3174.67 | 2905.85 | 1
MAQUINAS - APARELHOS E EQUIPAMENTOS - SESGO | ESTUFA 515/3-C SEC. E EST. 220V INOX | FANEM | COM SEC. E EST. - INOX | GAK32297 | HUGOL - SERV CENTRO CIRURGICO B | SERV CENTRO CIRURGICO B | BOM |  | 888813 |  | 05/08/2015 | 3174.67 | 2905.85 | 1
MAQUINAS - APARELHOS E EQUIPAMENTOS - SESGO | ESTUFA 515/3-C SEC. E EST. 220V FERRO | FANEM | COM SEC. E EST. - FERRO | GAK32296 | HUGOL - SERV CENTRO CIRURGICO B | SERV CENTRO CIRURGICO B | BOM |  | 888814 |  | 05/08/2015 | 2500 | 2288.31 | 1
MAQUINAS - APARELHOS E EQUIPAMENTOS - SESGO | ESTUFA 515/3-C SEC. E EST. 220V FERRO | FANEM | COM SEC. E EST. - FERRO | GAK32298 | HUGOL - SERV ENGENHARIA CLINICA | GUARDA EQUIPAMENTOS C.C. A - SALA N° 351 | BOM |  | 888815 |  | 05/08/2015 | 2500 | 2288.31 | 1
MAQUINAS - APARELHOS E EQUIPAMENTOS - SESGO | INCUBADORA | FANEM | TRANSPORTE MICROPROCESSADA – 220V / MODEL: IT158 T | CF8056 | HUGOL - SERV PRONTO SOCORRO | SALA DE MATERIAS ESTERELIZADOS N° 69 | BOM |  | 888816 |  | 05/08/2015 | 19500 | 17848.79 | 1
MAQUINAS - APARELHOS E EQUIPAMENTOS - SESGO | INCUBADORA | FANEM | TRANSPORTE MICROPROCESSADA – 220V / MODEL: IT158 T | CF8054 | HUGOL - SERV PATRIMONIO | ATIVO PATRIMONIAL HUGOL | BOM |  | 888817 |  | 05/08/2015 | 19500 | 17848.79 | 1
MAQUINAS - APARELHOS E EQUIPAMENTOS - SESGO | APARELHO DE RETOSSIGMOIDOSCOPIA | KARL STORZ | RETOSSIGMOINDOSCOPIA | 0V712823-P | HUGOL - SERV ENGENHARIA CLINICA | GUARDA EQUIPAMENTOS C.C. A - SALA N° 351 | BOM |  | 905120 | 47577 | 05/08/2015 | 369000 | 337754.03 | 1
MAQUINAS - APARELHOS E EQUIPAMENTOS - SESGO | UNIDADE DE AQUECIMENTO | COVIDIEN | WARM TOUCH COMPACTA | NAO POSSUI | HUGOL - SERV PRONTO SOCORRO | SALA DE MATERIAS ESTERELIZADOS N° 69 | BOM |  | 911311 |  | 04/08/2015 | 9990 | 9146.76 | 1
MAQUINAS - APARELHOS E EQUIPAMENTOS - SESGO | UNIDADE DE AQUECIMENTO | COVIDIEN | WARM TOUCH COMPACTA | CI0813S239 | HUGOL - SALA DE HEMODINAMICA | SALA DA HEMODINÂMICA 2 | BOM |  | 911312 |  | 04/08/2015 | 9990 | 9146.76 | 1
MAQUINAS - APARELHOS E EQUIPAMENTOS - SESGO | UNIDADE DE AQUECIMENTO | COVIDIEN | WARM TOUCH COMPACTA | CI08135047 | HUGOL - SERV CENTRO CIRURGICO B | SERV CENTRO CIRURGICO B | BOM |  | 911313 |  | 04/08/2015 | 9990 | 9146.76 | 1
MAQUINAS - APARELHOS E EQUIPAMENTOS - SESGO | UNIDADE DE AQUECIMENTO | COVIDIEN | WARM TOUCH COMPACTA | CI08135066 | HUGOL - SERV UTI ADULTO - B | SERV UTI ADULTO - B | BOM |  | 911314 |  | 04/08/2015 | 9990 | 9146.76 | 1
MAQUINAS - APARELHOS E EQUIPAMENTOS - SESGO | UNIDADE DE AQUECIMENTO | COVIDIEN | WARM TOUCH COMPACTA | CI05135182 | HUGOL - UTI CARDIACA PEDIATRICA | UTI CARDIACA PEDIATRICA N° 564 | BOM |  | 911315 |  | 04/08/2015 | 9990 | 9146.76 | 1
MAQUINAS - APARELHOS E EQUIPAMENTOS - SESGO | UNIDADE DE AQUECIMENTO | COVIDIEN | WARM TOUCH COMPACTA | CI0813S067 | HUGOL - SERV CENTRO CIRURGICO B | SERV CENTRO CIRURGICO B | BOM |  | 911318 |  | 04/08/2015 | 9990 | 9146.76 | 1
MAQUINAS - APARELHOS E EQUIPAMENTOS - SESGO | UNIDADE DE AQUECIMENTO | COVIDIEN | WARM TOUCH COMPACTA | CI08135065 | HUGOL - SERV CENTRO CIRURGICO B | SERV CENTRO CIRURGICO B | BOM |  | 911319 |  | 04/08/2015 | 9990 | 9146.76 | 1
MAQUINAS - APARELHOS E EQUIPAMENTOS - SESGO | UNIDADE DE AQUECIMENTO | COVIDIEN | WARM TOUCH COMPACTA | CI07135016 | HUGOL - SERVICO DE HEMODINAMICA | BOX HEMODINAMICA | BOM |  | 911320 |  | 04/08/2015 | 9990 | 9146.76 | 1
MAQUINAS - APARELHOS E EQUIPAMENTOS - SESGO | UNIDADE DE AQUECIMENTO | COVIDIEN | WARM TOUCH COMPACTA | C10813S083 | HUGOL - SERV CENTRO CIRURGICO B | SERV CENTRO CIRURGICO B | BOM |  | 911322 |  | 04/08/2015 | 9990 | 9146.76 | 1
MAQUINAS - APARELHOS E EQUIPAMENTOS - SESGO | UNIDADE DE AQUECIMENTO | COVIDIEN | WARM TOUCH COMPACTA | CI0813S009 | HUGOL - SERV UTI ADULTO - E | UTI ADULTO - E | BOM |  | 911323 |  | 04/08/2015 | 9990 | 9146.76 | 1
MAQUINAS - APARELHOS E EQUIPAMENTOS - SESGO | UNIDADE DE AQUECIMENTO | COVIDIEN | WARM TOUCH COMPACTA | CI08113S026 | HUGOL - SERV UTI G PEDIATRICA | UTI G PEDIATRICA N° 554 | BOM |  | 911325 |  | 04/08/2015 | 9990 | 9146.76 | 1
MAQUINAS - APARELHOS E EQUIPAMENTOS - SESGO | CONTADOR DE COLÔNIAS | PHOENIX | ELETRÔNICO / MODEL: CP-600-PLUS | 03518 | HUGOL - SERV ENGENHARIA CLINICA | SERV ENGENHARIA CLINICA | BOM |  | 886806 |  | 04/08/2015 | 2026 | 1854.99 | 1
MAQUINAS - APARELHOS E EQUIPAMENTOS - SESGO | VENTILADOR | NEWPORT | MICROPROCESSADO / MODEL: E360E | N14360626509 | HUGOL - SERV UTI G PEDIATRICA | UTI G PEDIATRICA N° 554 | BOM |  | 902303 |  | 05/08/2015 | 61500 | 56292.34 | 1
MAQUINAS - APARELHOS E EQUIPAMENTOS - SESGO | VENTILADOR | NEWPORT | MICROPROCESSADO / MODEL: E360E | N14360626423 | HUGOL - SERV PRONTO SOCORRO | BOX | BOM |  | 902304 |  | 05/08/2015 | 61500 | 56292.34 | 1
MAQUINAS - APARELHOS E EQUIPAMENTOS - SESGO | VENTILADOR | NEWPORT | MICROPROCESSADO / MODEL: E360E | N14360626489 | HUGOL - SERV UTI ADULTO CARDIO | UTI ADULTO CARDIO N° 780/781 | BOM |  | 902305 |  | 05/08/2015 | 61500 | 56292.34 | 1
MAQUINAS - APARELHOS E EQUIPAMENTOS - SESGO | VENTILADOR | NEWPORT | MICROPROCESSADO / MODEL: E360E | N14360626435 | HUGOL - SERV UTI ADULTO - F | UTI ADULTO - F | BOM |  | 902306 |  | 05/08/2015 | 61500 | 56292.34 | 1
MAQUINAS - APARELHOS E EQUIPAMENTOS - SESGO | VENTILADOR | NEWPORT | MICROPROCESSADO / MODEL: E360E | N14360626453 | HUGOL - SERV UTI ADULTO - A | UTI ADULTO - A | BOM |  | 902307 |  | 05/08/2015 | 61500 | 56292.34 | 1
MAQUINAS - APARELHOS E EQUIPAMENTOS - SESGO | VENTILADOR | NEWPORT | MICROPROCESSADO / MODEL: E360E | N14360626415 | HUGOL - SERVICO DE HEMODINAMICA | ISOLAMENTO BOX N° 768 | BOM |  | 902308 |  | 05/08/2015 | 61500 | 56292.34 | 1
MAQUINAS - APARELHOS E EQUIPAMENTOS - SESGO | VENTILADOR | NEWPORT | MICROPROCESSADO / MODEL: E360E | N14360626493 | HUGOL - SERV QUEIMADOS - UTI | UTI- QUEIMADOS | BOM |  | 902309 |  | 05/08/2015 | 61500 | 56292.34 | 1
MAQUINAS - APARELHOS E EQUIPAMENTOS - SESGO | VENTILADOR | NEWPORT | MICROPROCESSADO / MODEL: E360E | N14360626419 | HUGOL - SERV PATRIMONIO | ATIVO PATRIMONIAL HUGOL | BOM |  | 902310 |  | 05/08/2015 | 61500 | 56292.34 | 1
MAQUINAS - APARELHOS E EQUIPAMENTOS - SESGO | VENTILADOR | NEWPORT | MICROPROCESSADO / MODEL: E360E | N14360626424 | HUGOL - SERV PATRIMONIO | CENTRO CIRURGICO DESATIVADO | BOM |  | 902311 |  | 05/08/2015 | 61500 | 56292.34 | 1
MAQUINAS - APARELHOS E EQUIPAMENTOS - SESGO | MONITOR MULTIPARAMÉTRICO | MINDRAY | BENEVIEW T8 | CF47123596 | HUGOL - SERV PATRIMONIO | ATIVO PATRIMONIAL HUGOL | BOM |  | 902105 |  | 29/07/2015 | 33500 | 30726.34 | 1
MAQUINAS - APARELHOS E EQUIPAMENTOS - SESGO | MONITOR MULTIPARAMÉTRICO | MINDRAY | BASIC PI DEBITO CARDIACO | CF47123708 | HUGOL - SERVICO DE HEMODINAMICA | OBSERVAÇÃO 01-02 N° 772/771 | BOM |  | 902106 |  | 29/07/2015 | 33500 | 30726.34 | 1
MAQUINAS - APARELHOS E EQUIPAMENTOS - SESGO | MONITOR MULTIPARAMÉTRICO | MINDRAY | PI DEBITO - BENEVIEW T8 | CF47123590 | HUGOL - SERV UTI H PEDIATRICA | UTI H NEUROPEDIATRICA N° 890 | BOM |  | 902107 |  | 29/07/2015 | 33500 | 30726.34 | 1
MAQUINAS - APARELHOS E EQUIPAMENTOS - SESGO | MONITOR MULTIPARAMÉTRICO | MINDRAY | PI E CO2 - BENEVIEW T8 | CF47123586 | HUGOL - SERV UTI ADULTO CARDIO | UTI ADULTO CARDIO N° 780/781 | BOM |  | 902108 |  | 29/07/2015 | 33500 | 30726.34 | 1
MAQUINAS - APARELHOS E EQUIPAMENTOS - SESGO | MONITOR MULTIPARAMÉTRICO | MINDRAY | APARELHO MONITOR MULTIPARAMETRICO BASIC PI DEBITO | CF47123727 | HUGOL - SERV UTI H PEDIATRICA | UTI H NEUROPEDIATRICA N° 890 | BOM |  | 902109 |  | 29/07/2015 | 33500 | 30726.34 | 1
MAQUINAS - APARELHOS E EQUIPAMENTOS - SESGO | MONITOR MULTIPARAMÉTRICO | MINDRAY | PI E CO2 - BENEVIEW T8 | CF47123756 | HUGOL - SERV UTI ADULTO - B | SERV UTI ADULTO - B | BOM |  | 902110 |  | 29/07/2015 | 33500 | 30726.34 | 1
MAQUINAS - APARELHOS E EQUIPAMENTOS - SESGO | MONITOR MULTIPARAMÉTRICO | MINDRAY | PI DEBITO - BENEVIEW T8 | CF47123676 | HUGOL - SERV ECOCARDIOGRAFIA | SERV. ECOCARDIOGRAFIA 2 N° 94 | BOM |  | 902111 |  | 29/07/2015 | 33500 | 30726.34 | 1
MAQUINAS - APARELHOS E EQUIPAMENTOS - SESGO | MONITOR MULTIPARAMÉTRICO | MINDRAY | PI DEBITO - BENEVIEW T8 | CF47123696 | HUGOL - SERVICO DE HEMODINAMICA | OBSERVAÇÃO 01-02 N° 772/771 | BOM |  | 902112 |  | 29/07/2015 | 33500 | 30726.34 | 1
MAQUINAS - APARELHOS E EQUIPAMENTOS - SESGO | MONITOR MULTIPARAMÉTRICO | MINDRAY | PI DEBITO - BENEVIEW T8 | CF47123755 | HUGOL - SERV QUEIMADOS - UTI | UTI- QUEIMADOS | BOM |  | 902113 |  | 29/07/2015 | 33500 | 30726.34 | 1
MAQUINAS - APARELHOS E EQUIPAMENTOS - SESGO | MONITOR MULTIPARAMÉTRICO | MINDRAY | PI DEBITO - BENEVIEW T8 | CF47123737 | HUGOL - SERV UTI ADULTO CARDIO | UTI ADULTO CARDIO N° 780/781 | BOM |  | 902114 |  | 29/07/2015 | 33500 | 30726.34 | 1
MAQUINAS - APARELHOS E EQUIPAMENTOS - SESGO | MONITOR MULTIPARAMÉTRICO | MINDRAY | PI DEBITO - BENEVIEW T8 | CF47123714 | HUGOL - SERV UTI ADULTO - E | UTI ADULTO - E | BOM |  | 902115 |  | 29/07/2015 | 33500 | 30726.34 | 1
MAQUINAS - APARELHOS E EQUIPAMENTOS - SESGO | MONITOR MULTIPARAMÉTRICO | MINDRAY | PI DEBITO - BENEVIEW T8 | CF47123802 | HUGOL - SERV CENTRO CIRURGICO B | SERV CENTRO CIRURGICO B | BOM |  | 902116 |  | 29/07/2015 | 33500 | 30726.34 | 1
MAQUINAS - APARELHOS E EQUIPAMENTOS - SESGO | MONITOR MULTIPARAMÉTRICO | MINDRAY | PI DEBITO - BENEVIEW T8 | CF47123800 | HUGOL - SERV CENTRO CIRURGICO B | SERV CENTRO CIRURGICO B | BOM |  | 902119 |  | 29/07/2015 | 33500 | 30726.34 | 1
MAQUINAS - APARELHOS E EQUIPAMENTOS - SESGO | MONITOR MULTIPARAMÉTRICO | MINDRAY | PI DEBITO - BENEVIEW T8 | CF47123782 | HUGOL - SERV PRONTO SOCORRO | OBSERVAÇÃO 2 N° 73 | BOM |  | 902120 |  | 29/07/2015 | 33500 | 30726.34 | 1
MAQUINAS - APARELHOS E EQUIPAMENTOS - SESGO | MONITOR MULTIPARAMÉTRICO | MINDRAY | PI DEBITO - BENEVIEW T8 | CF47123707 | HUGOL - SERVICO DE HEMODINAMICA | BOX HEMODINAMICA | BOM |  | 902121 |  | 29/07/2015 | 33500 | 30726.34 | 1
MAQUINAS - APARELHOS E EQUIPAMENTOS - SESGO | MONITOR MULTIPARAMÉTRICO | MINDRAY | PI DEBITO - BENEVIEW T8 | CF47123691 | HUGOL - SERV UTI ADULTO - F | UTI ADULTO - F | BOM |  | 902122 |  | 29/07/2015 | 33500 | 30726.34 | 1
MAQUINAS - APARELHOS E EQUIPAMENTOS - SESGO | MONITOR MULTIPARAMÉTRICO | MINDRAY | PI DEBITO - BENEVIEW T8 | CF47123781 | HUGOL - SERV PRONTO SOCORRO | BOX | BOM |  | 902123 |  | 29/07/2015 | 33500 | 30726.34 | 1
MAQUINAS - APARELHOS E EQUIPAMENTOS - SESGO | MONITOR MULTIPARAMÉTRICO | MINDRAY | PI DEBITO - BENEVIEW T8 | CF47123770 | HUGOL - SERV UTI ADULTO CARDIO | UTI ADULTO CARDIO N° 780/781 | BOM |  | 902124 |  | 29/07/2015 | 33500 | 30726.34 | 1
MAQUINAS - APARELHOS E EQUIPAMENTOS - SESGO | MONITOR MULTIPARAMÉTRICO | MINDRAY | PI DEBITO - BENEVIEW T8 | CF47123766 | HUGOL - SERV UTI ADULTO - C | UTI ADULTO C N° 879 | BOM |  | 902125 |  | 29/07/2015 | 33500 | 30726.34 | 1
MAQUINAS - APARELHOS E EQUIPAMENTOS - SESGO | MONITOR MULTIPARAMÉTRICO | MINDRAY | PI DEBITO - BENEVIEW T8 | CF47123697 | HUGOL - SERV UTI ADULTO CARDIO | UTI ADULTO CARDIO N° 780/781 | BOM |  | 902126 |  | 29/07/2015 | 33500 | 30726.34 | 1
MAQUINAS - APARELHOS E EQUIPAMENTOS - SESGO | MONITOR MULTIPARAMÉTRICO | MINDRAY | PI DEBITO - BENEVIEW T8 | CF47123719 | HUGOL - SERV UTI ADULTO - B | SERV UTI ADULTO - B | BOM |  | 902127 |  | 29/07/2015 | 33500 | 30726.34 | 1
MAQUINAS - APARELHOS E EQUIPAMENTOS - SESGO | MONITOR MULTIPARAMÉTRICO | MINDRAY | PI DEBITO - BENEVIEW T8 | CF47123661 | HUGOL - SERV ENGENHARIA CLINICA | SERV ENGENHARIA CLINICA | BOM |  | 902128 |  | 29/07/2015 | 33500 | 30726.34 | 1
MAQUINAS - APARELHOS E EQUIPAMENTOS - SESGO | APARELHO DE ANESTESIA | MINDRAY | WATO EX 65 | CF47123687 – ER48002621 | HUGOL - SERV CENTRO CIRURGICO B | SERV CENTRO CIRURGICO B | BOM |  | 902216 |  | 31/07/2015 | 98300 | 90108.33 | 1
MAQUINAS - APARELHOS E EQUIPAMENTOS - SESGO | APARELHO DE ANESTESIA | MINDRAY | WATO EX 65 | CF47123712 – ER48002617 | HUGOL - SERV CENTRO CIRURGICO B | SERV CENTRO CIRURGICO B | BOM |  | 902217 |  | 31/07/2015 | 98300 | 90108.33 | 1
MAQUINAS - APARELHOS E EQUIPAMENTOS - SESGO | APARELHO DE ANESTESIA | MINDRAY | WATO EX 65 | CF47123795 – ER48002626 | HUGOL - SERV CENTRO CIRURGICO B | SERV CENTRO CIRURGICO B | BOM |  | 902218 |  | 31/07/2015 | 98300 | 90108.33 | 1
MAQUINAS - APARELHOS E EQUIPAMENTOS - SESGO | ELETROCARDIOGRAFO | EDAN | SE – 3A TELA ESTREITA | 460024N14400290030 | HUGOL - SERV QUEIMADOS - UTI | UTI- QUEIMADOS | BOM |  | 886760 |  | 03/07/2015 | 3000 | 2747.58 | 1
MAQUINAS - APARELHOS E EQUIPAMENTOS - SESGO | ELETROCARDIOGRAFO | EDAN | SE – 3A TELA ESTREITA | 460024M14400290003 | HUGOL - SERV UTI ADULTO - A | UTI ADULTO - A | BOM |  | 886761 |  | 03/07/2015 | 3000 | 2747.58 | 1
MAQUINAS - APARELHOS E EQUIPAMENTOS - SESGO | ELETROCARDIOGRAFO | EDAN | SE – 3A TELA ESTREITA | 460024M14400290057 | HUGOL - SERV UTI ADULTO - C | UTI ADULTO C N° 879 | BOM |  | 886762 |  | 03/07/2015 | 3000 | 2747.58 | 1
MAQUINAS - APARELHOS E EQUIPAMENTOS - SESGO | ELETROCARDIOGRAFO | EDAN | SE – 3A TELA ESTREITA | 460024M14400290011 | HUGOL - SERV UTI ADULTO - B | SERV UTI ADULTO - B | BOM |  | 886763 |  | 03/07/2015 | 3000 | 2747.58 | 1
MAQUINAS - APARELHOS E EQUIPAMENTOS - SESGO | ELETROCARDIOGRAFO | EDAN | SE – 3A TELA ESTREITA | 460024M14400290069 | HUGOL - SERV UTI ADULTO - F | UTI ADULTO - F | BOM |  | 886764 |  | 03/07/2015 | 3000 | 2747.58 | 1
MAQUINAS - APARELHOS E EQUIPAMENTOS - SESGO | ELETROCARDIOGRAFO | EDAN | SE – 3A TELA ESTREITA | 460024M14400290059 | HUGOL - U.I CLINICA ESPECIALIDADES | ROUPARIA ALA 1 N° 653 | BOM |  | 886765 |  | 03/07/2015 | 3000 | 2747.58 | 1
MAQUINAS - APARELHOS E EQUIPAMENTOS - SESGO | ELETROCARDIOGRAFO | EDAN | SE – 3A TELA ESTREITA | 460024M14400290029 | HUGOL - SERV PRONTO SOCORRO | BOX | BOM |  | 886766 |  | 03/07/2015 | 3000 | 2747.58 | 1
MAQUINAS - APARELHOS E EQUIPAMENTOS - SESGO | ELETROCARDIOGRAFO | EDAN | SE – 3A TELA ESTREITA | 460024M14400290020 | HUGOL - SERV UTI ADULTO - E | UTI ADULTO - E | BOM |  | 886768 |  | 03/07/2015 | 3000 | 2747.58 | 1
MAQUINAS - APARELHOS E EQUIPAMENTOS - SESGO | ELETROCARDIOGRAFO | EDAN | SE – 3A TELA ESTREITA | 460024M14400290060 | HUGOL - SERV ENFERM PEDIATRICA | ROUPARIA ALA 2 N° 508 | BOM |  | 886769 |  | 03/07/2015 | 3000 | 2747.58 | 1
MAQUINAS - APARELHOS E EQUIPAMENTOS - SESGO | ELETROCARDIOGRAFO | EDAN | SE – 3A TELA ESTREITA | 460024M14400290064 | HUGOL - U.I CLINICA MÉDICA | SALA DE MATERIAIS ALA 1 | BOM |  | 886770 |  | 03/07/2015 | 3000 | 2747.58 | 1
MAQUINAS - APARELHOS E EQUIPAMENTOS - SESGO | ELETROCARDIOGRAFO | EDAN | SE – 3A TELA ESTREITA | 460024M14400290061 | HUGOL - SERV ENGENHARIA CLINICA | SERV ENGENHARIA CLINICA | BOM |  | 886771 |  | 03/07/2015 | 3000 | 2747.58 | 1
MAQUINAS - APARELHOS E EQUIPAMENTOS - SESGO | ELETROCARDIOGRAFO | EDAN | SE – 3A TELA ESTREITA | 460024M14400290028 | HUGOL - SERV PRONTO SOCORRO | BOX | BOM |  | 886772 |  | 03/07/2015 | 3000 | 2747.58 | 1
MAQUINAS - APARELHOS E EQUIPAMENTOS - SESGO | VALVULA PARA TUBO DE ASPIRAÇÃO E IRRIGAÇÃO | BHIOSUPPLY | ASPIRAÇÃO E IRRIGAÇÃO | NAO POSSUI | HUGOL - SERV CENTRO CIRURGICO A | GUARDA DE EQUIPAMENTOS | BOM |  | 899727 |  | 04/08/2015 | 743.89 | 681.1 | 1
MAQUINAS - APARELHOS E EQUIPAMENTOS - SESGO | VALVULA PARA TUBO DE ASPIRAÇÃO E IRRIGAÇÃO | BHIOSUPPLY | ASPIRAÇÃO E IRRIGAÇÃO | NAO POSSUI | HUGOL - SERV CENTRO CIRURGICO A | GUARDA DE EQUIPAMENTOS | BOM |  | 899728 |  | 04/08/2015 | 743.89 | 681.1 | 1
MAQUINAS - APARELHOS E EQUIPAMENTOS - SESGO | VALVULA PARA TUBO DE ASPIRAÇÃO E IRRIGAÇÃO | BHIOSUPPLY | ASPIRAÇÃO E IRRIGAÇÃO | NAO POSSUI | HUGOL - SERV CENTRO CIRURGICO A | GUARDA DE EQUIPAMENTOS | BOM |  | 899729 |  | 04/08/2015 | 743.89 | 681.1 | 1
MAQUINAS - APARELHOS E EQUIPAMENTOS - SESGO | VALVULA PARA TUBO DE ASPIRAÇÃO E IRRIGAÇÃO | BHIOSUPPLY | ASPIRAÇÃO E IRRIGAÇÃO | NAO POSSUI | HUGOL - SERV CENTRO CIRURGICO A | GUARDA DE EQUIPAMENTOS | BOM |  | 899730 |  | 04/08/2015 | 743.89 | 681.1 | 1
MAQUINAS - APARELHOS E EQUIPAMENTOS - SESGO | VALVULA PARA TUBO DE ASPIRAÇÃO E IRRIGAÇÃO | BHIOSUPPLY | ASPIRAÇÃO E IRRIGAÇÃO | NAO POSSUI | HUGOL - SERV CENTRO CIRURGICO A | GUARDA DE EQUIPAMENTOS | BOM |  | 899731 |  | 04/08/2015 | 743.89 | 681.1 | 1
MAQUINAS - APARELHOS E EQUIPAMENTOS - SESGO | VALVULA PARA TUBO DE ASPIRAÇÃO E IRRIGAÇÃO | BHIOSUPPLY | ASPIRAÇÃO E IRRIGAÇÃO | NAO POSSUI | HUGOL - SERV CENTRO CIRURGICO A | GUARDA DE EQUIPAMENTOS | BOM |  | 899732 |  | 04/08/2015 | 743.89 | 681.1 | 1
MAQUINAS - APARELHOS E EQUIPAMENTOS - SESGO | VALVULA PARA TUBO DE ASPIRAÇÃO E IRRIGAÇÃO | BHIOSUPPLY | ASPIRAÇÃO E IRRIGAÇÃO | NAO POSSUI | HUGOL - SERV CENTRO CIRURGICO A | GUARDA DE EQUIPAMENTOS | BOM |  | 899733 |  | 04/08/2015 | 743.89 | 681.1 | 1
MAQUINAS - APARELHOS E EQUIPAMENTOS - SESGO | VALVULA PARA TUBO DE ASPIRAÇÃO E IRRIGAÇÃO | BHIOSUPPLY | ASPIRAÇÃO E IRRIGAÇÃO | NAO POSSUI | HUGOL - SERV CENTRO CIRURGICO A | GUARDA DE EQUIPAMENTOS | BOM |  | 899734 |  | 04/08/2015 | 743.89 | 681.1 | 1
MAQUINAS - APARELHOS E EQUIPAMENTOS - SESGO | VALVULA PARA TUBO DE ASPIRAÇÃO E IRRIGAÇÃO | BHIOSUPPLY | ASPIRAÇÃO E IRRIGAÇÃO | NAO POSSUI | HUGOL - SERV CENTRO CIRURGICO A | GUARDA DE EQUIPAMENTOS | BOM |  | 899735 |  | 04/08/2015 | 743.89 | 681.1 | 1
MAQUINAS - APARELHOS E EQUIPAMENTOS - SESGO | VALVULA PARA TUBO DE ASPIRAÇÃO E IRRIGAÇÃO | BHIOSUPPLY | ASPIRAÇÃO E IRRIGAÇÃO | NAO POSSUI | HUGOL - SERV CENTRO CIRURGICO A | GUARDA DE EQUIPAMENTOS | BOM |  | 899736 |  | 04/08/2015 | 743.89 | 681.1 | 1
MAQUINAS - APARELHOS E EQUIPAMENTOS - SESGO | VALVULA PARA TUBO DE ASPIRAÇÃO E IRRIGAÇÃO | BHIOSUPPLY | ASPIRAÇÃO E IRRIGAÇÃO | NAO POSSUI | HUGOL - SERV CENTRO CIRURGICO A | GUARDA DE EQUIPAMENTOS | BOM |  | 899737 |  | 04/08/2015 | 743.89 | 681.1 | 1
MAQUINAS - APARELHOS E EQUIPAMENTOS - SESGO | VALVULA PARA TUBO DE ASPIRAÇÃO E IRRIGAÇÃO | BHIOSUPPLY | ASPIRAÇÃO E IRRIGAÇÃO | NAO POSSUI | HUGOL - SERV CENTRO CIRURGICO A | GUARDA DE EQUIPAMENTOS | BOM |  | 899738 |  | 04/08/2015 | 743.89 | 681.1 | 1
MAQUINAS - APARELHOS E EQUIPAMENTOS - SESGO | VALVULA PARA TUBO DE ASPIRAÇÃO E IRRIGAÇÃO | BHIOSUPPLY | ASPIRAÇÃO E IRRIGAÇÃO | NAO POSSUI | HUGOL - SERV CENTRO CIRURGICO A | GUARDA DE EQUIPAMENTOS | BOM |  | 899739 |  | 04/08/2015 | 743.89 | 681.1 | 1
MAQUINAS - APARELHOS E EQUIPAMENTOS - SESGO | VALVULA PARA TUBO DE ASPIRAÇÃO E IRRIGAÇÃO | BHIOSUPPLY | ASPIRAÇÃO E IRRIGAÇÃO | NAO POSSUI | HUGOL - SERV CENTRO CIRURGICO A | GUARDA DE EQUIPAMENTOS | BOM |  | 899740 |  | 04/08/2015 | 743.89 | 681.1 | 1
MAQUINAS - APARELHOS E EQUIPAMENTOS - SESGO | VALVULA PARA TUBO DE ASPIRAÇÃO E IRRIGAÇÃO | BHIOSUPPLY | ASPIRAÇÃO E IRRIGAÇÃO | NAO POSSUI | HUGOL - SERV CENTRO CIRURGICO A | GUARDA DE EQUIPAMENTOS | BOM |  | 899741 |  | 04/08/2015 | 743.89 | 681.1 | 1
MAQUINAS - APARELHOS E EQUIPAMENTOS - SESGO | VALVULA PARA TUBO DE ASPIRAÇÃO E IRRIGAÇÃO | BHIOSUPPLY | ASPIRAÇÃO E IRRIGAÇÃO | NAO POSSUI | HUGOL - SERV CENTRO CIRURGICO A | GUARDA DE EQUIPAMENTOS | BOM |  | 899742 |  | 04/08/2015 | 743.89 | 681.1 | 1
MAQUINAS - APARELHOS E EQUIPAMENTOS - SESGO | VALVULA PARA TUBO DE ASPIRAÇÃO E IRRIGAÇÃO | BHIOSUPPLY | ASPIRAÇÃO E IRRIGAÇÃO | NAO POSSUI | HUGOL - SERV CENTRO CIRURGICO A | GUARDA DE EQUIPAMENTOS | BOM |  | 899743 |  | 04/08/2015 | 743.89 | 681.1 | 1
MAQUINAS - APARELHOS E EQUIPAMENTOS - SESGO | VALVULA PARA TUBO DE ASPIRAÇÃO E IRRIGAÇÃO | BHIOSUPPLY | ASPIRAÇÃO E IRRIGAÇÃO | NAO POSSUI | HUGOL - SERV CENTRO CIRURGICO A | GUARDA DE EQUIPAMENTOS | BOM |  | 899744 |  | 04/08/2015 | 743.89 | 681.1 | 1
MAQUINAS - APARELHOS E EQUIPAMENTOS - SESGO | VALVULA PARA TUBO DE ASPIRAÇÃO E IRRIGAÇÃO | BHIOSUPPLY | ASPIRAÇÃO E IRRIGAÇÃO | NAO POSSUI | HUGOL - SERV CENTRO CIRURGICO A | GUARDA DE EQUIPAMENTOS | BOM |  | 899745 |  | 04/08/2015 | 743.89 | 681.1 | 1
MAQUINAS - APARELHOS E EQUIPAMENTOS - SESGO | VALVULA PARA TUBO DE ASPIRAÇÃO E IRRIGAÇÃO | BHIOSUPPLY | ASPIRAÇÃO E IRRIGAÇÃO | NAO POSSUI | HUGOL - SERV CENTRO CIRURGICO A | GUARDA DE EQUIPAMENTOS | BOM |  | 899746 |  | 04/08/2015 | 743.89 | 681.1 | 1
MAQUINAS - APARELHOS E EQUIPAMENTOS - SESGO | VALVULA PARA TUBO DE ASPIRAÇÃO E IRRIGAÇÃO | BHIOSUPPLY | ASPIRAÇÃO E IRRIGAÇÃO | NAO POSSUI | HUGOL - SERV CENTRO CIRURGICO A | GUARDA DE EQUIPAMENTOS | BOM |  | 899747 |  | 04/08/2015 | 743.89 | 681.1 | 1
MAQUINAS - APARELHOS E EQUIPAMENTOS - SESGO | VALVULA PARA TUBO DE ASPIRAÇÃO E IRRIGAÇÃO | BHIOSUPPLY | ASPIRAÇÃO E IRRIGAÇÃO | NAO POSSUI | HUGOL - SERV CENTRO CIRURGICO A | GUARDA DE EQUIPAMENTOS | BOM |  | 899748 |  | 04/08/2015 | 743.89 | 681.1 | 1
MAQUINAS - APARELHOS E EQUIPAMENTOS - SESGO | VALVULA PARA TUBO DE ASPIRAÇÃO E IRRIGAÇÃO | BHIOSUPPLY | ASPIRAÇÃO E IRRIGAÇÃO | NAO POSSUI | HUGOL - SERV CENTRO CIRURGICO A | GUARDA DE EQUIPAMENTOS | BOM |  | 899749 |  | 04/08/2015 | 743.89 | 681.1 | 1
MAQUINAS - APARELHOS E EQUIPAMENTOS - SESGO | VALVULA PARA TUBO DE ASPIRAÇÃO E IRRIGAÇÃO | BHIOSUPPLY | ASPIRAÇÃO E IRRIGAÇÃO | NAO POSSUI | HUGOL - SERV CENTRO CIRURGICO A | GUARDA DE EQUIPAMENTOS | BOM |  | 899750 |  | 04/08/2015 | 743.89 | 681.1 | 1
MAQUINAS - APARELHOS E EQUIPAMENTOS - SESGO | VALVULA PARA TUBO DE ASPIRAÇÃO E IRRIGAÇÃO | BHIOSUPPLY | ASPIRAÇÃO E IRRIGAÇÃO | NAO POSSUI | HUGOL - SERV CENTRO CIRURGICO A | GUARDA DE EQUIPAMENTOS | BOM |  | 899751 |  | 04/08/2015 | 743.89 | 681.1 | 1
MAQUINAS - APARELHOS E EQUIPAMENTOS - SESGO | VALVULA PARA TUBO DE ASPIRAÇÃO E IRRIGAÇÃO | BHIOSUPPLY | ASPIRAÇÃO E IRRIGAÇÃO | NAO POSSUI | HUGOL - SERV CENTRO CIRURGICO A | GUARDA DE EQUIPAMENTOS | BOM |  | 899752 |  | 04/08/2015 | 743.89 | 681.1 | 1
MAQUINAS - APARELHOS E EQUIPAMENTOS - SESGO | VALVULA PARA TUBO DE ASPIRAÇÃO E IRRIGAÇÃO | BHIOSUPPLY | ASPIRAÇÃO E IRRIGAÇÃO | NAO POSSUI | HUGOL - SERV CENTRO CIRURGICO A | GUARDA DE EQUIPAMENTOS | BOM |  | 899753 |  | 04/08/2015 | 743.89 | 681.1 | 1
MAQUINAS - APARELHOS E EQUIPAMENTOS - SESGO | VALVULA PARA TUBO DE ASPIRAÇÃO E IRRIGAÇÃO | BHIOSUPPLY | ASPIRAÇÃO E IRRIGAÇÃO | NAO POSSUI | HUGOL - SERV CENTRO CIRURGICO A | GUARDA DE EQUIPAMENTOS | BOM |  | 899754 |  | 04/08/2015 | 743.89 | 681.1 | 1
MAQUINAS - APARELHOS E EQUIPAMENTOS - SESGO | VALVULA PARA TUBO DE ASPIRAÇÃO E IRRIGAÇÃO | BHIOSUPPLY | ASPIRAÇÃO E IRRIGAÇÃO | NAO POSSUI | HUGOL - SERV CENTRO CIRURGICO A | GUARDA DE EQUIPAMENTOS | BOM |  | 899755 |  | 04/08/2015 | 743.89 | 681.1 | 1
MAQUINAS - APARELHOS E EQUIPAMENTOS - SESGO | VALVULA PARA TUBO DE ASPIRAÇÃO E IRRIGAÇÃO | BHIOSUPPLY | ASPIRAÇÃO E IRRIGAÇÃO | NAO POSSUI | HUGOL - SERV CENTRO CIRURGICO A | GUARDA DE EQUIPAMENTOS | BOM |  | 899756 |  | 04/08/2015 | 743.89 | 681.1 | 1
MAQUINAS - APARELHOS E EQUIPAMENTOS - SESGO | VALVULA PARA TUBO DE ASPIRAÇÃO E IRRIGAÇÃO | BHIOSUPPLY | ASPIRAÇÃO E IRRIGAÇÃO | NAO POSSUI | HUGOL - SERV CENTRO CIRURGICO A | GUARDA DE EQUIPAMENTOS | BOM |  | 899757 |  | 04/08/2015 | 743.89 | 681.1 | 1
MAQUINAS - APARELHOS E EQUIPAMENTOS - SESGO | VALVULA PARA TUBO DE ASPIRAÇÃO E IRRIGAÇÃO | BHIOSUPPLY | ASPIRAÇÃO E IRRIGAÇÃO | NAO POSSUI | HUGOL - SERV CENTRO CIRURGICO A | GUARDA DE EQUIPAMENTOS | BOM |  | 899758 |  | 04/08/2015 | 743.89 | 681.1 | 1
MAQUINAS - APARELHOS E EQUIPAMENTOS - SESGO | VALVULA PARA TUBO DE ASPIRAÇÃO E IRRIGAÇÃO | BHIOSUPPLY | ASPIRAÇÃO E IRRIGAÇÃO | NAO POSSUI | HUGOL - SERV CENTRO CIRURGICO A | GUARDA DE EQUIPAMENTOS | BOM |  | 899759 |  | 04/08/2015 | 743.89 | 681.1 | 1
MAQUINAS - APARELHOS E EQUIPAMENTOS - SESGO | VALVULA PARA TUBO DE ASPIRAÇÃO E IRRIGAÇÃO | BHIOSUPPLY | ASPIRAÇÃO E IRRIGAÇÃO | NAO POSSUI | HUGOL - SERV CENTRO CIRURGICO A | GUARDA DE EQUIPAMENTOS | BOM |  | 899760 |  | 04/08/2015 | 743.89 | 681.1 | 1
MAQUINAS - APARELHOS E EQUIPAMENTOS - SESGO | VALVULA PARA TUBO DE ASPIRAÇÃO E IRRIGAÇÃO | BHIOSUPPLY | ASPIRAÇÃO E IRRIGAÇÃO | NAO POSSUI | HUGOL - SERV CENTRO CIRURGICO A | GUARDA DE EQUIPAMENTOS | BOM |  | 899761 |  | 04/08/2015 | 743.89 | 681.1 | 1
MAQUINAS - APARELHOS E EQUIPAMENTOS - SESGO | VALVULA PARA TUBO DE ASPIRAÇÃO E IRRIGAÇÃO | BHIOSUPPLY | ASPIRAÇÃO E IRRIGAÇÃO | NAO POSSUI | HUGOL - SERV CENTRO CIRURGICO A | GUARDA DE EQUIPAMENTOS | BOM |  | 899762 |  | 04/08/2015 | 743.89 | 681.1 | 1
MAQUINAS - APARELHOS E EQUIPAMENTOS - SESGO | VALVULA PARA TUBO DE ASPIRAÇÃO E IRRIGAÇÃO | BHIOSUPPLY | ASPIRAÇÃO E IRRIGAÇÃO | NAO POSSUI | HUGOL - SERV CENTRO CIRURGICO A | GUARDA DE EQUIPAMENTOS | BOM |  | 899763 |  | 04/08/2015 | 743.89 | 681.1 | 1
MAQUINAS - APARELHOS E EQUIPAMENTOS - SESGO | VALVULA PARA TUBO DE ASPIRAÇÃO E IRRIGAÇÃO | BHIOSUPPLY | ASPIRAÇÃO E IRRIGAÇÃO | NAO POSSUI | HUGOL - SERV CENTRO CIRURGICO A | GUARDA DE EQUIPAMENTOS | BOM |  | 899764 |  | 04/08/2015 | 743.89 | 681.1 | 1
MAQUINAS - APARELHOS E EQUIPAMENTOS - SESGO | VALVULA PARA TUBO DE ASPIRAÇÃO E IRRIGAÇÃO | BHIOSUPPLY | ASPIRAÇÃO E IRRIGAÇÃO | NAO POSSUI | HUGOL - SERV CENTRO CIRURGICO A | GUARDA DE EQUIPAMENTOS | BOM |  | 899765 |  | 04/08/2015 | 743.89 | 681.1 | 1
MAQUINAS - APARELHOS E EQUIPAMENTOS - SESGO | VALVULA PARA TUBO DE ASPIRAÇÃO E IRRIGAÇÃO | BHIOSUPPLY | ASPIRAÇÃO E IRRIGAÇÃO | NAO POSSUI | HUGOL - SERV CENTRO CIRURGICO A | GUARDA DE EQUIPAMENTOS | BOM |  | 899766 |  | 04/08/2015 | 743.89 | 681.1 | 1
MAQUINAS - APARELHOS E EQUIPAMENTOS - SESGO | VALVULA PARA TUBO DE ASPIRAÇÃO E IRRIGAÇÃO | BHIOSUPPLY | ASPIRAÇÃO E IRRIGAÇÃO | NAO POSSUI | HUGOL - SERV CENTRO CIRURGICO A | GUARDA DE EQUIPAMENTOS | BOM |  | 899767 |  | 04/08/2015 | 743.89 | 681.1 | 1
MAQUINAS - APARELHOS E EQUIPAMENTOS - SESGO | ELETROCARDIOGRAFO | EDAN | SE – 3A TELA ESTREITA | 460024M1440029006 | HUGOL - U.I CLINICA MÉDICA | SALA DE CURATIVO ALA 2 | BOM |  | 886777 |  | 03/07/2015 | 3000 | 2747.58 | 1
MAQUINAS - APARELHOS E EQUIPAMENTOS - SESGO | ELETROCARDIOGRAFO | EDAN | SE – 3A TELA ESTREITA | 460024M14400290023 | HUGOL - UTI CARDIACA PEDIATRICA | UTI CARDIACA PEDIATRICA N° 564 | BOM |  | 886778 |  | 03/07/2015 | 3000 | 2747.58 | 1
MAQUINAS - APARELHOS E EQUIPAMENTOS - SESGO | ELETROCARDIOGRAFO | EDAN | SE – 3A TELA ESTREITA | 460024M14400290063 | HUGOL - SERV UTI H PEDIATRICA | UTI H NEUROPEDIATRICA N° 890 | BOM |  | 886779 |  | 03/07/2015 | 3000 | 2747.58 | 1
MAQUINAS - APARELHOS E EQUIPAMENTOS - SESGO | VALVULA PARA TUBO DE ASPIRAÇÃO E IRRIGAÇÃO | BHIOSUPPLY | ASPIRAÇÃO E IRRIGAÇÃO | NAO POSSUI | HUGOL - SERV CENTRO CIRURGICO A | GUARDA DE EQUIPAMENTOS | BOM |  | 899716 |  | 04/08/2015 | 743.89 | 681.1 | 1
MAQUINAS - APARELHOS E EQUIPAMENTOS - SESGO | VALVULA PARA TUBO DE ASPIRAÇÃO E IRRIGAÇÃO | BHIOSUPPLY | ASPIRAÇÃO E IRRIGAÇÃO | NAO POSSUI | HUGOL - SERV CENTRO CIRURGICO A | GUARDA DE EQUIPAMENTOS | BOM |  | 899717 |  | 04/08/2015 | 743.89 | 681.1 | 1
MAQUINAS - APARELHOS E EQUIPAMENTOS - SESGO | VALVULA PARA TUBO DE ASPIRAÇÃO E IRRIGAÇÃO | BHIOSUPPLY | ASPIRAÇÃO E IRRIGAÇÃO | NAO POSSUI | HUGOL - SERV CENTRO CIRURGICO A | GUARDA DE EQUIPAMENTOS | BOM |  | 899718 |  | 04/08/2015 | 743.89 | 681.1 | 1
MAQUINAS - APARELHOS E EQUIPAMENTOS - SESGO | VALVULA PARA TUBO DE ASPIRAÇÃO E IRRIGAÇÃO | BHIOSUPPLY | ASPIRAÇÃO E IRRIGAÇÃO | NAO POSSUI | HUGOL - SERV CENTRO CIRURGICO A | GUARDA DE EQUIPAMENTOS | BOM |  | 899719 |  | 04/08/2015 | 743.89 | 681.1 | 1
MAQUINAS - APARELHOS E EQUIPAMENTOS - SESGO | VALVULA PARA TUBO DE ASPIRAÇÃO E IRRIGAÇÃO | BHIOSUPPLY | ASPIRAÇÃO E IRRIGAÇÃO | NAO POSSUI | HUGOL - SERV CENTRO CIRURGICO A | GUARDA DE EQUIPAMENTOS | BOM |  | 899720 |  | 04/08/2015 | 743.89 | 681.1 | 1
MAQUINAS - APARELHOS E EQUIPAMENTOS - SESGO | VALVULA PARA TUBO DE ASPIRAÇÃO E IRRIGAÇÃO | BHIOSUPPLY | ASPIRAÇÃO E IRRIGAÇÃO | NAO POSSUI | HUGOL - SERV CENTRO CIRURGICO A | GUARDA DE EQUIPAMENTOS | BOM |  | 899721 |  | 04/08/2015 | 743.89 | 681.1 | 1
MAQUINAS - APARELHOS E EQUIPAMENTOS - SESGO | VALVULA PARA TUBO DE ASPIRAÇÃO E IRRIGAÇÃO | BHIOSUPPLY | ASPIRAÇÃO E IRRIGAÇÃO | NAO POSSUI | HUGOL - SERV CENTRO CIRURGICO A | GUARDA DE EQUIPAMENTOS | BOM |  | 899722 |  | 04/08/2015 | 743.89 | 681.1 | 1
MAQUINAS - APARELHOS E EQUIPAMENTOS - SESGO | VALVULA PARA TUBO DE ASPIRAÇÃO E IRRIGAÇÃO | BHIOSUPPLY | ASPIRAÇÃO E IRRIGAÇÃO | NAO POSSUI | HUGOL - SERV CENTRO CIRURGICO A | GUARDA DE EQUIPAMENTOS | BOM |  | 899723 |  | 04/08/2015 | 743.89 | 681.1 | 1
MAQUINAS - APARELHOS E EQUIPAMENTOS - SESGO | VALVULA PARA TUBO DE ASPIRAÇÃO E IRRIGAÇÃO | BHIOSUPPLY | ASPIRAÇÃO E IRRIGAÇÃO | NAO POSSUI | HUGOL - SERV CENTRO CIRURGICO A | GUARDA DE EQUIPAMENTOS | BOM |  | 899724 |  | 04/08/2015 | 743.89 | 681.1 | 1
MAQUINAS - APARELHOS E EQUIPAMENTOS - SESGO | VALVULA PARA TUBO DE ASPIRAÇÃO E IRRIGAÇÃO | BHIOSUPPLY | ASPIRAÇÃO E IRRIGAÇÃO | NAO POSSUI | HUGOL - SERV CENTRO CIRURGICO A | GUARDA DE EQUIPAMENTOS | BOM |  | 899725 |  | 04/08/2015 | 743.89 | 681.1 | 1
MAQUINAS - APARELHOS E EQUIPAMENTOS - SESGO | VALVULA PARA TUBO DE ASPIRAÇÃO E IRRIGAÇÃO | BHIOSUPPLY | ASPIRAÇÃO E IRRIGAÇÃO | NAO POSSUI | HUGOL - SERV CENTRO CIRURGICO A | GUARDA DE EQUIPAMENTOS | BOM |  | 899726 |  | 04/08/2015 | 743.89 | 681.1 | 1
MAQUINAS - APARELHOS E EQUIPAMENTOS - SESGO | TERMODESINFECTORA | BAUMER | TW-E2000 – 287P | 1406020052 | HUGOL - SERV CME - A | SERV DE CME | BOM |  | 898691 |  | 04/08/2015 | 127000 | 116280.11 | 1
MAQUINAS - APARELHOS E EQUIPAMENTOS - SESGO | TERMODESINFECTORA | BAUMER | TW-E2000 – 287P | 1409001250 | HUGOL - SERV CME - A | SERV DE CME | BOM |  | 898692 |  | 04/08/2015 | 127000 | 116280.11 | 1
MAQUINAS - APARELHOS E EQUIPAMENTOS - SESGO | GABINETE DE SECAGEM | BAUMER | EA3403 | 1409001010 | HUGOL - SERV CME - A | SERV DE CME | BOM |  | 898693 |  | 04/08/2015 | 29000 | 26552.15 | 1
MAQUINAS - APARELHOS E EQUIPAMENTOS - SESGO | ELETROCARDIOGRAFO | EDAN | SE – 3A TELA ESTREITA | 460024M1440290018 | HUGOL - U.I ORTOPEDIA/TRAUMATOLOGIA | GUARDA MATERIAS ALA 1 - SALA N° 366 | BOM |  | 886780 |  | 03/08/2015 | 3000 | 2747.58 | 1
MAQUINAS - APARELHOS E EQUIPAMENTOS - SESGO | ELETROCARDIOGRAFO | EDAN | SE – 3A TELA ESTREITA | 460024M14400290053 | HUGOL - U.I CLINICA ESPECIALIDADES | GUARDA MATERIAIS ALA 3 | BOM |  | 886781 |  | 03/08/2015 | 3000 | 2747.58 | 1
MAQUINAS - APARELHOS E EQUIPAMENTOS - SESGO | ELETROCARDIOGRAFO | EDAN | SE – 3A TELA ESTREITA | 460024M14400290039 | HUGOL - SERV AMBULATORIO MEDICO | SALA DE CURATIVO N° 190 | BOM |  | 886782 |  | 03/08/2015 | 3000 | 2747.58 | 1
MAQUINAS - APARELHOS E EQUIPAMENTOS - SESGO | VENTILADOR | NEWPORT | MICROPROCESSADO / MODEL: E360E | N14360626513 | HUGOL - SERV PRONTO SOCORRO | BOX | BOM |  | 902312 |  | 05/08/2015 | 61500 | 56292.34 | 1
MAQUINAS - APARELHOS E EQUIPAMENTOS - SESGO | VENTILADOR | NEWPORT | MICROPROCESSADO / MODEL: E360E | N14360626434 | HUGOL - UTI CARDIACA PEDIATRICA | UTI CARDIACA PEDIATRICA N° 564 | BOM |  | 902313 |  | 05/08/2015 | 61500 | 56292.34 | 1
MAQUINAS - APARELHOS E EQUIPAMENTOS - SESGO | VENTILADOR | NEWPORT | MICROPROCESSADO / MODEL: E360E | N14360636507 | HUGOL - SERV UTI G PEDIATRICA | UTI G PEDIATRICA N° 554 | BOM |  | 902314 |  | 05/08/2015 | 61500 | 56292.34 | 1
MAQUINAS - APARELHOS E EQUIPAMENTOS - SESGO | VENTILADOR | NEWPORT | MICROPROCESSADO / MODEL: E360E | N14360626449 | HUGOL - SERV UTI ADULTO - A | UTI ADULTO - A | BOM |  | 902315 |  | 05/08/2015 | 61500 | 56292.34 | 1
MAQUINAS - APARELHOS E EQUIPAMENTOS - SESGO | VENTILADOR | NEWPORT | MICROPROCESSADO / MODEL: E360E | NAO POSSUI | HUGOL - SERV PRONTO SOCORRO | BOX | BOM |  | 902316 |  | 05/08/2015 | 61500 | 56292.34 | 1
MAQUINAS - APARELHOS E EQUIPAMENTOS - SESGO | VENTILADOR | NEWPORT | E360E | N14360626439 | HUGOL - SERV UTI ADULTO - B | SERV UTI ADULTO - B | BOM |  | 902317 |  | 05/08/2015 | 61500 | 56292.34 | 1
MAQUINAS - APARELHOS E EQUIPAMENTOS - SESGO | VENTILADOR | NEWPORT | MICROPROCESSADO / MODEL: E360E | N14360626462 | HUGOL - SERV PATRIMONIO | ATIVO PATRIMONIAL HUGOL | BOM |  | 902318 |  | 05/08/2015 | 61500 | 56292.34 | 1
MAQUINAS - APARELHOS E EQUIPAMENTOS - SESGO | VENTILADOR | NEWPORT | MICROPROCESSADO / MODEL: E360E | N14360626438 | HUGOL - SERV PATRIMONIO | ATIVO PATRIMONIAL HUGOL | BOM |  | 902319 |  | 05/08/2015 | 61500 | 56292.34 | 1
MAQUINAS - APARELHOS E EQUIPAMENTOS - SESGO | VENTILADOR | NEWPORT | MICROPROCESSADO / MODEL: E360E | N14360626429 | HUGOL - SERVICO DE HEMODINAMICA | BOX HEMODINAMICA | BOM |  | 902320 |  | 05/08/2015 | 61500 | 56292.34 | 1
MAQUINAS - APARELHOS E EQUIPAMENTOS - SESGO | VENTILADOR | NEWPORT | MICROPROCESSADO / MODEL: E360E | N14360626503 | HUGOL - SERV UTI ADULTO - C | UTI ADULTO C N° 879 | BOM |  | 902321 |  | 05/08/2015 | 61500 | 56292.34 | 1
MAQUINAS - APARELHOS E EQUIPAMENTOS - SESGO | VENTILADOR | NEWPORT | MICROPROCESSADO / MODEL: E360E | N14360626444 | HUGOL - SERV UTI H PEDIATRICA | UTI H NEUROPEDIATRICA N° 890 | BOM |  | 902322 |  | 05/08/2015 | 61500 | 56292.34 | 1
MAQUINAS - APARELHOS E EQUIPAMENTOS - SESGO | VENTILADOR | NEWPORT | ELETRONICO HT70 COM GERADOR DE F | N14HT700615692 | HUGOL - SERV QUEIMADOS - UTI | UTI- QUEIMADOS | BOM |  | 902335 |  | 05/08/2015 | 43990 | 40265.04 | 1
MAQUINAS - APARELHOS E EQUIPAMENTOS - SESGO | VENTILADOR | NEWPORT | ELETRONICO HT70 COM GERADOR DE F | N14HT700615699 | HUGOL - SERV ENGENHARIA CLINICA | SERV ENGENHARIA CLINICA | BOM |  | 902336 |  | 05/08/2015 | 43990 | 40265.04 | 1
MAQUINAS - APARELHOS E EQUIPAMENTOS - SESGO | VENTILADOR | NEWPORT | ELETRONICO HT70 COM GERADOR DE F | N14HT700615714 | HUGOL - SERV TRANSP HOSPITALAR | SERV. DE TRANSPORTE HOSPITALAR | BOM |  | 902337 |  | 05/08/2015 | 43990 | 40265.04 | 1
MAQUINAS - APARELHOS E EQUIPAMENTOS - SESGO | VENTILADOR | NEWPORT | ELETRONICO HT70 COM GERADOR DE F | NAO POSSUI | HUGOL - SERV PATRIMONIO | ATIVO PATRIMONIAL HUGOL | BOM |  | 902338 |  | 05/08/2015 | 43990 | 40265.04 | 1
MAQUINAS - APARELHOS E EQUIPAMENTOS - SESGO | VENTILADOR | NEWPORT | ELETRONICO HT70 COM GERADOR DE F | N14HT700615704 | HUGOL - SERV PRONTO SOCORRO | BOX | BOM |  | 902339 |  | 05/08/2015 | 43990 | 40265.04 | 1
MAQUINAS - APARELHOS E EQUIPAMENTOS - SESGO | VENTILADOR | NEWPORT | ELETRONICO HT70 COM GERADOR DE F | N14HT700615710 | HUGOL - SERV PATRIMONIO | INSERVIVEL | BOM |  | 902340 |  | 05/08/2015 | 43990 | 40265.04 | 1
MAQUINAS - APARELHOS E EQUIPAMENTOS - SESGO | VENTILADOR | NEWPORT | ELETRONICO HT70 COM GERADOR DE F | N14HT700615672 | HUGOL - SERV PATRIMONIO | ATIVO PATRIMONIAL HUGOL | BOM |  | 902341 |  | 05/08/2015 | 43990 | 40265.04 | 1
MAQUINAS - APARELHOS E EQUIPAMENTOS - SESGO | VENTILADOR | NEWPORT | ELETRONICO HT70 COM GERADOR DE F | N14HT700615700 | HUGOL - SERV PATRIMONIO | ATIVO PATRIMONIAL HUGOL | BOM |  | 902342 |  | 05/08/2015 | 43990 | 40265.04 | 1
MAQUINAS - APARELHOS E EQUIPAMENTOS - SESGO | VENTILADOR | NEWPORT | ELETRONICO HT70 COM GERADOR DE F | N14HT700615693 | HUGOL - SERV CENTRO CIRURGICO B | SERV CENTRO CIRURGICO B | BOM |  | 902343 |  | 05/08/2015 | 43990 | 40265.04 | 1
MAQUINAS - APARELHOS E EQUIPAMENTOS - SESGO | VENTILADOR | NEWPORT | ELETRONICO HT70 COM GERADOR DE F | N14HT700615695 | HUGOL - SERV PATRIMONIO | ATIVO PATRIMONIAL HUGOL | BOM |  | 902344 |  | 05/08/2015 | 43990 | 40265.04 | 1
MAQUINAS - APARELHOS E EQUIPAMENTOS - SESGO | VENTILADOR | NEWPORT | ELETRONICO HT70 COM GERADOR DE F | N14HT700615689 | HUGOL - SERVICO DE HEMODINAMICA | BOX HEMODINAMICA | BOM |  | 902345 |  | 05/08/2015 | 43990 | 40265.04 | 1
MAQUINAS - APARELHOS E EQUIPAMENTOS - SESGO | VENTILADOR | NEWPORT | ELETRONICO HT70 COM GERADOR DE F | N14HT700615691 | HUGOL - SERV PATRIMONIO | ATIVO PATRIMONIAL HUGOL | BOM |  | 902346 |  | 05/08/2015 | 43990 | 40265.04 | 1
MAQUINAS - APARELHOS E EQUIPAMENTOS - SESGO | VENTILADOR | NEWPORT | ELETRONICO HT70 COM GERADOR DE F | N14HT700615673 | HUGOL - UTI CARDIACA PEDIATRICA | UTI CARDIACA PEDIATRICA N° 564 | BOM |  | 902347 |  | 05/08/2015 | 43990 | 40265.04 | 1
MAQUINAS - APARELHOS E EQUIPAMENTOS - SESGO | VENTILADOR | NEWPORT | ELETRONICO HT70 COM GERADOR DE F | N14HT700615713 | HUGOL - SERV ENGENHARIA CLINICA | SERV ENGENHARIA CLINICA | BOM |  | 902348 |  | 05/08/2015 | 43990 | 40265.04 | 1
MAQUINAS - APARELHOS E EQUIPAMENTOS - SESGO | VENTILADOR | NEWPORT | ELETRONICO HT70 COM GERADOR DE F | N14HT700615712 | HUGOL - SERV PATRIMONIO | BENS AGUARDANDO MANUTENÇÃO | BOM |  | 902349 |  | 05/08/2015 | 43990 | 40265.04 | 1
MAQUINAS - APARELHOS E EQUIPAMENTOS - SESGO | FOCO CIRÚRGICO | SISMATEC | AUXILIAR DE PEDESTAL / MODEL: M1 | 814440638 | HUGOL - SERV UTI H PEDIATRICA | UTI H NEUROPEDIATRICA N° 890 | BOM |  | 893582 |  | 04/08/2015 | 11111.11 | 10173.24 | 1
MAQUINAS - APARELHOS E EQUIPAMENTOS - SESGO | FOCO CIRÚRGICO | SISMATEC | AUXILIAR DE PEDESTAL / MODEL: M1 | 814440601 | HUGOL - U.I CLINICA ESPECIALIDADES | GUARDA MATERIAIS ALA 1 N° 644 | BOM |  | 893583 |  | 04/08/2015 | 11111.11 | 10173.24 | 1
MAQUINAS - APARELHOS E EQUIPAMENTOS - SESGO | FOCO CIRÚRGICO | SISMATEC | AUXILIAR DE PEDESTAL / MODEL: 3LD | 814440611 | HUGOL - SERV ENGENHARIA CLINICA | GUARDA EQUIPAMENTOS C.C. A - SALA N° 351 | BOM |  | 893585 |  | 04/08/2015 | 11111.12 | 10173.25 | 1
MAQUINAS - APARELHOS E EQUIPAMENTOS - SESGO | FOCO CIRÚRGICO | SISMATEC | AUXILIAR DE PEDESTAL / MODEL: 3LE | 814440603 | HUGOL - SERV ENGENHARIA CLINICA | GUARDA EQUIPAMENTOS C.C. A - SALA N° 351 | BOM |  | 893586 |  | 04/08/2015 | 8164.82 | 7475.64 | 1
MAQUINAS - APARELHOS E EQUIPAMENTOS - SESGO | FOCO CIRÚRGICO | SISMATEC | AUXILIAR DE PEDESTAL / MODEL: M1 | 814440652 | HUGOL - SERV ENGENHARIA CLINICA | GUARDA EQUIPAMENTOS C.C. A - SALA N° 351 | BOM |  | 893587 |  | 04/08/2015 | 8164.82 | 7475.64 | 1
MAQUINAS - APARELHOS E EQUIPAMENTOS - SESGO | FOCO CIRÚRGICO | SISMATEC | AUXILIAR DE PEDESTAL / MODEL: M1 | 814440646 | HUGOL - SERV ENGENHARIA CLINICA | GUARDA EQUIPAMENTOS C.C. A - SALA N° 351 | BOM |  | 893588 |  | 04/08/2015 | 8164.82 | 7475.64 | 1
MAQUINAS - APARELHOS E EQUIPAMENTOS - SESGO | FOCO CIRÚRGICO | SISMATEC | AUXILIAR DE PEDESTAL / MODEL: 3LD | 814440610 | HUGOL - SERV UTI ADULTO - B | SERV UTI ADULTO - B | BOM |  | 893590 |  | 04/08/2015 | 8164.82 | 7475.64 | 1
MAQUINAS - APARELHOS E EQUIPAMENTOS - SESGO | FOCO CIRÚRGICO | SISMATEC | AUXILIAR DE PEDESTAL / MODEL: 3LD | 814440615 | HUGOL - U.I CLINICA ESPECIALIDADES | ROUPARIA - ALA 3 Nº 488 | BOM |  | 893594 |  | 04/08/2015 | 8164.82 | 7475.64 | 1
MAQUINAS - APARELHOS E EQUIPAMENTOS - SESGO | FOCO CIRÚRGICO | SISMATEC | AUXILIAR DE PEDESTAL / MODEL: M1 | 814440616 | HUGOL - U.I ORTOPEDIA/TRAUMATOLOGIA | ROUPARIA ALA 2 - SALA N° 397 | BOM |  | 893596 |  | 04/08/2015 | 8164.82 | 7475.64 | 1
MAQUINAS - APARELHOS E EQUIPAMENTOS - SESGO | FOCO CIRÚRGICO | SISMATEC | AUXILIAR DE PEDESTAL / MODEL: M1 | 814440621 | HUGOL - SALA DE HEMODINAMICA | SALA DA HEMODINÂMICA 2 | BOM |  | 893597 |  | 04/08/2015 | 8164.82 | 7475.64 | 1
MAQUINAS - APARELHOS E EQUIPAMENTOS - SESGO | FOCO CIRÚRGICO | 8567 | AUXILIAR DE PEDESTAL / MODEL: M1 | 814440613 | HUGOL - SERV CENTRO CIRURGICO B | SERV CENTRO CIRURGICO B | BOM |  | 893599 |  | 04/08/2015 | 8164.82 | 7475.64 | 1
MAQUINAS - APARELHOS E EQUIPAMENTOS - SESGO | FOCO CIRÚRGICO | SISMATEC | AUXILIAR DE PEDESTAL / MODEL: 3LE | 814440602 | HUGOL - SUPERV ENF CLIN MED CIRU | SUP ENF CLIN MEDICA E CIRURGIC | BOM |  | 893601 |  | 04/08/2015 | 8164.81 | 7475.63 | 1
MAQUINAS - APARELHOS E EQUIPAMENTOS - SESGO | UNIDADE DE AQUECIMENTO | COVIDIEN | WARM TOUCH COMPACTA | C10813S053 | HUGOL - SERV CENTRO CIRURGICO B | SERV CENTRO CIRURGICO B | BOM |  | 911290 |  | 04/08/2015 | 9990 | 9146.76 | 1
MAQUINAS - APARELHOS E EQUIPAMENTOS - SESGO | UNIDADE DE AQUECIMENTO | COVIDIEN | WARM TOUCH COMPACTA | C10813S261 | HUGOL - SERV CENTRO CIRURGICO B | SERV CENTRO CIRURGICO B | BOM |  | 911291 |  | 04/08/2015 | 9990 | 9146.76 | 1
MAQUINAS - APARELHOS E EQUIPAMENTOS - SESGO | UNIDADE DE AQUECIMENTO | COVIDIEN | WARM TOUCH COMPACTA | C10813S023 | HUGOL - SERV CENTRO CIRURGICO B | SERV CENTRO CIRURGICO B | BOM |  | 911293 |  | 04/08/2015 | 9990 | 9146.76 | 1
MAQUINAS - APARELHOS E EQUIPAMENTOS - SESGO | UNIDADE DE AQUECIMENTO | COVIDIEN | WARM TOUCH COMPACTA | C10813S019 | HUGOL - SERV CENTRO CIRURGICO B | SERV CENTRO CIRURGICO B | BOM |  | 911294 |  | 04/08/2015 | 9990 | 9146.76 | 1
MAQUINAS - APARELHOS E EQUIPAMENTOS - SESGO | UNIDADE DE AQUECIMENTO | COVIDIEN | WARM TOUCH COMPACTA | C10813S055 | HUGOL - SERV CENTRO CIRURGICO B | SERV CENTRO CIRURGICO B | BOM |  | 911295 |  | 04/08/2015 | 9990 | 9146.76 | 1
MAQUINAS - APARELHOS E EQUIPAMENTOS - SESGO | UNIDADE DE AQUECIMENTO | COVIDIEN | WARM TOUCH COMPACTA | C10513S276 | HUGOL - SALA DE HEMODINAMICA | SALA DA HEMODINÂMICA 1 | BOM |  | 911296 |  | 04/08/2015 | 9990 | 9146.76 | 1
MAQUINAS - APARELHOS E EQUIPAMENTOS - SESGO | UNIDADE DE AQUECIMENTO | COVIDIEN | WARM TOUCH COMPACTA | C10813$049 | HUGOL - SERV CENTRO CIRURGICO B | SERV CENTRO CIRURGICO B | BOM |  | 911298 |  | 04/08/2015 | 9990 | 9146.76 | 1
MAQUINAS - APARELHOS E EQUIPAMENTOS - SESGO | UNIDADE DE AQUECIMENTO | COVIDIEN | WARM TOUCH COMPACTA | CI081S235 | HUGOL - SERV UTI ADULTO - F | ESTOQUE UTI F | BOM |  | 911300 |  | 04/08/2015 | 9990 | 9146.76 | 1
MAQUINAS - APARELHOS E EQUIPAMENTOS - SESGO | UNIDADE DE AQUECIMENTO | COVIDIEN | WARM TOUCH COMPACTA | CI0813S084 | HUGOL - SERV PRONTO SOCORRO | SALA DE MATERIAS ESTERELIZADOS N° 69 | BOM |  | 911301 |  | 04/08/2015 | 9990 | 9146.76 | 1
MAQUINAS - APARELHOS E EQUIPAMENTOS - SESGO | UNIDADE DE AQUECIMENTO | COVIDIEN | WARM TOUCH COMPACTA | C10813S021 | HUGOL - SERV CENTRO CIRURGICO B | SERV CENTRO CIRURGICO B | BOM |  | 911302 |  | 04/08/2015 | 9990 | 9146.76 | 1
MAQUINAS - APARELHOS E EQUIPAMENTOS - SESGO | UNIDADE DE AQUECIMENTO | COVIDIEN | WARM TOUCH COMPACTA | C10513S186 | HUGOL - SERV UTI ADULTO - B | SERV UTI ADULTO - B | BOM |  | 911303 |  | 04/08/2015 | 9990 | 9146.76 | 1
MAQUINAS - APARELHOS E EQUIPAMENTOS - SESGO | UNIDADE DE AQUECIMENTO | COVIDIEN | WARM TOUCH COMPACTA | CI0713S021 | HUGOL - SERV CENTRO CIRURGICO B | SERV CENTRO CIRURGICO B | BOM |  | 911304 |  | 04/08/2015 | 9990 | 9146.76 | 1
MAQUINAS - APARELHOS E EQUIPAMENTOS - SESGO | UNIDADE DE AQUECIMENTO | COVIDIEN | WARM TOUCH COMPACTA | CI0513S190 | HUGOL - SERV QUEIMADOS - UTI | UTI- QUEIMADOS | BOM |  | 911305 |  | 04/08/2015 | 9990 | 9146.76 | 1
MAQUINAS - APARELHOS E EQUIPAMENTOS - SESGO | UNIDADE DE AQUECIMENTO | COVIDIEN | WARM TOUCH COMPACTA | C10813S048 | HUGOL - UTI CARDIACA PEDIATRICA | UTI CARDIACA PEDIATRICA N° 564 | BOM |  | 911306 |  | 04/08/2015 | 9990 | 9146.76 | 1
MAQUINAS - APARELHOS E EQUIPAMENTOS - SESGO | UNIDADE DE AQUECIMENTO | COVIDIEN | WARM TOUCH COMPACTA | C101813S050 | HUGOL - SERV CENTRO CIRURGICO B | SERV CENTRO CIRURGICO B | BOM |  | 911307 |  | 04/08/2015 | 9990 | 9146.76 | 1
MAQUINAS - APARELHOS E EQUIPAMENTOS - SESGO | UNIDADE DE AQUECIMENTO | COVIDIEN | WARM TOUCH COMPACTA | C10513S287 | HUGOL - SERV UTI ADULTO CARDIO | UTI ADULTO CARDIO N° 780/781 | BOM |  | 911308 |  | 04/08/2015 | 9990 | 9146.76 | 1
MAQUINAS - APARELHOS E EQUIPAMENTOS - SESGO | UNIDADE DE AQUECIMENTO | COVIDIEN | WARM TOUCH COMPACTA | CI0513S256 | HUGOL - SERV QUEIMADOS - UTI | UTI- QUEIMADOS | BOM |  | 911309 |  | 04/08/2015 | 9990 | 9146.76 | 1
MAQUINAS - APARELHOS E EQUIPAMENTOS - SESGO | UNIDADE DE AQUECIMENTO | COVIDIEN | WARM TOUCH COMPACTA | C10513S111 | HUGOL - SERV UTI H PEDIATRICA | UTI H NEUROPEDIATRICA N° 890 | BOM |  | 911310 |  | 04/08/2015 | 9990 | 9146.76 | 1
MAQUINAS - APARELHOS E EQUIPAMENTOS - SESGO | FOCO CIRÚRGICO | SISMATEC | AUXILIAR DE PEDESTAL / MODEL: M1 | 814440607 | HUGOL - U.I ORTOPEDIA/TRAUMATOLOGIA | GUARDA MATERIAS ALA 1 - SALA N° 366 | BOM |  | 893604 |  | 04/08/2015 | 8164.81 | 7475.63 | 1
MAQUINAS - APARELHOS E EQUIPAMENTOS - SESGO | FOCO CIRÚRGICO | SISMATEC | AUXILIAR DE PEDESTAL / MODEL: M1 | 814440649 | HUGOL - SERV ENGENHARIA CLINICA | GUARDA EQUIPAMENTOS C.C. A - SALA N° 351 | BOM |  | 893606 |  | 04/08/2015 | 8164.81 | 7475.63 | 1
MAQUINAS - APARELHOS E EQUIPAMENTOS - SESGO | FOCO CIRÚRGICO | SISMATEC | AUXILIAR DE PEDESTAL / MODEL: M1 | 814440612 | HUGOL - SERV CENTRO CIRURGICO B | SERV CENTRO CIRURGICO B | BOM |  | 893607 |  | 04/08/2015 | 8164.81 | 7475.63 | 1
MAQUINAS - APARELHOS E EQUIPAMENTOS - SESGO | FOCO CIRÚRGICO | SISMATEC | AUXILIAR DE PEDESTAL / MODEL: M1 | 814440623 | HUGOL - U.I CLINICA ESPECIALIDADES | SALA DE CURATIVO ALA 2 | BOM |  | 893609 |  | 04/08/2015 | 8164.81 | 7475.63 | 1
MAQUINAS - APARELHOS E EQUIPAMENTOS - SESGO | FOCO CIRÚRGICO | SISMATEC | AUXILIAR DE PEDESTAL / MODEL: 3LD | 814440608 | HUGOL - SERV ENFERM PEDIATRICA | CURATIVOS ALA 2 N° 517 | BOM |  | 893610 |  | 04/08/2015 | 8164.81 | 7475.63 | 1
MAQUINAS - APARELHOS E EQUIPAMENTOS - SESGO | FOCO CIRÚRGICO | SISMATEC | AUXILIAR DE PEDESTAL / MODEL: 3LD | 814440606 | HUGOL - SERV UTI ADULTO CARDIO | UTI ADULTO CARDIO N° 780/781 | BOM |  | 893611 |  | 04/08/2015 | 8164.81 | 7475.63 | 1
MAQUINAS - APARELHOS E EQUIPAMENTOS - SESGO | FOCO CIRÚRGICO | SISMATEC | AUXILIAR DE PEDESTAL / MODEL: M1 | 814440650 | HUGOL - SERV PRONTO SOCORRO | CURATVIO N° 50 | BOM |  | 893612 |  | 04/08/2015 | 8164.81 | 7475.63 | 1
MAQUINAS - APARELHOS E EQUIPAMENTOS - SESGO | FOCO CIRÚRGICO | SISMATEC | AUXILIAR DE PEDESTAL / MODEL: M1 | 814440641 | HUGOL - U.I CARDIOLOGIA | GUARDA MATERIAIS ALA 1 | BOM |  | 893613 |  | 04/08/2015 | 8164.81 | 7475.63 | 1
MAQUINAS - APARELHOS E EQUIPAMENTOS - SESGO | FOCO CIRÚRGICO | SISMATEC | AUXILIAR DE PEDESTAL / MODEL: 3LD | 814440614 | HUGOL - U.I QUEIMADOS | POSTO DE ENFERMAGEM E CORREDOR | BOM |  | 893614 |  | 04/08/2015 | 8164.81 | 7475.63 | 1
MAQUINAS - APARELHOS E EQUIPAMENTOS - SESGO | FOCO CIRÚRGICO | SISMATEC | AUXILIAR DE PEDESTAL / MODEL: 3LE | 814440624 | HUGOL - SERV ENGENHARIA CLINICA | GUARDA EQUIPAMENTOS C.C. A - SALA N° 351 | BOM |  | 893618 |  | 04/08/2015 | 8164.81 | 7475.63 | 1
MAQUINAS - APARELHOS E EQUIPAMENTOS - SESGO | CONTADOR DE COLÔNIAS | PHOENIX | ELETRÔNICO / MODEL: CP-600-PLUS | 03519 | HUGOL - SERV ENGENHARIA CLINICA | GUARDA EQUIPAMENTOS C.C. A - SALA N° 351 | BOM |  | 886807 |  | 04/08/2015 | 2026 | 1854.99 | 1
MAQUINAS - APARELHOS E EQUIPAMENTOS - SESGO | CONTADOR DE COLÔNIAS | PHOENIX | ELETRÔNICO / MODEL: CP-600-PLUS | 03520 | HUGOL - SERV ENGENHARIA CLINICA | GUARDA EQUIPAMENTOS C.C. A - SALA N° 351 | BOM |  | 886808 |  | 04/08/2015 | 2026 | 1854.99 | 1
MAQUINAS - APARELHOS E EQUIPAMENTOS - SESGO | KIT DE 3 PIPETAS | NAO POSSUI | MONOCANAIS GLP F1 KIT 4 | NAO POSSUI | HUGOL - SERV ANALISES CLINICAS | SERV DE ANALISES CLINICAS | BOM |  | 886809 |  | 04/08/2015 | 1796 | 1644.4 | 1
MAQUINAS - APARELHOS E EQUIPAMENTOS - SESGO | KIT DE 3 PIPETAS | NAO POSSUI | MONOCANAIS GLP F1 KIT 4 | NAO POSSUI | HUGOL - SERV ANALISES CLINICAS | SERV DE ANALISES CLINICAS | BOM |  | 886810 |  | 04/08/2015 | 1796 | 1644.4 | 1
MAQUINAS - APARELHOS E EQUIPAMENTOS - SESGO | KIT DE 3 PIPETAS | NAO POSSUI | MONOCANAIS GLP F1 KIT 4 | NAO POSSUI | HUGOL - SERV ANALISES CLINICAS | SERV DE ANALISES CLINICAS | BOM |  | 886811 |  | 04/08/2015 | 1796 | 1644.4 | 1
MAQUINAS - APARELHOS E EQUIPAMENTOS - SESGO | MARCAPASSO | BIOTRONIK | CARDÍACO EXTERNO | NAO POSSUI | HUGOL - SERV ENGENHARIA CLINICA | SERV ENGENHARIA CLINICA | BOM |  | 899481 |  | 04/08/2015 | 7250 | 6638.04 | 1
MAQUINAS - APARELHOS E EQUIPAMENTOS - SESGO | MARCAPASSO | BIOTRONIK | CARDÍACO EXTERNO | 61102651 | HUGOL - SERV UTI ADULTO - F | UTI ADULTO - F | BOM |  | 899482 |  | 04/08/2015 | 7250 | 6638.04 | 1
MAQUINAS - APARELHOS E EQUIPAMENTOS - SESGO | MARCAPASSO | BIOTRONIK | CARDÍACO EXTERNO | 61102860 | HUGOL - SERV PRONTO SOCORRO | CONSULTORIO 2 N° 53 | BOM |  | 899483 |  | 04/08/2015 | 7250 | 6638.04 | 1
MAQUINAS - APARELHOS E EQUIPAMENTOS - SESGO | MARCAPASSO | BIOTRONIK | CARDÍACO EXTERNO | 61102859 | HUGOL - SERV PRONTO SOCORRO | CONSULTORIO 2 N° 53 | BOM |  | 899484 |  | 04/08/2015 | 7250 | 6638.04 | 1
MAQUINAS - APARELHOS E EQUIPAMENTOS - SESGO | MARCAPASSO | BIOTRONIK | CARDÍACO EXTERNO | 61102876 | HUGOL - SERV QUEIMADOS - UTI | UTI- QUEIMADOS | BOM |  | 899485 |  | 04/08/2015 | 7250 | 6638.04 | 1
MAQUINAS - APARELHOS E EQUIPAMENTOS - SESGO | MARCAPASSO | BIOTRONIK | CARDÍACO EXTERNO | 61102680 | HUGOL - SERV UTI ADULTO - C | UTI ADULTO C N° 879 | BOM |  | 899486 |  | 04/08/2015 | 7250 | 6638.04 | 1
MAQUINAS - APARELHOS E EQUIPAMENTOS - SESGO | MARCAPASSO | BIOTRONIK | CARDÍACO EXTERNO | 61102679 | HUGOL - SALA DE HEMODINAMICA | SALA DA HEMODINÂMICA 1 | BOM |  | 899487 |  | 04/08/2015 | 7250 | 6638.04 | 1
MAQUINAS - APARELHOS E EQUIPAMENTOS - SESGO | MARCAPASSO | BIOTRONIK | CARDÍACO EXTERNO | 61102858 | HUGOL - SERV UTI ADULTO CARDIO | UTI ADULTO CARDIO N° 780/781 | BOM |  | 899488 |  | 04/08/2015 | 7250 | 6638.04 | 1
MAQUINAS - APARELHOS E EQUIPAMENTOS - SESGO | MARCAPASSO | BIOTRONIK | CARDÍACO EXTERNO | 61102672 | HUGOL - SERV CENTRO CIRURGICO B | SERV CENTRO CIRURGICO B | BOM |  | 899489 |  | 04/08/2015 | 7250 | 6638.04 | 1
MAQUINAS - APARELHOS E EQUIPAMENTOS - SESGO | MARCAPASSO | BIOTRONIK | CARDÍACO EXTERNO | 61102861 | HUGOL - SERV UTI ADULTO - E | UTI ADULTO - E | BOM |  | 899490 |  | 04/08/2015 | 7250 | 6638.04 | 1
MAQUINAS - APARELHOS E EQUIPAMENTOS - SESGO | UNIDADE DE AQUECIMENTO | COVIDIEN | WARM TOUCH COMPACTA | C10513S184 | HUGOL - SERV UTI ADULTO - A | UTI ADULTO - A | BOM |  | 911284 |  | 04/08/2015 | 9990 | 9146.76 | 1
MAQUINAS - APARELHOS E EQUIPAMENTOS - SESGO | UNIDADE DE AQUECIMENTO | COVIDIEN | WARM TOUCH COMPACTA | C10813S051 | HUGOL - SERV UTI ADULTO CARDIO | UTI ADULTO CARDIO N° 780/781 | BOM |  | 911285 |  | 04/08/2015 | 9990 | 9146.76 | 1
MAQUINAS - APARELHOS E EQUIPAMENTOS - SESGO | UNIDADE DE AQUECIMENTO | COVIDIEN | WARM TOUCH COMPACTA | C10813S069 | HUGOL - SERV UTI ADULTO - C | GUARDA DE EQUIPAMENTOS | BOM |  | 911286 |  | 04/08/2015 | 9990 | 9146.76 | 1
MAQUINAS - APARELHOS E EQUIPAMENTOS - SESGO | UNIDADE DE AQUECIMENTO | COVIDIEN | WARM TOUCH COMPACTA | C10713S015 | HUGOL - SERV UTI G PEDIATRICA | UTI G PEDIATRICA N° 554 | BOM |  | 911287 |  | 04/08/2015 | 9990 | 9146.76 | 1
MAQUINAS - APARELHOS E EQUIPAMENTOS - SESGO | UNIDADE DE AQUECIMENTO | COVIDIEN | WARM TOUCH COMPACTA | C10813S259 | HUGOL - SERV CENTRO CIRURGICO B | SERV CENTRO CIRURGICO B | BOM |  | 911288 |  | 04/08/2015 | 9990 | 9146.76 | 1
MAQUINAS - APARELHOS E EQUIPAMENTOS - SESGO | ELETROCARDIOGRAFO | EDAN | SE – 3A TELA ESTREITA | 460024M14400290021 | HUGOL - SERV UTI G PEDIATRICA | UTI G PEDIATRICA N° 554 | BOM |  | 886773 |  | 03/07/2015 | 3000 | 2747.58 | 1
MAQUINAS - APARELHOS E EQUIPAMENTOS - SESGO | ELETROCARDIOGRAFO | EDAN | SE – 3A TELA ESTREITA | 460024M14400290017 | HUGOL - SERV ENGENHARIA CLINICA | GUARDA EQUIPAMENTOS C.C. A - SALA N° 351 | BOM |  | 886774 |  | 03/07/2015 | 3000 | 2747.58 | 1
MAQUINAS - APARELHOS E EQUIPAMENTOS - SESGO | ELETROCARDIOGRAFO | EDAN | SE – 3A TELA ESTREITA | 460024M14400290001 | HUGOL - U.I CIRURGICA | GUARDA MATERIAIS ALA 2 N° 460 | BOM |  | 886775 |  | 03/07/2015 | 3000 | 2747.58 | 1
MAQUINAS - APARELHOS E EQUIPAMENTOS - SESGO | ELETROCARDIOGRAFO | EDAN | SE – 3A TELA ESTREITA | 460024M14400290026 | HUGOL - SERV CENTRO CIRURGICO B | SERV CENTRO CIRURGICO B | BOM |  | 886776 |  | 03/07/2015 | 3000 | 2747.58 | 1
MAQUINAS - APARELHOS E EQUIPAMENTOS - SESGO | CRANIÓTOMO | STRYKER | SISTEMA CORE-CONSOLE | 1401602943 | HUGOL - SERV CENTRO CIRURGICO B | SERV CENTRO CIRURGICO B | BOM |  | 924426 |  | 27/10/2014 | 71036.78 | 64209.36 | 1
MAQUINAS - APARELHOS E EQUIPAMENTOS - SESGO | CRANIÓTOMO | STRYKER | CONSOLE | 1401602953 | HUGOL - SERV ENGENHARIA CLINICA | SERV ENGENHARIA CLINICA | BOM |  | 924433 |  | 27/10/2014 | 71036.78 | 64209.36 | 1
MAQUINAS - APARELHOS E EQUIPAMENTOS - SESGO | CRANIÓTOMO | STRYKER | CONSOLE | 1401602963 | HUGOL - SERV CENTRO CIRURGICO B | SERV CENTRO CIRURGICO B | BOM |  | 924434 |  | 27/10/2014 | 71036.78 | 64209.36 | 1
MAQUINAS - APARELHOS E EQUIPAMENTOS - SESGO | CRANIÓTOMO | STRYKER | POWERED INSTRUMENT DRIVE | 1401602973 | HUGOL - SERV ENGENHARIA CLINICA | SERV ENGENHARIA CLINICA | BOM |  | 924436 |  | 27/10/2014 | 71036.78 | 64209.36 | 1
MAQUINAS - APARELHOS E EQUIPAMENTOS - SESGO | CRANIÓTOMO | STRYKER | POWERED INSTRUMENT DRIVE | 1401602933 | HUGOL - SERV CENTRO CIRURGICO B | SERV CENTRO CIRURGICO B | BOM |  | 924438 |  | 27/10/2014 | 71036.78 | 64209.36 | 1
MAQUINAS - APARELHOS E EQUIPAMENTOS - SESGO | ESTERILIZADOR HI VAC II 542 LT/SR | BAUMER | BAUMER | 1409001170 | HUGOL - SERV CME - A | SERV DE CME | BOM |  | 901786 |  | 27/07/2015 | 133799 | 122792.95 | 1
MAQUINAS - APARELHOS E EQUIPAMENTOS - SESGO | ESTERILIZADOR HI VAC II 542 LT/SR | BAUMER | BAUMER | 1409001180 | HUGOL - SERV CME - A | SERV DE CME | BOM |  | 898559 |  | 27/07/2015 | 133799 | 122792.95 | 1
MAQUINAS - APARELHOS E EQUIPAMENTOS - SESGO | DERMATOMO ELETRICO S/ FIO AUTOCLAVAVEL | HUMECA | D 42 | 411810 | HUGOL - SERV CENTRO CIRURGICO B | GUARDA DE EQUIPAMENTOS | BOM |  | 2834799 | 333170 | 29/04/2024 | 96311.11 | 0 | 1
MAQUINAS - APARELHOS E EQUIPAMENTOS - SESGO | DERMATOMO ELETRICO S/ FIO AUTOCLAVAVEL | HUMECA | D 42 | 411811 | HUGOL - SERV CENTRO CIRURGICO B | GUARDA DE EQUIPAMENTOS | BOM |  | 2834800 | 333170 | 29/04/2024 | 96311.11 | 0 | 1
MAQUINAS - APARELHOS E EQUIPAMENTOS - SESGO | BV ENDURA R 2.3 (ARCO EM C) | PHILIPS | BV ENDURA | 744 | HUGOL - SERV CENTRO CIRURGICO B | SERV CENTRO CIRURGICO B | BOM |  | 901711 |  | 04/08/2015 | 230000 | 210586.02 | 1
MAQUINAS - APARELHOS E EQUIPAMENTOS - SESGO | BV ENDURA R 2.3 (ARCO EM C) | PHILIPS | BV ENDURA | 745 | HUGOL - SERV CENTRO CIRURGICO B | SERV CENTRO CIRURGICO B | BOM |  | 901712 |  | 04/08/2015 | 230000 | 210586.02 | 1
MAQUINAS - APARELHOS E EQUIPAMENTOS - SESGO | BV ENDURA R 2.3 (ARCO EM C) | PHILIPS | BV ENDURA | 742 | HUGOL - SERV CENTRO CIRURGICO B | SERV CENTRO CIRURGICO B | BOM |  | 901713 |  | 04/08/2015 | 230000 | 210586.02 | 1
MAQUINAS - APARELHOS E EQUIPAMENTOS - SESGO | BV ENDURA R 2.3 (ARCO EM C) | PHILIPS | BV ENDURA | 743 | HUGOL - SERV CENTRO CIRURGICO B | SERV CENTRO CIRURGICO B | BOM |  | 900739 |  | 04/08/2015 | 230000 | 210586.02 | 1
MAQUINAS - APARELHOS E EQUIPAMENTOS - SESGO | BV ENDURA R 2.3 (ARCO EM C) | PHILIPS | BV ENDURA | 758 | HUGOL - SERV CENTRO CIRURGICO B | SERV CENTRO CIRURGICO B | BOM |  | 900745 |  | 04/08/2015 | 230000 | 210586.02 | 1
MAQUINAS - APARELHOS E EQUIPAMENTOS - SESGO | APARELHO DE RAIO X | PHILIPS | COMPACT PLUS DR800 | PACHZN01001 | HUGOL - SERV RADIOLOGIA DIGITAL | SALA DE RAIO X N° 1 | BOM |  | 898989 | 9156 | 04/08/2015 | 424999.98 | 389126.33 | 1
MAQUINAS - APARELHOS E EQUIPAMENTOS - SESGO | APARELHO DE RAIO X | PHILIPS | AQUILLA PLUS 300S | PAD62101001 | HUGOL - SERV UTI ADULTO - A | UTI ADULTO - A | BOM |  | 898990 |  | 04/08/2015 | 85425 | 78214.4 | 1
MAQUINAS - APARELHOS E EQUIPAMENTOS - SESGO | APARELHO DE RAIO X | PHILIPS | AQUILLA PLUS 300S | PAD62102001 | HUGOL - SERV PATRIMONIO | CENTRO CIRURGICO DESATIVADO | BOM |  | 898991 |  | 04/08/2015 | 85425 | 78214.4 | 1
MAQUINAS - APARELHOS E EQUIPAMENTOS - SESGO | APARELHO DE RAIO X | PHILIPS | AQUILLA PLUS 300S | PAD61402001 | HUGOL - SERV RADIOLOGIA DIGITAL | SALA DE RAIO X N° 1 | BOM |  | 898992 |  | 04/08/2015 | 85425 | 78214.4 | 1
MAQUINAS - APARELHOS E EQUIPAMENTOS - SESGO | DEIONIZADOR DE ÁGUA | LUCADEMA | 100 L/H | NAO POSSUI | HUGOL - SERV PATRIMONIO | ATIVO PATRIMONIAL HUGOL | BOM |  | 886665 |  | 03/08/2015 | 1530 | 1401.27 | 1
MAQUINAS - APARELHOS E EQUIPAMENTOS - SESGO | APARELHO DE RAIO X | PHILIPS | AQUILLA PLUS 300S | PAD61403001 | HUGOL - SERV TOMOGRAFI COMPUTAD | ALMOX IMAGEM | BOM |  | 898993 |  | 04/08/2015 | 85425 | 78214.4 | 1
MAQUINAS - APARELHOS E EQUIPAMENTOS - SESGO | APARELHO DE RAIO X | PHILIPS | AQUILLA PLUS 300S | PAD61301001 | HUGOL - SERV PATRIMONIO | CENTRO CIRURGICO DESATIVADO | BOM |  | 898994 |  | 04/08/2015 | 85425 | 78214.4 | 1
MAQUINAS - APARELHOS E EQUIPAMENTOS - SESGO | APARELHO DE RAIO X | PHILIPS | AQUILLA PLUS 300S | PAD61401001 | HUGOL - SERV RADIOLOGIA DIGITAL | SALA DE RAIO X N° 1 | BOM |  | 898995 |  | 04/08/2015 | 85425 | 78214.4 | 1
MAQUINAS - APARELHOS E EQUIPAMENTOS - SESGO | APARELHO DE RAIO X | PHILIPS | AQUILLA PLUS 300S | PACRLO03001 | HUGOL - SERV PATRIMONIO | CENTRO CIRURGICO DESATIVADO | BOM |  | 898996 |  | 04/08/2015 | 85425 | 78214.4 | 1
MAQUINAS - APARELHOS E EQUIPAMENTOS - SESGO | APARELHO DE RAIO X | PHILIPS | AQUILLA PLUS 300S | PACRLO04001 | HUGOL - SERV PATRIMONIO | CENTRO CIRURGICO DESATIVADO | BOM |  | 898997 |  | 04/08/2015 | 85425 | 78214.4 | 1
MAQUINAS - APARELHOS E EQUIPAMENTOS - SESGO | APARELHO DE RAIO X | PHILIPS | AQUILLA PLUS 300S | PACRLO05001 | HUGOL - SERV PATRIMONIO | CENTRO CIRURGICO DESATIVADO | BOM |  | 898998 |  | 04/08/2015 | 85425 | 78214.4 | 1
MAQUINAS - APARELHOS E EQUIPAMENTOS - SESGO | APARELHO DE RAIO X | PHILIPS | AQUILLA PLUS 300S | PAD62103001 | HUGOL - SERV PATRIMONIO | CENTRO CIRURGICO DESATIVADO | BOM |  | 898999 |  | 04/08/2015 | 85425 | 78214.4 | 1
MAQUINAS - APARELHOS E EQUIPAMENTOS - SESGO | APARELHO DE RAIO X | PHILIPS | AQUILLA PLUS 300S | PAD62104001 | HUGOL - SERV RADIOLOGIA DIGITAL | SALA DE RAIO X N° 1 | BOM |  | 899000 |  | 04/08/2015 | 85425 | 78214.4 | 1
MAQUINAS - APARELHOS E EQUIPAMENTOS - SESGO | APARELHO DE RAIO X | PHILIPS | AQUILLA PLUS 300S | PADAQY04001 | HUGOL - SERV TOMOGRAFI COMPUTAD | ALMOX IMAGEM | BOM |  | 898986 |  | 04/08/2015 | 85425 | 78214.4 | 1
MAQUINAS - APARELHOS E EQUIPAMENTOS - SESGO | APARELHO DE RAIO X | PHILIPS | AQUILLA PLUS 300S | PADAQY03001 | HUGOL - SERV PATRIMONIO | CENTRO CIRURGICO DESATIVADO | BOM |  | 898987 |  | 04/08/2015 | 85425 | 78214.4 | 1
MAQUINAS - APARELHOS E EQUIPAMENTOS - SESGO | APARELHO DE RAIO X | PHILIPS | AQUILLA PLUS 300S | PADAQY01001 | HUGOL - SERV TOMOGRAFI COMPUTAD | ALMOX IMAGEM | BOM |  | 898988 |  | 04/08/2015 | 85425 | 78214.4 | 1
MAQUINAS - APARELHOS E EQUIPAMENTOS - SESGO | APARELHO DE RAIO X | PHILIPS | AQUILLA PLUS 300S | PAD615001001 | HUGOL - SERV PATRIMONIO | CENTRO CIRURGICO DESATIVADO | BOM |  | 899001 |  | 04/08/2015 | 85425 | 78214.4 | 1
MAQUINAS - APARELHOS E EQUIPAMENTOS - SESGO | APARELHO DE RAIO X | PHILIPS | COMPACT PLUS DR800 | PADBC802001 | HUGOL - SERV RADIOLOGIA DIGITAL | SALA DE RAIO X N° 2 | BOM |  | 883304 | 10144 | 04/08/2015 | 425000 | 389126.34 | 1
MAQUINAS - APARELHOS E EQUIPAMENTOS - SESGO | FOCO CIRÚRGICO | SISMATEC | AUXILIAR DE PEDESTAL / MODEL: M1 | 814440618 | HUGOL - U.I CIRURGICA | GUARDA MATERIAIS ALA 2 N° 460 | BOM |  | 893571 |  | 04/08/2015 | 11111.11 | 10173.24 | 1
MAQUINAS - APARELHOS E EQUIPAMENTOS - SESGO | FOCO CIRÚRGICO | SISMATEC | AUXILIAR DE PEDESTAL / MODEL: M1 | 814440626 | HUGOL - SERV UTI G PEDIATRICA | UTI G PEDIATRICA N° 554 | BOM |  | 893572 |  | 04/08/2015 | 11111.11 | 10173.24 | 1
MAQUINAS - APARELHOS E EQUIPAMENTOS - SESGO | FOCO CIRÚRGICO | SISMATEC | AUXILIAR DE PEDESTAL / MODEL: M1 | 814440639 | HUGOL - SERV UTI ADULTO - A | UTI ADULTO - A | BOM |  | 893573 |  | 04/08/2015 | 11111.11 | 10173.24 | 1
MAQUINAS - APARELHOS E EQUIPAMENTOS - SESGO | FOCO CIRÚRGICO | SISMATEC | AUXILIAR DE PEDESTAL / MODEL: 3LD | 814440620 | HUGOL - SERV UTI ADULTO - C | UTI ADULTO C N° 879 | BOM |  | 893574 |  | 04/08/2015 | 11111.11 | 10173.24 | 1
MAQUINAS - APARELHOS E EQUIPAMENTOS - SESGO | FOCO CIRÚRGICO | SISMATEC | AUXILIAR DE PEDESTAL / MODEL: M1 | 814440637 | HUGOL - UTI CARDIACA PEDIATRICA | UTI CARDIACA PEDIATRICA N° 564 | BOM |  | 893576 |  | 04/08/2015 | 11111.11 | 10173.24 | 1
MAQUINAS - APARELHOS E EQUIPAMENTOS - SESGO | FOCO CIRÚRGICO | SISMATEC | AUXILIAR DE PEDESTAL / MODEL: 3LE | 814440605 | HUGOL - U.I CLINICA MÉDICA | SALA DE CURATIVO ALA 2 | BOM |  | 893578 |  | 04/08/2015 | 11111.11 | 10173.24 | 1
MAQUINAS - APARELHOS E EQUIPAMENTOS - SESGO | FOCO CIRÚRGICO | SISMATEC | AUXILIAR DE PEDESTAL / MODEL: 3LD | 814440604 | HUGOL - SERV UTI ADULTO - E | UTI ADULTO - E | BOM |  | 893579 |  | 04/08/2015 | 11111.11 | 10173.24 | 1
MAQUINAS - APARELHOS E EQUIPAMENTOS - SESGO | FOCO CIRÚRGICO | SISMATEC | AUXILIAR DE PEDESTAL / MODEL: M1 | 814440609 | HUGOL - SERV UTI ADULTO - F | UTI ADULTO - F | BOM |  | 893580 |  | 04/08/2015 | 11111.11 | 10173.24 | 1
MAQUINAS - APARELHOS E EQUIPAMENTOS - SESGO | FOCO CIRÚRGICO | SISMATEC | AUXILIAR DE PEDESTAL / MODEL: M1 | 814440617 | HUGOL - SALA DE HEMODINAMICA | SALA DA HEMODINÂMICA 2 | BOM |  | 893581 |  | 04/08/2015 | 11111.11 | 10173.24 | 1
MAQUINAS - APARELHOS E EQUIPAMENTOS - SESGO | MONITOR MULTIPARAMÉTRICO | MINDRAY | PI E CO2 - BENEVIEW T8 | CF47123765 | HUGOL - SERV UTI ADULTO - E | UTI ADULTO - E | BOM |  | 902028 |  | 05/08/2015 | 34500 | 31522.98 | 1
MAQUINAS - APARELHOS E EQUIPAMENTOS - SESGO | MONITOR MULTIPARAMÉTRICO | MINDRAY | PI E CO2 - BENEVIEW T8 | CF47123578 | HUGOL - SERV UTI ADULTO - F | UTI ADULTO - F | BOM |  | 902029 |  | 05/08/2015 | 34500 | 31522.98 | 1
MAQUINAS - APARELHOS E EQUIPAMENTOS - SESGO | MONITOR MULTIPARAMÉTRICO | MINDRAY | PI E CO2 - BENEVIEW T8 | CF47123655 | HUGOL - SERV UTI ADULTO - B | SERV UTI ADULTO - B | BOM |  | 902035 |  | 05/08/2015 | 34500 | 31522.98 | 1
MAQUINAS - APARELHOS E EQUIPAMENTOS - SESGO | MONITOR MULTIPARAMÉTRICO | MINDRAY | PI E CO2 - BENEVIEW T8 | CF47123570 | HUGOL - SERV UTI H PEDIATRICA | UTI H NEUROPEDIATRICA N° 890 | BOM |  | 902030 |  | 05/08/2015 | 34500 | 31522.98 | 1
MAQUINAS - APARELHOS E EQUIPAMENTOS - SESGO | MONITOR MULTIPARAMÉTRICO | MINDRAY | PI E CO2 - BENEVIEW T8 | CF47123589 | HUGOL - SERV UTI ADULTO - E | UTI ADULTO - E | BOM |  | 902034 |  | 05/08/2015 | 34500 | 31522.98 | 1
MAQUINAS - APARELHOS E EQUIPAMENTOS - SESGO | MONITOR MULTIPARAMÉTRICO | MINDRAY | PI E CO2 - BENEVIEW T8 | CF47123576 | HUGOL - SERV UTI ADULTO - F | UTI ADULTO - F | BOM |  | 902031 |  | 05/08/2015 | 34500 | 31522.98 | 1
MAQUINAS - APARELHOS E EQUIPAMENTOS - SESGO | MONITOR MULTIPARAMÉTRICO | MINDRAY | PI E CO2 - BENEVIEW T8 | CF47123559 | HUGOL - SERVICO DE HEMODINAMICA | OBSERVAÇÃO 01-02 N° 772/771 | BOM |  | 902032 |  | 05/08/2015 | 34500 | 31522.98 | 1
MAQUINAS - APARELHOS E EQUIPAMENTOS - SESGO | MONITOR MULTIPARAMÉTRICO | MINDRAY | PI E CO2 - BENEVIEW T8 | CF47123681 | HUGOL - UTI CARDIACA PEDIATRICA | UTI CARDIACA PEDIATRICA N° 564 | BOM |  | 902033 |  | 05/08/2015 | 34500 | 31522.98 | 1
MAQUINAS - APARELHOS E EQUIPAMENTOS - SESGO | CARDIOVERSOR/DESFIBRILADOR | MINDRAY | C/ MARCAPASSO - BENEHEART D6 | DG47011638 | HUGOL - U.I CLINICA ESPECIALIDADES | POSTO DE ENFERMAGEM ALA 1 | BOM |  | 902198 |  | 05/08/2015 | 29300 | 26771.69 | 1
MAQUINAS - APARELHOS E EQUIPAMENTOS - SESGO | CARDIOVERSOR/DESFIBRILADOR | MINDRAY | C/ MARCAPASSO - SPO2 PNI | DG47011637 | HUGOL - SERV UTI G PEDIATRICA | UTI G PEDIATRICA N° 554 | BOM |  | 902197 |  | 05/08/2015 | 29300 | 26771.69 | 1
MAQUINAS - APARELHOS E EQUIPAMENTOS - SESGO | CARDIOVERSOR/DESFIBRILADOR | MINDRAY | C/ MARCAPASSO - BENEHEART D6 | DG47011636 | HUGOL - SERV AMBULATORIO ENFERMA | SALA DE CURATIVO 1 | BOM |  | 902196 |  | 05/08/2015 | 29300 | 26771.69 | 1
MAQUINAS - APARELHOS E EQUIPAMENTOS - SESGO | CARDIOVERSOR/DESFIBRILADOR | MINDRAY | C/ MARCAPASSO - BENEHEART D6 | DG47011645 | HUGOL - U.I ORTOPEDIA/TRAUMATOLOGIA | CORREDOR ALA 1 - SALA N° 359 | BOM |  | 902195 |  | 05/08/2015 | 29300 | 26771.69 | 1
MAQUINAS - APARELHOS E EQUIPAMENTOS - SESGO | CARDIOVERSOR/DESFIBRILADOR | MINDRAY | C/ MARCAPASSO - BENEHEART D6 | DG47011631 | HUGOL - SERV TOMOGRAFI COMPUTAD | TOMOGRAFO 01 | BOM |  | 902194 |  | 05/08/2015 | 29300 | 26771.69 | 1
MAQUINAS - APARELHOS E EQUIPAMENTOS - SESGO | CARDIOVERSOR/DESFIBRILADOR | MINDRAY | C/ MARCAPASSO - BENEHEART D6 | DG47011653 | HUGOL - SERV UTI ADULTO CARDIO | UTI ADULTO CARDIO N° 780/781 | BOM |  | 902193 |  | 05/08/2015 | 29300 | 26771.69 | 1
MAQUINAS - APARELHOS E EQUIPAMENTOS - SESGO | CARDIOVERSOR/DESFIBRILADOR | MINDRAY | C/ MARCAPASSO - BENEHEART D6 | DG47011618 | HUGOL - SERV PRONTO SOCORRO | BOX | BOM |  | 902192 |  | 05/08/2015 | 29300 | 26771.69 | 1
MAQUINAS - APARELHOS E EQUIPAMENTOS - SESGO | CARDIOVERSOR/DESFIBRILADOR | MINDRAY | C/ MARCAPASSO - BENEHEART D6 | DG47011644 | HUGOL - U.I ORTOPEDIA/TRAUMATOLOGIA | CORREDOR ALA 2 - SALA N° 387 | BOM |  | 902191 |  | 05/08/2015 | 29300 | 26771.69 | 1
MAQUINAS - APARELHOS E EQUIPAMENTOS - SESGO | CARDIOVERSOR/DESFIBRILADOR | MINDRAY | C/ MARCAPASSO - BENEHEART D6 | DG47011649 | HUGOL - U.I CLINICA ESPECIALIDADES | POSTO DE ENFERMAGEM ALA 3 | BOM |  | 902190 |  | 05/08/2015 | 29300 | 26771.69 | 1
MAQUINAS - APARELHOS E EQUIPAMENTOS - SESGO | CARDIOVERSOR/DESFIBRILADOR | MINDRAY | C/ MARCAPASSO - BENEHEART D6 | DG47011632 | HUGOL - SERV UTI H PEDIATRICA | UTI H NEUROPEDIATRICA N° 890 | BOM |  | 902189 |  | 05/08/2015 | 29300 | 26771.69 | 1
MAQUINAS - APARELHOS E EQUIPAMENTOS - SESGO | CARDIOVERSOR/DESFIBRILADOR | MINDRAY | C/ MARCAPASSO - BENEHEART D6 | DG47011658 | HUGOL - SERV UTI ADULTO - C | UTI ADULTO C N° 879 | BOM |  | 902179 |  | 05/08/2015 | 29300 | 26771.69 | 1
MAQUINAS - APARELHOS E EQUIPAMENTOS - SESGO | CARDIOVERSOR/DESFIBRILADOR | MINDRAY | C/ MARCAPASSO - BENEHEART D6 | DG47011626 | HUGOL - U.I CLINICA MÉDICA | POSTO DE ENFERMAGEM - ALA 1 | BOM |  | 902180 |  | 05/08/2015 | 29300 | 26771.69 | 1
MAQUINAS - APARELHOS E EQUIPAMENTOS - SESGO | CARDIOVERSOR/DESFIBRILADOR | MINDRAY | C/ MARCAPASSO - BENEHEART D6 | DG47011646 | HUGOL - SERVICO DE HEMODINAMICA | BOX HEMODINAMICA | BOM |  | 902188 |  | 05/08/2015 | 29300 | 26771.69 | 1
MAQUINAS - APARELHOS E EQUIPAMENTOS - SESGO | CARDIOVERSOR/DESFIBRILADOR | MINDRAY | C/ MARCAPASSO - BENEHEART D6 | DG47011648 | HUGOL - SERV UTI ADULTO - B | SERV UTI ADULTO - B | BOM |  | 902187 |  | 05/08/2015 | 29300 | 26771.69 | 1
MAQUINAS - APARELHOS E EQUIPAMENTOS - SESGO | CARDIOVERSOR/DESFIBRILADOR | MINDRAY | C/ MARCAPASSO - BENEHEART D6 | DG47011655 | HUGOL - SERV UTI ADULTO - A | UTI ADULTO - A | BOM |  | 902186 |  | 05/08/2015 | 29300 | 26771.69 | 1
MAQUINAS - APARELHOS E EQUIPAMENTOS - SESGO | CARDIOVERSOR/DESFIBRILADOR | MINDRAY | C/ MARCAPASSO - BENEHEART D6 | DG47011616 | HUGOL - U.I CARDIOLOGIA | POSTO DE ENFERMAGEM CARDIO ALA 1 | BOM |  | 902181 |  | 05/08/2015 | 29300 | 26771.69 | 1
MAQUINAS - APARELHOS E EQUIPAMENTOS - SESGO | CARDIOVERSOR/DESFIBRILADOR | MINDRAY | C/ MARCAPASSO - BENEHEART D6 | DG47011643 | HUGOL - SERVICO DE HEMODINAMICA | OBSERVAÇÃO 01-02 N° 772/771 | BOM |  | 902185 |  | 05/08/2015 | 29300 | 26771.69 | 1
MAQUINAS - APARELHOS E EQUIPAMENTOS - SESGO | CARDIOVERSOR/DESFIBRILADOR | MINDRAY | C/ MARCAPASSO - BENEHEART D6 | DG47011634 | HUGOL - SERV CENTRO CIRURGICO B | SERV CENTRO CIRURGICO B | BOM |  | 902184 |  | 05/08/2015 | 29300 | 26771.69 | 1
MAQUINAS - APARELHOS E EQUIPAMENTOS - SESGO | CARDIOVERSOR/DESFIBRILADOR | MINDRAY | C/ MARCAPASSO - BENEHEART D6 | DG47011614 | HUGOL - U.I ORTOPEDIA/TRAUMATOLOGIA | CORREDOR ALA 1 - SALA N° 359 | BOM |  | 902183 |  | 05/08/2015 | 29300 | 26771.69 | 1
MAQUINAS - APARELHOS E EQUIPAMENTOS - SESGO | CARDIOVERSOR/DESFIBRILADOR | MINDRAY | C/ MARCAPASSO - BENEHEART D6 | DG47011659 | HUGOL - SERV UTI ADULTO - B | SERV UTI ADULTO - B | BOM |  | 902182 |  | 05/08/2015 | 29300 | 26771.69 | 1
MAQUINAS - APARELHOS E EQUIPAMENTOS - SESGO | APARELHO DE ANESTESIA | MINDRAY | WATO EX 65 | ER48002611 / CF47123598 | HUGOL - SERV CENTRO CIRURGICO B | SERV CENTRO CIRURGICO B | BOM |  | 902242 |  | 05/08/2015 | 98300 | 89817.66 | 1
MAQUINAS - APARELHOS E EQUIPAMENTOS - SESGO | VENTILADOR | NEWPORT | ELETRONICO HT70 COM GERADOR DE F | N14HT700615762 | HUGOL - SERV UTI H PEDIATRICA | UTI H NEUROPEDIATRICA N° 890 | BOM |  | 902350 |  | 05/08/2015 | 43990 | 40265.04 | 1
MAQUINAS - APARELHOS E EQUIPAMENTOS - SESGO | VENTILADOR | NEWPORT | ELETRONICO HT70 COM GERADOR DE F | N14HT700615703 | HUGOL - SERV ENGENHARIA CLINICA | SERV ENGENHARIA CLINICA | BOM |  | 902351 |  | 05/08/2015 | 43990 | 40265.04 | 1
MAQUINAS - APARELHOS E EQUIPAMENTOS - SESGO | VENTILADOR | NEWPORT | ELETRONICO HT70 COM GERADOR DE F | N14HT700615715 | HUGOL - SERV PATRIMONIO | ATIVO PATRIMONIAL HUGOL | BOM |  | 902352 |  | 05/08/2015 | 43990 | 40265.04 | 1
MAQUINAS - APARELHOS E EQUIPAMENTOS - SESGO | FOCO CIRÚRGICO | MINDRAY | MOD HYLED 9700/9500 MS | 48001023 | HUGOL - SERV CENTRO CIRURGICO B | SERV CENTRO CIRURGICO B | BOM |  | 901949 |  | 05/08/2015 | 72000 | 65903.23 | 1
MAQUINAS - APARELHOS E EQUIPAMENTOS - SESGO | FOCO CIRÚRGICO | MINDRAY | MOD HYLED 9700/9500 MS | 48001026 | HUGOL - SERV CENTRO CIRURGICO B | SERV CENTRO CIRURGICO B | BOM |  | 901950 |  | 05/08/2015 | 72000 | 65903.23 | 1
MAQUINAS - APARELHOS E EQUIPAMENTOS - SESGO | FOCO CIRÚRGICO | MINDRAY | MOD HYLED 9700/9500 MS | L448001022 | HUGOL - SERV CENTRO CIRURGICO B | SERV CENTRO CIRURGICO B | BOM |  | 901951 |  | 05/08/2015 | 72000 | 65903.23 | 1
MAQUINAS - APARELHOS E EQUIPAMENTOS - SESGO | FOCO CIRÚRGICO | MINDRAY | MOD HYLED 9700/9500 MS | L48001028 | HUGOL - SERV CENTRO CIRURGICO B | SERV CENTRO CIRURGICO B | BOM |  | 901952 |  | 05/08/2015 | 72000 | 65903.23 | 1
MAQUINAS - APARELHOS E EQUIPAMENTOS - SESGO | FOCO CIRÚRGICO | MINDRAY | MOD HYLED 9700/9500 MS | L448001036 | HUGOL - SERV CENTRO CIRURGICO B | SERV CENTRO CIRURGICO B | BOM |  | 901953 |  | 05/08/2015 | 72000 | 65903.23 | 1
MAQUINAS - APARELHOS E EQUIPAMENTOS - SESGO | FOCO CIRÚRGICO | MINDRAY | MOD HYLED 9700/9500 MS | 48001020 | HUGOL - SERV CENTRO CIRURGICO B | SERV CENTRO CIRURGICO B | BOM |  | 901954 |  | 05/08/2015 | 72000 | 65903.23 | 1
MAQUINAS - APARELHOS E EQUIPAMENTOS - SESGO | MONITOR MULTIPARAMÉTRICO | MINDRAY | PI E CO2 - BENEVIEW T8 | CF47123581 | HUGOL - SERVICO DE HEMODINAMICA | OBSERVAÇÃO 01-02 N° 772/771 | BOM |  | 902026 |  | 05/08/2015 | 34500 | 31522.98 | 1
MAQUINAS - APARELHOS E EQUIPAMENTOS - SESGO | MONITOR MULTIPARAMÉTRICO | MINDRAY | PI E CO2 - BENEVIEW T8 | CF47123563 | HUGOL - SERV UTI G PEDIATRICA | UTI G PEDIATRICA N° 554 | BOM |  | 902027 |  | 05/08/2015 | 34500 | 31522.98 | 1
MAQUINAS - APARELHOS E EQUIPAMENTOS - SESGO | MONITOR MULTIPARAMÉTRICO | MINDRAY | PI E CO2 - BENEVIEW T8 | CF47123600 | HUGOL - SERV UTI ADULTO - C | UTI ADULTO C N° 879 | BOM |  | 902103 |  | 05/08/2015 | 34500 | 31522.98 | 1
MAQUINAS - APARELHOS E EQUIPAMENTOS - SESGO | MONITOR MULTIPARAMÉTRICO | MINDRAY | PI E CO2 - BENEVIEW T8 | CF47123750 | HUGOL - SERV CENTRO CIRURGICO B | SERV CENTRO CIRURGICO B | BOM |  | 902102 |  | 05/08/2015 | 34500 | 31522.98 | 1
MAQUINAS - APARELHOS E EQUIPAMENTOS - SESGO | MONITOR MULTIPARAMÉTRICO | MINDRAY | PI E CO2 - BENEVIEW T8 | CF47123556 | HUGOL - SERV UTI ADULTO - A | UTI ADULTO - A | BOM |  | 902101 |  | 05/08/2015 | 34500 | 31522.98 | 1
MAQUINAS - APARELHOS E EQUIPAMENTOS - SESGO | MONITOR MULTIPARAMÉTRICO | MINDRAY | BENEVIEW T8 | CF47123588 | HUGOL - SERV PATRIMONIO | ATIVO PATRIMONIAL HUGOL | BOM |  | 902100 |  | 05/08/2015 | 34500 | 31522.98 | 1
MAQUINAS - APARELHOS E EQUIPAMENTOS - SESGO | MONITOR MULTIPARAMÉTRICO | MINDRAY | PI E CO2 - BENEVIEW T8 | CF47123776 | HUGOL - SERV UTI ADULTO - C | UTI ADULTO C N° 879 | BOM |  | 902099 |  | 05/08/2015 | 34500 | 31522.98 | 1
MAQUINAS - APARELHOS E EQUIPAMENTOS - SESGO | MONITOR MULTIPARAMÉTRICO | MINDRAY | PI E CO2 - BENEVIEW T8 | CF47123659 | HUGOL - SERV CENTRO CIRURGICO B | SERV CENTRO CIRURGICO B | BOM |  | 902098 |  | 05/08/2015 | 34500 | 31522.98 | 1
MAQUINAS - APARELHOS E EQUIPAMENTOS - SESGO | MONITOR MULTIPARAMÉTRICO | MINDRAY | PI E CO2 - BENEVIEW T8 | CF47123749 | HUGOL - SERV UTI ADULTO - F | UTI ADULTO - F | BOM |  | 902097 |  | 05/08/2015 | 34500 | 31522.98 | 1
MAQUINAS - APARELHOS E EQUIPAMENTOS - SESGO | NEGATOSCÓPIO | ORTOMED | 2 CORPOS PINTADO | NAO POSSUI | HUGOL - SERV PATRIMONIO | ATIVO PATRIMONIAL HUGOL | BOM |  | 899694 |  | 07/08/2015 | 492 | 450.07 | 1
MAQUINAS - APARELHOS E EQUIPAMENTOS - SESGO | NEGATOSCÓPIO | ORTOMED | 2 CORPOS PINTADO | NAO POSSUI | HUGOL - SERV PATRIMONIO | ATIVO PATRIMONIAL HUGOL | BOM |  | 899695 |  | 07/08/2015 | 492 | 450.07 | 1
MAQUINAS - APARELHOS E EQUIPAMENTOS - SESGO | APARELHO DE ANESTESIA | MINDRAY | WATO EX 65 | ER48002631 | HUGOL - SERV PATRIMONIO | PARA MANUTENÇÃO EXTERNA | BOM |  | 902227 |  | 05/08/2015 | 98300 | 89791.24 | 1
MAQUINAS - APARELHOS E EQUIPAMENTOS - SESGO | APARELHO DE ANESTESIA | MINDRAY | WATO EX 65 | ER48002618 | HUGOL - SERV CENTRO CIRURGICO B | SERV CENTRO CIRURGICO B | BOM |  | 902228 |  | 05/08/2015 | 98300 | 89791.24 | 1
MAQUINAS - APARELHOS E EQUIPAMENTOS - SESGO | APARELHO DE ANESTESIA | MINDRAY | WATO EX 65 | ER48002629 | HUGOL - SERV ENDOSC DIGEST/COLONOSC HG | SERV ENDOSCOPIA/COLONOSCOPIA N° 97 | BOM |  | 902229 |  | 05/08/2015 | 98300 | 89791.24 | 1
MAQUINAS - APARELHOS E EQUIPAMENTOS - SESGO | APARELHO DE ANESTESIA | MINDRAY | WATO EX 65 | ER48002632 | HUGOL - SERV CENTRO CIRURGICO B | SERV CENTRO CIRURGICO B | BOM |  | 902230 |  | 05/08/2015 | 98300 | 89791.24 | 1
MAQUINAS - APARELHOS E EQUIPAMENTOS - SESGO | APARELHO DE ANESTESIA | MINDRAY | WATO EX 65 | ER48002624 | HUGOL - SERV CENTRO CIRURGICO B | SERV CENTRO CIRURGICO B | BOM |  | 902237 |  | 05/08/2015 | 98300 | 89791.24 | 1
MAQUINAS - APARELHOS E EQUIPAMENTOS - SESGO | APARELHO DE ANESTESIA | MINDRAY | WATO EX 65 | ER48002616 | HUGOL - SERV CENTRO CIRURGICO B | SERV CENTRO CIRURGICO B | BOM |  | 902236 |  | 05/08/2015 | 98300 | 89791.24 | 1
MAQUINAS - APARELHOS E EQUIPAMENTOS - SESGO | APARELHO DE ANESTESIA | MINDRAY | WATO EX 65 | ER48002628 | HUGOL - SERV ENGENHARIA CLINICA | GUARDA EQUIPAMENTOS | BOM |  | 902235 |  | 05/08/2015 | 98300 | 89791.24 | 1
MAQUINAS - APARELHOS E EQUIPAMENTOS - SESGO | APARELHO DE ANESTESIA | MINDRAY | WATO EX 65 | ER48002627 | HUGOL - SERV CENTRO CIRURGICO B | SERV CENTRO CIRURGICO B | BOM |  | 902233 |  | 05/08/2015 | 98300 | 89791.24 | 1
MAQUINAS - APARELHOS E EQUIPAMENTOS - SESGO | APARELHO DE ANESTESIA | MINDRAY | WATO EX 65 | ER48002633 | HUGOL - SERV TOMOGRAFI COMPUTAD | TOMOGRAFO 02 | BOM |  | 902231 |  | 05/08/2015 | 98300 | 89791.24 | 1
MAQUINAS - APARELHOS E EQUIPAMENTOS - SESGO | CARDIOVERSOR/DESFIBRILADOR | MINDRAY | C/ MARCAPASSO - BENEHEART D6 | DG47011635 | HUGOL - U.I CLINICA ESPECIALIDADES | POSTO DE ENFERMAGEM ALA 2 | BOM |  | 902215 |  | 05/08/2015 | 23400 | 21374.52 | 1
MAQUINAS - APARELHOS E EQUIPAMENTOS - SESGO | CARDIOVERSOR/DESFIBRILADOR | MINDRAY | C/ MARCAPASSO - BENEHEART D6 | DG47011609 | HUGOL - SERV PATRIMONIO | ATIVO PATRIMONIAL HUGOL | BOM |  | 902204 |  | 05/08/2015 | 23400 | 21374.52 | 1
MAQUINAS - APARELHOS E EQUIPAMENTOS - SESGO | CARDIOVERSOR/DESFIBRILADOR | MINDRAY | C/ MARCAPASSO - BENEHEART D6 | DG47011598 | HUGOL - SERV TOMOGRAFI COMPUTAD | TOMOGRAFO 02 | BOM |  | 902212 |  | 05/08/2015 | 23400 | 21374.52 | 1
MAQUINAS - APARELHOS E EQUIPAMENTOS - SESGO | CARDIOVERSOR/DESFIBRILADOR | MINDRAY | C/ MARCAPASSO - BENEHEART D6 | DG47011613 | HUGOL - SALA DE HEMODINAMICA | SALA DA HEMODINÂMICA 1 | BOM |  | 902205 |  | 05/08/2015 | 23400 | 21374.52 | 1
MAQUINAS - APARELHOS E EQUIPAMENTOS - SESGO | CARDIOVERSOR/DESFIBRILADOR | MINDRAY | C/ MARCAPASSO - BENEHEART D6 | DG47011604 | HUGOL - SERVICO DE HEMODINAMICA | BOX HEMODINAMICA | BOM |  | 902207 |  | 05/08/2015 | 23400 | 21374.52 | 1
MAQUINAS - APARELHOS E EQUIPAMENTOS - SESGO | MONITOR MULTIPARAMÉTRICO | MINDRAY | PI E CO2 - BENEVIEW T8 | CF47123667 | HUGOL - SERV PRONTO SOCORRO | BOX | BOM |  | 901997 |  | 11/08/2015 | 34500 | 31522.98 | 1
MAQUINAS - APARELHOS E EQUIPAMENTOS - SESGO | MONITOR MULTIPARAMÉTRICO | MINDRAY | PI E CO2 - BENEVIEW T8 | CF47123671 | HUGOL - SERV PRONTO SOCORRO | OBSERVAÇÃO 2 N° 73 | BOM |  | 902096 |  | 05/08/2015 | 34500 | 31522.98 | 1
MAQUINAS - APARELHOS E EQUIPAMENTOS - SESGO | MONITOR MULTIPARAMÉTRICO | MINDRAY | PI E CO2 - BENEVIEW T8 | CF47123593 | HUGOL - UTI CARDIACA PEDIATRICA | UTI CARDIACA PEDIATRICA N° 564 | BOM |  | 902095 |  | 05/08/2015 | 34500 | 31522.98 | 1
MAQUINAS - APARELHOS E EQUIPAMENTOS - SESGO | MONITOR MULTIPARAMÉTRICO | MINDRAY | PI E CO2 - BENEVIEW T8 | CF47123572 | HUGOL - SERV UTI ADULTO CARDIO | UTI ADULTO CARDIO N° 780/781 | BOM |  | 902094 |  | 05/08/2015 | 34500 | 31522.98 | 1
MAQUINAS - APARELHOS E EQUIPAMENTOS - SESGO | MONITOR MULTIPARAMÉTRICO | MINDRAY | PI E CO2 - BENEVIEW T8 | CF47123562 | HUGOL - SERV CENTRO CIRURGICO B | SERV CENTRO CIRURGICO B | BOM |  | 902093 |  | 05/08/2015 | 34500 | 31522.98 | 1
MAQUINAS - APARELHOS E EQUIPAMENTOS - SESGO | MONITOR MULTIPARAMÉTRICO | MINDRAY | PI E CO2 - BENEVIEW T8 | CF47123747 | HUGOL - UTI CARDIACA PEDIATRICA | UTI CARDIACA PEDIATRICA N° 564 | BOM |  | 902092 |  | 05/08/2015 | 34500 | 31522.98 | 1
MAQUINAS - APARELHOS E EQUIPAMENTOS - SESGO | MONITOR MULTIPARAMÉTRICO | MINDRAY | PI E CO2 - BENEVIEW T8 | CF47123731 | HUGOL - SERV UTI ADULTO - A | UTI ADULTO - A | BOM |  | 902091 |  | 05/08/2015 | 34500 | 31522.98 | 1
MAQUINAS - APARELHOS E EQUIPAMENTOS - SESGO | MONITOR MULTIPARAMÉTRICO | MINDRAY | BENEVIEW T8 | CF47123584 | HUGOL - SERV PATRIMONIO | ATIVO PATRIMONIAL HUGOL | BOM |  | 902090 |  | 05/08/2015 | 34500 | 31522.98 | 1
MAQUINAS - APARELHOS E EQUIPAMENTOS - SESGO | MONITOR MULTIPARAMÉTRICO | MINDRAY | PI E CO2 - BENEVIEW T8 | CF47123679 | HUGOL - SERV UTI ADULTO - E | UTI ADULTO - E | BOM |  | 902089 |  | 05/08/2015 | 34500 | 31522.98 | 1
MAQUINAS - APARELHOS E EQUIPAMENTOS - SESGO | MONITOR MULTIPARAMÉTRICO | MINDRAY | PI E CO2 - BENEVIEW T8 | CF47123793 | HUGOL - SERV PRONTO SOCORRO | OBSERVAÇÃO 2 N° 73 | BOM |  | 902088 |  | 05/08/2015 | 34500 | 31522.98 | 1
MAQUINAS - APARELHOS E EQUIPAMENTOS - SESGO | MONITOR MULTIPARAMÉTRICO | MINDRAY | PI E CO2 - BENEVIEW T8 | CF47123710 | HUGOL - SERV UTI ADULTO - F | UTI ADULTO - F | BOM |  | 902087 |  | 05/08/2015 | 34500 | 31522.98 | 1
MAQUINAS - APARELHOS E EQUIPAMENTOS - SESGO | MONITOR MULTIPARAMÉTRICO | MINDRAY | PI E CO2 - BENEVIEW T8 | CF47123700 | INATIVO - HUGOL - U.I CRITICA PEDIATRICA | SERV. UNID. CRITICA PED. | BOM |  | 902086 |  | 05/08/2015 | 34500 | 31522.98 | 1
MAQUINAS - APARELHOS E EQUIPAMENTOS - SESGO | MONITOR MULTIPARAMÉTRICO | MINDRAY | PI E CO2 - BENEVIEW T8 | CF47123658 | HUGOL - SERV CENTRO CIRURGICO B | SERV CENTRO CIRURGICO B | BOM |  | 902085 |  | 05/08/2015 | 34500 | 31522.98 | 1
MAQUINAS - APARELHOS E EQUIPAMENTOS - SESGO | MONITOR MULTIPARAMÉTRICO | MINDRAY | PI E CO2 - BENEVIEW T8 | CF47123702 | HUGOL - SERV CENTRO CIRURGICO B | SERV CENTRO CIRURGICO B | BOM |  | 902084 |  | 05/08/2015 | 34500 | 31522.98 | 1
MAQUINAS - APARELHOS E EQUIPAMENTOS - SESGO | MONITOR MULTIPARAMÉTRICO | MINDRAY | PI E CO2 - BENEVIEW T8 | CF47123741 | HUGOL - SERV CENTRO CIRURGICO B | SERV CENTRO CIRURGICO B | BOM |  | 902065 |  | 05/08/2015 | 34500 | 31522.98 | 1
MAQUINAS - APARELHOS E EQUIPAMENTOS - SESGO | MONITOR MULTIPARAMÉTRICO | MINDRAY | PI E CO2 - BENEVIEW T8 | CF47123761 | HUGOL - SERVICO DE HEMODINAMICA | BOX HEMODINAMICA | BOM |  | 902066 |  | 05/08/2015 | 34500 | 31522.98 | 1
MAQUINAS - APARELHOS E EQUIPAMENTOS - SESGO | MONITOR MULTIPARAMÉTRICO | MINDRAY | PI E CO2 - BENEVIEW T8 | CF47123660 | HUGOL - SERV UTI ADULTO - E | UTI ADULTO - E | BOM |  | 902083 |  | 05/08/2015 | 34500 | 31522.98 | 1
MAQUINAS - APARELHOS E EQUIPAMENTOS - SESGO | MONITOR MULTIPARAMÉTRICO | MINDRAY | PI E CO2 - BENEVIEW T8 | CF47123723 | HUGOL - SERV ENGENHARIA CLINICA | GUARDA EQUIPAMENTOS C.C. A - SALA N° 351 | BOM |  | 902082 |  | 05/08/2015 | 34500 | 31522.98 | 1
MAQUINAS - APARELHOS E EQUIPAMENTOS - SESGO | MONITOR MULTIPARAMÉTRICO | MINDRAY | PI E CO2 - BENEVIEW T8 | CF47123688 | HUGOL - ENSINO E PESQUISA | SIMULAÇÃO REALISTICA - SL 338 | BOM |  | 902081 |  | 05/08/2015 | 34500 | 31522.98 | 1
MAQUINAS - APARELHOS E EQUIPAMENTOS - SESGO | MONITOR MULTIPARAMÉTRICO | MINDRAY | PI E CO2 - BENEVIEW T8 | CF47123745 | HUGOL - SERV QUEIMADOS - UTI | UTI- QUEIMADOS | BOM |  | 902067 |  | 05/08/2015 | 34500 | 31522.98 | 1
MAQUINAS - APARELHOS E EQUIPAMENTOS - SESGO | MONITOR MULTIPARAMÉTRICO | MINDRAY | PI E CO2 - BENEVIEW T8 | CF47123673 | HUGOL - SERV PRONTO SOCORRO | OBSERVAÇÃO 2 N° 73 | BOM |  | 902068 |  | 05/08/2015 | 34500 | 31522.98 | 1
MAQUINAS - APARELHOS E EQUIPAMENTOS - SESGO | MONITOR MULTIPARAMÉTRICO | MINDRAY | PI E CO2 - BENEVIEW T8 | CF47123797 | HUGOL - UTI CARDIACA PEDIATRICA | UTI CARDIACA PEDIATRICA N° 564 | BOM |  | 902069 |  | 05/08/2015 | 34500 | 31522.98 | 1
MAQUINAS - APARELHOS E EQUIPAMENTOS - SESGO | MONITOR MULTIPARAMÉTRICO | MINDRAY | PI E CO2 - BENEVIEW T8 | CF47123794 | HUGOL - SERV CENTRO CIRURGICO B | SERV CENTRO CIRURGICO B | BOM |  | 902070 |  | 05/08/2015 | 34500 | 31522.98 | 1
MAQUINAS - APARELHOS E EQUIPAMENTOS - SESGO | MONITOR MULTIPARAMÉTRICO | MINDRAY | PI E CO2 - BENEVIEW T8 | CF47123767 | HUGOL - SERV CENTRO CIRURGICO B | SERV CENTRO CIRURGICO B | BOM |  | 902071 |  | 05/08/2015 | 34500 | 31522.98 | 1
MAQUINAS - APARELHOS E EQUIPAMENTOS - SESGO | MONITOR MULTIPARAMÉTRICO | MINDRAY | PI E CO2 - BENEVIEW T8 | CF47123763 | HUGOL - SERV PRONTO SOCORRO | SALA ORTOPEDIA/CIRURGIA GERAL N° 73 | BOM |  | 902072 |  | 05/08/2015 | 34500 | 31522.98 | 1
MAQUINAS - APARELHOS E EQUIPAMENTOS - SESGO | MONITOR MULTIPARAMÉTRICO | MINDRAY | PI E CO2 - BENEVIEW T8 | CF47123716 | HUGOL - SERV UTI G PEDIATRICA | UTI G PEDIATRICA N° 554 | BOM |  | 902080 |  | 05/08/2015 | 34500 | 31522.98 | 1
MAQUINAS - APARELHOS E EQUIPAMENTOS - SESGO | MONITOR MULTIPARAMÉTRICO | MINDRAY | PI E CO2 - BENEVIEW T8 | CF47123726 | HUGOL - SERVICO DE HEMODINAMICA | OBSERVAÇÃO 01-02 N° 772/771 | BOM |  | 902079 |  | 05/08/2015 | 34500 | 31522.98 | 1
MAQUINAS - APARELHOS E EQUIPAMENTOS - SESGO | MONITOR MULTIPARAMÉTRICO | MINDRAY | PI E CO2 - BENEVIEW T8 | CF47123732 | HUGOL - UTI CARDIACA PEDIATRICA | UTI CARDIACA PEDIATRICA N° 564 | BOM |  | 902078 |  | 05/08/2015 | 34500 | 31522.98 | 1
MAQUINAS - APARELHOS E EQUIPAMENTOS - SESGO | MONITOR MULTIPARAMÉTRICO | MINDRAY | PI E CO2 - BENEVIEW T8 | CF47123778 | HUGOL - SERVICO DE HEMODINAMICA | OBSERVAÇÃO 01-02 N° 772/771 | BOM |  | 902077 |  | 05/08/2015 | 34500 | 31522.98 | 1
MAQUINAS - APARELHOS E EQUIPAMENTOS - SESGO | MONITOR MULTIPARAMÉTRICO | MINDRAY | PI E CO2 - BENEVIEW T8 | CF47123728 | HUGOL - SERV UTI ADULTO - E | UTI ADULTO - E | BOM |  | 902076 |  | 05/08/2015 | 34500 | 31522.98 | 1
MAQUINAS - APARELHOS E EQUIPAMENTOS - SESGO | MONITOR MULTIPARAMÉTRICO | MINDRAY | PI E CO2 - BENEVIEW T8 | CF47123718 | HUGOL - SERV UTI ADULTO - C | UTI ADULTO C N° 879 | BOM |  | 902075 |  | 05/08/2015 | 34500 | 31522.98 | 1
MAQUINAS - APARELHOS E EQUIPAMENTOS - SESGO | MONITOR MULTIPARAMÉTRICO | MINDRAY | PI E CO2 - BENEVIEW T8 | CF47123790 | HUGOL - SERV UTI ADULTO - A | UTI ADULTO - A | BOM |  | 902074 |  | 05/08/2015 | 34500 | 31522.98 | 1
MAQUINAS - APARELHOS E EQUIPAMENTOS - SESGO | MONITOR MULTIPARAMÉTRICO | MINDRAY | PI E CO2 - BENEVIEW T8 | CF47123762 | HUGOL - SERV ENGENHARIA CLINICA | GUARDA EQUIPAMENTOS C.C. A - SALA N° 351 | BOM |  | 902073 |  | 05/08/2015 | 34500 | 31522.98 | 1
MAQUINAS - APARELHOS E EQUIPAMENTOS - SESGO | MONITOR MULTIPARAMÉTRICO | MINDRAY | PI E CO2 - BENEVIEW T8 | CF47123592 | HUGOL - UTI CARDIACA PEDIATRICA | UTI CARDIACA PEDIATRICA N° 564 | BOM |  | 902064 |  | 05/08/2015 | 34500 | 31522.98 | 1
MAQUINAS - APARELHOS E EQUIPAMENTOS - SESGO | MONITOR MULTIPARAMÉTRICO | MINDRAY | PI E CO2 - BENEVIEW T8 | CF47123784 | HUGOL - SERV ENGENHARIA CLINICA | GUARDA EQUIPAMENTOS C.C. A - SALA N° 351 | BOM |  | 902051 |  | 05/08/2015 | 34500 | 31522.98 | 1
MAQUINAS - APARELHOS E EQUIPAMENTOS - SESGO | MONITOR MULTIPARAMÉTRICO | MINDRAY | PI E CO2 - BENEVIEW T8 | CF47123729 | HUGOL - SERV ENGENHARIA CLINICA | GUARDA EQUIPAMENTOS C.C. A - SALA N° 351 | BOM |  | 902052 |  | 05/08/2015 | 34500 | 31522.98 | 1
MAQUINAS - APARELHOS E EQUIPAMENTOS - SESGO | MONITOR MULTIPARAMÉTRICO | MINDRAY | PI E CO2 - BENEVIEW T8 | CF47123791 | HUGOL - SERV UTI ADULTO - C | UTI ADULTO C N° 879 | BOM |  | 902053 |  | 05/08/2015 | 34500 | 31522.98 | 1
MAQUINAS - APARELHOS E EQUIPAMENTOS - SESGO | MONITOR MULTIPARAMÉTRICO | MINDRAY | PI E CO2 - BENEVIEW T8 | CF47123785 | HUGOL - SERVICO DE HEMODINAMICA | OBSERVAÇÃO 01-02 N° 772/771 | BOM |  | 902054 |  | 05/08/2015 | 34500 | 31522.98 | 1
MAQUINAS - APARELHOS E EQUIPAMENTOS - SESGO | MONITOR MULTIPARAMÉTRICO | MINDRAY | PI E CO2 - BENEVIEW T8 | CF47123754 | HUGOL - SERV UTI ADULTO CARDIO | UTI ADULTO CARDIO N° 780/781 | BOM |  | 902055 |  | 05/08/2015 | 34500 | 31522.98 | 1
MAQUINAS - APARELHOS E EQUIPAMENTOS - SESGO | MONITOR MULTIPARAMÉTRICO | MINDRAY | PI E CO2 - BENEVIEW T8 | CF47123754 | HUGOL - SERV UTI ADULTO CARDIO | UTI ADULTO CARDIO N° 780/781 | BOM |  | 902056 |  | 05/08/2015 | 34500 | 31522.98 | 1
MAQUINAS - APARELHOS E EQUIPAMENTOS - SESGO | MONITOR MULTIPARAMÉTRICO | MINDRAY | PI E CO2 - BENEVIEW T8 | CF47123753 | HUGOL - SERV CENTRO CIRURGICO B | SERV CENTRO CIRURGICO B | BOM |  | 902057 |  | 05/08/2015 | 34500 | 31522.98 | 1
MAQUINAS - APARELHOS E EQUIPAMENTOS - SESGO | MONITOR MULTIPARAMÉTRICO | MINDRAY | PI E CO2 - BENEVIEW T8 | CF47123656 | HUGOL - SERV UTI H PEDIATRICA | UTI H NEUROPEDIATRICA N° 890 | BOM |  | 902063 |  | 05/08/2015 | 34500 | 31522.98 | 1
MAQUINAS - APARELHOS E EQUIPAMENTOS - SESGO | MONITOR MULTIPARAMÉTRICO | MINDRAY | PI E CO2 - BENEVIEW T8 | CF47123675 | HUGOL - SERV PRONTO SOCORRO | BOX | BOM |  | 902062 |  | 05/08/2015 | 34500 | 31522.98 | 1
MAQUINAS - APARELHOS E EQUIPAMENTOS - SESGO | MONITOR MULTIPARAMÉTRICO | MINDRAY | PI E CO2 - BENEVIEW T8 | CF47123779 | HUGOL - SERV UTI H PEDIATRICA | UTI H NEUROPEDIATRICA N° 890 | BOM |  | 902061 |  | 05/08/2015 | 34500 | 31522.98 | 1
MAQUINAS - APARELHOS E EQUIPAMENTOS - SESGO | MONITOR MULTIPARAMÉTRICO | MINDRAY | PI E CO2 - BENEVIEW T8 | CF74123713 | HUGOL - SERV PRONTO SOCORRO | CURATVIO N° 50 | BOM |  | 902060 |  | 05/08/2015 | 34500 | 31522.98 | 1
MAQUINAS - APARELHOS E EQUIPAMENTOS - SESGO | MONITOR MULTIPARAMÉTRICO | MINDRAY | PI E CO2 - BENEVIEW T8 | CF47123764 | HUGOL - SERVICO DE HEMODINAMICA | OBSERVAÇÃO 01-02 N° 772/771 | BOM |  | 902059 |  | 05/08/2015 | 34500 | 31522.98 | 1
MAQUINAS - APARELHOS E EQUIPAMENTOS - SESGO | MONITOR MULTIPARAMÉTRICO | MINDRAY | PI E CO2 - BENEVIEW T8 | CF47123693 | HUGOL - SERV PRONTO SOCORRO | SALA DE ESPECIALIDADES/MEDICA N° 44 | BOM |  | 902058 |  | 05/08/2015 | 34500 | 31522.98 | 1
MAQUINAS - APARELHOS E EQUIPAMENTOS - SESGO | MONITOR MULTIPARAMÉTRICO | MINDRAY | PI E CO2 - BENEVIEW T8 | CF471233799 | HUGOL - SERV UTI ADULTO - B | SERV UTI ADULTO - B | BOM |  | 902050 |  | 05/08/2015 | 34500 | 31522.98 | 1
MAQUINAS - APARELHOS E EQUIPAMENTOS - SESGO | MONITOR MULTIPARAMÉTRICO | MINDRAY | PI E CO2 - BENEVIEW T8 | CF47123744 | HUGOL - SERV UTI ADULTO - B | SERV UTI ADULTO - B | BOM |  | 902049 |  | 05/08/2015 | 34500 | 31522.98 | 1
MAQUINAS - APARELHOS E EQUIPAMENTOS - SESGO | MONITOR MULTIPARAMÉTRICO | MINDRAY | PI E CO2 - BENEVIEW T8 | CF47123553 | HUGOL - SERV CENTRO CIRURGICO B | SERV CENTRO CIRURGICO B | BOM |  | 902048 |  | 05/08/2015 | 34500 | 31522.98 | 1
MAQUINAS - APARELHOS E EQUIPAMENTOS - SESGO | MONITOR MULTIPARAMÉTRICO | MINDRAY | PI E CO2 - BENEVIEW T8 | CF47123689 | HUGOL - SERV UTI ADULTO CARDIO | UTI ADULTO CARDIO N° 780/781 | BOM |  | 902047 |  | 05/08/2015 | 34500 | 31522.98 | 1
MAQUINAS - APARELHOS E EQUIPAMENTOS - SESGO | MONITOR MULTIPARAMÉTRICO | MINDRAY | PI E CO2 - BENEVIEW T8 | CF47123715 | HUGOL - SERV UTI ADULTO - C | UTI ADULTO C N° 879 | BOM |  | 902046 |  | 05/08/2015 | 34500 | 31522.98 | 1
MAQUINAS - APARELHOS E EQUIPAMENTOS - SESGO | MONITOR MULTIPARAMÉTRICO | MINDRAY | PI E CO2 - BENEVIEW T8 | CF47123721 | HUGOL - UTI CARDIACA PEDIATRICA | UTI CARDIACA PEDIATRICA N° 564 | BOM |  | 902045 |  | 05/08/2015 | 34500 | 31522.98 | 1
MAQUINAS - APARELHOS E EQUIPAMENTOS - SESGO | MONITOR MULTIPARAMÉTRICO | MINDRAY | PI E CO2 - BENEVIEW T8 | CF47123743 | HUGOL - SERV UTI G PEDIATRICA | UTI G PEDIATRICA N° 554 | BOM |  | 902044 |  | 05/08/2015 | 34500 | 31522.98 | 1
MAQUINAS - APARELHOS E EQUIPAMENTOS - SESGO | MONITOR MULTIPARAMÉTRICO | MINDRAY | PI E CO2 - BENEVIEW T8 | CF47123582 | HUGOL - SERV UTI G PEDIATRICA | UTI G PEDIATRICA N° 554 | BOM |  | 902043 |  | 05/08/2015 | 34500 | 31522.98 | 1
MAQUINAS - APARELHOS E EQUIPAMENTOS - SESGO | MONITOR MULTIPARAMÉTRICO | MINDRAY | PI E CO2 - BENEVIEW T8 | CF47123564 | HUGOL - SERV ENDOSC DIGEST/COLONOSC HG | SERV ENDOSCOPIA/COLONOSCOPIA N° 97 | BOM |  | 902042 |  | 05/08/2015 | 34500 | 31522.98 | 1
MAQUINAS - APARELHOS E EQUIPAMENTOS - SESGO | MONITOR MULTIPARAMÉTRICO | MINDRAY | PI E CO2 - BENEVIEW T8 | CF47123746 | HUGOL - SERV UTI G PEDIATRICA | UTI G PEDIATRICA N° 554 | BOM |  | 902041 |  | 05/08/2015 | 34500 | 31522.98 | 1
MAQUINAS - APARELHOS E EQUIPAMENTOS - SESGO | MONITOR MULTIPARAMÉTRICO | MINDRAY | PI E CO2 - BENEVIEW T8 | CF47123663 | HUGOL - SERV UTI ADULTO - F | UTI ADULTO - F | BOM |  | 902040 |  | 05/08/2015 | 34500 | 31522.98 | 1
MAQUINAS - APARELHOS E EQUIPAMENTOS - SESGO | MONITOR MULTIPARAMÉTRICO | MINDRAY | PI E CO2 - BENEVIEW T8 | CF47123554 | HUGOL - SERV UTI G PEDIATRICA | UTI G PEDIATRICA N° 554 | BOM |  | 902039 |  | 05/08/2015 | 34500 | 31522.98 | 1
MAQUINAS - APARELHOS E EQUIPAMENTOS - SESGO | MONITOR MULTIPARAMÉTRICO | MINDRAY | PI E CO2 - BENEVIEW T8 | CF 47123583 | HUGOL - SERV UTI G PEDIATRICA | UTI G PEDIATRICA N° 554 | BOM |  | 902038 |  | 05/08/2015 | 34500 | 31522.98 | 1
MAQUINAS - APARELHOS E EQUIPAMENTOS - SESGO | MONITOR MULTIPARAMÉTRICO | MINDRAY | PI E CO2 - BENEVIEW T8 | CF47123742 | HUGOL - SERV UTI ADULTO - F | UTI ADULTO - F | BOM |  | 902037 |  | 05/08/2015 | 34500 | 31522.98 | 1
MAQUINAS - APARELHOS E EQUIPAMENTOS - SESGO | MONITOR MULTIPARAMÉTRICO | MINDRAY | PI E CO2 - BENEVIEW T8 | CF47123571 | HUGOL - SERV UTI G PEDIATRICA | UTI G PEDIATRICA N° 554 | BOM |  | 902036 |  | 05/08/2015 | 34500 | 31522.98 | 1
MAQUINAS - APARELHOS E EQUIPAMENTOS - SESGO | NEGATOSCÓPIO | ORTOMED | 2 CORPOS PINTADO | NAO POSSUI | HUGOL - SERV UTI G PEDIATRICA | UTI G PEDIATRICA N° 554 | BOM |  | 899655 |  | 07/08/2015 | 492 | 450.07 | 1
MAQUINAS - APARELHOS E EQUIPAMENTOS - SESGO | NEGATOSCÓPIO | ORTOMED | 2 CORPOS PINTADO | NAO POSSUI | HUGOL - SERVICO DE HEMODINAMICA | BOX HEMODINAMICA | BOM |  | 899657 |  | 07/08/2015 | 492 | 450.07 | 1
MAQUINAS - APARELHOS E EQUIPAMENTOS - SESGO | NEGATOSCÓPIO | ORTOMED | 2 CORPOS PINTADO | NAO POSSUI | HUGOL - SERV PATRIMONIO | ATIVO PATRIMONIAL HUGOL | BOM |  | 899658 |  | 07/08/2015 | 492 | 450.07 | 1
MAQUINAS - APARELHOS E EQUIPAMENTOS - SESGO | NEGATOSCÓPIO | ORTOMED | 2 CORPOS PINTADO | NAO POSSUI | HUGOL - SERV PATRIMONIO | ATIVO PATRIMONIAL HUGOL | BOM |  | 899659 |  | 07/08/2015 | 492 | 450.07 | 1
MAQUINAS - APARELHOS E EQUIPAMENTOS - SESGO | NEGATOSCÓPIO | ORTOMED | 2 CORPOS PINTADO | NAO POSSUI | HUGOL - SERV PATRIMONIO | ATIVO PATRIMONIAL HUGOL | BOM |  | 899660 |  | 07/08/2015 | 492 | 450.07 | 1
MAQUINAS - APARELHOS E EQUIPAMENTOS - SESGO | NEGATOSCÓPIO | ORTOMED | 2 CORPOS PINTADO | NAO POSSUI | HUGOL - SERV PATRIMONIO | ATIVO PATRIMONIAL HUGOL | BOM |  | 899663 |  | 07/08/2015 | 492 | 450.07 | 1
MAQUINAS - APARELHOS E EQUIPAMENTOS - SESGO | NEGATOSCÓPIO | ORTOMED | 2 CORPOS PINTADO | NAO POSSUI | HUGOL - U.I CLINICA ESPECIALIDADES | POSTO DE ENFERMAGEM ALA 1 | BOM |  | 899664 |  | 07/08/2015 | 492 | 450.07 | 1
MAQUINAS - APARELHOS E EQUIPAMENTOS - SESGO | NEGATOSCÓPIO | ORTOMED | 2 CORPOS PINTADO | NAO POSSUI | HUGOL - U.I QUEIMADOS | POSTO DE ENFERMAGEM E CORREDOR | BOM |  | 899665 |  | 07/08/2015 | 492 | 450.07 | 1
MAQUINAS - APARELHOS E EQUIPAMENTOS - SESGO | NEGATOSCÓPIO | ORTOMED | 2 CORPOS PINTADO | NAO POSSUI | HUGOL - U.I CLINICA MÉDICA | POSTO DE ENFERMAGEM - ALA 1 | BOM |  | 899666 |  | 07/08/2015 | 492 | 450.07 | 1
MAQUINAS - APARELHOS E EQUIPAMENTOS - SESGO | NEGATOSCÓPIO | ORTOMED | 2 CORPOS PINTADO | NAO POSSUI | HUGOL - SERV AMBULATORIO MEDICO | CONSULTORIO 6 N° 163 | BOM |  | 899667 |  | 07/08/2015 | 492 | 450.07 | 1
MAQUINAS - APARELHOS E EQUIPAMENTOS - SESGO | NEGATOSCÓPIO | ORTOMED | 2 CORPOS PINTADO | NAO POSSUI | HUGOL - SERV PATRIMONIO | ATIVO PATRIMONIAL HUGOL | BOM |  | 899668 |  | 07/08/2015 | 492 | 450.07 | 1
MAQUINAS - APARELHOS E EQUIPAMENTOS - SESGO | NEGATOSCÓPIO | ORTOMED | 2 CORPOS PINTADO | NAO POSSUI | HUGOL - SERV AMBULATORIO MEDICO | CONSULTORIO 4 N° 161 | BOM |  | 899669 |  | 07/08/2015 | 492 | 450.07 | 1
MAQUINAS - APARELHOS E EQUIPAMENTOS - SESGO | NEGATOSCÓPIO | ORTOMED | 2 CORPOS PINTADO | NAO POSSUI | HUGOL - SERV AMBULATORIO MEDICO | CONSULTORIO 15 N° 147 | BOM |  | 899670 |  | 07/08/2015 | 492 | 450.07 | 1
MAQUINAS - APARELHOS E EQUIPAMENTOS - SESGO | NEGATOSCÓPIO | ORTOMED | 2 CORPOS PINTADO | NAO POSSUI | HUGOL - SERV AMBULATORIO MEDICO | CONSULTORIO 5 N° 162 | BOM |  | 899671 |  | 07/08/2015 | 492 | 450.07 | 1
MAQUINAS - APARELHOS E EQUIPAMENTOS - SESGO | NEGATOSCÓPIO | ORTOMED | 2 CORPOS PINTADO | NAO POSSUI | HUGOL - SERV AMBULATORIO MEDICO | CONSULTORIO 16 N° 148 | BOM |  | 899672 |  | 07/08/2015 | 492 | 450.07 | 1
MAQUINAS - APARELHOS E EQUIPAMENTOS - SESGO | NEGATOSCÓPIO | ORTOMED | 2 CORPOS PINTADO | NAO POSSUI | HUGOL - SERV PATRIMONIO | ATIVO PATRIMONIAL HUGOL | BOM |  | 899673 |  | 07/08/2015 | 492 | 450.07 | 1
MAQUINAS - APARELHOS E EQUIPAMENTOS - SESGO | NEGATOSCÓPIO | ORTOMED | 2 CORPOS PINTADO | NAO POSSUI | HUGOL - SERVICO DE HEMODINAMICA | BOX HEMODINAMICA | BOM |  | 899674 |  | 07/08/2015 | 492 | 450.07 | 1
MAQUINAS - APARELHOS E EQUIPAMENTOS - SESGO | NEGATOSCÓPIO | ORTOMED | 2 CORPOS PINTADO | NAO POSSUI | HUGOL - SERV AMBULATORIO MEDICO | CONSULTORIO 18 N° 150 | BOM |  | 899675 |  | 07/08/2015 | 492 | 450.07 | 1
MAQUINAS - APARELHOS E EQUIPAMENTOS - SESGO | NEGATOSCÓPIO | ORTOMED | 2 CORPOS PINTADO | NAO POSSUI | HUGOL - SERV AMBULATORIO ENFERMA | ADMISSÃO E ALTA P/ INTERNAÇÃO E CC 1 N° 158 | BOM |  | 899676 |  | 07/08/2015 | 492 | 450.07 | 1
MAQUINAS - APARELHOS E EQUIPAMENTOS - SESGO | NEGATOSCÓPIO | ORTOMED | 2 CORPOS PINTADO | NAO POSSUI | HUGOL - SERV AMBULATORIO MEDICO | CONSULTORIO 21 N° 193 | BOM |  | 899677 |  | 07/08/2015 | 492 | 450.07 | 1
MAQUINAS - APARELHOS E EQUIPAMENTOS - SESGO | NEGATOSCÓPIO | ORTOMED | 2 CORPOS PINTADO | NAO POSSUI | HUGOL - SERV AMBULATORIO MEDICO | CONSULTORIO 2 N° 159 | BOM |  | 899678 |  | 07/08/2015 | 492 | 450.07 | 1
MAQUINAS - APARELHOS E EQUIPAMENTOS - SESGO | NEGATOSCÓPIO | ORTOMED | 2 CORPOS PINTADO | NAO POSSUI | HUGOL - SERV AMBULATORIO ENFERMA | CONSULTÓRIO 20 | BOM |  | 899679 |  | 07/08/2015 | 492 | 450.07 | 1
MAQUINAS - APARELHOS E EQUIPAMENTOS - SESGO | NEGATOSCOPIO 2 CORPOS PINTADO ORTOMED | NAO POSSUI | 2 CORPOS | NAO POSSUI | HUGOL - SERV PATRIMONIO | ATIVO PATRIMONIAL HUGOL | BOM |  | 899680 |  | 07/08/2015 | 492 | 450.07 | 1
MAQUINAS - APARELHOS E EQUIPAMENTOS - SESGO | NEGATOSCÓPIO | ORTOMED | 2 CORPOS PINTADO | NAO POSSUI | HUGOL - SERV PATRIMONIO | ATIVO PATRIMONIAL HUGOL | BOM |  | 899681 |  | 07/08/2015 | 492 | 450.07 | 1
MAQUINAS - APARELHOS E EQUIPAMENTOS - SESGO | NEGATOSCÓPIO | ORTOMED | 2 CORPOS PINTADO | NAO POSSUI | HUGOL - SERV AMBULATORIO MEDICO | CONSULTORIO 17 N° 149 | BOM |  | 899682 |  | 07/08/2015 | 492 | 450.07 | 1
MAQUINAS - APARELHOS E EQUIPAMENTOS - SESGO | NEGATOSCÓPIO | ORTOMED | 2 CORPOS PINTADO | NAO POSSUI | HUGOL - SERV AMBULATORIO MEDICO | CONSULTORIO 3 N° 160 | BOM |  | 899683 |  | 07/08/2015 | 492 | 450.07 | 1
MAQUINAS - APARELHOS E EQUIPAMENTOS - SESGO | NEGATOSCÓPIO | ORTOMED | 2 CORPOS PINTADO | NAO POSSUI | HUGOL - SERV PRONTO SOCORRO | BOX | BOM |  | 899684 |  | 07/08/2015 | 492 | 450.07 | 1
MAQUINAS - APARELHOS E EQUIPAMENTOS - SESGO | NEGATOSCÓPIO | ORTOMED | 2 CORPOS PINTADO | NAO POSSUI | HUGOL - SERV PRONTO SOCORRO | OBSERVAÇÃO 2 N° 73 | BOM |  | 899685 |  | 07/08/2015 | 492 | 450.07 | 1
MAQUINAS - APARELHOS E EQUIPAMENTOS - SESGO | NEGATOSCOPIO 2 CORPOS PINTADO ORTOMED | ORTOMED | 2 CORPOS PINTADO | NAO POSSUI | HUGOL - SERV PRONTO SOCORRO | SALA ORTOPEDIA/CIRURGIA GERAL N° 73 | BOM |  | 899686 |  | 07/08/2015 | 492 | 450.07 | 1
MAQUINAS - APARELHOS E EQUIPAMENTOS - SESGO | NEGATOSCÓPIO | ORTOMED | 2 CORPOS PINTADO | NAO POSSUI | HUGOL - SERV PRONTO SOCORRO | OBSERVAÇÃO 1 N° 43 | BOM |  | 899687 |  | 07/08/2015 | 492 | 450.07 | 1
MAQUINAS - APARELHOS E EQUIPAMENTOS - SESGO | FOCO CIRÚRGICO | MINDRAY | MOD HYLED 9700/9500 MS | 4001027 | HUGOL - SERV CENTRO CIRURGICO B | SERV CENTRO CIRURGICO B | BOM |  | 901961 |  | 05/08/2015 | 72000 | 65903.23 | 1
MAQUINAS - APARELHOS E EQUIPAMENTOS - SESGO | FOCO CIRÚRGICO | MINDRAY | FOCO CIRÚRGICO | 4001032 | HUGOL - SERV CENTRO CIRURGICO B | SERV CENTRO CIRURGICO B | BOM |  | 901962 |  | 05/08/2015 | 72000 | 65903.23 | 1
MAQUINAS - APARELHOS E EQUIPAMENTOS - SESGO | MESA DE CIRURGIA | MINDRAY | P/ NEURO.OFTAL E OTORR. | G948003719 | HUGOL - SERV ENGENHARIA CLINICA | GUARDA EQUIPAMENTOS C.C. A - SALA N° 351 | BOM |  | 901963 |  | 05/08/2015 | 78499 | 71851.91 | 1
MAQUINAS - APARELHOS E EQUIPAMENTOS - SESGO | MESA DE CIRURGIA | MINDRAY | P/ NEURO.OFTAL E OTORR. | G948003701 | HUGOL - SERV CENTRO CIRURGICO B | SERV CENTRO CIRURGICO B | BOM |  | 901964 |  | 05/08/2015 | 78499 | 71851.91 | 1
MAQUINAS - APARELHOS E EQUIPAMENTOS - SESGO | MESA DE CIRURGIA | MINDRAY | P/ NEURO.OFTAL E OTORR. | G948003713 | HUGOL - SERV CENTRO CIRURGICO B | SERV CENTRO CIRURGICO B | BOM |  | 901965 |  | 05/08/2015 | 78499 | 71851.91 | 1
MAQUINAS - APARELHOS E EQUIPAMENTOS - SESGO | MESA DE CIRURGIA | MINDRAY | P/ NEURO.OFTAL E OTORR. | G948003699 | HUGOL - SERV CENTRO CIRURGICO B | SERV CENTRO CIRURGICO B | BOM |  | 901966 |  | 05/08/2015 | 78499 | 71851.91 | 1
MAQUINAS - APARELHOS E EQUIPAMENTOS - SESGO | MESA DE CIRURGIA | MINDRAY | P/ NEURO.OFTAL E OTORR. | G948003615 | HUGOL - SERV CENTRO CIRURGICO B | SERV CENTRO CIRURGICO B | BOM |  | 901967 |  | 05/08/2015 | 78499 | 71851.91 | 1
MAQUINAS - APARELHOS E EQUIPAMENTOS - SESGO | MESA DE CIRURGIA | MINDRAY | P/ NEURO.OFTAL E OTORR. | G948003705 | HUGOL - SERV CENTRO CIRURGICO B | SERV CENTRO CIRURGICO B | BOM |  | 901968 |  | 05/08/2015 | 78499 | 71851.91 | 1
MAQUINAS - APARELHOS E EQUIPAMENTOS - SESGO | MESA DE CIRURGIA | MINDRAY | P/ NEURO.OFTAL E OTORR. | G947003651 | HUGOL - SERV PATRIMONIO | CRER | BOM |  | 901969 |  | 05/08/2015 | 78499 | 71851.91 | 1
MAQUINAS - APARELHOS E EQUIPAMENTOS - SESGO | MESA DE CIRURGIA | MINDRAY | HYBASE 6100 / P/ OPERATING TABLE MOD H | G947003652 | HUGOL - SERV CENTRO CIRURGICO B | SERV CENTRO CIRURGICO B | BOM |  | 901977 |  | 05/08/2015 | 105900 | 96932.66 | 1
MAQUINAS - APARELHOS E EQUIPAMENTOS - SESGO | MESA DE CIRURGIA | MINDRAY | HYBASE 6100 / P/ OPERATING TABLE MOD H | G97003697 | HUGOL - SERV CENTRO CIRURGICO B | SERV CENTRO CIRURGICO B | BOM |  | 901979 |  | 05/08/2015 | 105900 | 96932.66 | 1
MAQUINAS - APARELHOS E EQUIPAMENTOS - SESGO | MESA DE CIRURGIA | MINDRAY | HYBASE 6100 / P/ OPERATING TABLE MOD H | G948003714 | HUGOL - SERV ENGENHARIA CLINICA | GUARDA EQUIPAMENTOS C.C. A - SALA N° 351 | BOM |  | 901980 |  | 05/08/2015 | 105900 | 96932.66 | 1
MAQUINAS - APARELHOS E EQUIPAMENTOS - SESGO | MESA DE CIRURGIA | MINDRAY | HYBASE 6100 / P/ OPERATING TABLE MOD H | G947003707 | HUGOL - SERV CENTRO CIRURGICO B | SERV CENTRO CIRURGICO B | BOM |  | 901981 |  | 05/08/2015 | 105900 | 96932.66 | 1
MAQUINAS - APARELHOS E EQUIPAMENTOS - SESGO | NEGATOSCÓPIO | ORTOMED | 2 CORPOS PINTADO | NAO POSSUI | HUGOL - SERV PRONTO SOCORRO | SALA DE ESPECIALIDADES/MEDICA N° 44 | BOM |  | 899688 |  | 07/08/2015 | 492 | 450.07 | 1
MAQUINAS - APARELHOS E EQUIPAMENTOS - SESGO | NEGATOSCÓPIO | ORTOMED | 2 CORPOS PINTADO | NAO POSSUI | HUGOL - SERV PRONTO SOCORRO | BOX | BOM |  | 899689 |  | 07/08/2015 | 492 | 450.07 | 1
MAQUINAS - APARELHOS E EQUIPAMENTOS - SESGO | NEGATOSCÓPIO | ORTOMED | 2 CORPOS PINTADO | NAO POSSUI | HUGOL - SERV PRONTO SOCORRO | SALA DE GESSO / TRIAGEM 2 | BOM |  | 899690 |  | 07/08/2015 | 492 | 450.07 | 1
MAQUINAS - APARELHOS E EQUIPAMENTOS - SESGO | NEGATOSCÓPIO | ORTOMED | 2 CORPOS PINTADO | NAO POSSUI | HUGOL - SERV PRONTO SOCORRO | CONSULTORIO 3 N° 52 | BOM |  | 899691 |  | 07/08/2015 | 492 | 450.07 | 1
MAQUINAS - APARELHOS E EQUIPAMENTOS - SESGO | NEGATOSCÓPIO | ORTOMED | 2 CORPOS PINTADO | NAO POSSUI | HUGOL - SERV ENGENHARIA CLINICA | SERV ENGENHARIA CLINICA | BOM |  | 899692 |  | 07/08/2015 | 492 | 450.07 | 1
MAQUINAS - APARELHOS E EQUIPAMENTOS - SESGO | NEGATOSCÓPIO | ORTOMED | 2 CORPOS PINTADO | NAO POSSUI | HUGOL - SERV PATRIMONIO | QUARENTENA 2021/2022 | BOM |  | 899693 |  | 07/08/2015 | 492 | 450.07 | 1
MAQUINAS - APARELHOS E EQUIPAMENTOS - SESGO | FRIGOBAR 120L | MIDEA | 120 LTS | AR111400424 | HUGOL - U.I CLINICA MÉDICA | POSTO DE ENFERMAGEM - ALA 2 | BOM |  | 899304 |  | 07/08/2015 | 675 | 617.48 | 1
MAQUINAS - APARELHOS E EQUIPAMENTOS - SESGO | MESA DE CIRURGIA | MINDRAY | HYBASE 6100 / P/ OPERATING TABLE MOD H | G947003704 | HUGOL - SERV CENTRO CIRURGICO B | SERV CENTRO CIRURGICO B | BOM |  | 901982 |  | 05/08/2015 | 105900 | 96932.66 | 1
MAQUINAS - APARELHOS E EQUIPAMENTOS - SESGO | MESA DE CIRURGIA | MINDRAY | HYBASE 6100 / P/ OPERATING TABLE MOD H | G947003698 | HUGOL - SERV CENTRO CIRURGICO B | SERV CENTRO CIRURGICO B | BOM |  | 901983 |  | 05/08/2015 | 105900 | 96932.66 | 1
MAQUINAS - APARELHOS E EQUIPAMENTOS - SESGO | NEGATOSCÓPIO | ORTOMED | 2 CORPOS PINTADO | NAO POSSUI | HUGOL - SERV CENTRO CIRURGICO B | SERV CENTRO CIRURGICO B | BOM |  | 899598 |  | 06/08/2015 | 492 | 450.21 | 1
MAQUINAS - APARELHOS E EQUIPAMENTOS - SESGO | NEGATOSCÓPIO | ORTOMED | 2 CORPOS PINTADO | NAO POSSUI | HUGOL - SERV CENTRO CIRURGICO B | SERV CENTRO CIRURGICO B | BOM |  | 899599 |  | 06/08/2015 | 492 | 450.21 | 1
MAQUINAS - APARELHOS E EQUIPAMENTOS - SESGO | NEGATOSCÓPIO | ORTOMED | 2 CORPOS PINTADO | 0NAO POSSUI | HUGOL - SERV CENTRO CIRURGICO B | SERV CENTRO CIRURGICO B | BOM |  | 899600 |  | 06/08/2015 | 492 | 450.21 | 1
MAQUINAS - APARELHOS E EQUIPAMENTOS - SESGO | NEGATOSCÓPIO | ORTOMED | 2 CORPOS PINTADO | NAO POSSUI | HUGOL - SERV CENTRO CIRURGICO B | SERV CENTRO CIRURGICO B | BOM |  | 899601 |  | 06/08/2015 | 492 | 450.21 | 1
MAQUINAS - APARELHOS E EQUIPAMENTOS - SESGO | NEGATOSCÓPIO | ORTOMED | 2 CORPOS PINTADO | NAO POSSUI | HUGOL - SERV CENTRO CIRURGICO B | SERV CENTRO CIRURGICO B | BOM |  | 899602 |  | 06/08/2015 | 492 | 450.21 | 1
MAQUINAS - APARELHOS E EQUIPAMENTOS - SESGO | NEGATOSCÓPIO | ORTOMED | 2 CORPOS PINTADO | NAO POSSUI | HUGOL - SERV CENTRO CIRURGICO B | SERV CENTRO CIRURGICO B | BOM |  | 899603 |  | 06/08/2015 | 492 | 450.21 | 1
MAQUINAS - APARELHOS E EQUIPAMENTOS - SESGO | NEGATOSCÓPIO | ORTOMED | 2 CORPOS PINTADO | NAO POSSUI | HUGOL - SERV CENTRO CIRURGICO B | SERV CENTRO CIRURGICO B | BOM |  | 899604 |  | 06/08/2015 | 492 | 450.21 | 1
MAQUINAS - APARELHOS E EQUIPAMENTOS - SESGO | NEGATOSCÓPIO | ORTOMED | 2 CORPOS PINTADO | NAO POSSUI | HUGOL - SERV CENTRO CIRURGICO B | SERV CENTRO CIRURGICO B | BOM |  | 899605 |  | 06/08/2015 | 492 | 450.21 | 1
MAQUINAS - APARELHOS E EQUIPAMENTOS - SESGO | NEGATOSCÓPIO | ORTOMED | 2 CORPOS PINTADO | NAO POSSUI | HUGOL - ENSINO E PESQUISA | SIMULAÇÃO REALISTICA - SL 338 | BOM |  | 899606 |  | 06/08/2015 | 492 | 450.21 | 1
MAQUINAS - APARELHOS E EQUIPAMENTOS - SESGO | NEGATOSCÓPIO | ORTOMED | 2 CORPOS PINTADO | NAO POSSUI | HUGOL - SERV UTI ADULTO - E | UTI ADULTO - E | BOM |  | 899607 |  | 06/08/2015 | 492 | 450.21 | 1
MAQUINAS - APARELHOS E EQUIPAMENTOS - SESGO | NEGATOSCÓPIO | ORTOMED | 2 CORPOS PINTADO | NAO POSSUI | HUGOL - SERV UTI H PEDIATRICA | UTI H NEUROPEDIATRICA N° 890 | BOM |  | 899608 |  | 06/08/2015 | 492 | 450.21 | 1
MAQUINAS - APARELHOS E EQUIPAMENTOS - SESGO | NEGATOSCÓPIO | ORTOMED | 2 CORPOS PINTADO | NAO POSSUI | HUGOL - SERV PATRIMONIO | ATIVO PATRIMONIAL HUGOL | BOM |  | 899609 |  | 06/08/2015 | 492 | 450.21 | 1
MAQUINAS - APARELHOS E EQUIPAMENTOS - SESGO | NEGATOSCÓPIO | ORTOMED | 2 CORPOS PINTADO | NAO POSSUI | HUGOL - SERVICO DE HEMODINAMICA | OBSERVAÇÃO 01-02 N° 772/771 | BOM |  | 899610 |  | 06/08/2015 | 492 | 450.21 | 1
MAQUINAS - APARELHOS E EQUIPAMENTOS - SESGO | NEGATOSCÓPIO | ORTOMED | 2 CORPOS PINTADO | NAO POSSUI | HUGOL - U.I CIRURGICA | POSTO DE ENFERMAGEM ALA 2 | BOM |  | 899619 |  | 06/08/2015 | 492 | 450.21 | 1
MAQUINAS - APARELHOS E EQUIPAMENTOS - SESGO | NEGATOSCÓPIO | ORTOMED | 2 CORPOS PINTADO | NAO POSSUI | HUGOL - UTI CARDIACA PEDIATRICA | UTI CARDIACA PEDIATRICA N° 564 | BOM |  | 899620 |  | 06/08/2015 | 492 | 450.21 | 1
MAQUINAS - APARELHOS E EQUIPAMENTOS - SESGO | NEGATOSCÓPIO | ORTOMED | 2 CORPOS PINTADO | NAO POSSUI | HUGOL - U.I CLINICA ESPECIALIDADES | POSTO DE ENFERMAGEM ALA 3 | BOM |  | 899622 |  | 06/08/2015 | 492 | 450.21 | 1
MAQUINAS - APARELHOS E EQUIPAMENTOS - SESGO | NEGATOSCÓPIO | ORTOMED | 2 CORPOS PINTADO | NAO POSSUI | HUGOL - SERV PATRIMONIO | ATIVO PATRIMONIAL HUGOL | BOM |  | 899623 |  | 06/08/2015 | 492 | 450.21 | 1
MAQUINAS - APARELHOS E EQUIPAMENTOS - SESGO | SERRA ELETRICA | OSCILAN | ELETRICA PARA GESSO | NAO POSSUI | HUGOL - SERV ENGENHARIA CLINICA | GUARDA EQUIPAMENTOS C.C. A - SALA N° 351 | BOM |  | 886675 |  | 07/08/2015 | 1880 | 1719.8 | 1
MAQUINAS - APARELHOS E EQUIPAMENTOS - SESGO | SERRA ELETRICA | OSCILAN | ELETRICA PARA GESSO | 0115 | HUGOL - SERV ENGENHARIA CLINICA | GUARDA EQUIPAMENTOS C.C. A - SALA N° 351 | BOM |  | 886676 |  | 07/08/2015 | 1880 | 1719.8 | 1
MAQUINAS - APARELHOS E EQUIPAMENTOS - SESGO | SERRA ELETRICA | OSCILAN | ELETRICA PARA GESSO | NAO POSSUI | HUGOL - SERV PRONTO SOCORRO | QUARENTENA | BOM |  | 886677 |  | 07/08/2015 | 1880 | 1719.8 | 1
MAQUINAS - APARELHOS E EQUIPAMENTOS - SESGO | SERRA ELETRICA | OSCILAN | ELETRICA PARA GESSO | NAO POSSUI | HUGOL - SERV ENGENHARIA CLINICA | GUARDA EQUIPAMENTOS C.C. A - SALA N° 351 | BOM |  | 886678 |  | 07/08/2015 | 1880 | 1719.8 | 1
MAQUINAS - APARELHOS E EQUIPAMENTOS - SESGO | SERRA ELETRICA | OSCILAN | ELETRICA PARA GESSO | NAO POSSUI | HUGOL - SERV ENGENHARIA CLINICA | GUARDA EQUIPAMENTOS C.C. A - SALA N° 351 | BOM |  | 886679 |  | 07/08/2015 | 1880 | 1719.8 | 1
MAQUINAS - APARELHOS E EQUIPAMENTOS - SESGO | OXÍMETRO | OXILIFE PLUS | DE PULSO OXILIFE PLUS | 614116708 | HUGOL - SERV UTI ADULTO - C | GUARDA DE EQUIPAMENTOS | BOM |  | 905424 |  | 07/08/2015 | 2735.29 | 2502.2 | 1
MAQUINAS - APARELHOS E EQUIPAMENTOS - SESGO | OXÍMETRO | OXILIFE PLUS | DE PULSO OXILIFE PLUS | 614126694 | HUGOL - SERV ENGENHARIA CLINICA | SERV ENGENHARIA CLINICA | BOM |  | 905426 |  | 07/08/2015 | 2735.29 | 2502.2 | 1
MAQUINAS - APARELHOS E EQUIPAMENTOS - SESGO | OXÍMETRO | OXILIFE PLUS | DE PULSO OXILIFE PLUS | 614126682 | HUGOL - SERV PATRIMONIO | INSERVIVEL | BOM |  | 905428 |  | 07/08/2015 | 2735.29 | 2502.2 | 1
MAQUINAS - APARELHOS E EQUIPAMENTOS - SESGO | OXÍMETRO | OXILIFE PLUS | DE PULSO OXILIFE PLUS | 614126701 | HUGOL - U.I CLINICA ESPECIALIDADES | POSTO DE ENFERMAGEM ALA 1 | BOM |  | 905439 |  | 07/08/2015 | 2735.29 | 2502.2 | 1
MAQUINAS - APARELHOS E EQUIPAMENTOS - SESGO | OXÍMETRO | OXILIFE | DE PULSO OXILIFE PLUS | 614126711 | HUGOL - SERV PRONTO SOCORRO | BOX | BOM |  | 905442 |  | 07/08/2015 | 2735.29 | 2502.2 | 1
MAQUINAS - APARELHOS E EQUIPAMENTOS - SESGO | OXÍMETRO | CMOS DRAKE | DE PULSO OXILIFE PLUS | 61416716 | HUGOL - U.I CLINICA ESPECIALIDADES | ISOLAMENTO 4.2 ALA 2 | BOM |  | 905443 |  | 07/08/2015 | 2735.29 | 2502.2 | 1
MAQUINAS - APARELHOS E EQUIPAMENTOS - SESGO | NEGATOSCÓPIO | ORTOMED | 2 CORPOS PINTADO | NAO POSSUI | HUGOL - SERV UTI ADULTO - C | UTI ADULTO C N° 879 | BOM |  | 899697 |  | 07/08/2015 | 492 | 450.07 | 1
MAQUINAS - APARELHOS E EQUIPAMENTOS - SESGO | NEGATOSCÓPIO | ORTOMED | 2 CORPOS PINTADO | NAO POSSUI | HUGOL - SERV PATRIMONIO | ATIVO PATRIMONIAL HUGOL | BOM |  | 899698 |  | 07/08/2015 | 492 | 450.07 | 1
MAQUINAS - APARELHOS E EQUIPAMENTOS - SESGO | NEGATOSCÓPIO | ORTOMED | 2 CORPOS PINTADO | NAO POSSUI | HUGOL - SERV UTI ADULTO - F | UTI ADULTO - F | BOM |  | 899699 |  | 07/08/2015 | 492 | 450.07 | 1
MAQUINAS - APARELHOS E EQUIPAMENTOS - SESGO | NEGATOSCÓPIO | ORTOMED | 2 CORPOS PINTADO | NAO POSSUI | HUGOL - U.I ORTOPEDIA/TRAUMATOLOGIA | POSTO ENFERMAGEM ALA 1 | BOM |  | 899624 |  | 07/08/2015 | 492 | 450.07 | 1
MAQUINAS - APARELHOS E EQUIPAMENTOS - SESGO | NEGATOSCÓPIO | ORTOMED | 2 CORPOS PINTADO | NAO POSSUI | HUGOL - SERV PATRIMONIO | ATIVO PATRIMONIAL HUGOL | BOM |  | 899625 |  | 07/08/2015 | 492 | 450.07 | 1
MAQUINAS - APARELHOS E EQUIPAMENTOS - SESGO | NEGATOSCÓPIO | ORTOMED | 2 CORPOS PINTADO | NAO POSSUI | HUGOL - SERV PATRIMONIO | ATIVO PATRIMONIAL HUGOL | BOM |  | 899626 |  | 07/08/2015 | 492 | 450.07 | 1
MAQUINAS - APARELHOS E EQUIPAMENTOS - SESGO | NEGATOSCÓPIO | ORTOMED | 2 CORPOS PINTADO | NAO POSSUI | HUGOL - SERV PATRIMONIO | ATIVO PATRIMONIAL HUGOL | BOM |  | 899627 |  | 07/08/2015 | 492 | 450.07 | 1
MAQUINAS - APARELHOS E EQUIPAMENTOS - SESGO | NEGATOSCÓPIO | ORTOMED | 2 CORPOS PINTADO | NAO POSSUI | HUGOL - SERV AMBULATORIO MEDICO | CONSULTORIO 7 N° 164 | BOM |  | 899629 |  | 07/08/2015 | 492 | 450.07 | 1
MAQUINAS - APARELHOS E EQUIPAMENTOS - SESGO | NEGATOSCÓPIO | ORTOMED | 2 CORPOS PINTADO | NAO POSSUI | HUGOL - U.I CLINICA MÉDICA | POSTO DE ENFERMAGEM - ALA 2 | BOM |  | 899633 |  | 07/08/2015 | 492 | 450.07 | 1
MAQUINAS - APARELHOS E EQUIPAMENTOS - SESGO | NEGATOSCÓPIO | ORTOMED | 2 CORPOS PINTADO | NAO POSSUI | HUGOL - U.I CIRURGICA | POSTO ENFERMAGEM ALA 1 | BOM |  | 899635 |  | 07/08/2015 | 492 | 450.07 | 1
MAQUINAS - APARELHOS E EQUIPAMENTOS - SESGO | NEGATOSCÓPIO | ORTOMED | 2 CORPOS PINTADO | NAO POSSUI | HUGOL - U.I ORTOPEDIA/TRAUMATOLOGIA | POSTO ENFERMAGEM ALA 2 | BOM |  | 899636 |  | 07/08/2015 | 492 | 450.07 | 1
MAQUINAS - APARELHOS E EQUIPAMENTOS - SESGO | NEGATOSCÓPIO | ORTOMED | 2 CORPOS PINTADO | NAO POSSUI | HUGOL - U.I CARDIOLOGIA | POSTO DE ENFERMAGEM CARDIO ALA 1 | BOM |  | 899638 |  | 07/08/2015 | 492 | 450.07 | 1
MAQUINAS - APARELHOS E EQUIPAMENTOS - SESGO | NEGATOSCÓPIO | ORTOMED | 2 CORPOS PINTADO | NAO POSSUI | HUGOL - SERV PATRIMONIO | ATIVO PATRIMONIAL HUGOL | BOM |  | 899639 |  | 07/08/2015 | 492 | 450.07 | 1
MAQUINAS - APARELHOS E EQUIPAMENTOS - SESGO | NEGATOSCÓPIO | ORTOMED | 2 CORPOS PINTADO | NAO POSSUI | HUGOL - SERV UTI ADULTO - B | SERV UTI ADULTO - B | BOM |  | 899644 |  | 07/08/2015 | 492 | 450.07 | 1
MAQUINAS - APARELHOS E EQUIPAMENTOS - SESGO | NEGATOSCÓPIO | ORTOMED | 2 CORPOS PINTADO | NAO POSSUI | HUGOL - SERV PATRIMONIO | ATIVO PATRIMONIAL HUGOL | BOM |  | 899645 |  | 07/08/2015 | 492 | 450.07 | 1
MAQUINAS - APARELHOS E EQUIPAMENTOS - SESGO | NEGATOSCÓPIO | ORTOMED | 2 CORPOS PINTADO | NAO POSSUI | HUGOL - SERV PATRIMONIO | ATIVO PATRIMONIAL HUGOL | BOM |  | 899647 |  | 07/08/2015 | 492 | 450.07 | 1
MAQUINAS - APARELHOS E EQUIPAMENTOS - SESGO | NEGATOSCÓPIO | ORTOMED | 2 CORPOS PINTADO | NAO POSSUI | HUGOL - SERV UTI ADULTO - A | UTI ADULTO - A | BOM |  | 899648 |  | 07/08/2015 | 492 | 450.07 | 1
MAQUINAS - APARELHOS E EQUIPAMENTOS - SESGO | NEGATOSCÓPIO | ORTOMED | 2 CORPOS PINTADO | NAO POSSUI | HUGOL - U.I CLINICA ESPECIALIDADES | POSTO DE ENFERMAGEM ALA 2 | BOM |  | 899649 |  | 07/08/2015 | 492 | 450.07 | 1
MAQUINAS - APARELHOS E EQUIPAMENTOS - SESGO | NEGATOSCÓPIO | ORTOMED | 2 CORPOS PINTADO | NAO POSSUI | HUGOL - U.I CARDIOLOGIA | POSTO DE ENFERMAGEM CARDIO ALA 2 | BOM |  | 899650 |  | 07/08/2015 | 492 | 450.07 | 1
MAQUINAS - APARELHOS E EQUIPAMENTOS - SESGO | NEGATOSCÓPIO | ORTOMED | 2 CORPOS PINTADO | NAO POSSUI | HUGOL - SERV ENFERM PEDIATRICA | POSTO DE ENFERMAGEM ALA 2 | BOM |  | 899651 |  | 07/08/2015 | 492 | 450.07 | 1
MAQUINAS - APARELHOS E EQUIPAMENTOS - SESGO | NEGATOSCÓPIO | ORTOMED | 2 CORPOS PINTADO | NAO POSSUI | HUGOL - SERV SEG HIG MED TRAB | MÉDICO DO TRABALHO - SALA N° 914 | BOM |  | 899652 |  | 07/08/2015 | 492 | 450.07 | 1
MAQUINAS - APARELHOS E EQUIPAMENTOS - SESGO | FOCO CIRÚRGICO | MINDRAY | MOD HYLED 9700/9500 MS | 48001031 | HUGOL - SERV CENTRO CIRURGICO B | SERV CENTRO CIRURGICO B | BOM |  | 901955 |  | 05/08/2015 | 72000 | 65903.23 | 1
MAQUINAS - APARELHOS E EQUIPAMENTOS - SESGO | FOCO CIRÚRGICO | MINDRAY | MOD HYLED 9700/9500 MS | 48001019 | HUGOL - SERV CENTRO CIRURGICO B | SERV CENTRO CIRURGICO B | BOM |  | 901956 |  | 05/08/2015 | 72000 | 65903.23 | 1
MAQUINAS - APARELHOS E EQUIPAMENTOS - SESGO | FOCO CIRÚRGICO | MINDRAY | MOD HYLED 9700/9500 MS | 48001038 | HUGOL - SERV CENTRO CIRURGICO B | SERV CENTRO CIRURGICO B | BOM |  | 901957 |  | 05/08/2015 | 72000 | 65903.23 | 1
MAQUINAS - APARELHOS E EQUIPAMENTOS - SESGO | FOCO CIRÚRGICO | MINDRAY | MOD HYLED 9700/9500 MS | 48001037 | HUGOL - SERV CENTRO CIRURGICO B | SERV CENTRO CIRURGICO B | BOM |  | 901958 |  | 05/08/2015 | 72000 | 65903.23 | 1
MAQUINAS - APARELHOS E EQUIPAMENTOS - SESGO | FOCO CIRÚRGICO | MINDRAY | MOD HYLED 9700/9500 MS | 48001824 | HUGOL - SERV CENTRO CIRURGICO B | SERV CENTRO CIRURGICO B | BOM |  | 901959 |  | 05/08/2015 | 72000 | 65903.23 | 1
MAQUINAS - APARELHOS E EQUIPAMENTOS - SESGO | FOCO CIRÚRGICO | MINDRAY | MOD HYLED 9700/9500 MS | 48001033 | HUGOL - SERV CENTRO CIRURGICO B | SERV CENTRO CIRURGICO B | BOM |  | 901960 |  | 05/08/2015 | 72000 | 65903.23 | 1
MAQUINAS - APARELHOS E EQUIPAMENTOS - SESGO | NEGATOSCÓPIO | ORTOMED | 2 CORPOS PINTADO | NAO POSSUI | HUGOL - SERV AMBULATORIO MEDICO | CONSULTORIO 14 | BOM |  | 899654 |  | 07/08/2015 | 492 | 450.07 | 1
MAQUINAS - APARELHOS E EQUIPAMENTOS - SESGO | VENTILADOR | NEWPORT | MICROPROCESSADO / MODEL: E360E | N14360626494 | HUGOL - SERV UTI ADULTO - A | UTI ADULTO - A | BOM |  | 902263 |  | 06/08/2015 | 61500 | 56275.81 | 1
MAQUINAS - APARELHOS E EQUIPAMENTOS - SESGO | VENTILADOR | NEWPORT | MICROPROCESSADO / MODEL: E360E | N14360626437 | HUGOL - U.I QUEIMADOS | ISOLAMENTO QUEIMADOS | BOM |  | 902264 |  | 06/08/2015 | 61500 | 56275.81 | 1
MAQUINAS - APARELHOS E EQUIPAMENTOS - SESGO | VENTILADOR | NEWPORT | MICROPROCESSADO / MODEL: E360E | N14360626421 | HUGOL - SERV UTI ADULTO - C | UTI ADULTO C N° 879 | BOM |  | 902265 |  | 06/08/2015 | 61500 | 56275.81 | 1
MAQUINAS - APARELHOS E EQUIPAMENTOS - SESGO | VENTILADOR | NEWPORT | MICROPROCESSADO / MODEL: E360E | N14360626445 | HUGOL - SERV UTI G PEDIATRICA | UTI G PEDIATRICA N° 554 | BOM |  | 902266 |  | 06/08/2015 | 61500 | 56275.81 | 1
MAQUINAS - APARELHOS E EQUIPAMENTOS - SESGO | VENTILADOR | NEWPORT | MICROPROCESSADO / MODEL: E360E | N14360626498 | HUGOL - SERV UTI ADULTO - A | UTI ADULTO - A | BOM |  | 902267 |  | 06/08/2015 | 61500 | 56275.81 | 1
MAQUINAS - APARELHOS E EQUIPAMENTOS - SESGO | VENTILADOR | NEWPORT | MICROPROCESSADO / MODEL: E360E | N14360626457 | HUGOL - SERV UTI ADULTO CARDIO | UTI ADULTO CARDIO N° 780/781 | BOM |  | 902268 |  | 06/08/2015 | 61500 | 56275.81 | 1
MAQUINAS - APARELHOS E EQUIPAMENTOS - SESGO | VENTILADOR | NEWPORT | MICROPROCESSADO / MODEL: E360E | N14360626504 | HUGOL - SERV PATRIMONIO | ATIVO PATRIMONIAL HUGOL | BOM |  | 902269 |  | 06/08/2015 | 61500 | 56275.81 | 1
MAQUINAS - APARELHOS E EQUIPAMENTOS - SESGO | VENTILADOR | NEWPORT | MICROPROCESSADO / MODEL: E360E | N14360626506 | HUGOL - SERV UTI H PEDIATRICA | UTI H NEUROPEDIATRICA N° 890 | BOM |  | 902270 |  | 06/08/2015 | 61500 | 56275.81 | 1
MAQUINAS - APARELHOS E EQUIPAMENTOS - SESGO | VENTILADOR | NEWPORT | MICROPROCESSADO / MODEL: E360E | N14360626416 | HUGOL - SERV UTI G PEDIATRICA | UTI G PEDIATRICA N° 554 | BOM |  | 902271 |  | 06/08/2015 | 61500 | 56275.81 | 1
MAQUINAS - APARELHOS E EQUIPAMENTOS - SESGO | VENTILADOR | NEWPORT | MICROPROCESSADO / MODEL: E360E | N14360626495 | HUGOL - SERV PRONTO SOCORRO | BOX | BOM |  | 902272 |  | 06/08/2015 | 61500 | 56275.81 | 1
MAQUINAS - APARELHOS E EQUIPAMENTOS - SESGO | VENTILADOR | NEWPORT | MICROPROCESSADO / MODEL: E360E | N14360626430 | HUGOL - SERV ENGENHARIA CLINICA | SERV ENGENHARIA CLINICA | BOM |  | 902273 |  | 06/08/2015 | 61500 | 56275.81 | 1
MAQUINAS - APARELHOS E EQUIPAMENTOS - SESGO | VENTILADOR | NEWPORT | MICROPROCESSADO / MODEL: E360E | N14360626431 | HUGOL - SERV UTI ADULTO - E | UTI ADULTO - E | BOM |  | 902274 |  | 06/08/2015 | 61500 | 56275.81 | 1
MAQUINAS - APARELHOS E EQUIPAMENTOS - SESGO | VENTILADOR | NEWPORT | MICROPROCESSADO / MODEL: E360E | N14360626425 | HUGOL - SERV UTI ADULTO - A | UTI ADULTO - A | BOM |  | 902275 |  | 06/08/2015 | 61500 | 56275.81 | 1
MAQUINAS - APARELHOS E EQUIPAMENTOS - SESGO | VENTILADOR | NEWPORT | MICROPROCESSADO / MODEL: E360E | N14360626518 | HUGOL - SERV PRONTO SOCORRO | BOX | BOM |  | 902276 |  | 06/08/2015 | 61500 | 56275.81 | 1
MAQUINAS - APARELHOS E EQUIPAMENTOS - SESGO | VENTILADOR | NEWPORT | MICROPROCESSADO / MODEL: E360E | N14360626500 | HUGOL - SERV UTI ADULTO - B | SERV UTI ADULTO - B | BOM |  | 902277 |  | 06/08/2015 | 61500 | 56275.81 | 1
MAQUINAS - APARELHOS E EQUIPAMENTOS - SESGO | VENTILADOR | NEWPORT | MICROPROCESSADO / MODEL: E360E | N14360626422 | HUGOL - SERV CENTRO CIRURGICO B | SERV CENTRO CIRURGICO B | BOM |  | 902278 |  | 06/08/2015 | 61500 | 56275.81 | 1
MAQUINAS - APARELHOS E EQUIPAMENTOS - SESGO | VENTILADOR | NEWPORT | MICROPROCESSADO / MODEL: E360E | N14360626458 | HUGOL - SERV UTI ADULTO - C | ISOLAMENTO | BOM |  | 902279 |  | 06/08/2015 | 61500 | 56275.81 | 1
MAQUINAS - APARELHOS E EQUIPAMENTOS - SESGO | VENTILADOR | NEWPORT | MICROPROCESSADO / MODEL: E360E | N14360626492 | HUGOL - SERV UTI ADULTO - F | UTI ADULTO - F | BOM |  | 902280 |  | 06/08/2015 | 61500 | 56275.81 | 1
MAQUINAS - APARELHOS E EQUIPAMENTOS - SESGO | VENTILADOR | NEWPORT | MICROPROCESSADO / MODEL: E360E | N14360626452 | HUGOL - SERVICO DE HEMODINAMICA | BOX HEMODINAMICA | BOM |  | 902281 |  | 06/08/2015 | 61500 | 56275.81 | 1
MAQUINAS - APARELHOS E EQUIPAMENTOS - SESGO | VENTILADOR | NEWPORT | MICROPROCESSADO / MODEL: E360E | N14360626497 | HUGOL - SERV UTI G PEDIATRICA | UTI G PEDIATRICA N° 554 | BOM |  | 902282 |  | 06/08/2015 | 61500 | 56275.81 | 1
MAQUINAS - APARELHOS E EQUIPAMENTOS - SESGO | VENTILADOR | NEWPORT | MICROPROCESSADO / MODEL: E360E | N14360626514 | HUGOL - SERV UTI ADULTO - E | UTI ADULTO - E | BOM |  | 902283 |  | 06/08/2015 | 61500 | 56275.81 | 1
MAQUINAS - APARELHOS E EQUIPAMENTOS - SESGO | VENTILADOR | NEWPORT | MICROPROCESSADO / MODEL: E360E | N14360626432 | HUGOL - SERV UTI ADULTO - B | SERV UTI ADULTO - B | BOM |  | 902284 |  | 06/08/2015 | 61500 | 56275.81 | 1
MAQUINAS - APARELHOS E EQUIPAMENTOS - SESGO | VENTILADOR | NEWPORT | MICROPROCESSADO / MODEL: E360E | N14360626426 | HUGOL - SERVICO DE HEMODINAMICA | BOX HEMODINAMICA | BOM |  | 902285 |  | 06/08/2015 | 61500 | 56275.81 | 1
MAQUINAS - APARELHOS E EQUIPAMENTOS - SESGO | VENTILADOR | NEWPORT | MICROPROCESSADO / MODEL: E360E | N14360626456 | HUGOL - SERV PRONTO SOCORRO | BOX | BOM |  | 902286 |  | 06/08/2015 | 61500 | 56275.81 | 1
MAQUINAS - APARELHOS E EQUIPAMENTOS - SESGO | VENTILADOR | NEWPORT | MICROPROCESSADO / MODEL: E360E | N14360626454 | HUGOL - SERV PRONTO SOCORRO | BOX | BOM |  | 902287 |  | 06/08/2015 | 61500 | 56275.81 | 1
MAQUINAS - APARELHOS E EQUIPAMENTOS - SESGO | VENTILADOR | NEWPORT | MICROPROCESSADO / MODEL: E360E | N14360626428 | HUGOL - SERV UTI ADULTO - A | UTI ADULTO - A | BOM |  | 902288 |  | 06/08/2015 | 61500 | 56275.81 | 1
MAQUINAS - APARELHOS E EQUIPAMENTOS - SESGO | VENTILADOR | NEWPORT | MICROPROCESSADO / MODEL: E360E | N14360626463 | HUGOL - SERV UTI ADULTO - E | UTI ADULTO - E | BOM |  | 902289 |  | 06/08/2015 | 61500 | 56275.81 | 1
MAQUINAS - APARELHOS E EQUIPAMENTOS - SESGO | VENTILADOR | NEWPORT | MICROPROCESSADO / MODEL: E360E | N14360626450 | HUGOL - ENSINO E PESQUISA | SIMULAÇÃO REALISTICA - SL 338 | BOM |  | 902290 |  | 06/08/2015 | 61500 | 56275.81 | 1
MAQUINAS - APARELHOS E EQUIPAMENTOS - SESGO | VENTILADOR | NEWPORT | MICROPROCESSADO / MODEL: E360E | N14360626517 | HUGOL - SERV CENTRO CIRURGICO B | SERV CENTRO CIRURGICO B | BOM |  | 902291 |  | 06/08/2015 | 61500 | 56275.81 | 1
MAQUINAS - APARELHOS E EQUIPAMENTOS - SESGO | VENTILADOR | NEWPORT | MICROPROCESSADO / MODEL: E360E | N14360626420 | HUGOL - SERV PRONTO SOCORRO | BOX | BOM |  | 902292 |  | 06/08/2015 | 61500 | 56275.81 | 1
MAQUINAS - APARELHOS E EQUIPAMENTOS - SESGO | VENTILADOR | NEWPORT | MICROPROCESSADO / MODEL: E360E | N14360626505 | HUGOL - SERV ENDOSC DIGEST/COLONOSC HG | SALA DE INDUÇÃO N° 99 | BOM |  | 902293 |  | 06/08/2015 | 61500 | 56275.81 | 1
MAQUINAS - APARELHOS E EQUIPAMENTOS - SESGO | VENTILADOR | NEWPORT | MICROPROCESSADO / MODEL: E360E | N14360626511 | INATIVO - HUGOL - U.I CRITICA PEDIATRICA | SERV. UNID. CRITICA PED. | BOM |  | 902294 |  | 06/08/2015 | 61500 | 56275.81 | 1
MAQUINAS - APARELHOS E EQUIPAMENTOS - SESGO | VENTILADOR | NEWPORT | MICROPROCESSADO / MODEL: E360E | N14360626508 | HUGOL - SERV PATRIMONIO | ATIVO PATRIMONIAL HUGOL | BOM |  | 902295 |  | 06/08/2015 | 61500 | 56275.81 | 1
MAQUINAS - APARELHOS E EQUIPAMENTOS - SESGO | VENTILADOR | NEWPORT | MICROPROCESSADO / MODEL: E360E | N14360626442 | HUGOL - SERV UTI H PEDIATRICA | UTI H NEUROPEDIATRICA N° 890 | BOM |  | 902296 |  | 06/08/2015 | 61500 | 56275.81 | 1
MAQUINAS - APARELHOS E EQUIPAMENTOS - SESGO | VENTILADOR | NEWPORT | MICROPROCESSADO / MODEL: E360E | N14360626461 | HUGOL - SERV QUEIMADOS - UTI | UTI- QUEIMADOS | BOM |  | 902297 |  | 06/08/2015 | 61500 | 56275.81 | 1
MAQUINAS - APARELHOS E EQUIPAMENTOS - SESGO | VENTILADOR | NEWPORT | MICROPROCESSADO / MODEL: E360E | N14360626418 | HUGOL - SERV UTI ADULTO - A | UTI ADULTO - A | BOM |  | 902298 |  | 06/08/2015 | 61500 | 56275.81 | 1
MAQUINAS - APARELHOS E EQUIPAMENTOS - SESGO | VENTILADOR | NEWPORT | MICROPROCESSADO / MODEL: E360E | N14360626490 | HUGOL - SERV UTI G PEDIATRICA | UTI G PEDIATRICA N° 554 | BOM |  | 902299 |  | 06/08/2015 | 61500 | 56275.81 | 1
MAQUINAS - APARELHOS E EQUIPAMENTOS - SESGO | VENTILADOR | NEWPORT | MICROPROCESSADO / MODEL: E360E | N14360626414 | HUGOL - SERV UTI ADULTO - B | SERV UTI ADULTO - B | BOM |  | 902300 |  | 06/08/2015 | 61500 | 56275.81 | 1
MAQUINAS - APARELHOS E EQUIPAMENTOS - SESGO | VENTILADOR | NEWPORT | MICROPROCESSADO / MODEL: E360E | N14360626459 | HUGOL - SERV PATRIMONIO | CENTRO CIRURGICO DESATIVADO | BOM |  | 902301 |  | 06/08/2015 | 61500 | 56275.81 | 1
MAQUINAS - APARELHOS E EQUIPAMENTOS - SESGO | VENTILADOR | NEWPORT | MICROPROCESSADO / MODEL: E360E | N14360626516 | HUGOL - SERV UTI ADULTO - A | UTI ADULTO - A | BOM |  | 902302 |  | 06/08/2015 | 61500 | 56275.81 | 1
MAQUINAS - APARELHOS E EQUIPAMENTOS - SESGO | VENTILADOR | NEWPORT | ELETRONICO HT70 COM GERADOR DE F | N14HT700615694 | HUGOL - SERV PATRIMONIO | INSERVIVEL | BOM |  | 902323 |  | 06/08/2015 | 43990 | 40253.22 | 1
MAQUINAS - APARELHOS E EQUIPAMENTOS - SESGO | VENTILADOR | NEWPORT | ELETRONICO HT70 COM GERADOR DE F | N14HT700615708 | HUGOL - SERV PATRIMONIO | INSERVIVEL | BOM |  | 902324 |  | 06/08/2015 | 43990 | 40253.22 | 1
MAQUINAS - APARELHOS E EQUIPAMENTOS - SESGO | VENTILADOR | NEWPORT | ELETRONICO HT70 COM GERADOR DE F | N14HT700615674 | HUGOL - SERV PATRIMONIO | INSERVIVEL | BOM |  | 902325 |  | 06/08/2015 | 43990 | 40253.22 | 1
MAQUINAS - APARELHOS E EQUIPAMENTOS - SESGO | VENTILADOR | NEWPORT | ELETRONICO HT70 COM GERADOR DE F | N14HT700615705 | HUGOL - SERV PATRIMONIO | ATIVO PATRIMONIAL HUGOL | BOM |  | 902326 |  | 06/08/2015 | 43990 | 40253.22 | 1
MAQUINAS - APARELHOS E EQUIPAMENTOS - SESGO | VENTILADOR | NEWPORT | ELETRONICO HT70 COM GERADOR DE F | N14HT700615690 | HUGOL - SERV PATRIMONIO | ATIVO PATRIMONIAL HUGOL | BOM |  | 902327 |  | 06/08/2015 | 43990 | 40253.22 | 1
MAQUINAS - APARELHOS E EQUIPAMENTOS - SESGO | VENTILADOR | NEWPORT | ELETRONICO HT70 COM GERADOR DE F | N14HT700615698 | HUGOL - SERV ENGENHARIA CLINICA | SERV ENGENHARIA CLINICA | BOM |  | 902328 |  | 06/08/2015 | 43990 | 40253.22 | 1
MAQUINAS - APARELHOS E EQUIPAMENTOS - SESGO | VENTILADOR | NEWPORT | ELETRONICO MODELO HT70 COM GERADOR DE F | N14HT700615707 | HUGOL - SERV PATRIMONIO | INSERVIVEL | BOM |  | 902329 |  | 06/08/2015 | 43990 | 40253.22 | 1
MAQUINAS - APARELHOS E EQUIPAMENTOS - SESGO | VENTILADOR | NEWPORT | ELETRONICO MODELO HT70 COM GERADOR DE F | N14HT700615709 | HUGOL - SERV PATRIMONIO | ATIVO PATRIMONIAL HUGOL | BOM |  | 902330 |  | 06/08/2015 | 43990 | 40253.22 | 1
MAQUINAS - APARELHOS E EQUIPAMENTOS - SESGO | VENTILADOR | NEWPORT | ELETRONICO MODELO HT70 COM GERADOR DE F | N14HT700615711 | HUGOL - SERV ENGENHARIA CLINICA | SERV ENGENHARIA CLINICA | BOM |  | 902331 |  | 06/08/2015 | 43990 | 40253.22 | 1
MAQUINAS - APARELHOS E EQUIPAMENTOS - SESGO | VENTILADOR | NEWPORT | ELETRONICO MODELO HT70 COM GERADOR DE F | N14HT700615696 | HUGOL - SERV PRONTO SOCORRO | BOX | BOM |  | 902332 |  | 06/08/2015 | 43990 | 40253.22 | 1
MAQUINAS - APARELHOS E EQUIPAMENTOS - SESGO | VENTILADOR | NEWPORT | ELETRONICO MODELO HT70 COM GERADOR DE F | N14HT700615706 | HUGOL - SERV ENGENHARIA CLINICA | SERV ENGENHARIA CLINICA | BOM |  | 902333 |  | 06/08/2015 | 43990 | 40253.22 | 1
MAQUINAS - APARELHOS E EQUIPAMENTOS - SESGO | VENTILADOR | NEWPORT | ELETRONICO MODELO HT70 COM GERADOR DE F | N14HT700615701 | HUGOL - SERV ENGENHARIA CLINICA | SERV ENGENHARIA CLINICA | BOM |  | 902334 |  | 06/08/2015 | 43990 | 40253.22 | 1
MAQUINAS - APARELHOS E EQUIPAMENTOS - SESGO | FOCO CIRÚRGICO | MINDRAY | MOD HYLED 9700/9500 MS | L448001035 | HUGOL - SERV PATRIMONIO | ATIVO PATRIMONIAL HUGOL | BOM |  | 901942 |  | 06/08/2015 | 72000 | 65883.87 | 1
MAQUINAS - APARELHOS E EQUIPAMENTOS - SESGO | FOCO CIRÚRGICO | MINDRAY | MOD HYLED 9700/9500 MS | L448001025 | HUGOL - SERV PATRIMONIO | ATIVO PATRIMONIAL HUGOL | BOM |  | 901943 |  | 06/08/2015 | 72000 | 65883.87 | 1
MAQUINAS - APARELHOS E EQUIPAMENTOS - SESGO | FOCO CIRÚRGICO | MINDRAY | MOD 72000 | L448001030 | HUGOL - SERV PATRIMONIO | ATIVO PATRIMONIAL HUGOL | BOM |  | 901944 |  | 06/08/2015 | 72000 | 65883.87 | 1
MAQUINAS - APARELHOS E EQUIPAMENTOS - SESGO | FOCO CIRÚRGICO | MINDRAY | MOD HYLED 9700/9500 MS | L448001029 | HUGOL - SERV PATRIMONIO | ATIVO PATRIMONIAL HUGOL | BOM |  | 901945 |  | 06/08/2015 | 72000 | 65883.87 | 1
MAQUINAS - APARELHOS E EQUIPAMENTOS - SESGO | FOCO CIRÚRGICO | MINDRAY | MOD HYLED 9700/9500 MS | L448001021 | HUGOL - SERV PATRIMONIO | ATIVO PATRIMONIAL HUGOL | BOM |  | 901948 |  | 06/08/2015 | 72000 | 65883.87 | 1
MAQUINAS - APARELHOS E EQUIPAMENTOS - SESGO | MESA DE CIRURGIA | MINDRAY | HYBASE 6100 / P/ OPERATING TABLE MOD H | G947003706 | HUGOL - SERV CENTRO CIRURGICO B | SERV CENTRO CIRURGICO B | BOM |  | 901970 |  | 06/08/2015 | 105900 | 96904.19 | 1
MAQUINAS - APARELHOS E EQUIPAMENTOS - SESGO | MESA DE CIRURGIA | MINDRAY | HYBASE 6100 / P/ OPERATING TABLE MOD H | G948003718 | HUGOL - SERV CENTRO CIRURGICO B | SERV CENTRO CIRURGICO B | BOM |  | 901971 |  | 06/08/2015 | 105900 | 96904.19 | 1
MAQUINAS - APARELHOS E EQUIPAMENTOS - SESGO | MESA DE CIRURGIA | MINDRAY | HYBASE 6100 / P/ OPERATING TABLE MOD H | G947003700 | HUGOL - SERV PATRIMONIO | CRER | BOM |  | 901972 |  | 06/08/2015 | 105900 | 96904.19 | 1
MAQUINAS - APARELHOS E EQUIPAMENTOS - SESGO | MESA DE CIRURGIA | MINDRAY | HYBASE 6100 / P/ OPERATING TABLE MOD H | G948003716 | HUGOL - SERV CENTRO CIRURGICO B | SERV CENTRO CIRURGICO B | BOM |  | 901973 |  | 06/08/2015 | 105900 | 96904.19 | 1
MAQUINAS - APARELHOS E EQUIPAMENTOS - SESGO | MESA DE CIRURGIA | MINDRAY | HYBASE 6100 / P/ OPERATING TABLE MOD H | G947003703 | HUGOL - SERV CENTRO CIRURGICO B | SERV CENTRO CIRURGICO B | BOM |  | 901975 |  | 06/08/2015 | 105900 | 96904.19 | 1
MAQUINAS - APARELHOS E EQUIPAMENTOS - SESGO | MESA DE CIRURGIA | MINDRAY | HYBASE 6100 / P/ OPERATING TABLE MOD H | G947003655 | HUGOL - SERV CENTRO CIRURGICO B | SERV CENTRO CIRURGICO B | BOM |  | 901976 |  | 06/08/2015 | 105900 | 96904.19 | 1
MAQUINAS - APARELHOS E EQUIPAMENTOS - SESGO | NEGATOSCÓPIO | ORTOMED | 2 CORPOS PINTADO | NAO POSSUI | HUGOL - SERV CENTRO CIRURGICO B | SERV CENTRO CIRURGICO B | BOM |  | 899597 |  | 06/08/2015 | 492 | 450.21 | 1
MAQUINAS - APARELHOS E EQUIPAMENTOS - SESGO | OXÍMETRO | CMOS DRAKE | DE PULSO OXILIFE PLUS | 614126703 | HUGOL - SERV CENTRO CIRURGICO B | SERV CENTRO CIRURGICO B | BOM |  | 905422 |  | 07/08/2015 | 2735.29 | 2502.2 | 1
MAQUINAS - APARELHOS E EQUIPAMENTOS - SESGO | OXÍMETRO | CMOS DRAKE | DE PULSO OXILIFE PLUS | 614126699 | HUGOL - SERV PRONTO SOCORRO | RECUPERAÇÃO | BOM |  | 905423 |  | 07/08/2015 | 2735.29 | 2502.2 | 1
MAQUINAS - APARELHOS E EQUIPAMENTOS - SESGO | OXÍMETRO | CMOS DRAKE | DE PULSO OXILIFE PLUS | 614126688 | HUGOL - SERV PATRIMONIO | ATIVO PATRIMONIAL HUGOL | BOM |  | 905425 |  | 07/08/2015 | 2735.29 | 2502.2 | 1
MAQUINAS - APARELHOS E EQUIPAMENTOS - SESGO | OXÍMETRO | CMOS DRAKE | DE PULSO OXILIFE PLUS | 614126717 | HUGOL - SERV ENGENHARIA CLINICA | QUARENTENA | BOM |  | 905427 |  | 07/08/2015 | 2735.29 | 2502.2 | 1
MAQUINAS - APARELHOS E EQUIPAMENTOS - SESGO | OXÍMETRO | CMOS DRAKE | DE PULSO OXILIFE PLUS | 614126687 | HUGOL - SERV ENFERM PEDIATRICA | POSTO DE ENFERMAGEM ALA 2 | BOM |  | 905429 |  | 07/08/2015 | 2735.29 | 2502.2 | 1
MAQUINAS - APARELHOS E EQUIPAMENTOS - SESGO | OXÍMETRO | CMOS DRAKE | DE PULSO OXILIFE PLUS | 614126700 | HUGOL - SERV CENTRO CIRURGICO B | SERV CENTRO CIRURGICO B | BOM |  | 905430 |  | 07/08/2015 | 2735.29 | 2502.2 | 1
MAQUINAS - APARELHOS E EQUIPAMENTOS - SESGO | OXÍMETRO | CMOS DRAKE | DE PULSO OXILIFE PLUS | 614126706 | HUGOL - SERV CENTRO CIRURGICO B | SERV CENTRO CIRURGICO B | BOM |  | 905431 |  | 07/08/2015 | 2735.29 | 2502.2 | 1
MAQUINAS - APARELHOS E EQUIPAMENTOS - SESGO | OXÍMETRO | CMOS DRAKE | DE PULSO OXILIFE PLUS | 614126681 | HUGOL - SERV UTI G PEDIATRICA | UTI G PEDIATRICA N° 554 | BOM |  | 905432 |  | 07/08/2015 | 2735.29 | 2502.2 | 1
MAQUINAS - APARELHOS E EQUIPAMENTOS - SESGO | OXÍMETRO | CMOS DRAKE | DE PULSO OXILIFE PLUS | 614126693 | HUGOL - SERV UTI G PEDIATRICA | UTI G PEDIATRICA N° 554 | BOM |  | 905433 |  | 07/08/2015 | 2735.29 | 2502.2 | 1
MAQUINAS - APARELHOS E EQUIPAMENTOS - SESGO | OXÍMETRO | CMOS DRAKE | DE PULSO OXILIFE PLUS | 614126690 | HUGOL - U.I CLINICA ESPECIALIDADES | 415 - 416 N° 683/684 | BOM |  | 905434 |  | 07/08/2015 | 2735.29 | 2502.2 | 1
MAQUINAS - APARELHOS E EQUIPAMENTOS - SESGO | OXÍMETRO | CMOS DRAKE | DE PULSO OXILIFE PLUS | 614126702 | HUGOL - SERV PATRIMONIO | INSERVIVEL | BOM |  | 905435 |  | 07/08/2015 | 2735.29 | 2502.2 | 1
MAQUINAS - APARELHOS E EQUIPAMENTOS - SESGO | OXÍMETRO | CMOS DRAKE | DE PULSO OXILIFE PLUS | 614126713 | HUGOL - SERV UTI ADULTO - B | DEPOSITO | BOM |  | 905436 |  | 07/08/2015 | 2735.29 | 2502.2 | 1
MAQUINAS - APARELHOS E EQUIPAMENTOS - SESGO | OXÍMETRO | CMOS DRAKE | DE PULSO OXILIFE PLUS | 614126695 | HUGOL - SERV PRONTO SOCORRO | BOX | BOM |  | 905437 |  | 07/08/2015 | 2735.29 | 2502.2 | 1
MAQUINAS - APARELHOS E EQUIPAMENTOS - SESGO | OXÍMETRO | CMOS DRAKE | DE PULSO OXILIFE PLUS | 614126698 | HUGOL - U.I QUEIMADOS | APARTAMENTO 02 | BOM |  | 905438 |  | 07/08/2015 | 2735.29 | 2502.2 | 1
MAQUINAS - APARELHOS E EQUIPAMENTOS - SESGO | OXÍMETRO | CMOS DRAKE | DE PULSO OXILIFE PLUS | 614116714 | HUGOL - SERV UTI ADULTO - E | UTI ADULTO - E | BOM |  | 905440 |  | 07/08/2015 | 2735.29 | 2502.2 | 1
MAQUINAS - APARELHOS E EQUIPAMENTOS - SESGO | OXÍMETRO | CMOS DRAKE | DE PULSO OXILIFE PLUS | 614126684 | HUGOL - SERV PATRIMONIO | ATIVO PATRIMONIAL HUGOL | BOM |  | 905441 |  | 07/08/2015 | 2735.29 | 2502.2 | 1
MAQUINAS - APARELHOS E EQUIPAMENTOS - SESGO | OXÍMETRO | CMOS DRAKE | DE PULSO OXILIFE PLUS | 614126680 | HUGOL - SERV UTI ADULTO - F | UTI ADULTO - F | BOM |  | 905444 |  | 07/08/2015 | 2735.29 | 2502.2 | 1
MAQUINAS - APARELHOS E EQUIPAMENTOS - SESGO | OXÍMETRO | CMOS DRAKE | DE PULSO OXILIFE PLUS | 614126691 | HUGOL - SERV CENTRO CIRURGICO B | SERV CENTRO CIRURGICO B | BOM |  | 905445 |  | 07/08/2015 | 2735.29 | 2502.2 | 1
MAQUINAS - APARELHOS E EQUIPAMENTOS - SESGO | OXÍMETRO | CMOS DRAKE | DE PULSO OXILIFE PLUS | 614126685 | HUGOL - SERV PATRIMONIO | ATIVO PATRIMONIAL HUGOL | BOM |  | 905446 |  | 07/08/2015 | 2735.29 | 2502.2 | 1
MAQUINAS - APARELHOS E EQUIPAMENTOS - SESGO | OXÍMETRO | CMOS DRAKE | DE PULSO OXILIFE PLUS | 614126696 | HUGOL - SERV CENTRO CIRURGICO B | SERV CENTRO CIRURGICO B | BOM |  | 905447 |  | 07/08/2015 | 2735.29 | 2502.2 | 1
MAQUINAS - APARELHOS E EQUIPAMENTOS - SESGO | OXÍMETRO | CMOS DRAKE | DE PULSO OXILIFE PLUS | 614126704 | HUGOL - U.I QUEIMADOS | APARTAMENTO 03 | BOM |  | 905448 |  | 07/08/2015 | 2735.29 | 2502.2 | 1
MAQUINAS - APARELHOS E EQUIPAMENTOS - SESGO | OXÍMETRO | CMOS DRAKE | DE PULSO OXILIFE PLUS | 614126671 | HUGOL - SERV UTI ADULTO CARDIO | UTI ADULTO CARDIO N° 780/781 | BOM |  | 905449 |  | 07/08/2015 | 2735.29 | 2502.2 | 1
MAQUINAS - APARELHOS E EQUIPAMENTOS - SESGO | OXÍMETRO | CMOS DRAKE | DE PULSO OXILIFE PLUS | 614126705 | HUGOL - U.I CLINICA ESPECIALIDADES | CORREDOR ALA 3 | BOM |  | 905450 |  | 07/08/2015 | 2735.29 | 2502.2 | 1
MAQUINAS - APARELHOS E EQUIPAMENTOS - SESGO | OXÍMETRO | CMOS DRAKE | DE PULSO OXILIFE PLUS | 614126689 | HUGOL - SERV PATRIMONIO | INSERVIVEL | BOM |  | 905451 |  | 07/08/2015 | 2735.29 | 2502.2 | 1
MAQUINAS - APARELHOS E EQUIPAMENTOS - SESGO | OXÍMETRO | CMOS DRAKE | DE PULSO OXILIFE PLUS | 614126719 | HUGOL - SERV ENGENHARIA CLINICA | GUARDA EQUIPAMENTOS | BOM |  | 905452 |  | 07/08/2015 | 2735.29 | 2502.2 | 1
MAQUINAS - APARELHOS E EQUIPAMENTOS - SESGO | HD11 ULTRASOUD SYSTEM | PHILIPS | HD11 | US41470491 | HUGOL - SERV ECOCARDIOGRAFIA | SERV. ECOCARDIOGRAFIA N° 93 | BOM |  | 899119 |  | 07/08/2015 | 101029.75 | 92420.49 | 1
MAQUINAS - APARELHOS E EQUIPAMENTOS - SESGO | TRANSDUTOR | PHILIPS | C5-2 | B0XLRG | HUGOL - SERV AMBULATORIO MEDICO | SUESA N° 123 | BOM |  | 899120 |  | 07/08/2015 | 9511.51 | 8700.99 | 1
MAQUINAS - APARELHOS E EQUIPAMENTOS - SESGO | TRANSDUTOR | PHILIPS | C8-4V | B0XMV5 | HUGOL - SERV AMBULATORIO MEDICO | SUESA N° 123 | BOM |  | 899121 |  | 07/08/2015 | 6891.12 | 6303.89 | 1
MAQUINAS - APARELHOS E EQUIPAMENTOS - SESGO | TRANSDUTOR | PHILIPS | L12-3 | B0XPRN | HUGOL - SERV AMBULATORIO MEDICO | SUESA N° 123 | BOM |  | 899122 |  | 07/08/2015 | 5855.09 | 5356.15 | 1
MAQUINAS - APARELHOS E EQUIPAMENTOS - SESGO | TRANSDUTOR | PHILIPS | S4-2 | B0XP2H | HUGOL - SERV ECOCARDIOGRAFIA | SERV. ECOCARDIOGRAFIA N° 93 | BOM |  | 899123 |  | 07/08/2015 | 8004.54 | 7322.43 | 1
MAQUINAS - APARELHOS E EQUIPAMENTOS - SESGO | TRANSDUTOR | PHILIPS | L15-71O | B11827 | HUGOL - SERV AMBULATORIO MEDICO | SUESA N° 123 | BOM |  | 899124 |  | 07/08/2015 | 14014.12 | 12819.91 | 1
MAQUINAS - APARELHOS E EQUIPAMENTOS - SESGO | HD INTERNO | PHILIPS | HD11 P/ ULTRASOUD SYSTEM | US41470492 | HUGOL - SERV ULTRASSONOGRAFIA | SERVICO ULTRASSONOGRAFIA 1 | BOM |  | 899128 |  | 07/08/2015 | 101029.75 | 92420.49 | 1
MAQUINAS - APARELHOS E EQUIPAMENTOS - SESGO | TRANSDUTOR | PHILIPS | C5-2 | B0XHZ0 | HUGOL - SERV ENGENHARIA CLINICA | GUARDA EQUIPAMENTOS C.C. A - SALA N° 351 | BOM |  | 899281 |  | 07/08/2015 | 9511.51 | 8700.99 | 1
MAQUINAS - APARELHOS E EQUIPAMENTOS - SESGO | TRANSDUTOR | PHILIPS | C8-4V | B0XMFB | HUGOL - SERV ENGENHARIA CLINICA | GUARDA EQUIPAMENTOS C.C. A - SALA N° 351 | BOM |  | 899282 |  | 07/08/2015 | 6891.12 | 6303.89 | 1
MAQUINAS - APARELHOS E EQUIPAMENTOS - SESGO | TRANSDUTOR | PHILIPS | L12-3 | B0XPRL | HUGOL - SERV AMBULATORIO MEDICO | SUESA N° 123 | BOM |  | 899283 |  | 07/08/2015 | 5855.09 | 5356.15 | 1
MAQUINAS - APARELHOS E EQUIPAMENTOS - SESGO | TRANSDUTOR | PHILIPS | S4-2 | B0XP28 | HUGOL - SERV ULTRASSONOGRAFIA | SERVICO ULTRASSONOGRAFIA 1 | BOM |  | 899287 |  | 07/08/2015 | 8004.54 | 7322.43 | 1
MAQUINAS - APARELHOS E EQUIPAMENTOS - SESGO | TRANSDUTOR | PHILIPS | L15-71O | B10TV7 | HUGOL - SERV ENGENHARIA CLINICA | GUARDA EQUIPAMENTOS C.C. A - SALA N° 351 | BOM |  | 899288 |  | 07/08/2015 | 14014.12 | 12819.91 | 1
MAQUINAS - APARELHOS E EQUIPAMENTOS - SESGO | HD INTERNO | PHILIPS | HD11 P/ ULTRASOUD SYSTEM | US41470511 | HUGOL - SERV ULTRASSONOGRAFIA | SERVICO ULTRASSONOGRAFIA 2 | BOM |  | 899331 |  | 07/08/2015 | 101029.75 | 92420.49 | 1
MAQUINAS - APARELHOS E EQUIPAMENTOS - SESGO | TRANSDUTOR | PHILIPS | C5-2 | B0XHYY | HUGOL - SERV ULTRASSONOGRAFIA | SERVICO ULTRASSONOGRAFIA 2 | BOM |  | 899332 |  | 07/08/2015 | 9511.51 | 8700.99 | 1
MAQUINAS - APARELHOS E EQUIPAMENTOS - SESGO | TRANSDUTOR | PHILIPS | C8-4V | B0XLR9 | HUGOL - SERV ULTRASSONOGRAFIA | SERVICO ULTRASSONOGRAFIA 2 | BOM |  | 899333 |  | 07/08/2015 | 6891.12 | 6303.89 | 1
MAQUINAS - APARELHOS E EQUIPAMENTOS - SESGO | TRANSDUTOR | PHILIPS | L12-3 | B0XPPB | HUGOL - SERV ULTRASSONOGRAFIA | SERVICO ULTRASSONOGRAFIA 2 | BOM |  | 899334 |  | 07/08/2015 | 5855.09 | 5356.15 | 1
MAQUINAS - APARELHOS E EQUIPAMENTOS - SESGO | TRANSDUTOR | PHILIPS | S4-2 | B0XNWR | HUGOL - SERV AMBULATORIO MEDICO | SUESA N° 123 | BOM |  | 899335 |  | 07/08/2015 | 8004.54 | 7322.43 | 1
MAQUINAS - APARELHOS E EQUIPAMENTOS - SESGO | TRANSDUTOR | PHILIPS | L15-71O | B10TNF | HUGOL - SERV ULTRASSONOGRAFIA | SERVICO ULTRASSONOGRAFIA 2 | BOM |  | 899336 |  | 07/08/2015 | 14014.12 | 12819.91 | 1
MAQUINAS - APARELHOS E EQUIPAMENTOS - SESGO | VENTILADOR | NEWPORT | MICROPROCESSADO / MODEL: E360E | N14360626512 | HUGOL - SERV UTI G PEDIATRICA | UTI G PEDIATRICA N° 554 | BOM |  | 902243 |  | 06/08/2015 | 61500 | 56275.81 | 1
MAQUINAS - APARELHOS E EQUIPAMENTOS - SESGO | VENTILADOR | NEWPORT | MICROPROCESSADO / MODEL: E360E | N14360626510 | HUGOL - SERV PRONTO SOCORRO | BOX | BOM |  | 902244 |  | 06/08/2015 | 61500 | 56275.81 | 1
MAQUINAS - APARELHOS E EQUIPAMENTOS - SESGO | VENTILADOR | NEWPORT | MICROPROCESSADO / MODEL: E360E | N14360626496 | HUGOL - SERV UTI ADULTO - E | UTI ADULTO - E | BOM |  | 902245 |  | 06/08/2015 | 61500 | 56275.81 | 1
MAQUINAS - APARELHOS E EQUIPAMENTOS - SESGO | VENTILADOR | NEWPORT | MICROPROCESSADO / MODEL: E360E | N14360626441 | HUGOL - SERV PRONTO SOCORRO | BOX | BOM |  | 902246 |  | 06/08/2015 | 61500 | 56275.81 | 1
MAQUINAS - APARELHOS E EQUIPAMENTOS - SESGO | VENTILADOR | NEWPORT | MICROPROCESSADO / MODEL: E360E | N14360626502 | HUGOL - RESSONANCIA MAGNETICA | RPA - RMN | BOM |  | 902247 |  | 06/08/2015 | 61500 | 56275.81 | 1
MAQUINAS - APARELHOS E EQUIPAMENTOS - SESGO | VENTILADOR | NEWPORT | MICROPROCESSADO / MODEL: E360E | N14360626443 | HUGOL - SERV UTI ADULTO CARDIO | UTI ADULTO CARDIO N° 780/781 | BOM |  | 902248 |  | 06/08/2015 | 61500 | 56275.81 | 1
MAQUINAS - APARELHOS E EQUIPAMENTOS - SESGO | VENTILADOR | NEWPORT | MICROPROCESSADO / MODEL: E360E | N14360626417 | HUGOL - SERV UTI H PEDIATRICA | UTI H NEUROPEDIATRICA N° 890 | BOM |  | 902249 |  | 06/08/2015 | 61500 | 56275.81 | 1
MAQUINAS - APARELHOS E EQUIPAMENTOS - SESGO | VENTILADOR | NEWPORT | MICROPROCESSADO / MODEL: E360E | N14360626491 | HUGOL - SERV UTI ADULTO - F | UTI ADULTO - F | BOM |  | 902250 |  | 06/08/2015 | 61500 | 56275.81 | 1
MAQUINAS - APARELHOS E EQUIPAMENTOS - SESGO | VENTILADOR | NEWPORT | MICROPROCESSADO / MODEL: E360E | N14360626501 | HUGOL - SERV UTI ADULTO CARDIO | UTI ADULTO CARDIO N° 780/781 | BOM |  | 902251 |  | 06/08/2015 | 61500 | 56275.81 | 1
MAQUINAS - APARELHOS E EQUIPAMENTOS - SESGO | VENTILADOR | NEWPORT | MICROPROCESSADO / MODEL: E360E | N14360626451 | HUGOL - SERV UTI ADULTO CARDIO | UTI ADULTO CARDIO N° 780/781 | BOM |  | 902252 |  | 06/08/2015 | 61500 | 56275.81 | 1
MAQUINAS - APARELHOS E EQUIPAMENTOS - SESGO | VENTILADOR | NEWPORT | MICROPROCESSADO / MODEL: E360E | N14360626440 | HUGOL - SERVICO DE HEMODINAMICA | BOX HEMODINAMICA | BOM |  | 902253 |  | 06/08/2015 | 61500 | 56275.81 | 1
MAQUINAS - APARELHOS E EQUIPAMENTOS - SESGO | VENTILADOR | NEWPORT | MICROPROCESSADO / MODEL: E360E | N14360626446 | HUGOL - SERV CENTRO CIRURGICO B | SERV CENTRO CIRURGICO B | BOM |  | 902254 |  | 06/08/2015 | 61500 | 56275.81 | 1
MAQUINAS - APARELHOS E EQUIPAMENTOS - SESGO | VENTILADOR | NEWPORT | MICROPROCESSADO / MODEL: E360E | N14360626499 | HUGOL - SERVICO DE HEMODINAMICA | BOX HEMODINAMICA | BOM |  | 902255 |  | 06/08/2015 | 61500 | 56275.81 | 1
MAQUINAS - APARELHOS E EQUIPAMENTOS - SESGO | VENTILADOR | NEWPORT | MICROPROCESSADO / MODEL: E360E | N14360626448 | HUGOL - SERV PRONTO SOCORRO | BOX | BOM |  | 902256 |  | 06/08/2015 | 61500 | 56275.81 | 1
MAQUINAS - APARELHOS E EQUIPAMENTOS - SESGO | VENTILADOR | NEWPORT | MICROPROCESSADO / MODEL: E360E | N14360626447 | HUGOL - SERV UTI H PEDIATRICA | UTI H NEUROPEDIATRICA N° 890 | BOM |  | 902257 |  | 06/08/2015 | 61500 | 56275.81 | 1
MAQUINAS - APARELHOS E EQUIPAMENTOS - SESGO | VENTILADOR | NEWPORT | MICROPROCESSADO / MODEL: E360E | N14360626433 | HUGOL - SERV UTI ADULTO - A | UTI ADULTO - A | BOM |  | 902258 |  | 06/08/2015 | 61500 | 56275.81 | 1
MAQUINAS - APARELHOS E EQUIPAMENTOS - SESGO | VENTILADOR | NEWPORT | MICROPROCESSADO / MODEL: E360E | N14360626460 | HUGOL - SERV UTI ADULTO - A | UTI ADULTO - A | BOM |  | 902259 |  | 06/08/2015 | 61500 | 56275.81 | 1
MAQUINAS - APARELHOS E EQUIPAMENTOS - SESGO | VENTILADOR | NEWPORT | MICROPROCESSADO / MODEL: E360E | N14360626455 | HUGOL - SERV UTI ADULTO - F | UTI ADULTO - F | BOM |  | 902260 |  | 06/08/2015 | 61500 | 56275.81 | 1
MAQUINAS - APARELHOS E EQUIPAMENTOS - SESGO | VENTILADOR | NEWPORT | MICROPROCESSADO / MODEL: E360E | N14360626427 | HUGOL - SERV UTI G PEDIATRICA | UTI G PEDIATRICA N° 554 | BOM |  | 902261 |  | 06/08/2015 | 61500 | 56275.81 | 1
MAQUINAS - APARELHOS E EQUIPAMENTOS - SESGO | VENTILADOR | NEWPORT | MICROPROCESSADO / MODEL: E360E | N14360626515 | HUGOL - SERV UTI ADULTO - C | UTI ADULTO C N° 879 | BOM |  | 902262 |  | 06/08/2015 | 61500 | 56275.81 | 1
MAQUINAS - APARELHOS E EQUIPAMENTOS - SESGO | OXÍMETRO | CMOS DRAKE | DE PULSO OXILIFE PLUS | 614126656 | HUGOL - SERV ENGENHARIA CLINICA | SERV ENGENHARIA CLINICA | BOM |  | 905418 |  | 07/08/2015 | 2735.29 | 2502.2 | 1
MAQUINAS - APARELHOS E EQUIPAMENTOS - SESGO | OXÍMETRO | CMOS DRAKE | DE PULSO OXILIFE PLUS | 614126707 | HUGOL - SERV PATRIMONIO | INSERVIVEL | BOM |  | 905419 |  | 07/08/2015 | 2735.29 | 2502.2 | 1
MAQUINAS - APARELHOS E EQUIPAMENTOS - SESGO | OXÍMETRO | CMOS DRAKE | DE PULSO OXILIFE PLUS | 614126697 | HUGOL - SERV QUEIMADOS - UTI | UTI- QUEIMADOS | BOM |  | 905420 |  | 07/08/2015 | 2735.29 | 2502.2 | 1
MAQUINAS - APARELHOS E EQUIPAMENTOS - SESGO | OXÍMETRO | CMOS DRAKE | DE PULSO OXILIFE PLUS | 614126683 | HUGOL - SERV TRANSP HOSPITALAR | SERV. DE TRANSPORTE HOSPITALAR | BOM |  | 905421 |  | 07/08/2015 | 2735.29 | 2502.2 | 1
MAQUINAS - APARELHOS E EQUIPAMENTOS - SESGO | ESTERILIZADOR HI VAC II 542 LT/SR | BAUMER | BAUMER | 1409001190 | HUGOL - SERV CME - A | SERV DE CME | BOM |  | 898558 |  | 27/07/2015 | 133799 | 122792.95 | 1
MAQUINAS - APARELHOS E EQUIPAMENTOS - SESGO | LAVADORA | BAUMER | EXTRATORA HOSPI 100KG LT/SR | 1426006520 | HUGOL - SERV PROC ROUPAS | AREA SUJA PROC. DE ROUPAS | BOM |  | 898555 |  | 04/08/2015 | 183000 | 167553.23 | 1
MAQUINAS - APARELHOS E EQUIPAMENTOS - SESGO | LAVADORA | BAUMER | EXTRATORA HOSPI 100KG LT/SR | 1426006590 | HUGOL - SERV PROC ROUPAS | AREA SUJA PROC. DE ROUPAS | BOM |  | 898556 |  | 04/08/2015 | 183000 | 167553.23 | 1
MAQUINAS - APARELHOS E EQUIPAMENTOS - SESGO | LAVADORA | BAUMER | EXTRATORA HOSPI 100KG LT/SR | 1426006600 | HUGOL - SERV PROC ROUPAS | AREA SUJA PROC. DE ROUPAS | BOM |  | 898557 |  | 04/08/2015 | 183000 | 167553.23 | 1
MAQUINAS - APARELHOS E EQUIPAMENTOS - SESGO | GABINETE DE SECAGEM | BAUMER | EA3403 | 1409001020 | HUGOL - SERV CME - A | PREPARO E ESTERELIZAÇÃO | BOM |  | 898694 |  | 04/08/2015 | 29000 | 26552.15 | 1
MAQUINAS - APARELHOS E EQUIPAMENTOS - SESGO | INSTRUMENTOS CIRÚRGICOS | EDLO | EDLO | NAO POSSUI | HUGOL - SERV CENTRO CIRURGICO B | SERV CENTRO CIRURGICO B | BOM |  | 3120513 |  | 27/07/2015 | 220883.26 | 202713.83 | 1
MAQUINAS - APARELHOS E EQUIPAMENTOS - SESGO | BANHO MARIA | FANEM | 1102 | SAK33822 | HUGOL - SERV ANALISES CLINICAS | SALA DE HEMATOLOGIA N° 127 | BOM |  | 9441 |  | 02/05/2016 | 1005 | 845.33 | 1
MAQUINAS - APARELHOS E EQUIPAMENTOS - SESGO | BANHO MARIA | FANEM | 1102 | SAK33821 | HUGOL - UNID COLETA E TRANSFUSAO | LABORATÓRIO/ TRANSFUSÃO N° 202 | BOM |  | 9440 |  | 02/05/2016 | 1005 | 845.33 | 1
MAQUINAS - APARELHOS E EQUIPAMENTOS - SESGO | BANHO MARIA | FANEM | 1102 | SAK33820 | HUGOL - SERV ENGENHARIA CLINICA | GUARDA EQUIPAMENTOS C.C. A - SALA N° 351 | BOM |  | 953014 |  | 02/05/2016 | 1005 | 845.33 | 1
MAQUINAS - APARELHOS E EQUIPAMENTOS - SESGO | BANHO MARIA | FANEM | 1102 | SAK33819 | HUGOL - UNID COLETA E TRANSFUSAO | DEPÓSITO SALA Nº 182 | BOM |  | 953015 |  | 02/05/2016 | 1005 | 845.33 | 1
MAQUINAS - APARELHOS E EQUIPAMENTOS - SESGO | AUTOCLAVE VERTICAL | PHONIX LUFERCO | AV 75 | 20115 | HUGOL - SERV ANALISES CLINICAS | LAVAGEM E ESTERILIZAÇÃO N° 132 | BOM |  | 939749 |  | 14/08/2014 | 23700 | 20437.84 | 1
MAQUINAS - APARELHOS E EQUIPAMENTOS - SESGO | CENTRIFUGA | FANEM | 3400 | TAK34173 | HUGOL - SERV PATRIMONIO | INSERVIVEL | BOM |  | 953028 |  | 02/05/2016 | 2340 | 1968.24 | 1
MAQUINAS - APARELHOS E EQUIPAMENTOS - SESGO | CENTRIFUGA | FANEM | 3400 | TAK34129 | HUGOL - SERV PATRIMONIO | PARA MANUTENÇÃO EXTERNA | BOM |  | 953021 |  | 02/05/2016 | 4000 | 3364.52 | 1
MAQUINAS - APARELHOS E EQUIPAMENTOS - SESGO | CENTRIFUGA | FANEM | 3400 | TAK34130 | HUGOL - UNID COLETA E TRANSFUSAO | SALA DE TRIAGEM HEMATOLOGICA | BOM |  | 953022 |  | 02/05/2016 | 4000 | 3364.52 | 1
MAQUINAS - APARELHOS E EQUIPAMENTOS - SESGO | ESTUFA 502 FANEM | FANEM | 502 | TAK34501 | HUGOL - SERV ANALISES CLINICAS | SALA DE MICROBIOLOGIA N° 129 | BOM |  | 953262 |  | 02/05/2016 | 3400 | 2859.84 | 1
MAQUINAS - APARELHOS E EQUIPAMENTOS - SESGO | ESTUFA 502 FANEM | FANEM | 502 | TAK34502 | HUGOL - SERV ANALISES CLINICAS | LAVAGEM E ESTERILIZAÇÃO N° 132 | BOM |  | 953263 |  | 02/05/2016 | 3400 | 2859.84 | 1
MAQUINAS - APARELHOS E EQUIPAMENTOS - SESGO | BALANÇA DE PRECISÃO | LIDER | BALANÇA ELETRÔNICA LIDER, 100 KG / MODEL: B-530 | 33839 | HUGOL - SERV ENGENHARIA CLINICA | GUARDA EQUIPAMENTOS C.C. A - SALA N° 351 | BOM |  | 946361 |  | 24/02/2016 | 2517.5 | 2164.47 | 1
MAQUINAS - APARELHOS E EQUIPAMENTOS - SESGO | BALANÇA DE PRECISÃO | LIDER | BALANÇA ELETRÔNICA LIDER, 100 KG / MODEL: B-530 | 33840 | HUGOL - SERV REFEITORIO E PROD | PRODUÇÃO N° 228 | BOM |  | 946362 |  | 24/02/2016 | 2517.5 | 2164.47 | 1
MOVEIS E UTENSILIOS - SESGO | MESA | FLEXFORM | DE CANTO COM VIDRO 8MM 50X50X50CM | NAO POSSUI | HUGOL - GERENCIA DA QUALIDADE | GQUALI - SALA N° 930 | BOM |  | 867029 |  | 05/08/2015 | 1121 | 1023.97 | 1
MOVEIS E UTENSILIOS - SESGO | MESA | FLEXFORM | DE CANTO COM VIDRO 8MM 50X50X50CM | NAO POSSUI | HUGOL - DIRETORIA TECNICA | DIRETORIA TECNICA - SALA N° 23 | BOM |  | 867030 |  | 05/08/2015 | 1121 | 1023.97 | 1
MOVEIS E UTENSILIOS - SESGO | MESA | FLEXFORM | DE CANTO COM VIDRO 8MM 50X50X50CM | NAO POSSUI | HUGOL - SERV AMBULATORIO MEDICO | SUESA N° 123 | BOM |  | 867031 |  | 05/08/2015 | 1121 | 1023.97 | 1
MOVEIS E UTENSILIOS - SESGO | MESA | FLEXFORM | DE CANTO COM VIDRO 8MM 50X50X50CM | NAO POSSUI | HUGOL - SERV PATRIMONIO | QUARENTENA 2021/2022 | BOM |  | 867032 |  | 05/08/2015 | 1121 | 1023.97 | 1
MOVEIS E UTENSILIOS - SESGO | MESA | FLEXFORM | DE CANTO COM VIDRO 8MM 50X50X50CM | NAO POSSUI | HUGOL - GERENCIA DE RH | SALA DE TREINAMENTO UTI F ( SALA 872) | BOM |  | 866990 |  | 14/08/2015 | 1121 | 1023.36 | 1
MOVEIS E UTENSILIOS - SESGO | MESA | FLEXFORM | DE CANTO COM VIDRO 8MM 50X50X50CM | NAO POSSUI | HUGOL - DIRETORIA ADM FINANCEIRA | ANTESSALA DAF - SALA N° 29 | BOM |  | 866991 |  | 14/08/2015 | 1121 | 1023.36 | 1
MOVEIS E UTENSILIOS - SESGO | MESA | FLEXFORM | DE CANTO COM VIDRO 8MM 50X50X50CM | NAO POSSUI | HUGOL - COORD DE ACOLHIMENTO | SURET | BOM |  | 866992 |  | 14/08/2015 | 1121 | 1023.36 | 1
MOVEIS E UTENSILIOS - SESGO | MESA | FLEXFORM | DE CANTO COM VIDRO 8MM 50X50X50CM | NAO POSSUI | HUGOL - SECRETARIA GERAL/PROTOCOLO HL | SECRETARIA GERAL | BOM |  | 866993 |  | 14/08/2015 | 1121 | 1023.36 | 1
MOVEIS E UTENSILIOS - SESGO | MESA | FLEXFORM | DE CANTO COM VIDRO 8MM 50X50X50CM | NAO POSSUI | HUGOL - SERV FORMALIZ PESSOAL | SERV FORMALIZ PESSOAL HUGOL | BOM |  | 866994 |  | 13/08/2015 | 1121 | 1023.36 | 1
MOVEIS E UTENSILIOS - SESGO | MESA | FLEXFORM | DE CANTO COM VIDRO 8MM 50X50X50CM | NAO POSSUI | HUGOL - SERV ALMOX HEMODINAMICA | ALMOX HEMODINAMICA | BOM |  | 866995 |  | 14/08/2015 | 1121 | 1023.36 | 1
MOVEIS E UTENSILIOS - SESGO | MESA | FLEXFORM | DE CANTO COM VIDRO 8MM 50X50X50CM | NAO POSSUI | HUGOL - SERV MANUTENCAO | SALA ADMINISTRATIVA SEMAN N° 236 | BOM |  | 866996 |  | 14/08/2015 | 1121 | 1023.36 | 1
MOVEIS E UTENSILIOS - SESGO | MESA | FLEXFORM | DE CANTO COM VIDRO 8MM 50X50X50CM | NAO POSSUI | HUGOL - SERV PATRIMONIO | ATIVO PATRIMONIAL HUGOL | BOM |  | 866997 |  | 13/08/2015 | 1121 | 1023.36 | 1
MOVEIS E UTENSILIOS - SESGO | MESA | FLEXFORM | DE CANTO COM VIDRO 8MM 50X50X50CM | NAO POSSUI | HUGOL - NUCLEO DE COMUNICACAO | COMUNICACAO | BOM |  | 866998 |  | 14/08/2015 | 1121 | 1023.36 | 1
MOVEIS E UTENSILIOS - SESGO | MESA | FLEXFORM | DE CANTO COM VIDRO 8MM 50X50X50CM | NAO POSSUI | INATIVO - HUGOL - DIRETORIA ASSISTENCIAL | DASS | BOM |  | 866999 |  | 07/08/2015 | 1121 | 1023.36 | 1
MOVEIS E UTENSILIOS - SESGO | MESA | FLEXFORM | DE CANTO COM VIDRO 8MM 50X50X50CM | NAO POSSUI | HUGOL - SERV PSICOLOGIA | SALA PSICOLOGIA AMBULATÓRIO - SALA N° 166 | BOM |  | 867000 |  | 14/08/2015 | 1121 | 1023.36 | 1
MOVEIS E UTENSILIOS - SESGO | MESA | FLEXFORM | DE CANTO COM VIDRO 8MM 50X50X50CM | NAO POSSUI | HUGOL - SERVICO DE PLANEJAMENTO | SERV DE PLANEJAMENTO HUGOL | BOM |  | 867001 |  | 14/08/2015 | 1121 | 1023.36 | 1
MOVEIS E UTENSILIOS - SESGO | MESA | FLEXFORM | DE CANTO COM VIDRO 8MM 50X50X50CM | NAO POSSUI | HUGOL - SUPERV FARMACIA | COFAR - 2° ANDAR ALA 1 | BOM |  | 867002 |  | 14/08/2015 | 1121 | 1023.36 | 1
MOVEIS E UTENSILIOS - SESGO | MESA | FLEXFORM | DE CANTO COM VIDRO 8MM 50X50X50CM | NAO POSSUI | HUGOL - AREAS COMUNS | COPA DO 2° PRÉDIO ADM | BOM |  | 867003 |  | 14/08/2015 | 1121 | 1023.36 | 1
MOVEIS E UTENSILIOS - SESGO | MESA | FLEXFORM | DE CANTO COM VIDRO 8MM 50X50X50CM | NAO POSSUI | HUGOL - SERVIÇO DE GOVERNANÇA CLINICA | GERENCIA MEDICA DA INTERNAÇÃO - 3° ANDAR ALA 1 | BOM |  | 867004 |  | 14/08/2015 | 1121 | 1023.36 | 1
MOVEIS E UTENSILIOS - SESGO | MESA | FLEXFORM | DE CANTO COM VIDRO 8MM 50X50X50CM | NAO POSSUI | HUGOL - ENSINO E PESQUISA | SALA ADMINISTRATIVA | BOM |  | 867005 |  | 14/08/2015 | 1121 | 1023.36 | 1
MOVEIS E UTENSILIOS - SESGO | MESA | FLEXFORM | DE CANTO COM VIDRO 8MM 50X50X50CM | NAO POSSUI | HUGOL - COORD DE ACOLHIMENTO | SURET | BOM |  | 867006 |  | 14/08/2015 | 1121 | 1023.36 | 1
MOVEIS E UTENSILIOS - SESGO | MESA | FLEXFORM | DE CANTO COM VIDRO 8MM 50X50X50CM | NAO POSSUI | HUGOL - SUPER ENFERM QUEIMADOS | SUENQ | BOM |  | 867007 |  | 14/08/2015 | 1121 | 1023.36 | 1
MOVEIS E UTENSILIOS - SESGO | MESA | FLEXFORM | DE CANTO COM VIDRO 8MM 50X50X50CM | NAO POSSUI | HUGOL - SERVIÇO DE GOVERNANÇA CLINICA | GERENCIA GOVERNANÇA CLINICA N° 32 | BOM |  | 867008 |  | 14/08/2015 | 1121 | 1023.36 | 1
MOVEIS E UTENSILIOS - SESGO | MESA | FLEXFORM | DE CANTO COM VIDRO 8MM 50X50X50CM | NAO POSSUI | HUGOL - SUPERV NUTRICAO | SUNUD N° 235 | BOM |  | 867009 |  | 14/08/2015 | 1121 | 1023.36 | 1
MOVEIS E UTENSILIOS - SESGO | MESA | FLEXFORM | DE CANTO COM VIDRO 8MM 50X50X50CM | NAO POSSUI | HUGOL - SUPERV PRONT PACIENTE | SUPERV PRONTUARIO DO PACIENTE N° 903 | BOM |  | 867010 |  | 14/08/2015 | 1121 | 1023.36 | 1
MOVEIS E UTENSILIOS - SESGO | MESA | FLEXFORM | DE CANTO COM VIDRO 8MM 50X50X50CM | NAO POSSUI | HUGOL - SUPERV FATURAMENTO | SERV DE FATURAMENTO | BOM |  | 867011 |  | 14/08/2015 | 1121 | 1023.36 | 1
MOVEIS E UTENSILIOS - SESGO | MESA | FLEXFORM | DE CANTO COM VIDRO 8MM 50X50X50CM | NAO POSSUI | HUGOL - SERV VIGILANCIA E MONIT | SERV VIGILANCIA TRANSP E MONITORAMENTO N° 13 | BOM |  | 867012 |  | 14/08/2015 | 1121 | 1023.36 | 1
MOVEIS E UTENSILIOS - SESGO | MESA | FLEXFORM | DE CANTO COM VIDRO 8MM 50X50X50CM | NAO POSSUI | HUGOL - SERVICO DE HEMODINAMICA | GERENCIA HEMODINAMICA | BOM |  | 867013 |  | 14/08/2015 | 1121 | 1023.36 | 1
MOVEIS E UTENSILIOS - SESGO | MESA | FLEXFORM | DE CANTO COM VIDRO 8MM 50X50X50CM | NAO POSSUI | HUGOL - SUPERV PRONT PACIENTE | SUPERV PRONTUARIO DO PACIENTE N° 903 | BOM |  | 867014 |  | 13/08/2015 | 1121 | 1023.36 | 1
MOVEIS E UTENSILIOS - SESGO | MESA | FLEXFORM | DE CANTO COM VIDRO 8MM 50X50X50CM | NAO POSSUI | HUGOL - SERV ALMOX GERAL | CENTRAL DE PAGAMENTOS | BOM |  | 867015 |  | 14/08/2015 | 1121 | 1023.36 | 1
MOVEIS E UTENSILIOS - SESGO | MESA | FLEXFORM | DE CANTO COM VIDRO 8MM 50X50X50CM | NAO POSSUI | HUGOL - SERV FISIOTERAPIA | SUPERVISÃO FISIOTERAPIA UTI - SALA N° 901 | BOM |  | 867016 |  | 14/08/2015 | 1121 | 1023.36 | 1
MOVEIS E UTENSILIOS - SESGO | MESA | FLEXFORM | DE CANTO COM VIDRO 8MM 50X50X50CM | NAO POSSUI | HUGOL - SERV CENTRO CIRURGICO B | SERV CENTRO CIRURGICO B | BOM |  | 867017 |  | 14/08/2015 | 1121 | 1023.36 | 1
MOVEIS E UTENSILIOS - SESGO | MESA | FLEXFORM | DE CANTO COM VIDRO 8MM 50X50X50CM | NAO POSSUI | HUGOL - OPO | OPO HUGOL N° 899 | BOM |  | 867018 |  | 14/08/2015 | 1121 | 1023.36 | 1
MOVEIS E UTENSILIOS - SESGO | MESA | FLEXFORM | DE CANTO COM VIDRO 8MM 50X50X50CM | NAO POSSUI | HUGOL - SAU/OUVIDORIA | OUVIDORIA | BOM |  | 867019 |  | 14/08/2015 | 1121 | 1023.36 | 1
MOVEIS E UTENSILIOS - SESGO | MESA | FLEXFORM | DE CANTO COM VIDRO 8MM 50X50X50CM | NAO POSSUI | HUGOL - SERV PATRIMONIO | BENS AGUARDANDO MANUTENÇÃO | BOM |  | 867020 |  | 14/08/2015 | 1121 | 1023.36 | 1
MOVEIS E UTENSILIOS - SESGO | MESA | FLEXFORM | DE CANTO COM VIDRO 8MM 50X50X50CM | NAO POSSUI | HUGOL - SERV PRONTO SOCORRO | REPOUSO MASCULINO MEDICO N° 75 | BOM |  | 867021 |  | 14/08/2015 | 1121 | 1023.36 | 1
MOVEIS E UTENSILIOS - SESGO | MESA | FLEXFORM | DE CANTO COM VIDRO 8MM 50X50X50CM | NAO POSSUI | HUGOL - COORDENAÇÃO DE HOTELARIA HOSP | COOD DE ACOLHIMENTO | BOM |  | 867022 |  | 14/08/2015 | 1121 | 1023.36 | 1
MOVEIS E UTENSILIOS - SESGO | MESA | FLEXFORM | DE CANTO COM VIDRO 8MM 50X50X50CM | NAO POSSUI | HUGOL - GER ENFERMAGEM | GERE - CONSULTÓRIO 10 - AMBULATÓRIO | BOM |  | 867023 |  | 14/08/2015 | 1121 | 1023.36 | 1
MOVEIS E UTENSILIOS - SESGO | MESA | FLEXFORM | DE CANTO COM VIDRO 8MM 50X50X50CM | NAO POSSUI | HUGOL - GER ENFERMAGEM | COORD ENFERMAGEM N° 453 | BOM |  | 867024 |  | 14/08/2015 | 1121 | 1023.36 | 1
MOVEIS E UTENSILIOS - SESGO | MESA | FLEXFORM | DE CANTO COM VIDRO 8MM 50X50X50CM | NAO POSSUI | HUGOL - SUPERV ENFERM PEDIATRIA | SUPERV ENFERMAGEM PEDIATRIA | BOM |  | 867025 |  | 14/08/2015 | 1121 | 1023.36 | 1
MOVEIS E UTENSILIOS - SESGO | MESA | FLEXFORM | DE CANTO COM VIDRO 8MM 50X50X50CM | NAO POSSUI | HUGOL - SERV CME - A | SUPERV CME | BOM |  | 867026 |  | 14/08/2015 | 1121 | 1023.36 | 1
MOVEIS E UTENSILIOS - SESGO | MESA | FLEXFORM | DE CANTO COM VIDRO 8MM 50X50X50CM | NAO POSSUI | HUGOL - NIR | CENTRAL DE ATENDIMENTO NIR N° 921 - PREDIO ADM | BOM |  | 867027 |  | 13/08/2015 | 1121 | 1023.36 | 1
MOVEIS E UTENSILIOS - SESGO | MESA | FLEXFORM | DE CANTO COM VIDRO 8MM 50X50X50CM | NAO POSSUI | HUGOL - GER ENFERMAGEM | COORD ENFERMAGEM N° 453 | BOM |  | 867028 |  | 14/08/2015 | 1121 | 1023.36 | 1
MOVEIS E UTENSILIOS - SESGO | MESA DE TRABALHO RETA | FORTLINE | MDP 1,2X0,6X0,74M - RETA | NAO POSSUI | HUGOL - NUCLEO VIG EPIDEMIOLOGIC | NVEH - N° 915 | BOM |  | 896679 |  | 07/08/2015 | 634 | 579.97 | 1
MOVEIS E UTENSILIOS - SESGO | MESA REDONDA | FLEXFORM | REUNIAO 1250X1250X740MM | NAO POSSUI | HUGOL - SERV RECRUT E SELECAO | SALA DE TREINAMENTO N° 924 | BOM |  | 896680 |  | 07/08/2015 | 634 | 579.97 | 1
MOVEIS E UTENSILIOS - SESGO | MESA REDONDA | FLEXFORM | REUNIAO 1250X1250X740MM | NAO POSSUI | HUGOL - SERV REFEITORIO E PROD | REFEITORIO - SALAS N° 209 / 210 | BOM |  | 896681 |  | 07/08/2015 | 598 | 547.04 | 1
MOVEIS E UTENSILIOS - SESGO | MESA REDONDA | FLEXFORM | REUNIAO 1250X1250X740MM | NAO POSSUI | HUGOL - SERV REFEITORIO E PROD | REFEITORIO - SALAS N° 209 / 210 | BOM |  | 896682 |  | 07/08/2015 | 598 | 547.04 | 1
MOVEIS E UTENSILIOS - SESGO | MESA REDONDA | FLEXFORM | REUNIAO 1250X1250X740MM | NAO POSSUI | HUGOL - UNID COLETA E TRANSFUSAO | LANCHONETE UCT | BOM |  | 896717 |  | 07/08/2015 | 598 | 547.04 | 1
MOVEIS E UTENSILIOS - SESGO | MESA REDONDA | FLEXFORM | REUNIAO 1250X1250X740MM | NAO POSSUI | HUGOL - SERV RECRUT E SELECAO | SALA DE TREINAMENTO N° 910 | BOM |  | 896716 |  | 08/07/2015 | 598 | 547.04 | 1
MOVEIS E UTENSILIOS - SESGO | MESA REDONDA | FLEXFORM | REUNIAO 1250X1250X740MM | NAO POSSUI | HUGOL - SERV REFEITORIO E PROD | REFEITORIO - SALAS N° 209 / 210 | BOM |  | 896715 |  | 05/08/2015 | 598 | 547.04 | 1
MOVEIS E UTENSILIOS - SESGO | MESA REDONDA | FLEXFORM | REUNIAO 1250X1250X740MM | NAO POSSUI | HUGOL - SERV PRONTO SOCORRO | REPOUSO FEMININO MEDICO N° 37 | BOM |  | 896714 |  | 04/08/2015 | 598 | 547.04 | 1
MOVEIS E UTENSILIOS - SESGO | MESA REDONDA | FLEXFORM | REUNIAO 1250X1250X740MM | NAO POSSUI | HUGOL - SUPERV ORCAMENTO E CUSTO | SUORC N° 17 | BOM |  | 896713 |  | 05/08/2015 | 598 | 547.04 | 1
MOVEIS E UTENSILIOS - SESGO | MESA REDONDA | FLEXFORM | REUNIAO 1250X1250X740MM | NAO POSSUI | HUGOL - DIRETORIA TECNICA | DIRETORIA TECNICA - SALA N° 23 | BOM |  | 896712 |  | 05/08/2015 | 598 | 547.04 | 1
MOVEIS E UTENSILIOS - SESGO | MESA REDONDA | FLEXFORM | REUNIAO 1250X1250X740MM | NAO POSSUI | INATIVO - HUGOL - DIRETORIA ASSISTENCIAL | DASS | BOM |  | 896711 |  | 05/08/2015 | 598 | 547.04 | 1
MOVEIS E UTENSILIOS - SESGO | MESA REDONDA | FLEXFORM | REUNIAO 1250X1250X740MM | NAO POSSUI | HUGOL - U.I CLINICA MÉDICA | REPOUSO MEDICO ALA 1 N° 590 | BOM |  | 896683 |  | 05/08/2015 | 598 | 547.04 | 1
MOVEIS E UTENSILIOS - SESGO | MESA REDONDA | FLEXFORM | REUNIAO 1250X1250X740MM | NAO POSSUI | HUGOL - SERV REFEITORIO E PROD | REFEITORIO - SALAS N° 209 / 210 | BOM |  | 896684 |  | 05/08/2015 | 598 | 547.04 | 1
MOVEIS E UTENSILIOS - SESGO | MESA REDONDA | FLEXFORM | REUNIAO 1250X1250X740MM | NAO POSSUI | HUGOL - SERV REFEITORIO E PROD | REFEITORIO - SALAS N° 209 / 210 | BOM |  | 896685 |  | 05/08/2015 | 598 | 547.04 | 1
MOVEIS E UTENSILIOS - SESGO | MESA REDONDA | FLEXFORM | REUNIAO 1250X1250X740MM | NAO POSSUI | HUGOL - SERV REFEITORIO E PROD | REFEITORIO - SALAS N° 209 / 210 | BOM |  | 896686 |  | 05/08/2015 | 598 | 547.04 | 1
MOVEIS E UTENSILIOS - SESGO | MESA REDONDA | FLEXFORM | REUNIAO 1250X1250X740MM | NAO POSSUI | HUGOL - SERV REFEITORIO E PROD | REFEITORIO - SALAS N° 209 / 210 | BOM |  | 896687 |  | 05/08/2015 | 598 | 547.04 | 1
MOVEIS E UTENSILIOS - SESGO | MESA REDONDA | FLEXFORM | REUNIAO 1250X1250X740MM | NAO POSSUI | HUGOL - SERV REFEITORIO E PROD | REFEITORIO - SALAS N° 209 / 210 | BOM |  | 896688 |  | 05/08/2015 | 598 | 547.04 | 1
MOVEIS E UTENSILIOS - SESGO | MESA REDONDA | FLEXFORM | REUNIAO 1250X1250X740MM | NAO POSSUI | HUGOL - ENSINO E PESQUISA | COMITÊ DE ÉTICA - AMBUL. SALA N° 185 | BOM |  | 896689 |  | 05/08/2015 | 598 | 547.04 | 1
MOVEIS E UTENSILIOS - SESGO | MESA REDONDA | FLEXFORM | REUNIAO 1250X1250X740MM | NAO POSSUI | HUGOL - SERV REFEITORIO E PROD | REFEITORIO - SALAS N° 209 / 210 | BOM |  | 896690 |  | 05/08/2015 | 598 | 547.04 | 1
MOVEIS E UTENSILIOS - SESGO | MESA REDONDA | FLEXFORM | REUNIAO 1250X1250X740MM | NAO POSSUI | HUGOL - SERV REFEITORIO E PROD | REFEITORIO - SALAS N° 209 / 210 | BOM |  | 896691 |  | 05/08/2015 | 598 | 547.04 | 1
MOVEIS E UTENSILIOS - SESGO | MESA REDONDA | FLEXFORM | REUNIAO 1250X1250X740MM | 01 | HUGOL - ENSINO E PESQUISA | SALA ADMINISTRATIVA | BOM |  | 896710 |  | 05/08/2015 | 598 | 547.04 | 1
MOVEIS E UTENSILIOS - SESGO | MESA REDONDA | FLEXFORM | REUNIAO 1250X1250X740MM | NAO POSSUI | HUGOL - SERV REFEITORIO E PROD | REFEITORIO - SALAS N° 209 / 210 | BOM |  | 896709 |  | 05/08/2015 | 598 | 547.04 | 1
MOVEIS E UTENSILIOS - SESGO | MESA REDONDA | FLEXFORM | REUNIAO 1250X1250X740MM | NAO POSSUI | HUGOL - SERV REFEITORIO E PROD | REFEITORIO - SALAS N° 209 / 210 | BOM |  | 896692 |  | 05/08/2015 | 598 | 547.04 | 1
MOVEIS E UTENSILIOS - SESGO | MESA REDONDA | FLEXFORM | REUNIAO 1250X1250X740MM | NAO POSSUI | HUGOL - UNID COLETA E TRANSFUSAO | LANCHONETE UCT | BOM |  | 896693 |  | 05/08/2015 | 598 | 547.04 | 1
MOVEIS E UTENSILIOS - SESGO | MESA DE TRABALHO RETA | FORTLINE | MDP 1,2X0,6X0,74M - RETA | NAO POSSUI | HUGOL - SERV ENGENHARIA CLINICA | SERV ENGENHARIA CLINICA | BOM |  | 896694 |  | 05/08/2015 | 586 | 536.06 | 1
MOVEIS E UTENSILIOS - SESGO | MESA REDONDA | FLEXFORM | REUNIAO 1250X1250X740MM | NAO POSSUI | HUGOL - SERV REFEITORIO E PROD | REFEITORIO - SALAS N° 209 / 210 | BOM |  | 896695 |  | 05/08/2015 | 598 | 547.04 | 1
MOVEIS E UTENSILIOS - SESGO | MESA REDONDA | FLEXFORM | REUNIAO 1250X1250X740MM | NAO POSSUI | HUGOL - SERV REFEITORIO E PROD | REFEITORIO - SALAS N° 209 / 210 | BOM |  | 896708 |  | 05/08/2015 | 598 | 547.04 | 1
MOVEIS E UTENSILIOS - SESGO | CADEIRA FIXA C/ BRAÇO | FLEXFORM | POLTRONA ERME MÉDIA FIXA | NAO POSSUI | HUGOL - SERV PATRIMONIO | CADEIRAS EM QUARENTENA - PROVISÓRIA | BOM |  | 866798 |  | 05/08/2015 | 630 | 575.13 | 1
MOVEIS E UTENSILIOS - SESGO | CADEIRA FIXA C/ BRAÇO | FLEXFORM | POLTRONA ERME MÉDIA FIXA | NAO POSSUI | HUGOL - SERV PRONTO SOCORRO | SALA DE ESPECIALIDADES/MEDICA N° 44 | BOM |  | 866799 |  | 05/08/2015 | 630 | 575.13 | 1
MOVEIS E UTENSILIOS - SESGO | CADEIRA FIXA C/ BRAÇO | FLEXFORM | POLTRONA ERME MÉDIA FIXA | NAO POSSUI | HUGOL - SERV PRONTO SOCORRO | BOX | BOM |  | 896800 |  | 05/08/2015 | 630 | 575.13 | 1
MOVEIS E UTENSILIOS - SESGO | CADEIRA FIXA C/ BRAÇO | FLEXFORM | POLTRONA ERME MÉDIA FIXA | NAO POSSUI | HUGOL - SUPERV MANUTENC/ENG CLINICA | GEINFRA | BOM |  | 866801 |  | 05/08/2015 | 630 | 575.13 | 1
MOVEIS E UTENSILIOS - SESGO | CADEIRA FIXA C/ BRAÇO | FLEXFORM | POLTRONA ERME MÉDIA FIXA | NAO POSSUI | HUGOL - GERENCIA DE OPERACOES | GERÊNCIA DE OPERAÇÕES - SALA N° 252 | BOM |  | 866802 |  | 05/08/2015 | 630 | 575.13 | 1
MOVEIS E UTENSILIOS - SESGO | CADEIRA FIXA C/ BRAÇO | FLEXFORM | POLTRONA ERME MÉDIA FIXA | NAO POSSUI | HUGOL - GERENCIA DE OPERACOES | GERÊNCIA DE OPERAÇÕES - SALA N° 252 | BOM |  | 866803 |  | 05/08/2015 | 630 | 575.13 | 1
MOVEIS E UTENSILIOS - SESGO | CADEIRA FIXA C/ BRAÇO | FLEXFORM | POLTRONA ERME MÉDIA FIXA | NAO POSSUI | HUGOL - SERV SEG HIG MED TRAB | SESMT - SALA N° 919 | BOM |  | 866804 |  | 05/08/2015 | 630 | 575.13 | 1
MOVEIS E UTENSILIOS - SESGO | CADEIRA FIXA C/ BRAÇO | FLEXFORM | POLTRONA ERME MÉDIA FIXA | NAO POSSUI | HUGOL - UNID COLETA E TRANSFUSAO | LAVAGEM | BOM |  | 866805 |  | 05/08/2015 | 630 | 575.13 | 1
MOVEIS E UTENSILIOS - SESGO | CADEIRA FIXA C/ BRAÇO | FLEXFORM | POLTRONA ERME MÉDIA FIXA | NAO POSSUI | HUGOL - SERVICO DE RECEPCAO | RECEPCÃO UCT | BOM |  | 866817 |  | 05/08/2015 | 630 | 575.13 | 1
MOVEIS E UTENSILIOS - SESGO | CADEIRA FIXA C/ BRAÇO | FLEXFORM | POLTRONA ERME MÉDIA FIXA | NAO POSSUI | HUGOL - SERV PATRIMONIO | LAJE 1007 - BENS AGUARDANDO MANUTENÇÃO | BOM |  | 866816 |  | 05/08/2015 | 630 | 575.13 | 1
MOVEIS E UTENSILIOS - SESGO | CADEIRA FIXA C/ BRAÇO | FLEXFORM | POLTRONA ERME MÉDIA FIXA | NAO POSSUI | HUGOL - SERVICO DE RECEPCAO | RECEPCÃO UCT | BOM |  | 866815 |  | 05/08/2015 | 630 | 575.13 | 1
MOVEIS E UTENSILIOS - SESGO | CADEIRA FIXA C/ BRAÇO | FLEXFORM | POLTRONA ERME MÉDIA FIXA | NAO POSSUI | HUGOL - UNID COLETA E TRANSFUSAO | LANCHONETE UCT | BOM |  | 866814 |  | 05/08/2015 | 630 | 575.13 | 1
MOVEIS E UTENSILIOS - SESGO | CADEIRA FIXA C/ BRAÇO | FLEXFORM | POLTRONA ERME MÉDIA FIXA | NAO POSSUI | HUGOL - UNID COLETA E TRANSFUSAO | SALA DE TRIAGEM HEMATOLOGICA | BOM |  | 866813 |  | 05/08/2015 | 630 | 575.13 | 1
MOVEIS E UTENSILIOS - SESGO | CADEIRA FIXA C/ BRAÇO | FLEXFORM | POLTRONA ERME MÉDIA FIXA | NAO POSSUI | HUGOL - UNID COLETA E TRANSFUSAO | LANCHONETE UCT | BOM |  | 866812 |  | 05/08/2015 | 630 | 527.88 | 1
MOVEIS E UTENSILIOS - SESGO | CADEIRA FIXA C/ BRAÇO | FLEXFORM | POLTRONA ERME MÉDIA FIXA | NAO POSSUI | HUGOL - UNID COLETA E TRANSFUSAO | LANCHONETE UCT | BOM |  | 866811 |  | 05/08/2015 | 630 | 575.13 | 1
MOVEIS E UTENSILIOS - SESGO | CADEIRA FIXA C/ BRAÇO | FLEXFORM | POLTRONA ERME MÉDIA FIXA | NAO POSSUI | HUGOL - UNID COLETA E TRANSFUSAO | LANCHONETE UCT | BOM |  | 866810 |  | 05/08/2015 | 630 | 575.13 | 1
MOVEIS E UTENSILIOS - SESGO | CADEIRA FIXA C/ BRAÇO | FLEXFORM | POLTRONA ERME MÉDIA FIXA | NAO POSSUI | HUGOL - UNID COLETA E TRANSFUSAO | COLETA | BOM |  | 866808 |  | 05/08/2015 | 630 | 575.13 | 1
MOVEIS E UTENSILIOS - SESGO | CADEIRA FIXA C/ BRAÇO | FLEXFORM | POLTRONA ERME MÉDIA FIXA | NAO POSSUI | HUGOL - UNID COLETA E TRANSFUSAO | REPOUSO UCT | BOM |  | 866807 |  | 05/08/2015 | 630 | 575.13 | 1
MOVEIS E UTENSILIOS - SESGO | CADEIRA FIXA C/ BRAÇO | FLEXFORM | POLTRONA ERME MÉDIA FIXA | NAO POSSUI | HUGOL - UNID COLETA E TRANSFUSAO | LANCHONETE UCT | BOM |  | 866806 |  | 05/08/2015 | 630 | 575.13 | 1
MOVEIS E UTENSILIOS - SESGO | ARMARIO | FLEXFORM | SUPER ALTO 800X500X2100MM | NAO POSSUI | HUGOL - SAU/OUVIDORIA | OUVIDORIA | BOM |  | 897005 |  | 05/08/2015 | 1865 | 1706.07 | 1
MOVEIS E UTENSILIOS - SESGO | ARMARIO | FLEXFORM | SUPER ALTO 800X500X2100MM | NAO POSSUI | HUGOL - SERV AMBULATORIO MEDICO | CONSULTORIO 1 N° 158 | BOM |  | 897006 |  | 05/08/2015 | 1865 | 1706.07 | 1
MOVEIS E UTENSILIOS - SESGO | ARMARIO | FLEXFORM | SUPER ALTO 800X500X2100MM | NAO POSSUI | HUGOL - UNID COLETA E TRANSFUSAO | REPOUSO UCT | BOM |  | 897007 |  | 05/08/2015 | 1865 | 1706.07 | 1
MOVEIS E UTENSILIOS - SESGO | ARMARIO | FLEXFORM | SUPER ALTO 800X500X2100MM | NAO POSSUI | HUGOL - UNID COLETA E TRANSFUSAO | SALA TRIAGEM CLINICA | BOM |  | 897008 |  | 05/08/2015 | 1865 | 1706.07 | 1
MOVEIS E UTENSILIOS - SESGO | ARMARIO | FLEXFORM | SUPER ALTO 800X500X2100MM | NAO POSSUI | HUGOL - U.I ORTOPEDIA/TRAUMATOLOGIA | SUETO - SUPERVISÃO ENFERMAGEM ORTOPEDIA / TRAUMATOLOGIA - SALA N° 375 | BOM |  | 897022 |  | 05/08/2015 | 1865 | 1706.07 | 1
MOVEIS E UTENSILIOS - SESGO | ARMARIO | FLEXFORM | SUPER ALTO 800X500X2100MM | NAO POSSUI | HUGOL - U.I CLINICA ESPECIALIDADES | SALA DE UTILIDADES ALA 2 | BOM |  | 897021 |  | 03/05/2015 | 1865 | 1706.07 | 1
MOVEIS E UTENSILIOS - SESGO | ARMARIO | FLEXFORM | SUPER ALTO 800X500X2100MM | NAO POSSUI | HUGOL - SERV ALMOX CAF | SERV ALMOXARIFADO CAF | BOM |  | 897020 |  | 05/08/2015 | 1865 | 1706.07 | 1
MOVEIS E UTENSILIOS - SESGO | ARMARIO | FLEXFORM | SUPER ALTO 800X500X2100MM | NAO POSSUI | HUGOL - UNID COLETA E TRANSFUSAO | SALA DE LIBERACAO | BOM |  | 897009 |  | 05/08/2015 | 1865 | 1706.07 | 1
MOVEIS E UTENSILIOS - SESGO | ARMARIO | FLEXFORM | SUPER ALTO 800X500X2100MM | NAO POSSUI | HUGOL - SERV DISP MEDICAMENTOS | FARMACÊUTICOS - FARMÁCIA CENTRAL N° 276 | BOM |  | 897019 |  | 05/08/2015 | 1865 | 1706.07 | 1
MOVEIS E UTENSILIOS - SESGO | ARMARIO | FLEXFORM | SUPER ALTO 800X500X2100MM | NAO POSSUI | HUGOL - SERV DISP MEDICAMENTOS | FARMÁCIA CENTRAL N° 274 | BOM |  | 897018 |  | 05/08/2015 | 1865 | 1706.07 | 1
MOVEIS E UTENSILIOS - SESGO | ARMARIO | FLEXFORM | SUPER ALTO 800X500X2100MM | NAO POSSUI | HUGOL - SERV DISP MEDICAMENTOS | FARMÁCIA CENTRAL N° 274 | BOM |  | 897017 |  | 05/08/2015 | 1865 | 1379.7 | 1
MOVEIS E UTENSILIOS - SESGO | ARMARIO | FLEXFORM | SUPER ALTO 800X500X2100MM | NAO POSSUI | HUGOL - UNID COLETA E TRANSFUSAO | LABORATÓRIO/ TRANSFUSÃO N° 202 | BOM |  | 897010 |  | 05/08/2015 | 1865 | 1706.07 | 1
MOVEIS E UTENSILIOS - SESGO | ARMARIO | FLEXFORM | SUPER ALTO 800X500X2100MM | NAO POSSUI | HUGOL - SERVICO DE RECEPCAO | RECEPCÃO UCT | BOM |  | 897011 |  | 05/08/2015 | 1865 | 1706.07 | 1
MOVEIS E UTENSILIOS - SESGO | ARMARIO | FLEXFORM | SUPER ALTO 800X500X2100MM | NAO POSSUI | HUGOL - SERV ENFERM PEDIATRICA | CURATIVOS ALA 2 N° 517 | BOM |  | 897012 |  | 05/08/2015 | 1865 | 1706.07 | 1
MAQUINAS - APARELHOS E EQUIPAMENTOS - SESGO | CAMA HOSPITALAR ELÉTRICA | LINET | ELZA 1 | 20140025465 | HUGOL - U.I CARDIOLOGIA | 515/516 | BOM |  | 902639 | 266340 | 10/08/2015 | 17781.6 | 17781.6 | 1
MAQUINAS - APARELHOS E EQUIPAMENTOS - SESGO | CAMA HOSPITALAR ELÉTRICA | LINET | ELZA 1 | 20140025404 | HUGOL - U.I CIRURGICA | 115-116 N° 461/462 | BOM |  | 902640 | 266340 | 10/08/2015 | 17781.6 | 17781.6 | 1
MAQUINAS - APARELHOS E EQUIPAMENTOS - SESGO | CAMA HOSPITALAR ELÉTRICA | LINET | ELZA 1 | 20140026669 | HUGOL - U.I QUEIMADOS | APARTAMENTO 01 | BOM |  | 902384 | 266340 | 07/08/2015 | 17781.6 | 16266.34 | 1
MAQUINAS - APARELHOS E EQUIPAMENTOS - SESGO | CAMA HOSPITALAR ELÉTRICA | LINET | ELZA 1 | 20140025463 | HUGOL - SERV UTI ADULTO - C | UTI ADULTO C N° 879 | BOM |  | 902385 | 266340 | 07/08/2015 | 17781.6 | 16266.34 | 1
MAQUINAS - APARELHOS E EQUIPAMENTOS - SESGO | CAMA HOSPITALAR ELÉTRICA | LINET | ELZA 1 | 20140027697 | HUGOL - U.I CARDIOLOGIA | 513/514 | BOM |  | 902388 | 266340 | 07/08/2015 | 17781.6 | 16266.34 | 1
MAQUINAS - APARELHOS E EQUIPAMENTOS - SESGO | CAMA HOSPITALAR ELÉTRICA | LINET | ELZA 1 | 20140025411 | HUGOL - U.I CLINICA ESPECIALIDADES | 209 - 210 Nº 496/497 | BOM |  | 902396 | 266340 | 07/08/2015 | 17781.6 | 16266.34 | 1
MAQUINAS - APARELHOS E EQUIPAMENTOS - SESGO | CAMA HOSPITALAR ELÉTRICA | LINET | ELZA 1 | 20140025408 | HUGOL - SERV ENFERM PEDIATRICA | 211-212 N° 499/500 | BOM |  | 902397 | 266340 | 07/08/2015 | 17781.6 | 16266.34 | 1
MAQUINAS - APARELHOS E EQUIPAMENTOS - SESGO | CAMA HOSPITALAR ELÉTRICA | LINET | ELZA 1 | 20140027738 | HUGOL - U.I CLINICA ESPECIALIDADES | 411 - 412 N° 664/665 | BOM |  | 902398 | 266340 | 07/08/2015 | 17781.6 | 16266.34 | 1
MAQUINAS - APARELHOS E EQUIPAMENTOS - SESGO | CAMA HOSPITALAR ELÉTRICA | LINET | ELZA 1 | 20140025537 | INATIVO - HUGOL - U.I CRITICA ADULTO | UNIDADE CRITICA ADULTO | BOM |  | 902399 | 266340 | 07/08/2015 | 17781.6 | 16266.34 | 1
MAQUINAS - APARELHOS E EQUIPAMENTOS - SESGO | CAMA HOSPITALAR ELÉTRICA | LINET | ELZA 1 | 20140025436 | HUGOL - SERV UTI G PEDIATRICA | UTI G PEDIATRICA N° 554 | BOM |  | 902400 | 266340 | 07/08/2015 | 17781.6 | 16266.34 | 1
MAQUINAS - APARELHOS E EQUIPAMENTOS - SESGO | CAMA HOSPITALAR ELÉTRICA | LINET | ELZA 1 | 20140027741 | HUGOL - U.I CARDIOLOGIA | 519/520 | BOM |  | 902402 | 266340 | 07/08/2015 | 17781.6 | 16266.34 | 1
MAQUINAS - APARELHOS E EQUIPAMENTOS - SESGO | CAMA HOSPITALAR ELÉTRICA | LINET | ELZA 1 | 20140025574 | HUGOL - U.I QUEIMADOS | APARTAMENTO 05 | BOM |  | 902403 | 266340 | 07/08/2015 | 17781.6 | 16266.34 | 1
MAQUINAS - APARELHOS E EQUIPAMENTOS - SESGO | CAMA HOSPITALAR ELÉTRICA | LINET | ELZA 1 | 20140027769 | HUGOL - SERV PATRIMONIO | ATIVO PATRIMONIAL HUGOL | BOM |  | 902404 | 266340 | 07/08/2015 | 17781.6 | 16266.34 | 1
MAQUINAS - APARELHOS E EQUIPAMENTOS - SESGO | CAMA HOSPITALAR ELÉTRICA | LINET | ELZA 1 | 20140026664 | HUGOL - U.I CARDIOLOGIA | 511/512 | BOM |  | 902405 | 266340 | 07/08/2015 | 17781.6 | 16266.34 | 1
MAQUINAS - APARELHOS E EQUIPAMENTOS - SESGO | CAMA HOSPITALAR ELÉTRICA | LINET | ELZA 1 | 20140025406 | HUGOL - U.I CLINICA MÉDICA | 305 - 306 | BOM |  | 902353 | 266340 | 07/08/2015 | 17781.6 | 16266.34 | 1
MAQUINAS - APARELHOS E EQUIPAMENTOS - SESGO | CAMA HOSPITALAR ELÉTRICA | LINET | ELZA 1 | 20140025549 | HUGOL - SERV UTI ADULTO - C | UTI ADULTO C N° 879 | BOM |  | 902354 | 266340 | 07/08/2015 | 17781.6 | 16266.34 | 1
MAQUINAS - APARELHOS E EQUIPAMENTOS - SESGO | CAMA HOSPITALAR ELÉTRICA | LINET | ELZA 1 | 20140025576 | HUGOL - U.I ORTOPEDIA/TRAUMATOLOGIA | 017-018 N° 412 | BOM |  | 902355 | 266340 | 07/08/2015 | 17781.6 | 16266.34 | 1
MAQUINAS - APARELHOS E EQUIPAMENTOS - SESGO | CAMA HOSPITALAR ELÉTRICA | LINET | ELZA 1 | 20140026674 | HUGOL - U.I CARDIOLOGIA | 505-506 | BOM |  | 902358 | 266340 | 07/08/2015 | 17781.6 | 16266.34 | 1
MAQUINAS - APARELHOS E EQUIPAMENTOS - SESGO | CAMA HOSPITALAR ELÉTRICA | LINET | ELZA 1 | 20140027764 | HUGOL - U.I CLINICA MÉDICA | 313 - 314 | BOM |  | 902359 | 266340 | 07/08/2015 | 17781.6 | 16266.34 | 1
MAQUINAS - APARELHOS E EQUIPAMENTOS - SESGO | CAMA HOSPITALAR ELÉTRICA | LINET | ELZA 1 | 20140026651 | HUGOL - SERV UTI ADULTO CARDIO | UTI ADULTO CARDIO N° 780/781 | BOM |  | 902360 | 266340 | 07/08/2015 | 17781.6 | 16266.34 | 1
MAQUINAS - APARELHOS E EQUIPAMENTOS - SESGO | CAMA HOSPITALAR ELÉTRICA | LINET | ELZA 1 | 20140027694 | HUGOL - U.I CLINICA ESPECIALIDADES | 405 - 406 N° 642/643 | BOM |  | 902361 | 266340 | 07/08/2015 | 17781.6 | 16266.34 | 1
MAQUINAS - APARELHOS E EQUIPAMENTOS - SESGO | CAMA HOSPITALAR ELÉTRICA | LINET | ELZA 1 | 20140027401 | HUGOL - SERV QUEIMADOS - UTI | UTI- QUEIMADOS | BOM |  | 902362 | 266340 | 07/08/2015 | 17781.6 | 16266.34 | 1
MAQUINAS - APARELHOS E EQUIPAMENTOS - SESGO | CAMA HOSPITALAR ELÉTRICA | LINET | ELZA 1 | 20140027460 | HUGOL - U.I CLINICA ESPECIALIDADES | ISOLAMENTO 4.1 ALA 1 N° 645 | BOM |  | 902363 | 266340 | 07/08/2015 | 17781.6 | 16266.34 | 1
MAQUINAS - APARELHOS E EQUIPAMENTOS - SESGO | CAMA HOSPITALAR ELÉTRICA | LINET | ELZA 1 | 20140027459 | HUGOL - U.I CARDIOLOGIA | 513/514 | BOM |  | 902364 | 266340 | 07/08/2015 | 17781.6 | 16266.34 | 1
MAQUINAS - APARELHOS E EQUIPAMENTOS - SESGO | CAMA HOSPITALAR ELÉTRICA | LINET | ELZA 1 | 20140025407 | HUGOL - U.I CLINICA ESPECIALIDADES | 201-202 | BOM |  | 902365 | 266340 | 07/08/2015 | 17781.6 | 16266.34 | 1
MAQUINAS - APARELHOS E EQUIPAMENTOS - SESGO | CAMA HOSPITALAR ELÉTRICA | LINET | ELZA 1 | 20140026675 | HUGOL - SERVICO DE HEMODINAMICA | OBSERVAÇÃO 01-02 N° 772/771 | BOM |  | 902369 | 266340 | 07/08/2015 | 17781.6 | 16266.34 | 1
MAQUINAS - APARELHOS E EQUIPAMENTOS - SESGO | CAMA HOSPITALAR ELÉTRICA | LINET | ELZA 1 | 20140027461 | HUGOL - SERV UTI G PEDIATRICA | UTI G PEDIATRICA N° 554 | BOM |  | 902371 | 266340 | 07/08/2015 | 17781.6 | 16266.34 | 1
MAQUINAS - APARELHOS E EQUIPAMENTOS - SESGO | CAMA HOSPITALAR ELÉTRICA | LINET | ELZA 1 | 20140026647 | HUGOL - U.I ORTOPEDIA/TRAUMATOLOGIA | 016-015 N° 409 | BOM |  | 902372 | 266340 | 07/08/2015 | 17781.6 | 16266.34 | 1
MAQUINAS - APARELHOS E EQUIPAMENTOS - SESGO | CAMA HOSPITALAR ELÉTRICA | LINET | ELZA 1 | 20140026694 | HUGOL - SERV UTI ADULTO - F | UTI ADULTO - F | BOM |  | 902373 | 266340 | 07/08/2015 | 17781.6 | 16266.34 | 1
MAQUINAS - APARELHOS E EQUIPAMENTOS - SESGO | CAMA HOSPITALAR ELÉTRICA | LINET | ELZA 1 | 20140025466 | HUGOL - SERV ENFERM PEDIATRICA | 213-214 N° 505/506 | BOM |  | 902374 | 266340 | 07/08/2015 | 17781.6 | 16266.34 | 1
MAQUINAS - APARELHOS E EQUIPAMENTOS - SESGO | CAMA HOSPITALAR ELÉTRICA | LINET | ELZA 1 | 20140025490 | HUGOL - U.I CLINICA ESPECIALIDADES | 417 - 418 N° 684/685 | BOM |  | 902375 | 266340 | 07/08/2015 | 17781.6 | 16266.34 | 1
MAQUINAS - APARELHOS E EQUIPAMENTOS - SESGO | CAMA HOSPITALAR ELÉTRICA | LINET | ELZA 1 | 20140025515 | HUGOL - U.I CLINICA ESPECIALIDADES | 201-202 | BOM |  | 902376 | 266340 | 07/08/2015 | 17781.6 | 16266.34 | 1
MAQUINAS - APARELHOS E EQUIPAMENTOS - SESGO | CAMA HOSPITALAR ELÉTRICA | LINET | ELZA 1 | 20140026711 | HUGOL - U.I CLINICA ESPECIALIDADES | INTERNAÇÃO 205 - 206 | BOM |  | 902377 | 266340 | 07/08/2015 | 17781.6 | 16266.34 | 1
MAQUINAS - APARELHOS E EQUIPAMENTOS - SESGO | CAMA HOSPITALAR ELÉTRICA | LINET | ELZA 1 | 20140025544 | HUGOL - SERVICO DE HEMODINAMICA | OBSERVAÇÃO 01-02 N° 772/771 | BOM |  | 902378 | 266340 | 07/08/2015 | 17781.6 | 16266.34 | 1
MAQUINAS - APARELHOS E EQUIPAMENTOS - SESGO | CAMA HOSPITALAR ELÉTRICA | LINET | ELZA 1 | 20140027737 | HUGOL - SERV UTI H PEDIATRICA | UTI H NEUROPEDIATRICA N° 890 | BOM |  | 902379 | 266340 | 07/08/2015 | 17781.6 | 16266.34 | 1
MAQUINAS - APARELHOS E EQUIPAMENTOS - SESGO | CAMA HOSPITALAR ELÉTRICA | LINET | ELZA 1 | 20140027747 | HUGOL - SERV UTI ADULTO - B | SERV UTI ADULTO - B | BOM |  | 902380 | 266340 | 07/08/2015 | 17781.6 | 16266.34 | 1
MAQUINAS - APARELHOS E EQUIPAMENTOS - SESGO | CAMA HOSPITALAR ELÉTRICA | LINET | ELZA 1 | 20140025545 | HUGOL - U.I CARDIOLOGIA | 501-502 | BOM |  | 902381 | 266340 | 07/08/2015 | 17781.6 | 16266.34 | 1
MAQUINAS - APARELHOS E EQUIPAMENTOS - SESGO | CAMA HOSPITALAR ELÉTRICA | LINET | ELZA 1 | 20140025422 | HUGOL - SERV ENFERM PEDIATRICA | 211-212 N° 499/500 | BOM |  | 902383 | 266340 | 07/08/2015 | 17781.6 | 16266.34 | 1
MAQUINAS - APARELHOS E EQUIPAMENTOS - SESGO | CAMA HOSPITALAR ELÉTRICA | LINET | ELZA 1 | 20140025570 | HUGOL - U.I CARDIOLOGIA | 519/520 | BOM |  | 902406 | 266340 | 07/08/2015 | 17781.6 | 16266.34 | 1
MAQUINAS - APARELHOS E EQUIPAMENTOS - SESGO | CAMA HOSPITALAR ELÉTRICA | LINET | ELZA 1 | 20140025489 | HUGOL - SERV PATRIMONIO | CENTRO CIRURGICO DESATIVADO | BOM |  | 902407 | 266340 | 07/08/2015 | 17781.6 | 16266.34 | 1
MAQUINAS - APARELHOS E EQUIPAMENTOS - SESGO | CAMA HOSPITALAR ELÉTRICA | LINET | ELZA 1 | 20140027734 | HUGOL - U.I CLINICA ESPECIALIDADES | INTERNAÇÃO 205 - 206 | BOM |  | 902409 | 266340 | 07/08/2015 | 17781.6 | 16266.34 | 1
MAQUINAS - APARELHOS E EQUIPAMENTOS - SESGO | CAMA HOSPITALAR ELÉTRICA | LINET | ELZA 1 | 20140027754 | HUGOL - U.I CLINICA ESPECIALIDADES | INTERNAÇÃO 205 - 206 | BOM |  | 902410 | 266340 | 07/08/2015 | 17781.6 | 16266.34 | 1
MAQUINAS - APARELHOS E EQUIPAMENTOS - SESGO | CAMA HOSPITALAR ELÉTRICA | LINET | ELZA 1 | 20140027731 | HUGOL - SERV PATRIMONIO | ATIVO PATRIMONIAL HUGOL | BOM |  | 902411 | 266340 | 07/08/2015 | 17781.6 | 16266.34 | 1
MAQUINAS - APARELHOS E EQUIPAMENTOS - SESGO | CAMA HOSPITALAR ELÉTRICA | LINET | ELZA 1 | 20140025416 | HUGOL - U.I CLINICA ESPECIALIDADES | 413 - 414 N°670/671 | BOM |  | 902412 | 266340 | 07/08/2015 | 17781.6 | 16266.34 | 1
MAQUINAS - APARELHOS E EQUIPAMENTOS - SESGO | CAMA HOSPITALAR ELÉTRICA | LINET | ELZA 1 | 20140025456 | HUGOL - SERV PATRIMONIO | LAJE 1007 - BENS AGUARDANDO MANUTENÇÃO | BOM |  | 902414 | 266340 | 07/08/2015 | 17781.6 | 16266.34 | 1
MAQUINAS - APARELHOS E EQUIPAMENTOS - SESGO | CAMA HOSPITALAR ELÉTRICA | LINET | ELZA 1 | 20140027717 | HUGOL - SERV ENFERM PEDIATRICA | 219-220 N° 522/523 | BOM |  | 902415 | 266340 | 07/08/2015 | 17781.6 | 16266.34 | 1
MAQUINAS - APARELHOS E EQUIPAMENTOS - SESGO | CAMA HOSPITALAR ELÉTRICA | LINET | ELZA 1 | 20140026644 | HUGOL - U.I CLINICA ESPECIALIDADES | 409 - 410 N° 661/662 | BOM |  | 902417 | 266340 | 07/08/2015 | 17781.6 | 16266.34 | 1
MAQUINAS - APARELHOS E EQUIPAMENTOS - SESGO | CAMA HOSPITALAR ELÉTRICA | LINET | ELZA 1 | 20140026645 | HUGOL - U.I ORTOPEDIA/TRAUMATOLOGIA | 011-012 N° 388 | BOM |  | 902418 | 266340 | 07/08/2015 | 17781.6 | 16266.34 | 1
MAQUINAS - APARELHOS E EQUIPAMENTOS - SESGO | CAMA HOSPITALAR ELÉTRICA | LINET | ELZA 1 | 20140025498 | HUGOL - U.I CLINICA MÉDICA | 315 - 316 | BOM |  | 902419 | 266340 | 07/08/2015 | 17781.6 | 16266.34 | 1
MAQUINAS - APARELHOS E EQUIPAMENTOS - SESGO | CAMA HOSPITALAR ELÉTRICA | LINET | ELZA 1 | 20140025530 | HUGOL - SERVICO DE HEMODINAMICA | BOX HEMODINAMICA | BOM |  | 902420 | 266340 | 07/08/2015 | 17781.6 | 16266.34 | 1
MAQUINAS - APARELHOS E EQUIPAMENTOS - SESGO | CAMA HOSPITALAR ELÉTRICA | LINET | ELZA 1 | 20140025499 | HUGOL - U.I CARDIOLOGIA | 501-502 | BOM |  | 902421 | 266340 | 07/08/2015 | 17781.6 | 16266.34 | 1
MAQUINAS - APARELHOS E EQUIPAMENTOS - SESGO | CAMA HOSPITALAR ELÉTRICA | LINET | ELZA 1 | 20140025532 | HUGOL - U.I ORTOPEDIA/TRAUMATOLOGIA | 007-008 N° 380 | BOM |  | 902422 | 266340 | 07/08/2015 | 17781.6 | 16266.34 | 1
MAQUINAS - APARELHOS E EQUIPAMENTOS - SESGO | CAMA HOSPITALAR ELÉTRICA | LINET | ELZA 1 | 20140027450 | HUGOL - SERV UTI G PEDIATRICA | UTI G PEDIATRICA N° 554 | BOM |  | 902423 | 266340 | 07/08/2015 | 17781.6 | 16266.34 | 1
MAQUINAS - APARELHOS E EQUIPAMENTOS - SESGO | CAMA HOSPITALAR ELÉTRICA | LINET | ELZA 1 | 20140027386 | HUGOL - SERV UTI H PEDIATRICA | UTI H NEUROPEDIATRICA N° 890 | BOM |  | 902424 | 266340 | 07/08/2015 | 17781.6 | 16266.34 | 1
MAQUINAS - APARELHOS E EQUIPAMENTOS - SESGO | CAMA HOSPITALAR ELÉTRICA | LINET | ELZA 1 | 20140027795 | HUGOL - SERV UTI G PEDIATRICA | UTI G PEDIATRICA N° 554 | BOM |  | 902425 | 266340 | 07/08/2015 | 17781.6 | 16266.34 | 1
MAQUINAS - APARELHOS E EQUIPAMENTOS - SESGO | CAMA HOSPITALAR ELÉTRICA | LINET | ELZA 1 | 20140027740 | HUGOL - U.I ORTOPEDIA/TRAUMATOLOGIA | 016-015 N° 409 | BOM |  | 902426 | 266340 | 07/08/2015 | 17781.6 | 16266.34 | 1
MAQUINAS - APARELHOS E EQUIPAMENTOS - SESGO | CAMA HOSPITALAR ELÉTRICA | LINET | ELZA 1 | 20140026709 | HUGOL - U.I CARDIOLOGIA | 513/514 | BOM |  | 902427 | 266340 | 07/08/2015 | 17781.6 | 16266.34 | 1
MAQUINAS - APARELHOS E EQUIPAMENTOS - SESGO | CAMA HOSPITALAR ELÉTRICA | LINET | ELZA 1 | 20140025546 | HUGOL - U.I CLINICA ESPECIALIDADES | INTERNAÇÃO 205 - 206 | BOM |  | 902428 | 266340 | 07/08/2015 | 17781.6 | 16266.34 | 1
MAQUINAS - APARELHOS E EQUIPAMENTOS - SESGO | CAMA HOSPITALAR ELÉTRICA | LINET | ELZA 1 | 20140025439 | HUGOL - SERV UTI G PEDIATRICA | UTI G PEDIATRICA N° 554 | BOM |  | 902584 | 266340 | 10/08/2015 | 17781.6 | 16252 | 1
MAQUINAS - APARELHOS E EQUIPAMENTOS - SESGO | CAMA HOSPITALAR ELÉTRICA | LINET | ELZA 1 | 20140025446 | HUGOL - RESSONANCIA MAGNETICA | RPA - RMN | BOM |  | 902585 | 266340 | 10/08/2015 | 17781.6 | 16252 | 1
MAQUINAS - APARELHOS E EQUIPAMENTOS - SESGO | CAMA HOSPITALAR ELÉTRICA | LINET | ELZA 1 | 20140027384 | HUGOL - U.I ORTOPEDIA/TRAUMATOLOGIA | 019-020 N° 413 | BOM |  | 902586 | 266340 | 10/08/2015 | 17781.6 | 16252 | 1
MAQUINAS - APARELHOS E EQUIPAMENTOS - SESGO | CAMA HOSPITALAR ELÉTRICA | LINET | ELZA 1 | 20140027774 | HUGOL - U.I CLINICA ESPECIALIDADES | 413 - 414 N°670/671 | BOM |  | 902587 | 266340 | 10/08/2015 | 17781.6 | 16252 | 1
MAQUINAS - APARELHOS E EQUIPAMENTOS - SESGO | CAMA HOSPITALAR ELÉTRICA | LINET | ELZA 1 | 20140027415 | HUGOL - SERVICO DE RECEPCAO | MAQUEIROS | BOM |  | 902588 | 266340 | 10/08/2015 | 17781.6 | 16252 | 1
MAQUINAS - APARELHOS E EQUIPAMENTOS - SESGO | CAMA HOSPITALAR ELÉTRICA | LINET | ELZA 1 | 20140027434 | HUGOL - SERVICO DE RECEPCAO | MAQUEIROS | BOM |  | 902589 | 266340 | 10/08/2015 | 17781.6 | 16252 | 1
MAQUINAS - APARELHOS E EQUIPAMENTOS - SESGO | CAMA HOSPITALAR ELÉTRICA | LINET | ELZA 1 | 20140025432 | HUGOL - U.I CARDIOLOGIA | 501-502 | BOM |  | 902590 | 266340 | 10/08/2015 | 17781.6 | 16252 | 1
MAQUINAS - APARELHOS E EQUIPAMENTOS - SESGO | CAMA HOSPITALAR ELÉTRICA | LINET | ELZA 1 | 20140025506 | HUGOL - SERVICO DE HEMODINAMICA | BOX HEMODINAMICA | BOM |  | 902591 | 266340 | 10/08/2015 | 17781.6 | 16252 | 1
MAQUINAS - APARELHOS E EQUIPAMENTOS - SESGO | CAMA HOSPITALAR ELÉTRICA | LINET | ELZA 1 | 20140025470 | HUGOL - U.I CIRURGICA | 115-116 N° 461/462 | BOM |  | 902592 | 266340 | 10/08/2015 | 17781.6 | 16252 | 1
MAQUINAS - APARELHOS E EQUIPAMENTOS - SESGO | CAMA HOSPITALAR ELÉTRICA | LINET | ELZA 1 | 20140027756 | HUGOL - U.I CLINICA MÉDICA | 319 - 320 | BOM |  | 902593 | 266340 | 10/08/2015 | 17781.6 | 16252 | 1
MAQUINAS - APARELHOS E EQUIPAMENTOS - SESGO | CAMA HOSPITALAR ELÉTRICA | LINET | ELZA 1 | 20140027440 | HUGOL - U.I CLINICA ESPECIALIDADES | ISOLAMENTO - ALA 3 | BOM |  | 902594 | 266340 | 10/08/2015 | 17781.6 | 16252 | 1
MAQUINAS - APARELHOS E EQUIPAMENTOS - SESGO | CAMA HOSPITALAR ELÉTRICA | LINET | ELZA 1 | 20140026676 | HUGOL - U.I CLINICA ESPECIALIDADES | 209 - 210 Nº 496/497 | BOM |  | 902595 | 266340 | 10/08/2015 | 17781.6 | 16252 | 1
MAQUINAS - APARELHOS E EQUIPAMENTOS - SESGO | CAMA HOSPITALAR ELÉTRICA | LINET | ELZA 1 | 20140027437 | HUGOL - U.I CLINICA ESPECIALIDADES | 207 - 208 Nº 490/491 | BOM |  | 902596 | 266340 | 10/08/2015 | 17781.6 | 16252 | 1
MAQUINAS - APARELHOS E EQUIPAMENTOS - SESGO | CAMA HOSPITALAR ELÉTRICA | LINET | ELZA 1 | 20140027735 | HUGOL - U.I CIRURGICA | 105 - 106 | BOM |  | 902597 | 266340 | 10/08/2015 | 17781.6 | 16252 | 1
MAQUINAS - APARELHOS E EQUIPAMENTOS - SESGO | CAMA HOSPITALAR ELÉTRICA | LINET | ELZA 1 | 20140025413 | HUGOL - U.I CLINICA MÉDICA | 307 - 308 | BOM |  | 902598 | 266340 | 10/08/2015 | 17781.6 | 16252 | 1
MOVEIS E UTENSILIOS - SESGO | MESA REDONDA | FLEXFORM | REUNIAO 1250X1250X740MM | NAO POSSUI | HUGOL - SERV RECRUT E SELECAO | SALA DE TREINAMENTO N° 910 | BOM |  | 896696 |  | 05/08/2015 | 598 | 547.04 | 1
MOVEIS E UTENSILIOS - SESGO | MESA REDONDA | FLEXFORM | REUNIAO 1250X1250X740MM | NAO POSSUI | HUGOL - SERV REFEITORIO E PROD | REFEITORIO - SALAS N° 209 / 210 | BOM |  | 896697 |  | 05/08/2015 | 598 | 547.04 | 1
MOVEIS E UTENSILIOS - SESGO | MESA REDONDA | FLEXFORM | REUNIAO 1250X1250X740MM | NAO POSSUI | HUGOL - DIRETORIA ADM FINANCEIRA | DAF - SALA N° 30 | BOM |  | 896707 |  | 05/08/2015 | 598 | 547.04 | 1
MOVEIS E UTENSILIOS - SESGO | MESA REDONDA | FLEXFORM | REUNIAO 1250X1250X740MM | NAO POSSUI | HUGOL - SERV RECRUT E SELECAO | SALA DE TREINAMENTO N° 910 | BOM |  | 896698 |  | 05/08/2015 | 598 | 547.04 | 1
MOVEIS E UTENSILIOS - SESGO | MESA REDONDA | FLEXFORM | REUNIAO 1250X1250X740MM | NAO POSSUI | HUGOL - SERV REFEITORIO E PROD | REFEITORIO - SALAS N° 209 / 210 | BOM |  | 896699 |  | 05/08/2015 | 598 | 547.04 | 1
MOVEIS E UTENSILIOS - SESGO | MESA REDONDA | FLEXFORM | REUNIAO 1250X1250X740MM | NAO POSSUI | HUGOL - SERV RECRUT E SELECAO | SALA DE TREINAMENTO N° 924 | BOM |  | 896700 |  | 05/08/2015 | 598 | 547.04 | 1
MOVEIS E UTENSILIOS - SESGO | MESA REDONDA | FLEXFORM | REUNIAO 1250X1250X740MM | NAO POSSUI | HUGOL - SERV REFEITORIO E PROD | REFEITORIO - SALAS N° 209 / 210 | BOM |  | 896701 |  | 05/08/2015 | 598 | 547.04 | 1
MOVEIS E UTENSILIOS - SESGO | MESA REDONDA | FLEXFORM | REUNIAO 1250X1250X740MM | NAO POSSUI | HUGOL - SERV REFEITORIO E PROD | REFEITORIO - SALAS N° 209 / 210 | BOM |  | 896702 |  | 05/08/2015 | 598 | 547.04 | 1
MOVEIS E UTENSILIOS - SESGO | MESA REDONDA | FLEXFORM | REUNIAO 1250X1250X740MM | NAO POSSUI | HUGOL - DIRETORIA GERAL | DIRETORIA GERAL - SALA N° 28 | BOM |  | 896706 |  | 05/08/2015 | 598 | 547.04 | 1
MOVEIS E UTENSILIOS - SESGO | MESA REDONDA | FLEXFORM | REUNIAO 1250X1250X740MM | NAO POSSUI | HUGOL - SERV REFEITORIO E PROD | REFEITORIO - SALAS N° 209 / 210 | BOM |  | 896703 |  | 05/08/2015 | 598 | 547.04 | 1
MOVEIS E UTENSILIOS - SESGO | MESA REDONDA | FLEXFORM | REUNIAO 1250X1250X740MM | NAO POSSUI | HUGOL - SERV REFEITORIO E PROD | REFEITORIO - SALAS N° 209 / 210 | BOM |  | 896704 |  | 05/08/2015 | 598 | 547.04 | 1
MOVEIS E UTENSILIOS - SESGO | MESA REDONDA | FLEXFORM | REUNIAO 1250X1250X740MM | NAO POSSUI | HUGOL - SERV REFEITORIO E PROD | REFEITORIO - SALAS N° 209 / 210 | BOM |  | 896705 |  | 05/08/2015 | 598 | 547.04 | 1
MOVEIS E UTENSILIOS - SESGO | MESA DE REUNIÃO | FLEXFORM | OVALADA 240X1100X740MM | NAO POSSUI | HUGOL - SUPERV PRONT PACIENTE | SUPERV PRONTUARIO DO PACIENTE N° 903 | BOM |  | 896718 |  | 05/08/2015 | 1327 | 1213.92 | 1
MOVEIS E UTENSILIOS - SESGO | MESA DE TRABALHO RETA | FLEXFORM | MDP 1,0X0,6X0,74M - RETA | NAO POSSUI | HUGOL - SUPERV ENFERMAGEM UTI | SALA ADMINISTRATIVA UTI'S N° 876 | BOM |  | 896433 |  | 13/08/2015 | 540 | 493.11 | 1
MOVEIS E UTENSILIOS - SESGO | MESA DE TRABALHO RETA | FLEXFORM | MDP 1,2X0,6X0,74M - RETA | NAO POSSUI | HUGOL - NIR | CENTRAL DE ATENDIMENTO NIR N° 921 - PREDIO ADM | BOM |  | 896452 |  | 05/08/2015 | 634 | 580.31 | 1
MOVEIS E UTENSILIOS - SESGO | MESA DE TRABALHO RETA | FLEXFORM | MDP 1,2X0,6X0,74M - RETA | 000.005.612 | HUGOL - SERV ALMOX HEMODINAMICA | ALMOX HEMODINAMICA | BOM |  | 896451 |  | 05/08/2015 | 634 | 580.31 | 1
MOVEIS E UTENSILIOS - SESGO | MESA DE TRABALHO RETA | FLEXFORM | MDP 1,2X0,6X0,74M - RETA | 000.005.612 | HUGOL - SERV VIGILANCIA E MONIT | SERV VIGILANCIA TRANSP E MONITORAMENTO N° 13 | BOM |  | 896450 |  | 05/08/2015 | 634 | 580.31 | 1
MOVEIS E UTENSILIOS - SESGO | MESA DE TRABALHO RETA | FLEXFORM | MDP 1,2X0,6X0,74M - RETA | NAO POSSUI | HUGOL - NUCLEO VIG EPIDEMIOLOGIC | NVEH - N° 915 | BOM |  | 896448 |  | 05/08/2015 | 634 | 580.31 | 1
MOVEIS E UTENSILIOS - SESGO | MESA DE TRABALHO RETA | FLEXFORM | MDP 1,2X0,6X0,74M - RETA | NAO POSSUI | HUGOL - NIR | CENTRAL DE ATENDIMENTO NIR N° 921 - PREDIO ADM | BOM |  | 896449 |  | 05/08/2015 | 634 | 580.31 | 1
MOVEIS E UTENSILIOS - SESGO | MESA DE TRABALHO RETA | FLEXFORM | MDP 1,4X0,6X0,74M - RETA | NAO POSSUI | HUGOL - SERV ENFERM PEDIATRICA | REPOUSO MISTO MEDICO ALA 2 N° 514 | BOM |  | 896488 |  | 05/08/2015 | 650 | 594.96 | 1
MOVEIS E UTENSILIOS - SESGO | MESA DE TRABALHO RETA | FLEXFORM | MDP 1,4X0,6X0,74M - RETA | NAO POSSUI | HUGOL - SERV RADIOLOGIA DIGITAL | PACS | BOM |  | 896487 |  | 05/08/2015 | 650 | 594.96 | 1
MOVEIS E UTENSILIOS - SESGO | MESA DE TRABALHO RETA | FORTLINE | MDP 1,4X0,6X0,74M - RETA | NAO POSSUI | HUGOL - SERV DISP MEDICAMENTOS | SALA DE MANIPULAÇAO/ INJET N° 280 | BOM |  | 896458 |  | 05/08/2015 | 650 | 594.96 | 1
MOVEIS E UTENSILIOS - SESGO | MESA DE TRABALHO RETA | FORTLINE | MDP 1,4X0,6X0,74M - RETA | NAO POSSUI | HUGOL - SERV AMBULATORIO MEDICO | CONSULTORIO 20 N° 152 | BOM |  | 896466 |  | 05/08/2015 | 650 | 594.96 | 1
MOVEIS E UTENSILIOS - SESGO | MESA DE TRABALHO RETA | FLEXFORM | MDP 1,4X0,6X0,74M - RETA | NAO POSSUI | HUGOL - SERV DE HIGIENIZACAO | ALMOXARIFADO (FRENTE PROCESSAMENTO) N° 273 | BOM |  | 896486 |  | 05/08/2015 | 650 | 594.96 | 1
MOVEIS E UTENSILIOS - SESGO | MESA DE TRABALHO RETA | FLEXFORM | MDP 1,4X0,6X0,74M - RETA | NAO POSSUI | HUGOL - SUPERV MANUTENC/ENG CLINICA | GEINFRA | BOM |  | 896485 |  | 05/08/2015 | 650 | 594.96 | 1
MOVEIS E UTENSILIOS - SESGO | MESA DE TRABALHO RETA | FLEXFORM | MDP 1,4X0,6X0,74M - RETA | NAO POSSUI | HUGOL - SERV ENGENHARIA CLINICA | SUPERV. DE ENGENHARIA CLINICA | BOM |  | 896467 |  | 05/08/2015 | 650 | 594.96 | 1
MOVEIS E UTENSILIOS - SESGO | MESA DE TRABALHO RETA | FLEXFORM | MDP 1,4X0,6X0,74M - RETA | 000.005.612 | HUGOL - SERVICO DE RECEPCAO | CENTRAL DE PERTENCES | BOM |  | 896468 |  | 05/08/2015 | 650 | 594.96 | 1
MOVEIS E UTENSILIOS - SESGO | MESA DE TRABALHO RETA | FLEXFORM | MDP 1,4X0,6X0,74M - RETA | 000.005.612 | HUGOL - SERV ALMOX HEMODINAMICA | SALA DO ENCARREGADO | BOM |  | 896469 |  | 05/08/2015 | 650 | 594.96 | 1
MOVEIS E UTENSILIOS - SESGO | MESA DE TRABALHO RETA | FLEXFORM | MDP 1,4X0,6X0,74M - RETA | NAO POSSUI | HUGOL - SERV DISP MEDICAMENTOS | SALA ADM UTI 2 N° 876 | BOM |  | 896470 |  | 05/08/2015 | 650 | 594.96 | 1
MOVEIS E UTENSILIOS - SESGO | MESA DE TRABALHO RETA | FLEXFORM | MDP 1,4X0,6X0,74M - RETA | NAO POSSUI | HUGOL - SUPERV FATURAMENTO | SEFAP - (CC DESATIVADO) | BOM |  | 896471 |  | 05/08/2015 | 650 | 594.96 | 1
MOVEIS E UTENSILIOS - SESGO | MESA DE TRABALHO RETA | FLEXFORM | MDP 1,4X0,6X0,74M - RETA | NAO POSSUI | HUGOL - SUPERV FATURAMENTO | SERV DE FATURAMENTO | BOM |  | 896472 |  | 05/08/2015 | 650 | 594.96 | 1
MOVEIS E UTENSILIOS - SESGO | MESA DE TRABALHO RETA | FLEXFORM | MDP 1,4X0,6X0,74M - RETA | NAO POSSUI | HUGOL - SERV CENTRO CIRURGICO B | SERV CENTRO CIRURGICO B | BOM |  | 896484 |  | 05/08/2015 | 650 | 594.96 | 1
MOVEIS E UTENSILIOS - SESGO | MESA DE TRABALHO RETA | FLEXFORM | MDP 1,4X0,6X0,74M - RETA | 000.005.612 | HUGOL - SERV TOMOGRAFI COMPUTAD | SALA DE LAUDOS TC | BOM |  | 896473 |  | 05/08/2015 | 650 | 594.96 | 1
MOVEIS E UTENSILIOS - SESGO | MESA DE TRABALHO RETA | FORTLINE | MDP 1,4X0,6X0,74M - RETA | NAO POSSUI | HUGOL - SERV REFEITORIO E PROD | SALA NUTRICIONISTA- PRODUÇÃO - SALA N° 213 | BOM |  | 896474 |  | 05/08/2015 | 650 | 594.96 | 1
MOVEIS E UTENSILIOS - SESGO | MESA DE TRABALHO RETA | FORTLINE | MDP 1,4X0,6X0,74M - RETA | NAO POSSUI | HUGOL - SERV ALMOX NUTRIÇÃO | SERVICO ALMOXARIFADO NUTRICAO | BOM |  | 896477 |  | 05/08/2015 | 650 | 594.96 | 1
MOVEIS E UTENSILIOS - SESGO | MESA DE TRABALHO RETA | FLEXFORM | MDP 1,4X0,6X0,74M - RETA | NAO POSSUI | HUGOL - OPO | OPO HUGOL N° 899 | BOM |  | 896479 |  | 05/08/2015 | 650 | 594.96 | 1
MOVEIS E UTENSILIOS - SESGO | MESA DE TRABALHO RETA | FLEXFORM | MDP 1,4X0,6X0,74M - RETA | 000.005.612 | HUGOL - SERV PSICOLOGIA | SALA PSICOSSOCIAL RECEPÇÃO GERAL - SALA S/N° | BOM |  | 896482 |  | 05/08/2015 | 650 | 594.96 | 1
MOVEIS E UTENSILIOS - SESGO | MESA DE TRABALHO RETA | FORTLINE | MDP 1,4X0,6X0,74M - RETA | NAO POSSUI | HUGOL - SERV REFEITORIO E PROD | SALA NUTRICIONISTA- PRODUÇÃO - SALA N° 213 | BOM |  | 896483 |  | 05/08/2015 | 650 | 594.96 | 1
MOVEIS E UTENSILIOS - SESGO | MESA | FLEXFORM | PENINSULAR 1,80X1,60X0,74 | NAO POSSUI | HUGOL - SERV AMBULATORIO MEDICO | SUESA N° 123 | BOM |  | 896490 |  | 05/08/2015 | 1541 | 1410.51 | 1
MOVEIS E UTENSILIOS - SESGO | MESA | FLEXFORM | PENINSULAR 1,80X1,60X0,74 | NAO POSSUI | HUGOL - DIRETORIA GERAL | DIRETORIA GERAL - SALA N° 28 | BOM |  | 896440 |  | 06/08/2015 | 586 | 535.12 | 1
MOVEIS E UTENSILIOS - SESGO | MESA DE TRABALHO RETA | FORTLINE | MDP 1,4X0,6X0,74M - RETA | NAO POSSUI | HUGOL - SERV ALMOX CAF | SERV ALMOXARIFADO CAF | BOM |  | 896456 |  | 13/08/2015 | 634 | 578.95 | 1
MOVEIS E UTENSILIOS - SESGO | MESA DE TRABALHO RETA | FLEXFORM | MDP 1,2X0,6X0,74M - RETA | NAO POSSUI | HUGOL - SERV PATRIMONIO | ATIVO PATRIMONIAL HUGOL | BOM |  | 896457 |  | 13/08/2015 | 634 | 578.95 | 1
MOVEIS E UTENSILIOS - SESGO | MESA DE TRABALHO RETA | FORTLINE | MDP 1,4X0,6X0,74M - RETA | NAO POSSUI | HUGOL - TESTE ERGOMÉTRICO | TESTE ERGOMETRICO N° 89 | BOM |  | 896459 |  | 13/08/2015 | 650 | 593.56 | 1
MOVEIS E UTENSILIOS - SESGO | MESA DE TRABALHO RETA | FLEXFORM | MDP 1,0X0,6X0,74M - RETA | NAO POSSUI | HUGOL - NIR | CENTRAL DE ATENDIMENTO NIR N° 921 - PREDIO ADM | BOM |  | 896460 |  | 13/08/2015 | 650 | 593.56 | 1
MOVEIS E UTENSILIOS - SESGO | MESA DE TRABALHO RETA | FORTLINE | MDP 1,4X0,6X0,74M - RETA | NAO POSSUI | HUGOL - SERVIÇO DE GOVERNANÇA CLINICA | TRR N° 728 | BOM |  | 896461 |  | 13/08/2015 | 650 | 593.56 | 1
MOVEIS E UTENSILIOS - SESGO | MESA | FLEXFORM | PENINSULAR 1,80X1,60X0,74 | NAO POSSUI | HUGOL - SERV PATRIMONIO | BENS AGUARDANDO MANUTENÇÃO | BOM |  | 896489 |  | 05/08/2015 | 1541 | 1407.2 | 1
MOVEIS E UTENSILIOS - SESGO | MESA DE REUNIÃO | FLEXFORM | 3000X1200X740MM | NAO POSSUI | HUGOL - ENSINO E PESQUISA | SALA ADMINISTRATIVA | BOM |  | 896719 |  | 13/08/2015 | 2260 | 2063.77 | 1
MOVEIS E UTENSILIOS - SESGO | ARMARIO | FLEXFORM | BAIXO 800X500X740MM | NAO POSSUI | HUGOL - SERVICO DE RECEPCAO | CENTRAL DE PERTENCES | BOM |  | 896924 |  | 05/08/2015 | 786 | 719.02 | 1
MOVEIS E UTENSILIOS - SESGO | MESA DE TRABALHO RETA | FLEXFORM | MDP 1,4X0,6X0,74M - RETA | NAO POSSUI | HUGOL - OPO | OPO HUGOL N° 899 | BOM |  | 859884 |  | 12/08/2015 | 465.59 | 425.29 | 1
MOVEIS E UTENSILIOS - SESGO | MESA DE TRABALHO RETA | FLEXFORM | MDP 1,0X0,6X0,74M - RETA | NAO POSSUI | HUGOL - SERV PROC ROUPAS | AREA LIMPA PROC. DE ROUPAS | BOM |  | 859885 |  | 12/08/2015 | 465.59 | 425.29 | 1
MOVEIS E UTENSILIOS - SESGO | MESA TRABALHO EM L | FORTLINE | DELTA 1400X1400X740MM | NAO POSSUI | HUGOL - SERVICO DE RECEPCAO | RECEPÇÃO AMBULATÓRIO N° 154 | BOM |  | 859934 |  | 12/08/2015 | 1298 | 1185.65 | 1
MOVEIS E UTENSILIOS - SESGO | MESA TRABALHO EM L | FLEXFORM | DELTA 1400X1400X740MM | NAO POSSUI | HUGOL - GER ENFERMAGEM | COORD ENFERMAGEM N° 453 | BOM |  | 859935 |  | 05/08/2015 | 1298 | 1185.65 | 1
MOVEIS E UTENSILIOS - SESGO | MESA DE TRABALHO RETA | FORTLINE | MDP 1,0X0,6X0,74M - RETA | NAO POSSUI | HUGOL - SERV ALMOX GERAL | CENTRAL DE PAGAMENTOS | BOM |  | 859992 |  | 12/08/2015 | 586 | 535.28 | 1
MOVEIS E UTENSILIOS - SESGO | CADEIRA FIXA C/ BRAÇO | FLEXFORM | POLTRONA ERME MÉDIA FIXA | NAO POSSUI | HUGOL - SERV CENTRO CIRURGICO B | REPOUSO DOS ANESTESISTAS | BOM |  | 866734 |  | 05/08/2015 | 630 | 575.13 | 1
MOVEIS E UTENSILIOS - SESGO | CADEIRA FIXA C/ BRAÇO | FLEXFORM | POLTRONA ERME MÉDIA FIXA | NAO POSSUI | HUGOL - SERV SOCIAL | RECEPÇÃO DO CENTRO CIRÚRGICO A - SALA N° 335 | BOM |  | 866735 |  | 12/08/2015 | 630 | 575.13 | 1
MOVEIS E UTENSILIOS - SESGO | CADEIRA FIXA C/ BRAÇO | FLEXFORM | POLTRONA ERME MÉDIA FIXA | NAO POSSUI | HUGOL - U.I CARDIOLOGIA | DISCUSSAO CLINICA | BOM |  | 866737 |  | 13/08/2015 | 630 | 575.13 | 1
MOVEIS E UTENSILIOS - SESGO | CADEIRA FIXA C/ BRAÇO | FLEXFORM | POLTRONA ERME MÉDIA FIXA | NAO POSSUI | HUGOL - SERV PRONTO SOCORRO | CORREDOR | BOM |  | 866738 |  | 12/08/2015 | 630 | 575.13 | 1
MOVEIS E UTENSILIOS - SESGO | CADEIRA FIXA C/ BRAÇO | FLEXFORM | POLTRONA ERME MÉDIA FIXA | NAO POSSUI | HUGOL - SERV PATRIMONIO | ATIVO PATRIMONIAL HUGOL | BOM |  | 866739 |  | 13/08/2015 | 630 | 575.13 | 1
MOVEIS E UTENSILIOS - SESGO | CADEIRA FIXA C/ BRAÇO | FLEXFORM | POLTRONA ERME MÉDIA FIXA | NAO POSSUI | HUGOL - SERV PATRIMONIO | ATIVO PATRIMONIAL HUGOL | BOM |  | 866740 |  | 13/08/2015 | 630 | 575.13 | 1
MOVEIS E UTENSILIOS - SESGO | CADEIRA FIXA C/ BRAÇO | FLEXFORM | POLTRONA ERME MÉDIA FIXA | NAO POSSUI | HUGOL - SERV ALMOX CAF | SERV ALMOXARIFADO CAF | BOM |  | 866741 |  | 13/08/2015 | 630 | 575.13 | 1
MOVEIS E UTENSILIOS - SESGO | CADEIRA FIXA C/ BRAÇO | FLEXFORM | POLTRONA ERME MÉDIA FIXA | NAO POSSUI | HUGOL - SUPERV ALMOXARIFADO | SALA DA SUPERVISAO | BOM |  | 866742 |  | 14/08/2015 | 630 | 575.13 | 1
MOVEIS E UTENSILIOS - SESGO | CADEIRA FIXA C/ BRAÇO | FLEXFORM | POLTRONA ERME MÉDIA FIXA | NAO POSSUI | HUGOL - SERV AMBULATORIO MEDICO | CONSULTORIO 17 N° 149 | BOM |  | 866744 |  | 11/08/2015 | 630 | 575.13 | 1
MOVEIS E UTENSILIOS - SESGO | CADEIRA FIXA C/ BRAÇO | FLEXFORM | POLTRONA ERME MÉDIA FIXA | NAO POSSUI | HUGOL - SERV AMBULATORIO MEDICO | CONSULTORIO 17 N° 149 | BOM |  | 866745 |  | 04/08/2015 | 630 | 575.13 | 1
MOVEIS E UTENSILIOS - SESGO | CADEIRA FIXA C/ BRAÇO | FLEXFORM | POLTRONA ERME MÉDIA FIXA | NAO POSSUI | HUGOL - SERV AMBULATORIO ENFERMA | SALA DE CURATIVO 2 | BOM |  | 866746 |  | 05/08/2015 | 630 | 575.13 | 1
MOVEIS E UTENSILIOS - SESGO | CADEIRA FIXA C/ BRAÇO | FLEXFORM | POLTRONA ERME MÉDIA FIXA | NAO POSSUI | HUGOL - SERVICO DE RECEPCAO | RECEPÇÃO AMBULATÓRIO N° 154 | BOM |  | 866747 |  | 13/08/2015 | 630 | 575.13 | 1
MOVEIS E UTENSILIOS - SESGO | CADEIRA FIXA C/ BRAÇO | FLEXFORM | POLTRONA ERME MÉDIA FIXA | NAO POSSUI | HUGOL - SERV PRONTO SOCORRO | OBSERVAÇÃO 2 N° 73 | BOM |  | 866748 |  | 12/08/2015 | 630 | 575.13 | 1
MOVEIS E UTENSILIOS - SESGO | CADEIRA FIXA C/ BRAÇO | FLEXFORM | POLTRONA ERME MÉDIA FIXA | NAO POSSUI | HUGOL - SERVICO DE RECEPCAO | RECEPÇÃO AMBULATÓRIO N° 154 | BOM |  | 866749 |  | 05/08/2015 | 630 | 575.13 | 1
MOVEIS E UTENSILIOS - SESGO | CADEIRA FIXA C/ BRAÇO | FLEXFORM | POLTRONA ERME MÉDIA FIXA | NAO POSSUI | HUGOL - SERVICO DE RECEPCAO | RECEPÇÃO AMBULATÓRIO N° 154 | BOM |  | 866750 |  | 12/08/2015 | 630 | 575.13 | 1
MOVEIS E UTENSILIOS - SESGO | CADEIRA FIXA C/ BRAÇO | FLEXFORM | POLTRONA ERME MÉDIA FIXA | NAO POSSUI | HUGOL - SERVICO DE RECEPCAO | RECEPÇÃO AMBULATÓRIO N° 154 | BOM |  | 866751 |  | 05/08/2015 | 630 | 575.13 | 1
MOVEIS E UTENSILIOS - SESGO | CADEIRA FIXA C/ BRAÇO | FLEXFORM | POLTRONA ERME MÉDIA FIXA | NAO POSSUI | HUGOL - SERVICO DE RECEPCAO | RECEPÇÃO AMBULATÓRIO N° 154 | BOM |  | 866752 |  | 13/08/2015 | 630 | 575.13 | 1
MOVEIS E UTENSILIOS - SESGO | CADEIRA FIXA C/ BRAÇO | FLEXFORM | POLTRONA ERME MÉDIA FIXA | NAO POSSUI | HUGOL - SERVICO DE RECEPCAO | RECEPÇÃO AMBULATÓRIO N° 154 | BOM |  | 866753 |  | 04/08/2015 | 630 | 575.13 | 1
MOVEIS E UTENSILIOS - SESGO | CADEIRA FIXA C/ BRAÇO | FLEXFORM | POLTRONA ERME MÉDIA FIXA | NAO POSSUI | HUGOL - SERVICO DE RECEPCAO | RECEPÇÃO AMBULATÓRIO N° 154 | BOM |  | 866754 |  | 12/08/2015 | 630 | 575.13 | 1
MOVEIS E UTENSILIOS - SESGO | CADEIRA FIXA C/ BRAÇO | FLEXFORM | POLTRONA ERME MÉDIA FIXA | NAO POSSUI | HUGOL - SERV AMBULATORIO MEDICO | CONSULTORIO 18 N° 150 | BOM |  | 866755 |  | 11/08/2015 | 630 | 575.13 | 1
MOVEIS E UTENSILIOS - SESGO | CADEIRA FIXA C/ BRAÇO | FLEXFORM | POLTRONA ERME MÉDIA FIXA | NAO POSSUI | HUGOL - SERV AMBULATORIO MEDICO | CONSULTORIO 4 N° 161 | BOM |  | 866756 |  | 12/08/2015 | 630 | 575.13 | 1
MOVEIS E UTENSILIOS - SESGO | CADEIRA FIXA C/ BRAÇO | FLEXFORM | POLTRONA ERME MÉDIA FIXA | NAO POSSUI | HUGOL - SERV AMBULATORIO MEDICO | CONSULTORIO 3 N° 160 | BOM |  | 866757 |  | 12/08/2015 | 630 | 575.13 | 1
MOVEIS E UTENSILIOS - SESGO | CADEIRA FIXA C/ BRAÇO | FLEXFORM | POLTRONA ERME MÉDIA FIXA | NAO POSSUI | HUGOL - SERV RECRUT E SELECAO | DIALOGA MAIS N° 165 - AMBULATORIO | BOM |  | 866758 |  | 12/08/2015 | 630 | 575.13 | 1
MOVEIS E UTENSILIOS - SESGO | CADEIRA FIXA C/ BRAÇO | FLEXFORM | POLTRONA ERME MÉDIA FIXA | NAO POSSUI | HUGOL - SUPER ENFERM QUEIMADOS | SUENQ | BOM |  | 866759 |  | 13/08/2015 | 630 | 575.13 | 1
MOVEIS E UTENSILIOS - SESGO | CADEIRA FIXA C/ BRAÇO | FLEXFORM | POLTRONA ERME MÉDIA FIXA | NAO POSSUI | HUGOL - SERV PSICOLOGIA | SALA PSICOLOGIA AMBULATÓRIO - SALA N° 166 | BOM |  | 866760 |  | 05/08/2015 | 630 | 575.13 | 1
MOVEIS E UTENSILIOS - SESGO | CADEIRA FIXA C/ BRAÇO | FLEXFORM | POLTRONA ERME MÉDIA FIXA | NAO POSSUI | HUGOL - GER ENFERMAGEM | GERE - CONSULTÓRIO 10 - AMBULATÓRIO | BOM |  | 866761 |  | 13/08/2015 | 630 | 575.13 | 1
MOVEIS E UTENSILIOS - SESGO | CADEIRA FIXA C/ BRAÇO | FLEXFORM | POLTRONA ERME MÉDIA FIXA | NAO POSSUI | HUGOL - GER ENFERMAGEM | GERE - CONSULTÓRIO 10 - AMBULATÓRIO | BOM |  | 866762 |  | 05/08/2015 | 630 | 575.13 | 1
MOVEIS E UTENSILIOS - SESGO | CADEIRA FIXA C/ BRAÇO | FLEXFORM | POLTRONA ERME MÉDIA FIXA | NAO POSSUI | HUGOL - SERV PATRIMONIO | CADEIRAS EM QUARENTENA - PROVISÓRIA | BOM |  | 866763 |  | 13/08/2015 | 630 | 575.13 | 1
MOVEIS E UTENSILIOS - SESGO | CADEIRA FIXA C/ BRAÇO | FLEXFORM | POLTRONA ERME MÉDIA FIXA | NAO POSSUI | HUGOL - SERV PATRIMONIO | CADEIRAS EM QUARENTENA - PROVISÓRIA | BOM |  | 866764 |  | 12/08/2015 | 630 | 575.13 | 1
MOVEIS E UTENSILIOS - SESGO | CADEIRA FIXA C/ BRAÇO | FLEXFORM | POLTRONA ERME MÉDIA FIXA | NAO POSSUI | HUGOL - SERV PATRIMONIO | PARA MANUTENÇÃO EXTERNA | BOM |  | 866765 |  | 14/08/2015 | 630 | 575.13 | 1
MOVEIS E UTENSILIOS - SESGO | ARMARIO | FLEXFORM | ARMARIO | NAO POSSUI | HUGOL - SERV MANUTENCAO | SALA DE MANUTENÇÃO TÉCNICA N° 990 | BOM |  | 897016 |  | 05/08/2015 | 1865 | 1706.07 | 1
MOVEIS E UTENSILIOS - SESGO | ARMARIO | FLEXFORM | ARMARIO ALTO COM 04 PORTAS | NAO POSSUI | HUGOL - U.I ORTOPEDIA/TRAUMATOLOGIA | POSTO ENFERMAGEM ALA 1 | BOM |  | 897148 |  | 05/08/2015 | 2515 | 2298.66 | 1
MOVEIS E UTENSILIOS - SESGO | ARMARIO | FLEXFORM | ARMARIO ALTO COM 04 PORTAS | NAO POSSUI | HUGOL - AREAS COMUNS | REPOUSO MASCULINO - HIG/SURET N° 8 | BOM |  | 897183 |  | 05/08/2015 | 2515 | 2298.66 | 1
MOVEIS E UTENSILIOS - SESGO | ARMARIO | FLEXFORM | ARMARIO ALTO COM 04 PORTAS | NAO POSSUI | HUGOL - SERV AMBULATORIO MEDICO | CONSULTORIO 21 N° 193 | BOM |  | 897182 |  | 05/08/2015 | 2515 | 2298.66 | 1
MOVEIS E UTENSILIOS - SESGO | ARMARIO | FLEXFORM | ARMARIO ALTO COM 04 PORTAS | NAO POSSUI | HUGOL - SERV AMBULATORIO MEDICO | CONSULTORIO 19 | BOM |  | 897181 |  | 05/08/2015 | 2515 | 2298.66 | 1
MOVEIS E UTENSILIOS - SESGO | ARMARIO | FLEXFORM | ARMARIO ALTO COM 04 PORTAS | NAO POSSUI | HUGOL - SERV TOMOGRAFI COMPUTAD | SALA ADMINISTRATIVA FIDI | BOM |  | 897180 |  | 05/08/2015 | 2515 | 2298.66 | 1
MOVEIS E UTENSILIOS - SESGO | ARMARIO | FLEXFORM | ARMARIO ALTO COM 04 PORTAS | NAO POSSUI | HUGOL - SERVIÇO DE GOVERNANÇA CLINICA | GERENCIA GOVERNANÇA CLINICA N° 32 | BOM |  | 897179 |  | 05/08/2015 | 2515 | 2298.66 | 1
MOVEIS E UTENSILIOS - SESGO | ARMARIO | FLEXFORM | ARMARIO ALTO COM 04 PORTAS | NAO POSSUI | HUGOL - SERV AMBULATORIO MEDICO | SUESA N° 123 | BOM |  | 897178 |  | 05/08/2015 | 2515 | 2298.66 | 1
MOVEIS E UTENSILIOS - SESGO | ARMARIO | FLEXFORM | ALTO 04 PORTAS | NAO POSSUI | HUGOL - SERVIÇO DE GOVERNANÇA CLINICA | TRR N° 728 | BOM |  | 897149 |  | 05/08/2015 | 2515 | 2298.66 | 1
MOVEIS E UTENSILIOS - SESGO | ARMARIO | FLEXFORM | ARMARIO ALTO COM 04 PORTAS | NAO POSSUI | HUGOL - SECRETARIA GERAL/PROTOCOLO HL | SERV. PROTOCOLO | BOM |  | 897150 |  | 05/08/2015 | 2515 | 2298.66 | 1
MOVEIS E UTENSILIOS - SESGO | ARMARIO | FLEXFORM | ARMARIO ALTO COM 04 PORTAS | NAO POSSUI | HUGOL - DIRETORIA GERAL | SECRETARIA GERAL | BOM |  | 897151 |  | 05/08/2015 | 2515 | 2298.66 | 1
MOVEIS E UTENSILIOS - SESGO | ARMARIO | FLEXFORM | ARMARIO ALTO COM 04 PORTAS | NAO POSSUI | HUGOL - SERV UTI ADULTO - C | UTI ADULTO C N° 879 | BOM |  | 897152 |  | 05/08/2015 | 2515 | 2298.66 | 1
MOVEIS E UTENSILIOS - SESGO | ARMARIO | FLEXFORM | ARMARIO ALTO COM 04 PORTAS | NAO POSSUI | HUGOL - SERV UTI ADULTO - B | PREPARO DE MEDICAMENTOS N° 538 | BOM |  | 897177 |  | 05/08/2015 | 2515 | 2298.66 | 1
MOVEIS E UTENSILIOS - SESGO | ARMARIO | FLEXFORM | ARMARIO ALTO COM 04 PORTAS | NAO POSSUI | HUGOL - SERV UTI ADULTO - B | DEPOSITO | BOM |  | 897176 |  | 05/08/2015 | 2515 | 2298.66 | 1
MOVEIS E UTENSILIOS - SESGO | ARMARIO | FLEXFORM | ARMARIO ALTO COM 04 PORTAS | NAO POSSUI | HUGOL - SERV DISP MEDICAMENTOS | SALA ADM MEDICA 2 N° 617 | BOM |  | 897153 |  | 05/08/2015 | 2515 | 2298.66 | 1
MOVEIS E UTENSILIOS - SESGO | ARMARIO | FLEXFORM | ARMARIO ALTO COM 04 PORTAS | NAO POSSUI | HUGOL - SERVICO DE HEMODINAMICA | SALA REF DE ENFERMAGEM | BOM |  | 897154 |  | 05/08/2015 | 2515 | 2298.66 | 1
MOVEIS E UTENSILIOS - SESGO | ARMARIO | FLEXFORM | ARMARIO ALTO COM 04 PORTAS | NAO POSSUI | HUGOL - SERV UTI ADULTO - A | GUARDA DE MATERIAIS - UTI A | BOM |  | 897175 |  | 05/08/2015 | 2515 | 2298.66 | 1
MOVEIS E UTENSILIOS - SESGO | ARMARIO | FLEXFORM | ARMARIO ALTO COM 04 PORTAS | NAO POSSUI | HUGOL - SERV PROC ROUPAS | AREA LIMPA PROC. DE ROUPAS | BOM |  | 897155 |  | 05/08/2015 | 2515 | 2298.66 | 1
MOVEIS E UTENSILIOS - SESGO | ARMARIO | FLEXFORM | ARMARIO ALTO COM 04 PORTAS | NAO POSSUI | HUGOL - AREAS COMUNS | REPOUSO MASCULINO - HIG/SURET N° 8 | BOM |  | 897156 |  | 05/08/2015 | 2515 | 2298.66 | 1
MOVEIS E UTENSILIOS - SESGO | ARMARIO | FLEXFORM | ARMARIO ALTO COM 04 PORTAS | NAO POSSUI | HUGOL - SERV MANUTENCAO | SALA DE MANUTENÇÃO TÉCNICA N° 990 | BOM |  | 897172 |  | 05/08/2015 | 2515 | 2298.66 | 1
MOVEIS E UTENSILIOS - SESGO | ARMARIO | FLEXFORM | ARMARIO ALTO COM 04 PORTAS | NAO POSSUI | HUGOL - COMISS CONT INFEC HOSP | CCIH/SEPCIRAS | BOM |  | 897174 |  | 05/08/2015 | 2515 | 2298.66 | 1
MOVEIS E UTENSILIOS - SESGO | ARMARIO | FLEXFORM | ARMARIO ALTO COM 04 PORTAS | NAO POSSUI | HUGOL - SERV RADIOLOGIA DIGITAL | PACS | BOM |  | 897173 |  | 05/08/2015 | 2515 | 2298.66 | 1
MOVEIS E UTENSILIOS - SESGO | ARMARIO | FLEXFORM | ARMARIO ALTO COM 04 PORTAS | NAO POSSUI | HUGOL - AREAS COMUNS | REPOUSO MASCULINO - HIG/SURET N° 8 | BOM |  | 897184 |  | 05/08/2015 | 2515 | 2298.66 | 1
MOVEIS E UTENSILIOS - SESGO | ARMARIO | FLEXFORM | ARMARIO ALTO COM 04 PORTAS | NAO POSSUI | HUGOL - SERV DISP MEDICAMENTOS | SALA N° 557 - 2° ANDAR (UTI G PEDIATRICA) | BOM |  | 897185 |  | 05/08/2015 | 2515 | 2298.66 | 1
MOVEIS E UTENSILIOS - SESGO | ARMARIO | FLEXFORM | ARMARIO ALTO COM 04 PORTAS | NAO POSSUI | HUGOL - AREAS COMUNS | REPOUSO FEMININO - HIG/SURET N° 9 | BOM |  | 897201 |  | 05/08/2015 | 2515 | 2298.66 | 1
MOVEIS E UTENSILIOS - SESGO | ARMARIO | FLEXFORM | ARMARIO ALTO COM 04 PORTAS | NAO POSSUI | HUGOL - AREAS COMUNS | REPOUSO FEMININO - HIG/SURET N° 9 | BOM |  | 897200 |  | 05/08/2015 | 2515 | 2298.66 | 1
MOVEIS E UTENSILIOS - SESGO | ARMARIO | FLEXFORM | ARMARIO ALTO COM 04 PORTAS | NAO POSSUI | HUGOL - AREAS COMUNS | REPOUSO FEMININO - HIG/SURET N° 9 | BOM |  | 897199 |  | 05/08/2015 | 2515 | 2298.66 | 1
MOVEIS E UTENSILIOS - SESGO | ARMARIO | FLEXFORM | ARMARIO ALTO COM 04 PORTAS | NAO POSSUI | HUGOL - SERV UTI ADULTO - F | UTI ADULTO - F | BOM |  | 897186 |  | 05/08/2015 | 2515 | 2298.66 | 1
MOVEIS E UTENSILIOS - SESGO | ARMARIO | FLEXFORM | ALTO 04 PORTAS | NAO POSSUI | HUGOL - U.I CIRURGICA | SALA DOS MEDICOS ALA 2 N° 450 | BOM |  | 897198 |  | 05/08/2015 | 2515 | 2298.66 | 1
MOVEIS E UTENSILIOS - SESGO | ARMARIO | FLEXFORM | ARMARIO ALTO COM 04 PORTAS | NAO POSSUI | HUGOL - SERV UTI ADULTO - C | UTI ADULTO C N° 879 | BOM |  | 897187 |  | 05/08/2015 | 2515 | 2298.66 | 1
MOVEIS E UTENSILIOS - SESGO | ARMARIO | FLEXFORM | ARMARIO ALTO COM 04 PORTAS | NAO POSSUI | HUGOL - SERV UTI ADULTO - A | GUARDA DE MATERIAIS - UTI A | BOM |  | 897188 |  | 05/08/2015 | 2515 | 2298.66 | 1
MOVEIS E UTENSILIOS - SESGO | ARMARIO | FLEXFORM | ARMARIO ALTO COM 04 PORTAS | NAO POSSUI | HUGOL - SERV ECOCARDIOGRAFIA | SERV. ECOCARDIOGRAFIA N° 93 | BOM |  | 897189 |  | 05/08/2015 | 2515 | 2298.66 | 1
MOVEIS E UTENSILIOS - SESGO | ARMARIO | FLEXFORM | ARMARIO ALTO COM 04 PORTAS | NAO POSSUI | HUGOL - SERV PSICOLOGIA | SALA PSICOLOGIA PRONTO SOCORRO - SALA N° 46 | BOM |  | 897190 |  | 05/08/2015 | 2515 | 2298.66 | 1
MOVEIS E UTENSILIOS - SESGO | ARMARIO | FLEXFORM | ARMARIO ALTO COM 04 PORTAS | NAO POSSUI | HUGOL - RESSONANCIA MAGNETICA | RPA - RMN | BOM |  | 897191 |  | 05/08/2015 | 2515 | 2298.66 | 1
MOVEIS E UTENSILIOS - SESGO | ARMARIO | FLEXFORM | ARMARIO ALTO COM 04 PORTAS | NAO POSSUI | HUGOL - AREAS COMUNS | REPOUSO MASCULINO - HIG/SURET N° 8 | BOM |  | 897192 |  | 05/08/2015 | 2515 | 2298.66 | 1
MOVEIS E UTENSILIOS - SESGO | ARMARIO | FLEXFORM | ARMARIO ALTO COM 04 PORTAS | NAO POSSUI | HUGOL - OPO | OPO HUGOL N° 899 | BOM |  | 897193 |  | 05/08/2015 | 2515 | 2298.66 | 1
MOVEIS E UTENSILIOS - SESGO | ARMARIO | FLEXFORM | ARMARIO ALTO COM 04 PORTAS | NAO POSSUI | HUGOL - SERV ALMOX CAF | SERV ALMOXARIFADO CAF | BOM |  | 897194 |  | 05/08/2015 | 2515 | 2298.66 | 1
MOVEIS E UTENSILIOS - SESGO | ARMARIO | FLEXFORM | ARMARIO ALTO COM 04 PORTAS | NAO POSSUI | HUGOL - AREAS COMUNS | REPOUSO FEMININO - HIG/SURET N° 9 | BOM |  | 897197 |  | 05/08/2015 | 2515 | 2298.66 | 1
MOVEIS E UTENSILIOS - SESGO | ARMARIO | FLEXFORM | ALTO COM 04 PORTAS | NAO POSSUI | HUGOL - SERV INTER DE DESOSP | SERV ATENDIMENTO DOMICILIO - SALA N° 938 | BOM |  | 897196 |  | 05/08/2015 | 2515 | 2298.66 | 1
MOVEIS E UTENSILIOS - SESGO | ARMARIO | FLEXFORM | ARMARIO ALTO COM 04 PORTAS | NAO POSSUI | HUGOL - SERV MANUTENCAO | SALA DE MANUTENÇÃO TÉCNICA N° 990 | BOM |  | 897195 |  | 05/08/2015 | 2515 | 2298.66 | 1
MOVEIS E UTENSILIOS - SESGO | ARMARIO | FLEXFORM | ARMARIO DIRETOR | NAO POSSUI | HUGOL - SERV UTI ADULTO - F | UTI ADULTO - F | BOM |  | 859647 |  | 05/08/2015 | 1300 | 1187.12 | 1
MOVEIS E UTENSILIOS - SESGO | ARMARIO | FLEXFORM | ARMARIO DIRETOR | NAO POSSUI | HUGOL - SERV CENTRO CIRURGICO B | SERV CENTRO CIRURGICO B | BOM |  | 859648 |  | 05/08/2015 | 1865 | 1703.07 | 1
MOVEIS E UTENSILIOS - SESGO | ARMARIO | FLEXFORM | ARMARIO SUPER ALTO 800X500X2100MM | NAO POSSUI | HUGOL - SERV RECRUT E SELECAO | SALA DE TREINAMENTO N° 910 | BOM |  | 896988 |  | 05/08/2015 | 1865 | 1706.07 | 1
MOVEIS E UTENSILIOS - SESGO | ARMARIO | FLEXFORM | ARMARIO SUPER ALTO 800X500X2100MM | NAO POSSUI | HUGOL - SERV CENTRO CIRURGICO B | SERV CENTRO CIRURGICO B | BOM |  | 896984 |  | 05/08/2015 | 1865 | 1706.07 | 1
MOVEIS E UTENSILIOS - SESGO | ARMARIO | FLEXFORM | ARMARIO SUPER ALTO 800X500X2100MM | NAO POSSUI | HUGOL - SERV UTI ADULTO - E | UTI ADULTO - E | BOM |  | 896985 |  | 05/08/2015 | 1865 | 1706.07 | 1
MOVEIS E UTENSILIOS - SESGO | ARMARIO | FLEXFORM | SUPER ALTO 800X500X2100MM | NAO POSSUI | HUGOL - SERV UTI ADULTO - F | UTI ADULTO - F | BOM |  | 896986 |  | 05/05/2015 | 1865 | 1706.07 | 1
MOVEIS E UTENSILIOS - SESGO | ARMARIO | FLEXFORM | ARMARIO SUPER ALTO 800X500X2100MM | NAO POSSUI | HUGOL - SERV RADIOLOGIA DIGITAL | SALA N° 122 | BOM |  | 896987 |  | 05/08/2015 | 1865 | 1706.07 | 1
MOVEIS E UTENSILIOS - SESGO | ARMARIO | FLEXFORM | ARMARIO ALTO COM 04 PORTAS | NAO POSSUI | HUGOL - AREAS COMUNS | REPOUSO FEMININO - HIG/SURET N° 9 | BOM |  | 897099 |  | 05/08/2015 | 2515 | 2300.68 | 1
MOVEIS E UTENSILIOS - SESGO | ARMARIO | FLEXFORM | ARMARIO ALTO COM 04 PORTAS | NAO POSSUI | HUGOL - AREAS COMUNS | REPOUSO FEMININO - HIG/SURET N° 9 | BOM |  | 897100 |  | 05/08/2015 | 2515 | 2300.68 | 1
MOVEIS E UTENSILIOS - SESGO | ARMARIO | FLEXFORM | ARMARIO ALTO COM 04 PORTAS | NAO POSSUI | HUGOL - AREAS COMUNS | REPOUSO FEMININO - HIG/SURET N° 9 | BOM |  | 897101 |  | 05/08/2015 | 2515 | 2300.68 | 1
MOVEIS E UTENSILIOS - SESGO | ARMARIO | FLEXFORM | ARMARIO ALTO COM 04 PORTAS | NAO POSSUI | HUGOL - AREAS COMUNS | REPOUSO FEMININO - HIG/SURET N° 9 | BOM |  | 897102 |  | 05/08/2015 | 2515 | 2300.68 | 1
MOVEIS E UTENSILIOS - SESGO | ARMARIO | FLEXFORM | BAIXO 800X500X1600MM | NAO POSSUI | HUGOL - SUPERV CME | SUPERV CME N° 803 | BOM |  | 896965 |  | 05/08/2015 | 1300 | 1189.22 | 1
MOVEIS E UTENSILIOS - SESGO | ARMARIO | FLEXFORM | ARMARIO ALTO FECHADO 800X500X1600MM | NAO POSSUI | HUGOL - SERV CENTRO CIRURGICO B | SERV CENTRO CIRURGICO B | BOM |  | 896966 |  | 05/08/2015 | 1300 | 1189.22 | 1
MOVEIS E UTENSILIOS - SESGO | ARMARIO | FLEXFORM | ARMARIO ALTO FECHADO 800X500X1600MM | NAO POSSUI | HUGOL - UNID COLETA E TRANSFUSAO | LAVAGEM | BOM |  | 896967 |  | 05/08/2015 | 1300 | 1189.22 | 1
MOVEIS E UTENSILIOS - SESGO | ARMARIO | FLEXFORM | ARMARIO ALTO FECHADO 800X500X1600MM | NAO POSSUI | HUGOL - SUPERV PRONT PACIENTE | SUPERV PRONTUARIO DO PACIENTE N° 903 | BOM |  | 896969 |  | 05/08/2015 | 1300 | 1189.22 | 1
MOVEIS E UTENSILIOS - SESGO | ARMARIO | FLEXFORM | ARMARIO SUPER ALTO 800X500X2100MM | NAO POSSUI | HUGOL - AREAS COMUNS | REPOUSO MASCULINO - HIG/SURET N° 8 | BOM |  | 897092 |  | 05/08/2015 | 1865 | 1706.07 | 1
MOVEIS E UTENSILIOS - SESGO | ARMARIO | FLEXFORM | SUPER ALTO 800X500X2100MM | NAO POSSUI | HUGOL - GER ENFERMAGEM | COORD ENFERMAGEM N° 453 | BOM |  | 897032 |  | 05/08/2015 | 1865 | 1706.07 | 1
MOVEIS E UTENSILIOS - SESGO | ARMARIO | FLEXFORM | ARMARIO SUPER ALTO 800X500X2100MM | NAO POSSUI | HUGOL - SERV VIGILANCIA E MONIT | SERV VIGILANCIA TRANSP E MONITORAMENTO N° 13 | BOM |  | 897078 |  | 05/08/2015 | 1865 | 1706.07 | 1
MOVEIS E UTENSILIOS - SESGO | ARMARIO | FLEXFORM | ARMARIO SUPER ALTO 800X500X2100MM | NAO POSSUI | HUGOL - DIRETORIA GERAL | DIRETORIA GERAL - SALA N° 28 | BOM |  | 897033 |  | 05/08/2015 | 1865 | 1706.07 | 1
MOVEIS E UTENSILIOS - SESGO | ARMARIO | FLEXFORM | ARMARIO SUPER ALTO 800X500X2100MM | NAO POSSUI | HUGOL - SALA DE HEMODINAMICA | SALA DA HEMODINÂMICA 1 | BOM |  | 897077 |  | 05/08/2015 | 1865 | 1706.07 | 1
MOVEIS E UTENSILIOS - SESGO | ARMARIO | FLEXFORM | ARMARIO SUPER ALTO 800X500X2100MM | NAO POSSUI | HUGOL - U.I CLINICA ESPECIALIDADES | GUARDA MATERIAIS ALA 3 | BOM |  | 897034 |  | 05/08/2015 | 1865 | 1706.07 | 1
MOVEIS E UTENSILIOS - SESGO | ARMARIO | FLEXFORM | ARMARIO SUPER ALTO 800X500X2100MM | NAO POSSUI | HUGOL - SUPERV ENFERM PEDIATRIA | SUPERV ENFERMAGEM PEDIATRIA | BOM |  | 897035 |  | 05/08/2015 | 1865 | 1706.07 | 1
MOVEIS E UTENSILIOS - SESGO | ARMARIO | FLEXFORM | ARMARIO SUPER ALTO 800X500X2100MM | NAO POSSUI | HUGOL - SERV UTI G PEDIATRICA | GUARDA MATERIAIS/EQUIPAMENTOS N° 559 | BOM |  | 897056 |  | 05/08/2015 | 1865 | 1706.07 | 1
MOVEIS E UTENSILIOS - SESGO | ARMARIO | FLEXFORM | ARMARIO SUPER ALTO 800X500X2100MM | NAO POSSUI | HUGOL - SERV ENFERM PEDIATRICA | PREPARO DE MEDICAMENTO ALA 2 N° 502 | BOM |  | 897036 |  | 05/08/2015 | 1865 | 1706.07 | 1
MOVEIS E UTENSILIOS - SESGO | ARMARIO | FLEXFORM | ARMARIO SUPER ALTO 800X500X2100MM | NAO POSSUI | HUGOL - SERV UTI G PEDIATRICA | GUARDA MATERIAIS/EQUIPAMENTOS N° 559 | BOM |  | 897055 |  | 05/08/2015 | 1865 | 1706.07 | 1
MOVEIS E UTENSILIOS - SESGO | ARMARIO | FLEXFORM | ARMARIO SUPER ALTO 800X500X2100MM | NAO POSSUI | HUGOL - SERV QUEIMADOS - UTI | UTI- QUEIMADOS | BOM |  | 897054 |  | 05/08/2015 | 1865 | 1706.07 | 1
MOVEIS E UTENSILIOS - SESGO | ARMARIO | FLEXFORM | ARMARIO SUPER ALTO 800X500X2100MM | NAO POSSUI | HUGOL - SERV ENFERM PEDIATRICA | - | BOM |  | 897037 |  | 05/08/2015 | 1865 | 1706.07 | 1
MOVEIS E UTENSILIOS - SESGO | ARMARIO | FLEXFORM | ARMARIO SUPER ALTO 800X500X2100MM | NAO POSSUI | HUGOL - NUCLEO VIG EPIDEMIOLOGIC | NVEH - N° 915 | BOM |  | 897038 |  | 05/08/2015 | 1865 | 1706.07 | 1
MOVEIS E UTENSILIOS - SESGO | ARMARIO | FLEXFORM | ARMARIO SUPER ALTO 800X500X2100MM | NAO POSSUI | HUGOL - UTI CARDIACA PEDIATRICA | UTI CARDIACA PEDIATRICA N° 564 | BOM |  | 897053 |  | 05/08/2015 | 1865 | 1706.07 | 1
MOVEIS E UTENSILIOS - SESGO | ARMARIO | FLEXFORM | ARMARIO SUPER ALTO 800X500X2100MM | NAO POSSUI | HUGOL - SERV INTER DE DESOSP | SERV ATENDIMENTO DOMICILIO - SALA N° 938 | BOM |  | 897052 |  | 05/08/2015 | 1865 | 1706.07 | 1
MOVEIS E UTENSILIOS - SESGO | ARMARIO | FLEXFORM | ARMARIO SUPER ALTO 800X500X2100MM | NAO POSSUI | HUGOL - SERV UTI ADULTO CARDIO | UTI ADULTO CARDIO N° 780/781 | BOM |  | 897051 |  | 05/08/2015 | 1865 | 1706.07 | 1
MOVEIS E UTENSILIOS - SESGO | ARMARIO | FLEXFORM | ARMARIO SUPER ALTO 800X500X2100MM | NAO POSSUI | HUGOL - SERV INTER DE DESOSP | SERV ATENDIMENTO DOMICILIO - SALA N° 938 | BOM |  | 897039 |  | 05/08/2015 | 1865 | 1706.07 | 1
MOVEIS E UTENSILIOS - SESGO | ARMARIO | FLEXFORM | ARMARIO SUPER ALTO 800X500X2100MM | NAO POSSUI | HUGOL - NIR | NIR - SALA N° 119 | BOM |  | 897040 |  | 05/08/2015 | 1865 | 1706.07 | 1
MOVEIS E UTENSILIOS - SESGO | ARMARIO | FLEXFORM | SUPER ALTO 800X500X2100MM | NAO POSSUI | HUGOL - SUPERV TECNOLOGIA INF | TI APOIO - CENTRO CIRURGICO A N° 354 | BOM |  | 897050 |  | 05/08/2015 | 1865 | 1706.07 | 1
MOVEIS E UTENSILIOS - SESGO | ARMARIO | FLEXFORM | ARMARIO SUPER ALTO 800X500X2100MM | NAO POSSUI | HUGOL - SERV UTI ADULTO - B | DEPOSITO | BOM |  | 897049 |  | 05/08/2015 | 1865 | 1706.07 | 1
MOVEIS E UTENSILIOS - SESGO | ARMARIO | FLEXFORM | ARMARIO SUPER ALTO 800X500X2100MM | NAO POSSUI | HUGOL - SERV UTI ADULTO CARDIO | UTI ADULTO CARDIO N° 780/781 | BOM |  | 897048 |  | 05/08/2015 | 1865 | 1706.07 | 1
MOVEIS E UTENSILIOS - SESGO | ARMARIO | FLEXFORM | ARMARIO SUPER ALTO 800X500X2100MM | NAO POSSUI | HUGOL - COREME | SALA DE AULA N° 928 | BOM |  | 897041 |  | 05/08/2015 | 1865 | 1706.07 | 1
MOVEIS E UTENSILIOS - SESGO | ARMARIO | FLEXFORM | ARMARIO SUPER ALTO 800X500X2100MM | NAO POSSUI | HUGOL - SERV ENDOSC DIGEST/COLONOSC HG | SERV ENDOSCOPIA/COLONOSCOPIA N° 97 | BOM |  | 897042 |  | 05/08/2015 | 1865 | 1706.07 | 1
MOVEIS E UTENSILIOS - SESGO | ARMARIO | FLEXFORM | ARMARIO SUPER ALTO 800X500X2100MM | NAO POSSUI | HUGOL - SERV PRONTO SOCORRO | SALA DE MATERIAS ESTERELIZADOS N° 69 | BOM |  | 897043 |  | 05/08/2015 | 1865 | 1706.07 | 1
MOVEIS E UTENSILIOS - SESGO | ARMARIO | FLEXFORM | ARMARIO SUPER ALTO 800X500X2100MM | NAO POSSUI | HUGOL - SERV FISIOTERAPIA | GUARDA DE EQUIPAMENTOS - MULTI | BOM |  | 897047 |  | 05/08/2015 | 1865 | 1706.07 | 1
MOVEIS E UTENSILIOS - SESGO | ARMARIO | FLEXFORM | ARMARIO SUPER ALTO 800X500X2100MM | NAO POSSUI | HUGOL - SERV FISIOTERAPIA | GUARDA DE EQUIPAMENTOS - MULTI | BOM |  | 897046 |  | 05/08/2015 | 1865 | 1706.07 | 1
MOVEIS E UTENSILIOS - SESGO | ARMARIO | FLEXFORM | ARMARIO SUPER ALTO 800X500X2100MM | NAO POSSUI | HUGOL - SERV FISIOTERAPIA | GUARDA DE EQUIPAMENTOS - MULTI | BOM |  | 897045 |  | 05/08/2015 | 1865 | 1706.07 | 1
MOVEIS E UTENSILIOS - SESGO | ARMARIO | FLEXFORM | ARMARIO SUPER ALTO 800X500X2100MM | NAO POSSUI | HUGOL - SERV RECRUT E SELECAO | SALA DE TREINAMENTO N° 910 | BOM |  | 897044 |  | 05/08/2015 | 1865 | 1706.07 | 1
MOVEIS E UTENSILIOS - SESGO | ARMARIO | FLEXFORM | ARMARIO SUPER ALTO 800X500X2100MM - 2 PORTAS | NAO POSSUI | HUGOL - U.I CIRURGICA | GUARDA MATERIAIS ALA 2 N° 460 | BOM |  | 897031 |  | 05/08/2015 | 1865 | 1706.07 | 1
MOVEIS E UTENSILIOS - SESGO | ARMARIO | FLEXFORM | SUPER ALTO 800X500X2100MM | NAO POSSUI | HUGOL - COMISS CONT INFEC HOSP | CCIH/SEPCIRAS | BOM |  | 897030 |  | 05/08/2015 | 1865 | 1706.07 | 1
MOVEIS E UTENSILIOS - SESGO | ARMARIO | FLEXFORM | ARMARIO ALTO COM 04 PORTAS | NAO POSSUI | HUGOL - AREAS COMUNS | REPOUSO FEMININO - HIG/SURET N° 9 | BOM |  | 897103 |  | 05/08/2015 | 2515 | 2298.66 | 1
MOVEIS E UTENSILIOS - SESGO | ARMARIO | FLEXFORM | ARMARIO ALTO COM 04 PORTAS | NAO POSSUI | HUGOL - AREAS COMUNS | REPOUSO FEMININO - HIG/SURET N° 9 | BOM |  | 897104 |  | 05/08/2015 | 2515 | 2298.66 | 1
MOVEIS E UTENSILIOS - SESGO | ARMARIO | FLEXFORM | ARMARIO ALTO COM 04 PORTAS | NAO POSSUI | HUGOL - GER ENFERMAGEM | COMISSAO DE ETICA ENFERMAGEM - HEMODINAMICA | BOM |  | 897132 |  | 05/08/2015 | 2515 | 2298.66 | 1
MOVEIS E UTENSILIOS - SESGO | ARMARIO | FLEXFORM | ARMARIO ALTO COM 04 PORTAS | NAO POSSUI | HUGOL - SERV ANALISES CLINICAS | SERV DE ANALISES CLINICAS | BOM |  | 897131 |  | 05/08/2015 | 2515 | 2298.66 | 1
MOVEIS E UTENSILIOS - SESGO | ARMARIO | FLEXFORM | ARMARIO ALTO COM 04 PORTAS | NAO POSSUI | HUGOL - AREAS COMUNS | REPOUSO FEMININO - HIG/SURET N° 9 | BOM |  | 897105 |  | 05/08/2015 | 2515 | 2298.66 | 1
MOVEIS E UTENSILIOS - SESGO | ARMARIO | FLEXFORM | ARMARIO ALTO COM 04 PORTAS | NAO POSSUI | HUGOL - SERV ANALISES CLINICAS | SERV DE ANALISES CLINICAS | BOM |  | 897130 |  | 05/08/2015 | 2515 | 2298.66 | 1
MOVEIS E UTENSILIOS - SESGO | ARMARIO | FLEXFORM | ARMARIO ALTO COM 04 PORTAS | NAO POSSUI | HUGOL - SERV ANALISES CLINICAS | SERV DE ANALISES CLINICAS | BOM |  | 897129 |  | 05/08/2015 | 2515 | 2298.66 | 1
MOVEIS E UTENSILIOS - SESGO | ARMARIO | FLEXFORM | ARMARIO ALTO COM 04 PORTAS | NAO POSSUI | HUGOL - SERV ANALISES CLINICAS | SERV DE ANALISES CLINICAS | BOM |  | 897128 |  | 05/08/2015 | 2515 | 2298.66 | 1
MOVEIS E UTENSILIOS - SESGO | ARMARIO | FLEXFORM | ARMARIO ALTO COM 04 PORTAS | NAO POSSUI | HUGOL - AREAS COMUNS | REPOUSO FEMININO - HIG/SURET N° 9 | BOM |  | 897106 |  | 05/08/2015 | 2515 | 2298.66 | 1
MOVEIS E UTENSILIOS - SESGO | ARMARIO | FLEXFORM | ARMARIO ALTO COM 04 PORTAS | NAO POSSUI | HUGOL - AREAS COMUNS | REPOUSO MASCULINO - HIG/SURET N° 8 | BOM |  | 897126 |  | 05/08/2015 | 2515 | 2298.66 | 1
MOVEIS E UTENSILIOS - SESGO | ARMARIO | FLEXFORM | ARMARIO ALTO COM 04 PORTAS | NAO POSSUI | HUGOL - SERV UTI ADULTO - C | REPOUSO MASCULINO AB | BOM |  | 897125 |  | 05/08/2015 | 2515 | 2298.66 | 1
MOVEIS E UTENSILIOS - SESGO | ARMARIO | FLEXFORM | ARMARIO ALTO COM 04 PORTAS | NAO POSSUI | HUGOL - SERV PROC ROUPAS | AREA LIMPA PROC. DE ROUPAS | BOM |  | 897124 |  | 05/08/2015 | 2515 | 2298.66 | 1
MOVEIS E UTENSILIOS - SESGO | ARMARIO | FLEXFORM | ARMARIO ALTO COM 04 PORTAS | NAO POSSUI | HUGOL - NUCLEO DE GESTAO AMBIENTAL | NAMB | BOM |  | 897107 |  | 05/08/2015 | 2515 | 2298.66 | 1
MOVEIS E UTENSILIOS - SESGO | ARMARIO | FLEXFORM | ARMARIO ALTO COM 04 PORTAS | NAO POSSUI | HUGOL - AREAS COMUNS | REPOUSO MASCULINO - HIG/SURET N° 8 | BOM |  | 897108 |  | 05/08/2015 | 2515 | 2298.66 | 1
MOVEIS E UTENSILIOS - SESGO | ARMARIO | FLEXFORM | ARMARIO ALTO COM 04 PORTAS | NAO POSSUI | INATIVO - HUGOL - U.I CRITICA PEDIATRICA | SERV. UNID. CRITICA PED. | BOM |  | 897123 |  | 05/08/2015 | 2515 | 2298.66 | 1
MOVEIS E UTENSILIOS - SESGO | ARMARIO | FLEXFORM | ARMARIO ALTO COM 04 PORTAS | NAO POSSUI | HUGOL - AREAS COMUNS | REPOUSO MASCULINO - HIG/SURET N° 8 | BOM |  | 897110 |  | 05/08/2015 | 2515 | 2298.66 | 1
MOVEIS E UTENSILIOS - SESGO | ARMARIO | FLEXFORM | ARMARIO ALTO COM 04 PORTAS | NAO POSSUI | HUGOL - AREAS COMUNS | REPOUSO MASCULINO - HIG/SURET N° 8 | BOM |  | 897111 |  | 05/08/2015 | 2515 | 2298.66 | 1
MOVEIS E UTENSILIOS - SESGO | ARMARIO | FLEXFORM | ARMARIO ALTO COM 04 PORTAS | NAO POSSUI | HUGOL - AREAS COMUNS | REPOUSO MASCULINO - HIG/SURET N° 8 | BOM |  | 897112 |  | 05/08/2015 | 2515 | 2298.66 | 1
MOVEIS E UTENSILIOS - SESGO | ARMARIO | FLEXFORM | ARMARIO ALTO COM 04 PORTAS | NAO POSSUI | HUGOL - AREAS COMUNS | REPOUSO MASCULINO - HIG/SURET N° 8 | BOM |  | 897113 |  | 05/08/2015 | 2515 | 2298.66 | 1
MOVEIS E UTENSILIOS - SESGO | ARMARIO | FLEXFORM | ARMARIO ALTO COM 04 PORTAS | NAO POSSUI | HUGOL - AREAS COMUNS | REPOUSO MASCULINO - HIG/SURET N° 8 | BOM |  | 897114 |  | 05/08/2015 | 2515 | 2298.66 | 1
MOVEIS E UTENSILIOS - SESGO | ARMARIO | FLEXFORM | ARMARIO ALTO COM 04 PORTAS | NAO POSSUI | HUGOL - AREAS COMUNS | REPOUSO MASCULINO - HIG/SURET N° 8 | BOM |  | 897115 |  | 05/08/2015 | 2515 | 2298.66 | 1
MOVEIS E UTENSILIOS - SESGO | ARMARIO | FLEXFORM | ARMARIO ALTO COM 04 PORTAS | NAO POSSUI | HUGOL - AREAS COMUNS | REPOUSO MASCULINO - HIG/SURET N° 8 | BOM |  | 897116 |  | 05/08/2015 | 2515 | 2298.66 | 1
MOVEIS E UTENSILIOS - SESGO | ARMARIO | FLEXFORM | ARMARIO ALTO COM 04 PORTAS | NAO POSSUI | HUGOL - AREAS COMUNS | REPOUSO MASCULINO - HIG/SURET N° 8 | BOM |  | 897117 |  | 05/08/2015 | 2515 | 2298.66 | 1
MOVEIS E UTENSILIOS - SESGO | ARMARIO | FLEXFORM | ARMARIO ALTO COM 04 PORTAS | NAO POSSUI | HUGOL - AREAS COMUNS | REPOUSO MASCULINO - HIG/SURET N° 8 | BOM |  | 897118 |  | 05/08/2015 | 2515 | 2298.66 | 1
MOVEIS E UTENSILIOS - SESGO | ARMARIO | FLEXFORM | ARMARIO ALTO COM 04 PORTAS | NAO POSSUI | HUGOL - GER MULTIPROFISSIONAL | SALA ADMINISTRATIVA GMULT N° 331 | BOM |  | 897122 |  | 05/08/2015 | 2515 | 2298.66 | 1
MOVEIS E UTENSILIOS - SESGO | ARMARIO | FLEXFORM | ARMARIO ALTO COM 04 PORTAS | NAO POSSUI | HUGOL - UNID COLETA E TRANSFUSAO | COLETA | BOM |  | 897121 |  | 05/08/2015 | 2515 | 2298.66 | 1
MOVEIS E UTENSILIOS - SESGO | ARMARIO | FLEXFORM | ARMARIO ALTO COM 04 PORTAS | NAO POSSUI | HUGOL - SECRETARIA GERAL/PROTOCOLO HL | SERV. PROTOCOLO | BOM |  | 897120 |  | 05/08/2015 | 2515 | 2298.66 | 1
MOVEIS E UTENSILIOS - SESGO | ARMARIO | FLEXFORM | ARMARIO ALTO COM 04 PORTAS | NAO POSSUI | HUGOL - NIR | GERÊNCIA NIR - CONSULTORIO 13 AMBULATORIO | BOM |  | 897119 |  | 05/08/2015 | 2515 | 2298.66 | 1
MOVEIS E UTENSILIOS - SESGO | ARMARIO | FLEXFORM | ARMARIO | NAO POSSUI | HUGOL - SERV VIGILANCIA E MONIT | SERV VIGILANCIA TRANSP E MONITORAMENTO N° 13 | BOM |  | 897133 |  | 05/08/2015 | 2515 | 2298.66 | 1
MOVEIS E UTENSILIOS - SESGO | ARMARIO | FLEXFORM | ARMARIO ALTO COM 04 PORTAS | NAO POSSUI | HUGOL - AREAS COMUNS | REPOUSO MASCULINO - HIG/SURET N° 8 | BOM |  | 897134 |  | 05/08/2015 | 2515 | 2298.66 | 1
MOVEIS E UTENSILIOS - SESGO | ARMARIO | FLEXFORM | ARMARIO ALTO COM 04 PORTAS | NAO POSSUI | HUGOL - SERVICO DE RECEPCAO | RECEPÇÃO ADMINISTRATIVA | BOM |  | 897135 |  | 05/08/2015 | 2515 | 2298.66 | 1
MOVEIS E UTENSILIOS - SESGO | ARMARIO | FLEXFORM | ARMARIO ALTO COM 04 PORTAS | NAO POSSUI | HUGOL - SERV UTI ADULTO - B | REPOUSO MASCULINO | BOM |  | 897136 |  | 05/08/2015 | 2515 | 2298.66 | 1
MOVEIS E UTENSILIOS - SESGO | ARMARIO | FLEXFORM | ARMARIO ALTO COM 04 PORTAS | NAO POSSUI | HUGOL - U.I CLINICA MÉDICA | REPOUSO MEDICO ALA 1 N° 590 | BOM |  | 897137 |  | 05/08/2015 | 2515 | 2298.66 | 1
MOVEIS E UTENSILIOS - SESGO | ARMARIO | FLEXFORM | ARMARIO ALTO COM 04 PORTAS | NAO POSSUI | HUGOL - SERV UTI G PEDIATRICA | UTI G PEDIATRICA N° 554 | BOM |  | 897138 |  | 05/08/2015 | 2515 | 2298.66 | 1
MOVEIS E UTENSILIOS - SESGO | ARMARIO | FLEXFORM | ARMARIO ALTO COM 04 PORTAS | NAO POSSUI | HUGOL - ENSINO E PESQUISA | SALA DA RESIDÊNCIA - AMBUL. SALA N° 184 | BOM |  | 897139 |  | 05/08/2015 | 2515 | 2298.66 | 1
MOVEIS E UTENSILIOS - SESGO | ARMARIO | FLEXFORM | ARMARIO SUPER ALTO 800X500X2100MM | NAO POSSUI | HUGOL - U.I CIRURGICA | ROUPARIA ALA 1 | BOM |  | 897029 |  | 05/08/2015 | 1865 | 1706.07 | 1
MOVEIS E UTENSILIOS - SESGO | ARMARIO | FLEXFORM | ARMARIO SUPER ALTO 800X500X2100MM | NAO POSSUI | HUGOL - SERV AMBULATORIO MEDICO | SALA DE TERAPIA N° 189 | BOM |  | 897028 |  | 05/08/2015 | 1865 | 1706.07 | 1
MOVEIS E UTENSILIOS - SESGO | ARMARIO | FLEXFORM | ALTO FECHADO 800X500X2100MM | NAO POSSUI | HUGOL - HEMODIALISE | REF SETRA N° 571 | BOM |  | 897027 |  | 05/08/2015 | 1865 | 1706.07 | 1
MOVEIS E UTENSILIOS - SESGO | ARMARIO | FLEXFORM | ARMARIO SUPER ALTO 800X500X2100MM | NAO POSSUI | HUGOL - U.I CARDIOLOGIA | GUARDA MATERIAIS ALA 2 | BOM |  | 897026 |  | 05/08/2015 | 1865 | 1706.07 | 1
MOVEIS E UTENSILIOS - SESGO | ARMARIO | FLEXFORM | ARMARIO SUPER ALTO 800X500X2100MM | NAO POSSUI | HUGOL - U.I ORTOPEDIA/TRAUMATOLOGIA | SALA CURATIVOS ALA 2 - SALA N° 408 | BOM |  | 897025 |  | 05/08/2015 | 1865 | 1706.07 | 1
MOVEIS E UTENSILIOS - SESGO | ARMARIO | FLEXFORM | ARMARIO SUPER ALTO 800X500X2100MM | NAO POSSUI | HUGOL - U.I ORTOPEDIA/TRAUMATOLOGIA | GUARDA MATERIAS ALA 1 - SALA N° 366 | BOM |  | 897024 |  | 05/08/2015 | 1865 | 1706.07 | 1
MOVEIS E UTENSILIOS - SESGO | ARMARIO | FLEXFORM | ARMARIO SUPER ALTO 800X500X2100MM | NAO POSSUI | HUGOL - COORD DE ACOLHIMENTO | SURET | BOM |  | 897023 |  | 05/08/2015 | 1865 | 1706.07 | 1
MOVEIS E UTENSILIOS - SESGO | ARMARIO | FLEXFORM | ARMARIO SUPER ALTO 800X500X2100MM | NAO POSSUI | HUGOL - TESTE ERGOMÉTRICO | TESTE ERGOMETRICO N° 89 | BOM |  | 897002 |  | 05/08/2015 | 1865 | 1706.07 | 1
MOVEIS E UTENSILIOS - SESGO | ARMARIO | FLEXFORM | ARMARIO SUPER ALTO 800X500X2100MM | NAO POSSUI | HUGOL - SERVICO DE RECEPCAO | RECEPÇÃO ANALISES CLINICA N° 136 | BOM |  | 897003 |  | 05/08/2015 | 1865 | 1706.07 | 1
MOVEIS E UTENSILIOS - SESGO | ARMARIO | FLEXFORM | ARMARIO SUPER ALTO 800X500X2100MM | NAO POSSUI | HUGOL - SUPERV ANALISES CLINICAS | SUACS | BOM |  | 897004 |  | 05/08/2015 | 1865 | 1706.07 | 1
MOVEIS E UTENSILIOS - SESGO | ARMARIO | FLEXFORM | ARMARIO BAIXO 800X500X740MM | NAO POSSUI | HUGOL - SERV ANALISES CLINICAS | SALA DE BIOQUIMICA N° 128 | BOM |  | 896720 |  | 05/08/2015 | 786 | 719.02 | 1
MOVEIS E UTENSILIOS - SESGO | ARMARIO | FLEXFORM | ARMARIO BAIXO 800X500X740MM | NAO POSSUI | HUGOL - SERV ANALISES CLINICAS | SALA DE MICROBIOLOGIA N° 129 | BOM |  | 896721 |  | 05/08/2015 | 786 | 719.02 | 1
MOVEIS E UTENSILIOS - SESGO | ARMARIO | FLEXFORM | ARMARIO SUPER ALTO 800X500X2100MM | NAO POSSUI | HUGOL - SERV PROC ROUPAS | AREA LIMPA PROC. DE ROUPAS | BOM |  | 897014 |  | 05/08/2015 | 1865 | 1706.07 | 1
MOVEIS E UTENSILIOS - SESGO | ARMARIO | FLEXFORM | ARMARIO SUPER ALTO 800X500X2100MM | NAO POSSUI | HUGOL - SERV ALMOX GERAL | CENTRAL DE PAGAMENTOS | BOM |  | 897013 |  | 05/08/2015 | 1865 | 1706.07 | 1
MOVEIS E UTENSILIOS - SESGO | ARMARIO | FLEXFORM | ARMARIO SUPER ALTO 800X500X2100MM | NAO POSSUI | HUGOL - MORGUE | MORGUE | BOM |  | 897001 |  | 04/08/2015 | 1865 | 1706.07 | 1
MOVEIS E UTENSILIOS - SESGO | ARMARIO | FLEXFORM | ARMARIO SUPER ALTO 800X500X2100MM | NAO POSSUI | HUGOL - RESSONANCIA MAGNETICA | RPA - RMN | BOM |  | 897000 |  | 05/08/2015 | 1865 | 1706.07 | 1
MOVEIS E UTENSILIOS - SESGO | ARMARIO | FLEXFORM | ARMARIO SUPER ALTO 800X500X2100MM | NAO POSSUI | HUGOL - SERV RADIOLOGIA DIGITAL | PACS | BOM |  | 896999 |  | 05/08/2015 | 1865 | 1706.07 | 1
MOVEIS E UTENSILIOS - SESGO | ARMARIO | FLEXFORM | ARMARIO SUPER ALTO 800X500X2100MM | NAO POSSUI | HUGOL - SERVICO DE RECEPCAO | RECEPÇÃO IMAGEM N° 90 | BOM |  | 896998 |  | 05/08/2015 | 1865 | 1674.99 | 1
MOVEIS E UTENSILIOS - SESGO | ARMARIO | FLEXFORM | ARMARIO SUPER ALTO 800X500X2100MM | NAO POSSUI | HUGOL - U.I CLINICA MÉDICA | ROUPARIA ALA 1 | BOM |  | 896977 |  | 05/08/2015 | 1865 | 1706.07 | 1
MOVEIS E UTENSILIOS - SESGO | ARMARIO | FLEXFORM | ARMARIO | NAO POSSUI | HUGOL - SERV TOMOGRAFI COMPUTAD | COMANDO DOS TOMOGRAFOS | BOM |  | 896997 |  | 05/08/2015 | 1865 | 1706.07 | 1
MOVEIS E UTENSILIOS - SESGO | ARMARIO | FLEXFORM | ARMARIO SUPER ALTO 800X500X2100MM | NAO POSSUI | HUGOL - SERV TOMOGRAFI COMPUTAD | SALA DE LAUDOS TC | BOM |  | 896996 |  | 05/08/2015 | 1865 | 1706.07 | 1
MOVEIS E UTENSILIOS - SESGO | ARMARIO | FLEXFORM | ARMARIO SUPER ALTO 800X500X2100MM | NAO POSSUI | HUGOL - SECRETARIA GERAL/PROTOCOLO HL | SERV. PROTOCOLO | BOM |  | 896995 |  | 05/08/2015 | 1865 | 1706.07 | 1
MOVEIS E UTENSILIOS - SESGO | ARMARIO | FLEXFORM | ARMARIO SUPER ALTO 800X500X2100MM | NAO POSSUI | HUGOL - SERV RECRUT E SELECAO | SALA DE TREINAMENTO N° 910 | BOM |  | 896994 |  | 05/08/2015 | 1865 | 1706.07 | 1
MOVEIS E UTENSILIOS - SESGO | ARMARIO | FLEXFORM | ARMARIO SUPER ALTO 800X500X2100MM | NAO POSSUI | HUGOL - U.I CARDIOLOGIA | ROUPARIA ALA 1 | BOM |  | 896978 |  | 05/08/2015 | 1865 | 1706.07 | 1
MOVEIS E UTENSILIOS - SESGO | ARMARIO | FLEXFORM | ARMARIO SUPER ALTO 800X500X2100MM | NAO POSSUI | HUGOL - U.I QUEIMADOS | RECEPÇÃO DE ACESSO EXTERNO | BOM |  | 896979 |  | 05/08/2015 | 1865 | 1706.07 | 1
MOVEIS E UTENSILIOS - SESGO | ARMARIO | FLEXFORM | ARMARIO SUPER ALTO 800X500X2100MM | NAO POSSUI | HUGOL - SERV PRONTO SOCORRO | SALA DE MATERIAS ESTERELIZADOS N° 69 | BOM |  | 896993 |  | 05/08/2015 | 1865 | 1706.07 | 1
MOVEIS E UTENSILIOS - SESGO | ARMARIO | FLEXFORM | ARMARIO SUPER ALTO 800X500X2100MM | NAO POSSUI | HUGOL - SERV PRONTO SOCORRO | SALA DE GESSO / TRIAGEM 2 | BOM |  | 896992 |  | 05/08/2015 | 1865 | 1706.07 | 1
MOVEIS E UTENSILIOS - SESGO | ARMARIO | FLEXFORM | ARMARIO SUPER ALTO 800X500X2100MM | NAO POSSUI | HUGOL - SERV PRONTO SOCORRO | BUCOMAXILO N° 51 | BOM |  | 896991 |  | 05/08/2015 | 1865 | 1706.07 | 1
MOVEIS E UTENSILIOS - SESGO | ARMARIO | FLEXFORM | ARMARIO SUPER ALTO 800X500X2100MM | NAO POSSUI | HUGOL - SERVICO DE HEMODINAMICA | GERENCIA HEMODINAMICA | BOM |  | 896980 |  | 05/08/2015 | 1865 | 1706.07 | 1
MOVEIS E UTENSILIOS - SESGO | ARMARIO | FLEXFORM | ARMARIO SUPER ALTO 800X500X2100MM | NAO POSSUI | HUGOL - SERV FISIOTERAPIA | GUARDA DE EQUIPAMENTOS - MULTI | BOM |  | 896981 |  | 07/08/2015 | 1865 | 1706.07 | 1
MOVEIS E UTENSILIOS - SESGO | ARMARIO | FLEXFORM | ARMARIO SUPER ALTO 800X500X2100MM | NAO POSSUI | HUGOL - SERV PRONTO SOCORRO | CONSULTORIO 2 N° 53 | BOM |  | 896990 |  | 05/08/2015 | 1865 | 1706.07 | 1
MOVEIS E UTENSILIOS - SESGO | ARMARIO | FLEXFORM | ARMARIO SUPER ALTO 800X500X2100MM | NAO POSSUI | HUGOL - U.I ORTOPEDIA/TRAUMATOLOGIA | SALA CURATIVOS ALA 2 - SALA N° 408 | BOM |  | 896982 |  | 05/08/2015 | 1865 | 1706.07 | 1
MOVEIS E UTENSILIOS - SESGO | ARMARIO | FLEXFORM | ARMARIO SUPER ALTO 800X500X2100MM | NAO POSSUI | HUGOL - SERV PATRIMONIO | SEPAT | BOM |  | 896989 |  | 05/08/2015 | 1865 | 1706.07 | 1
MOVEIS E UTENSILIOS - SESGO | ARMARIO | FLEXFORM | ARMARIO SUPER ALTO 800X500X2100MM | NAO POSSUI | HUGOL - SERV TOMOGRAFI COMPUTAD | TOMOGRAFO 01 | BOM |  | 896983 |  | 05/08/2015 | 1865 | 1706.07 | 1
MOVEIS E UTENSILIOS - SESGO | ARMARIO | FLEXFORM | SECRETARIA | NAO POSSUI | HUGOL - SERVICO DE RECEPCAO | RECEPÇÃO AMBULATÓRIO N° 154 | BOM |  | 859627 |  | 12/08/2015 | 348.27 | 318.12 | 1
MOVEIS E UTENSILIOS - SESGO | ARMARIO | FLEXFORM | SECRETARIA | NAO POSSUI | HUGOL - SUPERV ENF CLIN MED CIRU | SALA DAS ENCARREGADAS 3° ANDAR ALA 2 | BOM |  | 859628 |  | 12/08/2015 | 1300 | 1187.47 | 1
MOVEIS E UTENSILIOS - SESGO | ARMARIO | FLEXFORM | SECRETARIA | NAO POSSUI | HUGOL - SUPERV ORCAMENTO E CUSTO | SUORC N° 17 | BOM |  | 859629 |  | 12/08/2015 | 1300 | 1187.47 | 1
MOVEIS E UTENSILIOS - SESGO | ARMARIO | FLEXFORM | SECRETARIA | NAO POSSUI | HUGOL - SERV VIGILANCIA E MONIT | SERV VIGILANCIA TRANSP E MONITORAMENTO N° 13 | BOM |  | 859630 |  | 12/08/2015 | 1300 | 1187.47 | 1
MOVEIS E UTENSILIOS - SESGO | ARMARIO | FLEXFORM | SECRETARIA | NAO POSSUI | HUGOL - OPO | OPO HUGOL N° 899 | BOM |  | 859631 |  | 12/08/2015 | 1300 | 1100.81 | 1
MOVEIS E UTENSILIOS - SESGO | ARMARIO | FLEXFORM | SECRETARIA | NAO POSSUI | HUGOL - SERV REFEITORIO E PROD | SALA NUTRICIONISTA- PRODUÇÃO - SALA N° 213 | BOM |  | 859632 |  | 12/08/2015 | 1300 | 1187.47 | 1
MOVEIS E UTENSILIOS - SESGO | ARMARIO | FLEXFORM | SECRETARIA | NAO POSSUI | HUGOL - SUPERV NUTRICAO | ADMISTRATIVO NUTRICIONISTAS N° 234 | BOM |  | 859633 |  | 12/08/2015 | 1300 | 1187.47 | 1
MOVEIS E UTENSILIOS - SESGO | ARMARIO | FLEXFORM | SECRETARIA | NAO POSSUI | HUGOL - SERV CME - A | SERV CME B | BOM |  | 859634 |  | 12/08/2015 | 1300 | 1187.47 | 1
MOVEIS E UTENSILIOS - SESGO | ARMARIO | FLEXFORM | SECRETARIA | NAO POSSUI | HUGOL - SECRETARIA GERAL/PROTOCOLO HL | SERV. PROTOCOLO | BOM |  | 859635 |  | 12/08/2015 | 1300 | 1187.47 | 1
MOVEIS E UTENSILIOS - SESGO | ARMARIO | FLEXFORM | SECRETARIA | NAO POSSUI | HUGOL - DIRETORIA TECNICA | DIRETORIA TECNICA - SALA N° 23 | BOM |  | 859636 |  | 12/08/2015 | 1300 | 1187.47 | 1
MOVEIS E UTENSILIOS - SESGO | ARMARIO | FLEXFORM | ARMARIO DIRETOR | NAO POSSUI | HUGOL - U.I QUEIMADOS | SALA DE PROCEDIMENTOS | BOM |  | 859650 |  | 05/08/2015 | 598.79 | 546.64 | 1
MOVEIS E UTENSILIOS - SESGO | ARMARIO | FLEXFORM | ARMARIO DIRETOR | NAO POSSUI | HUGOL - U.I QUEIMADOS | GUARDA DE EQUIPAMENTOS | BOM |  | 859651 |  | 05/08/2015 | 598.79 | 546.64 | 1
MOVEIS E UTENSILIOS - SESGO | ARMARIO | FLEXFORM | ARMARIO DIRETOR | NAO POSSUI | HUGOL - SERV TRANSPORTE ADM | SERV. TRANSPORTE ADM HUGOL | BOM |  | 859668 |  | 05/08/2015 | 1865 | 1702.56 | 1
MOVEIS E UTENSILIOS - SESGO | ARMARIO | FLEXFORM | ARMARIO DIRETOR | NAO POSSUI | HUGOL - COREME | SALA DE AULA N° 928 | BOM |  | 859667 |  | 05/08/2015 | 1865 | 1702.56 | 1
MOVEIS E UTENSILIOS - SESGO | ARMARIO | FLEXFORM | ARMARIO DIRETOR | NAO POSSUI | HUGOL - SERV PRONTO SOCORRO | BOX | BOM |  | 859666 |  | 05/08/2015 | 1865 | 1687.02 | 1
MOVEIS E UTENSILIOS - SESGO | ARMARIO | FLEXFORM | ARMARIO DIRETOR | NAO POSSUI | HUGOL - U.I CLINICA MÉDICA | SALA DE CURATIVO ALA 2 | BOM |  | 859665 |  | 05/08/2015 | 1865 | 1702.56 | 1
MOVEIS E UTENSILIOS - SESGO | ARMARIO | FLEXFORM | ARMARIO DIRETOR | NAO POSSUI | HUGOL - U.I QUEIMADOS | GUARDA DE EQUIPAMENTOS | BOM |  | 859652 |  | 05/08/2015 | 1865 | 1702.56 | 1
MOVEIS E UTENSILIOS - SESGO | ARMARIO | FLEXFORM | ARMARIO DIRETOR | NAO POSSUI | HUGOL - U.I CLINICA MÉDICA | SALA DE CURATIVO ALA 2 | BOM |  | 859653 |  | 05/08/2015 | 1865 | 1702.56 | 1
MOVEIS E UTENSILIOS - SESGO | ARMARIO | FLEXFORM | ARMARIO DIRETOR | NAO POSSUI | HUGOL - SERV BRONCOSCOPIA | SERV DE BRONCOSCOPIA N° 95 | BOM |  | 859654 |  | 05/08/2015 | 1865 | 1702.56 | 1
MOVEIS E UTENSILIOS - SESGO | ARMARIO | FLEXFORM | ARMARIO DIRETOR | NAO POSSUI | HUGOL - SERV BRONCOSCOPIA | SERV DE BRONCOSCOPIA N° 95 | BOM |  | 859655 |  | 05/08/2015 | 1865 | 1702.56 | 1
MOVEIS E UTENSILIOS - SESGO | ARMARIO | FLEXFORM | ARMARIO DIRETOR | NAO POSSUI | HUGOL - GER MULTIPROFISSIONAL | SALA ADMINISTRATIVA GMULT N° 331 | BOM |  | 859656 |  | 05/08/2015 | 1865 | 1702.56 | 1
MOVEIS E UTENSILIOS - SESGO | ARMARIO | FLEXFORM | ARMARIO DIRETOR | NAO POSSUI | HUGOL - SERV SEG HIG MED TRAB | MÉDICO DO TRABALHO - SALA N° 914 | BOM |  | 859664 |  | 05/08/2015 | 1865 | 1702.56 | 1
MOVEIS E UTENSILIOS - SESGO | ARMARIO | FLEXFORM | ARMARIO DIRETOR | NAO POSSUI | HUGOL - SUPERV NUTRICAO | SUNUD N° 235 | BOM |  | 859663 |  | 05/08/2015 | 1865 | 1702.56 | 1
MOVEIS E UTENSILIOS - SESGO | ARMARIO | FLEXFORM | SUPER ALTO 800X500X2100MM | NAO POSSUI | HUGOL - SERV UTI G PEDIATRICA | GUARDA MATERIAIS/EQUIPAMENTOS N° 559 | BOM |  | 859662 |  | 05/08/2015 | 1865 | 1702.56 | 1
MOVEIS E UTENSILIOS - SESGO | ARMARIO | FLEXFORM | ARMARIO DIRETOR | NAO POSSUI | HUGOL - SERV PROC ROUPAS | AREA LIMPA PROC. DE ROUPAS | BOM |  | 859661 |  | 05/08/2015 | 1865 | 1702.56 | 1
MOVEIS E UTENSILIOS - SESGO | ARMARIO | FLEXFORM | ARMARIO DIRETOR | NAO POSSUI | HUGOL - SERV ALMOX GERAL | CENTRAL DE PAGAMENTOS | BOM |  | 859660 |  | 05/08/2015 | 1865 | 1702.56 | 1
MOVEIS E UTENSILIOS - SESGO | ARMARIO | FLEXFORM | ARMARIO DIRETOR | NAO POSSUI | HUGOL - SERVIÇO DE GOVERNANÇA CLINICA | SERVIÇO DE GOVERNANÇA CLÍNICA N° 24 | BOM |  | 859659 |  | 05/08/2015 | 1865 | 1702.56 | 1
MOVEIS E UTENSILIOS - SESGO | ARMARIO | FLEXFORM | ARMARIO DIRETOR | NAO POSSUI | HUGOL - SERVIÇO DE GOVERNANÇA CLINICA | SERVIÇO DE GOVERNANÇA CLÍNICA N° 24 | BOM |  | 859658 |  | 05/08/2015 | 1865 | 1702.56 | 1
MAQUINAS - APARELHOS E EQUIPAMENTOS - SESGO | CAMA HOSPITALAR ELÉTRICA | LINET | ELZA 1 | 20140027794 | HUGOL - U.I CLINICA ESPECIALIDADES | INTERNAÇÃO 205 - 206 | BOM |  | 902599 | 266340 | 10/08/2015 | 17781.6 | 16252 | 1
MAQUINAS - APARELHOS E EQUIPAMENTOS - SESGO | CAMA HOSPITALAR ELÉTRICA | LINET | ELZA 1 | 20140026677 | HUGOL - U.I ORTOPEDIA/TRAUMATOLOGIA | 005-006 N° 364 | BOM |  | 902600 | 266340 | 10/08/2015 | 17781.6 | 16252 | 1
MAQUINAS - APARELHOS E EQUIPAMENTOS - SESGO | CAMA HOSPITALAR ELÉTRICA | LINET | ELZA 1 | 20140026671 | HUGOL - U.I CARDIOLOGIA | 513/514 | BOM |  | 902601 | 266340 | 10/08/2015 | 17781.6 | 16252 | 1
MAQUINAS - APARELHOS E EQUIPAMENTOS - SESGO | CAMA HOSPITALAR ELÉTRICA | LINET | ELZA 1 | 20140027402 | HUGOL - SERV PATRIMONIO | ATIVO PATRIMONIAL HUGOL | BOM |  | 902602 | 266340 | 10/08/2015 | 17781.6 | 16252 | 1
MAQUINAS - APARELHOS E EQUIPAMENTOS - SESGO | CAMA HOSPITALAR ELÉTRICA | LINET | ELZA 1 | 20140026654 | HUGOL - U.I CIRURGICA | 115-116 N° 461/462 | BOM |  | 902603 | 266340 | 10/08/2015 | 17781.6 | 16252 | 1
MAQUINAS - APARELHOS E EQUIPAMENTOS - SESGO | CAMA HOSPITALAR ELÉTRICA | LINET | ELZA 1 | 20140026672 | HUGOL - SERVICO DE HEMODINAMICA | ISOLAMENTO BOX N° 768 | BOM |  | 902604 | 266340 | 10/08/2015 | 17781.6 | 16252 | 1
MAQUINAS - APARELHOS E EQUIPAMENTOS - SESGO | CAMA HOSPITALAR ELÉTRICA | LINET | ELZA 1 | 20140027782 | HUGOL - SERV ENGENHARIA CLINICA | GUARDA EQUIPAMENTOS C.C. A - SALA N° 351 | BOM |  | 902605 | 266340 | 10/08/2015 | 17781.6 | 16252 | 1
MAQUINAS - APARELHOS E EQUIPAMENTOS - SESGO | CAMA HOSPITALAR ELÉTRICA | LINET | ELZA 1 | 20140027773 | HUGOL - SERV PATRIMONIO | ATIVO PATRIMONIAL HUGOL | BOM |  | 902606 | 266340 | 10/08/2015 | 17781.6 | 16252 | 1
MAQUINAS - APARELHOS E EQUIPAMENTOS - SESGO | CAMA HOSPITALAR ELÉTRICA | LINET | ELZA 1 | 20140027785 | HUGOL - U.I CLINICA ESPECIALIDADES | 409 - 410 N° 661/662 | BOM |  | 902607 | 266340 | 10/08/2015 | 17781.6 | 16252 | 1
MAQUINAS - APARELHOS E EQUIPAMENTOS - SESGO | CAMA HOSPITALAR ELÉTRICA | LINET | ELZA 1 | 20140027722 | HUGOL - U.I CLINICA MÉDICA | 311 - 312 | BOM |  | 902608 | 266340 | 10/08/2015 | 17781.6 | 16252 | 1
MAQUINAS - APARELHOS E EQUIPAMENTOS - SESGO | CAMA HOSPITALAR ELÉTRICA | LINET | ELZA 1 | 20140027396 | HUGOL - SERV ENGENHARIA CLINICA | LAJE TECNICA 1° ANDAR N° 470 | BOM |  | 902609 | 266340 | 10/08/2015 | 17781.6 | 16252 | 1
MAQUINAS - APARELHOS E EQUIPAMENTOS - SESGO | CAMA HOSPITALAR ELÉTRICA | LINET | ELZA 1 | 20140027699 | HUGOL - U.I CARDIOLOGIA | 507-508 N° 711/712 | BOM |  | 902610 | 266340 | 10/08/2015 | 17781.6 | 16252 | 1
MAQUINAS - APARELHOS E EQUIPAMENTOS - SESGO | CAMA HOSPITALAR ELÉTRICA | LINET | ELZA 1 | 20140027805 | HUGOL - U.I QUEIMADOS | APARTAMENTO 06 | BOM |  | 902611 | 266340 | 10/08/2015 | 17781.6 | 16252 | 1
MAQUINAS - APARELHOS E EQUIPAMENTOS - SESGO | CAMA HOSPITALAR ELÉTRICA | LINET | ELZA 1 | 20140025543 | HUGOL - SERV UTI ADULTO - C | UTI ADULTO C N° 879 | BOM |  | 902612 | 266340 | 10/08/2015 | 17781.6 | 16252 | 1
MAQUINAS - APARELHOS E EQUIPAMENTOS - SESGO | CAMA HOSPITALAR ELÉTRICA | LINET | ELZA 1 | 20140025435 | HUGOL - U.I ORTOPEDIA/TRAUMATOLOGIA | 001-002 | BOM |  | 902613 | 266340 | 10/08/2015 | 17781.6 | 16252 | 1
MAQUINAS - APARELHOS E EQUIPAMENTOS - SESGO | CAMA HOSPITALAR ELÉTRICA | LINET | ELZA 1 | 20140025412 | HUGOL - SERV UTI ADULTO - C | UTI ADULTO C N° 879 | BOM |  | 902614 | 266340 | 10/08/2015 | 17781.6 | 16252 | 1
MAQUINAS - APARELHOS E EQUIPAMENTOS - SESGO | CAMA HOSPITALAR ELÉTRICA | LINET | ELZA 1 | 20140027742 | HUGOL - SERV ENFERM PEDIATRICA | 217-218 N° 520/521 | BOM |  | 902615 | 266340 | 10/08/2015 | 17781.6 | 16252 | 1
MAQUINAS - APARELHOS E EQUIPAMENTOS - SESGO | CAMA HOSPITALAR ELÉTRICA | LINET | ELZA 1 | 20140025558 | HUGOL - SERV PATRIMONIO | ATIVO PATRIMONIAL HUGOL | BOM |  | 902616 | 266340 | 10/08/2015 | 17781.6 | 16252 | 1
MAQUINAS - APARELHOS E EQUIPAMENTOS - SESGO | CAMA HOSPITALAR ELÉTRICA | LINET | ELZA 1 | 20140025431 | HUGOL - U.I CLINICA ESPECIALIDADES | 417 - 418 N° 684/685 | BOM |  | 902617 | 266340 | 10/08/2015 | 17781.6 | 16252 | 1
MAQUINAS - APARELHOS E EQUIPAMENTOS - SESGO | CAMA HOSPITALAR ELÉTRICA | LINET | ELZA 1 | 20140027799 | HUGOL - U.I CIRURGICA | 109 - 110 | BOM |  | 902618 | 266340 | 10/08/2015 | 17781.6 | 16252 | 1
MAQUINAS - APARELHOS E EQUIPAMENTOS - SESGO | CAMA HOSPITALAR ELÉTRICA | LINET | ELZA 1 | 20140025477 | HUGOL - U.I CARDIOLOGIA | 515/516 | BOM |  | 902619 | 266340 | 10/08/2015 | 17781.6 | 16252 | 1
MAQUINAS - APARELHOS E EQUIPAMENTOS - SESGO | CAMA HOSPITALAR ELÉTRICA | LINET | ELZA 1 | 20140027732 | HUGOL - U.I CLINICA ESPECIALIDADES | ISOLAMENTO 4.2 ALA 2 | BOM |  | 902620 | 266340 | 10/08/2015 | 17781.6 | 16252 | 1
MAQUINAS - APARELHOS E EQUIPAMENTOS - SESGO | CAMA HOSPITALAR ELÉTRICA | LINET | ELZA 1 | 20140027736 | HUGOL - U.I CARDIOLOGIA | 517/518 | BOM |  | 902621 | 266340 | 10/08/2015 | 17781.6 | 16252 | 1
MAQUINAS - APARELHOS E EQUIPAMENTOS - SESGO | CAMA HOSPITALAR ELÉTRICA | LINET | ELZA 1 | 20140027750 | HUGOL - U.I CLINICA ESPECIALIDADES | 207 - 208 Nº 490/491 | BOM |  | 902622 | 266340 | 03/08/2015 | 17781.6 | 16252 | 1
MAQUINAS - APARELHOS E EQUIPAMENTOS - SESGO | CAMA HOSPITALAR ELÉTRICA | LINET | ELZA 1 | 20140025507 | HUGOL - SERVICO DE HEMODINAMICA | BOX HEMODINAMICA | BOM |  | 902623 | 266340 | 10/08/2015 | 17781.6 | 16252 | 1
MAQUINAS - APARELHOS E EQUIPAMENTOS - SESGO | CAMA HOSPITALAR ELÉTRICA | LINET | ELZA 1 | 20140027807 | HUGOL - SERVICO DE HEMODINAMICA | OBSERVAÇÃO 01-02 N° 772/771 | BOM |  | 902624 | 266340 | 10/08/2015 | 17781.6 | 16252 | 1
MAQUINAS - APARELHOS E EQUIPAMENTOS - SESGO | CAMA HOSPITALAR ELÉTRICA | LINET | ELZA 1 | 20140026691 | HUGOL - U.I ORTOPEDIA/TRAUMATOLOGIA | 005-006 N° 364 | BOM |  | 902625 | 266340 | 10/08/2015 | 17781.6 | 16252 | 1
MAQUINAS - APARELHOS E EQUIPAMENTOS - SESGO | CAMA HOSPITALAR ELÉTRICA | LINET | ELZA 1 | 20140026714 | HUGOL - U.I ORTOPEDIA/TRAUMATOLOGIA | 017-018 N° 412 | BOM |  | 902626 | 266340 | 10/08/2015 | 17781.6 | 16252 | 1
MAQUINAS - APARELHOS E EQUIPAMENTOS - SESGO | CAMA HOSPITALAR ELÉTRICA | LINET | ELZA 1 | 20140026663 | HUGOL - UTI CARDIACA PEDIATRICA | UTI CARDIACA PEDIATRICA N° 564 | BOM |  | 902627 | 266340 | 10/08/2015 | 17781.6 | 16252 | 1
MAQUINAS - APARELHOS E EQUIPAMENTOS - SESGO | CAMA HOSPITALAR ELÉTRICA | LINET | ELZA 1 | 20140027770 | HUGOL - U.I CLINICA ESPECIALIDADES | 401 - 402 N° 638/639 | BOM |  | 902628 | 266340 | 10/08/2015 | 17781.6 | 16252 | 1
MAQUINAS - APARELHOS E EQUIPAMENTOS - SESGO | CAMA HOSPITALAR ELÉTRICA | LINET | ELZA 1 | 20140025469 | HUGOL - U.I CARDIOLOGIA | 519/520 | BOM |  | 902629 | 266340 | 10/08/2015 | 17781.6 | 16252 | 1
MAQUINAS - APARELHOS E EQUIPAMENTOS - SESGO | CAMA HOSPITALAR ELÉTRICA | LINET | ELZA 1 | 20140027395 | HUGOL - U.I CLINICA ESPECIALIDADES | 401 - 402 N° 638/639 | BOM |  | 902630 | 266340 | 10/08/2015 | 17781.6 | 16252 | 1
MAQUINAS - APARELHOS E EQUIPAMENTOS - SESGO | CAMA HOSPITALAR ELÉTRICA | LINET | ELZA 1 | 20140025536 | HUGOL - U.I ORTOPEDIA/TRAUMATOLOGIA | 017-018 N° 412 | BOM |  | 902631 | 266340 | 10/08/2015 | 17781.6 | 16252 | 1
MAQUINAS - APARELHOS E EQUIPAMENTOS - SESGO | CAMA HOSPITALAR ELÉTRICA | LINET | ELZA 1 | 20140025542 | HUGOL - U.I CIRURGICA | 111-112 N° 442/443 | BOM |  | 902632 | 266340 | 10/08/2015 | 17781.6 | 16252 | 1
MAQUINAS - APARELHOS E EQUIPAMENTOS - SESGO | CAMA HOSPITALAR ELÉTRICA | LINET | ELZA 1 | 20140027709 | HUGOL - SERVICO DE HEMODINAMICA | OBSERVAÇÃO 01-02 N° 772/771 | BOM |  | 902633 | 266340 | 10/08/2015 | 17781.6 | 16252 | 1
MAQUINAS - APARELHOS E EQUIPAMENTOS - SESGO | CAMA HOSPITALAR ELÉTRICA | LINET | ELZA 1 | 20140026689 | HUGOL - U.I CLINICA ESPECIALIDADES | 411 - 412 N° 664/665 | BOM |  | 902634 | 266340 | 10/08/2015 | 17781.6 | 16252 | 1
MAQUINAS - APARELHOS E EQUIPAMENTOS - SESGO | CAMA HOSPITALAR ELÉTRICA | LINET | ELZA 1 | 20140026660 | HUGOL - U.I CLINICA MÉDICA | 317 - 318 | BOM |  | 902635 | 266340 | 10/08/2015 | 17781.6 | 16252 | 1
MAQUINAS - APARELHOS E EQUIPAMENTOS - SESGO | CAMA HOSPITALAR ELÉTRICA | LINET | ELZA 1 | 20140027710 | HUGOL - U.I CIRURGICA | 111-112 N° 442/443 | BOM |  | 902636 | 266340 | 10/08/2015 | 17781.6 | 16252 | 1
MAQUINAS - APARELHOS E EQUIPAMENTOS - SESGO | CAMA HOSPITALAR ELÉTRICA | LINET | ELZA 1 | 20140025508 | HUGOL - U.I CLINICA ESPECIALIDADES | 419 - 420 N° 687/688 | BOM |  | 902637 | 266340 | 10/08/2015 | 17781.6 | 16252 | 1
MAQUINAS - APARELHOS E EQUIPAMENTOS - SESGO | CAMA HOSPITALAR ELÉTRICA | LINET | ELZA 1 | 20140027762 | HUGOL - SERV UTI ADULTO - F | UTI ADULTO - F | BOM |  | 902638 | 266340 | 10/08/2015 | 17781.6 | 16252 | 1
MAQUINAS - APARELHOS E EQUIPAMENTOS - SESGO | CAMA HOSPITALAR ELÉTRICA | LINET | ELZA 1 | 20140025415 | HUGOL - U.I QUEIMADOS | APARTAMENTO 01 | BOM |  | 902645 | 266340 | 10/08/2015 | 17781.6 | 16252 | 1
MAQUINAS - APARELHOS E EQUIPAMENTOS - SESGO | CAMA HOSPITALAR ELÉTRICA | LINET | ELZA 1 | 20140025414 | HUGOL - SERVICO DE HEMODINAMICA | BOX HEMODINAMICA | BOM |  | 902646 | 266340 | 10/08/2015 | 17781.6 | 16252 | 1
MAQUINAS - APARELHOS E EQUIPAMENTOS - SESGO | CAMA HOSPITALAR ELÉTRICA | LINET | ELZA 1 | 20140026679 | HUGOL - U.I ORTOPEDIA/TRAUMATOLOGIA | 005-006 N° 364 | BOM |  | 902647 | 266340 | 10/08/2015 | 17781.6 | 16252 | 1
MAQUINAS - APARELHOS E EQUIPAMENTOS - SESGO | CAMA HOSPITALAR ELÉTRICA | LINET | ELZA 1 | 20140027800 | HUGOL - SERV PRONTO SOCORRO | OBSERVAÇÃO 2 N° 73 | BOM |  | 902648 | 266340 | 10/08/2015 | 17781.6 | 16252 | 1
MAQUINAS - APARELHOS E EQUIPAMENTOS - SESGO | CAMA HOSPITALAR ELÉTRICA | LINET | ELZA 1 | 20140027761 | HUGOL - U.I CLINICA MÉDICA | 307 - 308 | BOM |  | 902649 | 266340 | 10/08/2015 | 17781.6 | 16252 | 1
MAQUINAS - APARELHOS E EQUIPAMENTOS - SESGO | CAMA HOSPITALAR ELÉTRICA | LINET | ELZA 1 | 20140025479 | HUGOL - SERVICO DE HEMODINAMICA | BOX HEMODINAMICA | BOM |  | 902650 | 266340 | 10/08/2015 | 17781.6 | 16252 | 1
MAQUINAS - APARELHOS E EQUIPAMENTOS - SESGO | CAMA HOSPITALAR ELÉTRICA | LINET | ELZA 1 | 20140025440 | HUGOL - U.I CARDIOLOGIA | 505-506 | BOM |  | 902651 | 266340 | 10/08/2015 | 17781.6 | 16252 | 1
MAQUINAS - APARELHOS E EQUIPAMENTOS - SESGO | CAMA HOSPITALAR ELÉTRICA | LINET | ELZA 1 | 20140026715 | HUGOL - SERV UTI H PEDIATRICA | UTI H NEUROPEDIATRICA N° 890 | BOM |  | 902652 | 266340 | 10/08/2015 | 17781.6 | 16252 | 1
MAQUINAS - APARELHOS E EQUIPAMENTOS - SESGO | CAMA HOSPITALAR ELÉTRICA | LINET | ELZA 1 | 20140025478 | HUGOL - U.I CIRURGICA | 113-114 N° 448/449 | BOM |  | 902653 | 266340 | 10/08/2015 | 17781.6 | 16252 | 1
MAQUINAS - APARELHOS E EQUIPAMENTOS - SESGO | CAMA HOSPITALAR ELÉTRICA | LINET | ELZA 1 | 20140027787 | HUGOL - SERV UTI ADULTO CARDIO | UTI ADULTO CARDIO N° 780/781 | BOM |  | 902654 | 266340 | 10/08/2015 | 17781.6 | 16252 | 1
MAQUINAS - APARELHOS E EQUIPAMENTOS - SESGO | CAMA HOSPITALAR ELÉTRICA | LINET | ELZA 1 | 20140025566 | HUGOL - U.I CLINICA ESPECIALIDADES | 403 - 404 N° 640/641 | BOM |  | 902655 | 266340 | 10/08/2015 | 17781.6 | 16252 | 1
MAQUINAS - APARELHOS E EQUIPAMENTOS - SESGO | CAMA HOSPITALAR ELÉTRICA | LINET | ELZA 1 | 20140026728 | HUGOL - U.I CLINICA ESPECIALIDADES | 401 - 402 N° 638/639 | BOM |  | 902657 | 266340 | 10/08/2015 | 17781.6 | 16252 | 1
MAQUINAS - APARELHOS E EQUIPAMENTOS - SESGO | CAMA HOSPITALAR ELÉTRICA | LINET | ELZA 1 | 20140025583 | HUGOL - U.I CIRURGICA | 101 - 102 | BOM |  | 902658 | 266340 | 10/08/2015 | 17781.6 | 16252 | 1
MAQUINAS - APARELHOS E EQUIPAMENTOS - SESGO | CAMA HOSPITALAR ELÉTRICA | LINET | ELZA 1 | 20140025563 | HUGOL - U.I CARDIOLOGIA | 505-506 | BOM |  | 902659 | 266340 | 10/08/2015 | 17781.6 | 16252 | 1
MAQUINAS - APARELHOS E EQUIPAMENTOS - SESGO | CAMA HOSPITALAR ELÉTRICA | LINET | ELZA 1 | 20140025430 | HUGOL - U.I CLINICA ESPECIALIDADES | 405 - 406 N° 642/643 | BOM |  | 902660 | 266340 | 10/08/2015 | 17781.6 | 16252 | 1
MAQUINAS - APARELHOS E EQUIPAMENTOS - SESGO | CAMA HOSPITALAR ELÉTRICA | LINET | ELZA 1 | 20140027429 | HUGOL - U.I CLINICA ESPECIALIDADES | 209 - 210 Nº 496/497 | BOM |  | 902661 | 266340 | 10/08/2015 | 17781.6 | 16252 | 1
MAQUINAS - APARELHOS E EQUIPAMENTOS - SESGO | CAMA HOSPITALAR ELÉTRICA | LINET | ELZA 1 | 20140025582 | HUGOL - U.I ORTOPEDIA/TRAUMATOLOGIA | 009-010 | BOM |  | 902662 | 266340 | 10/08/2015 | 17781.6 | 16252 | 1
MAQUINAS - APARELHOS E EQUIPAMENTOS - SESGO | CAMA HOSPITALAR ELÉTRICA | LINET | ELZA 1 | 20140027760 | HUGOL - SERV PATRIMONIO | ATIVO PATRIMONIAL HUGOL | BOM |  | 902663 | 266340 | 10/08/2015 | 17781.6 | 16252 | 1
MAQUINAS - APARELHOS E EQUIPAMENTOS - SESGO | CAMA HOSPITALAR ELÉTRICA | LINET | ELZA 1 | 20140025472 | HUGOL - U.I CLINICA MÉDICA | 311 - 312 | BOM |  | 902664 | 266340 | 10/08/2015 | 17781.6 | 16252 | 1
MAQUINAS - APARELHOS E EQUIPAMENTOS - SESGO | CAMA HOSPITALAR ELÉTRICA | LINET | ELZA 1 | 20140027748 | HUGOL - SERV QUEIMADOS - UTI | UTI- QUEIMADOS | BOM |  | 902665 | 266340 | 10/08/2015 | 17781.6 | 16252 | 1
MAQUINAS - APARELHOS E EQUIPAMENTOS - SESGO | CAMA HOSPITALAR ELÉTRICA | LINET | ELZA 1 | 20140025568 | HUGOL - U.I CIRURGICA | 111-112 N° 442/443 | BOM |  | 902666 | 266340 | 03/08/2015 | 17781.6 | 16252 | 1
MAQUINAS - APARELHOS E EQUIPAMENTOS - SESGO | CAMA HOSPITALAR ELÉTRICA | LINET | ELZA 1 | 20140027725 | HUGOL - U.I CIRURGICA | 111-112 N° 442/443 | BOM |  | 902667 | 266340 | 10/08/2015 | 17781.6 | 16252 | 1
MAQUINAS - APARELHOS E EQUIPAMENTOS - SESGO | CAMA HOSPITALAR ELÉTRICA | LINET | ELZA 1 | 20140027390 | HUGOL - SERV PRONTO SOCORRO | OBSERVAÇÃO 1 N° 43 | BOM |  | 902668 | 266340 | 10/08/2015 | 17781.6 | 16252 | 1
MAQUINAS - APARELHOS E EQUIPAMENTOS - SESGO | CAMA HOSPITALAR ELÉTRICA | LINET | ELZA 1 | 20140025455 | HUGOL - U.I ORTOPEDIA/TRAUMATOLOGIA | 001-002 | BOM |  | 902669 | 266340 | 10/08/2015 | 17781.6 | 16252 | 1
MAQUINAS - APARELHOS E EQUIPAMENTOS - SESGO | CAMA HOSPITALAR ELÉTRICA | LINET | ELZA 1 | 20140026698 | HUGOL - SERV UTI ADULTO - E | UTI ADULTO - E | BOM |  | 902670 | 266340 | 10/08/2015 | 17781.6 | 16252 | 1
MAQUINAS - APARELHOS E EQUIPAMENTOS - SESGO | CAMA HOSPITALAR ELÉTRICA | LINET | ELZA 1 | 20140026682 | HUGOL - SERV PRONTO SOCORRO | OBSERVAÇÃO 1 N° 43 | BOM |  | 902671 | 266340 | 10/08/2015 | 17781.6 | 16252 | 1
MAQUINAS - APARELHOS E EQUIPAMENTOS - SESGO | CAMA HOSPITALAR ELÉTRICA | LINET | ELZA 1 | 20140027399 | HUGOL - U.I CLINICA MÉDICA | 315 - 316 | BOM |  | 902672 | 266340 | 10/08/2015 | 17781.6 | 16252 | 1
MAQUINAS - APARELHOS E EQUIPAMENTOS - SESGO | CAMA HOSPITALAR ELÉTRICA | LINET | ELZA 1 | 20140027391 | HUGOL - U.I CARDIOLOGIA | 515/516 | BOM |  | 902673 | 266340 | 10/08/2015 | 17781.6 | 16252 | 1
MAQUINAS - APARELHOS E EQUIPAMENTOS - SESGO | CAMA HOSPITALAR ELÉTRICA | LINET | ELZA 1 | 20140026697 | HUGOL - U.I CIRURGICA | 109 - 110 | BOM |  | 902674 | 266340 | 10/08/2015 | 17781.6 | 16252 | 1
MAQUINAS - APARELHOS E EQUIPAMENTOS - SESGO | CAMA HOSPITALAR ELÉTRICA | LINET | ELZA 1 | 20140025417 | HUGOL - SERV PATRIMONIO | ATIVO PATRIMONIAL HUGOL | BOM |  | 902675 | 266340 | 10/08/2015 | 17781.6 | 16252 | 1
MAQUINAS - APARELHOS E EQUIPAMENTOS - SESGO | CAMA HOSPITALAR ELÉTRICA | LINET | ELZA 1 | 20140025560 | HUGOL - U.I CLINICA ESPECIALIDADES | 401 - 402 N° 638/639 | BOM |  | 902676 | 266340 | 10/08/2015 | 17781.6 | 16252 | 1
MAQUINAS - APARELHOS E EQUIPAMENTOS - SESGO | CAMA HOSPITALAR ELÉTRICA | LINET | ELZA 1 | 20140025575 | HUGOL - SERV ENGENHARIA CLINICA | LAJE TECNICA 1° ANDAR N° 470 | BOM |  | 902678 | 266340 | 10/08/2015 | 17781.6 | 16252 | 1
MAQUINAS - APARELHOS E EQUIPAMENTOS - SESGO | CAMA HOSPITALAR ELÉTRICA | LINET | ELZA 1 | 20140025491 | HUGOL - U.I CLINICA MÉDICA | 301 - 302 | BOM |  | 902679 | 266340 | 10/08/2015 | 17781.6 | 16252 | 1
MAQUINAS - APARELHOS E EQUIPAMENTOS - SESGO | CAMA HOSPITALAR ELÉTRICA | LINET | ELZA 1 | 20140026668 | HUGOL - U.I ORTOPEDIA/TRAUMATOLOGIA | 016-015 N° 409 | BOM |  | 902680 | 266340 | 10/08/2015 | 17781.6 | 16252 | 1
MAQUINAS - APARELHOS E EQUIPAMENTOS - SESGO | CAMA HOSPITALAR ELÉTRICA | LINET | ELZA 1 | 20140026662 | HUGOL - U.I CLINICA MÉDICA | 305 - 306 | BOM |  | 902681 | 266340 | 10/08/2015 | 17781.6 | 16252 | 1
MAQUINAS - APARELHOS E EQUIPAMENTOS - SESGO | CAMA HOSPITALAR ELÉTRICA | LINET | ELZA 1 | 20140026667 | HUGOL - U.I CLINICA ESPECIALIDADES | 409 - 410 N° 661/662 | BOM |  | 902682 | 266340 | 10/08/2015 | 17781.6 | 16252 | 1
MAQUINAS - APARELHOS E EQUIPAMENTOS - SESGO | CAMA HOSPITALAR ELÉTRICA | LINET | ELZA 1 | 20140027382 | HUGOL - U.I CLINICA MÉDICA | 317 - 318 | BOM |  | 902683 | 266340 | 10/08/2015 | 17781.6 | 16252 | 1
MAQUINAS - APARELHOS E EQUIPAMENTOS - SESGO | CAMA HOSPITALAR ELÉTRICA | LINET | ELZA 1 | 20140026705 | HUGOL - SERV UTI H PEDIATRICA | UTI H NEUROPEDIATRICA N° 890 | BOM |  | 902684 | 266340 | 10/08/2015 | 17781.6 | 16252 | 1
MAQUINAS - APARELHOS E EQUIPAMENTOS - SESGO | CAMA HOSPITALAR ELÉTRICA | LINET | ELZA 1 | 20140025547 | HUGOL - U.I CARDIOLOGIA | 515/516 | BOM |  | 902685 | 266340 | 10/08/2015 | 17781.6 | 16252 | 1
MAQUINAS - APARELHOS E EQUIPAMENTOS - SESGO | CAMA HOSPITALAR ELÉTRICA | LINET | ELZA 1 | 20140027715 | HUGOL - SERV UTI ADULTO - C | UTI ADULTO C N° 879 | BOM |  | 902686 | 266340 | 10/08/2015 | 17781.6 | 16252 | 1
MAQUINAS - APARELHOS E EQUIPAMENTOS - SESGO | CAMA HOSPITALAR ELÉTRICA | LINET | ELZA 1 | 20140025516 | HUGOL - UTI CARDIACA PEDIATRICA | UTI CARDIACA PEDIATRICA N° 564 | BOM |  | 902687 | 266340 | 10/08/2015 | 17781.6 | 16252 | 1
MAQUINAS - APARELHOS E EQUIPAMENTOS - SESGO | CAMA HOSPITALAR ELÉTRICA | LINET | ELZA 1 | 20140025517 | HUGOL - U.I CLINICA MÉDICA | 301 - 302 | BOM |  | 902688 | 266340 | 10/08/2015 | 17781.6 | 16252 | 1
MAQUINAS - APARELHOS E EQUIPAMENTOS - SESGO | CAMA HOSPITALAR ELÉTRICA | LINET | ELZA 1 | 20140025524 | HUGOL - U.I CLINICA MÉDICA | 315 - 316 | BOM |  | 902689 | 266340 | 10/08/2015 | 17781.6 | 16252 | 1
MAQUINAS - APARELHOS E EQUIPAMENTOS - SESGO | CAMA HOSPITALAR ELÉTRICA | LINET | ELZA 1 | 20140026692 | HUGOL - SERV ENFERM PEDIATRICA | 213-214 N° 505/506 | BOM |  | 902690 | 266340 | 10/08/2015 | 17781.6 | 16252 | 1
MAQUINAS - APARELHOS E EQUIPAMENTOS - SESGO | CAMA HOSPITALAR ELÉTRICA | LINET | ELZA 1 | 20140027714 | HUGOL - SERV ENFERM PEDIATRICA | 215-216 N° 518/519 | BOM |  | 902691 | 266340 | 10/08/2015 | 17781.6 | 16252 | 1
MAQUINAS - APARELHOS E EQUIPAMENTOS - SESGO | CAMA HOSPITALAR ELÉTRICA | LINET | ELZA 1 | 20140025550 | HUGOL - U.I CLINICA ESPECIALIDADES | INTERNAÇÃO 203 - 204 | BOM |  | 902692 | 266340 | 10/08/2015 | 17781.6 | 16252 | 1
MAQUINAS - APARELHOS E EQUIPAMENTOS - SESGO | CAMA HOSPITALAR ELÉTRICA | LINET | ELZA 1 | 20140026687 | HUGOL - U.I CLINICA ESPECIALIDADES | INTERNAÇÃO 205 - 206 | BOM |  | 902693 | 266340 | 10/08/2015 | 17781.6 | 16252 | 1
MAQUINAS - APARELHOS E EQUIPAMENTOS - SESGO | CAMA HOSPITALAR ELÉTRICA | LINET | ELZA 1 | 20140027739 | HUGOL - U.I CIRURGICA | 117-118 N° 463/464 | BOM |  | 902694 | 266340 | 10/08/2015 | 17781.6 | 16252 | 1
MAQUINAS - APARELHOS E EQUIPAMENTOS - SESGO | CAMA HOSPITALAR ELÉTRICA | LINET | ELZA 1 | 20140026704 | HUGOL - SERV ENFERM PEDIATRICA | 213-214 N° 505/506 | BOM |  | 902695 | 266340 | 10/08/2015 | 17781.6 | 16252 | 1
MAQUINAS - APARELHOS E EQUIPAMENTOS - SESGO | CAMA HOSPITALAR ELÉTRICA | LINET | ELZA 1 | 20140026722 | HUGOL - SERV UTI ADULTO - E | UTI ADULTO - E | BOM |  | 902696 | 266340 | 10/08/2015 | 17781.6 | 16252 | 1
MAQUINAS - APARELHOS E EQUIPAMENTOS - SESGO | CAMA HOSPITALAR ELÉTRICA | LINET | ELZA 1 | 20140025539 | HUGOL - SERV QUEIMADOS - UTI | UTI- QUEIMADOS | BOM |  | 902697 | 266340 | 10/08/2015 | 17781.6 | 16252 | 1
MAQUINAS - APARELHOS E EQUIPAMENTOS - SESGO | CAMA HOSPITALAR ELÉTRICA | LINET | ELZA 1 | 20140027392 | HUGOL - U.I CLINICA ESPECIALIDADES | 207 - 208 Nº 490/491 | BOM |  | 902698 | 266340 | 10/08/2015 | 17781.6 | 16252 | 1
MAQUINAS - APARELHOS E EQUIPAMENTOS - SESGO | CAMA HOSPITALAR ELÉTRICA | LINET | ELZA 1 | 20140025518 | HUGOL - U.I CARDIOLOGIA | 507-508 N° 711/712 | BOM |  | 902699 | 266340 | 10/08/2015 | 17781.6 | 16252 | 1
MAQUINAS - APARELHOS E EQUIPAMENTOS - SESGO | CAMA HOSPITALAR ELÉTRICA | LINET | ELZA 1 | 20140025527 | HUGOL - U.I ORTOPEDIA/TRAUMATOLOGIA | 011-012 N° 388 | BOM |  | 902700 | 266340 | 10/08/2015 | 17781.6 | 16252 | 1
MAQUINAS - APARELHOS E EQUIPAMENTOS - SESGO | CAMA HOSPITALAR ELÉTRICA | LINET | ELZA 1 | 20140025468 | HUGOL - SERV PRONTO SOCORRO | OBSERVAÇÃO 1 N° 43 | BOM |  | 902701 | 266340 | 10/08/2015 | 17781.6 | 16252 | 1
MAQUINAS - APARELHOS E EQUIPAMENTOS - SESGO | CAMA HOSPITALAR ELÉTRICA | LINET | ELZA 1 | 20140027796 | HUGOL - U.I CLINICA ESPECIALIDADES | 201-202 | BOM |  | 902702 | 266340 | 10/08/2015 | 17781.6 | 16252 | 1
MAQUINAS - APARELHOS E EQUIPAMENTOS - SESGO | CAMA HOSPITALAR ELÉTRICA | LINET | ELZA 1 | 20140026708 | HUGOL - U.I ORTOPEDIA/TRAUMATOLOGIA | 005-006 N° 364 | BOM |  | 902704 | 266340 | 10/08/2015 | 17781.6 | 16252 | 1
MAQUINAS - APARELHOS E EQUIPAMENTOS - SESGO | CAMA HOSPITALAR ELÉTRICA | LINET | ELZA 1 | 20140027712 | HUGOL - U.I CLINICA MÉDICA | 309 - 310 | BOM |  | 902705 | 266340 | 10/08/2015 | 17781.6 | 16252 | 1
MAQUINAS - APARELHOS E EQUIPAMENTOS - SESGO | CAMA HOSPITALAR ELÉTRICA | LINET | ELZA 1 | 20140026656 | HUGOL - SERVICO DE RECEPCAO | MAQUEIROS | BOM |  | 902706 | 266340 | 10/08/2015 | 17781.6 | 16252 | 1
MAQUINAS - APARELHOS E EQUIPAMENTOS - SESGO | CAMA HOSPITALAR ELÉTRICA | LINET | ELZA 1 | 20140026702 | HUGOL - U.I CLINICA MÉDICA | 305 - 306 | BOM |  | 902707 | 266340 | 10/08/2015 | 17781.6 | 16252 | 1
MAQUINAS - APARELHOS E EQUIPAMENTOS - SESGO | CAMA HOSPITALAR ELÉTRICA | LINET | ELZA 1 | 20140025521 | HUGOL - U.I CLINICA MÉDICA | 315 - 316 | BOM |  | 902708 | 266340 | 10/08/2015 | 17781.6 | 16252 | 1
MAQUINAS - APARELHOS E EQUIPAMENTOS - SESGO | CAMA HOSPITALAR ELÉTRICA | LINET | ELZA 1 | 20140026690 | HUGOL - SERV UTI G PEDIATRICA | UTI G PEDIATRICA N° 554 | BOM |  | 902709 | 266340 | 10/08/2015 | 17781.6 | 16252 | 1
MAQUINAS - APARELHOS E EQUIPAMENTOS - SESGO | CAMA HOSPITALAR ELÉTRICA | LINET | ELZA 1 | 20140026652 | HUGOL - U.I CIRURGICA | 115-116 N° 461/462 | BOM |  | 902710 | 266340 | 10/08/2015 | 17781.6 | 16252 | 1
MAQUINAS - APARELHOS E EQUIPAMENTOS - SESGO | CAMA HOSPITALAR ELÉTRICA | LINET | ELZA 1 | 20140026653 | HUGOL - SERV UTI ADULTO - B | SERV UTI ADULTO - B | BOM |  | 902712 | 266340 | 10/08/2015 | 17781.6 | 16252 | 1
MAQUINAS - APARELHOS E EQUIPAMENTOS - SESGO | CAMA HOSPITALAR ELÉTRICA | LINET | ELZA 1 | 20140026650 | HUGOL - U.I CARDIOLOGIA | 501-502 | BOM |  | 902713 | 266340 | 10/08/2015 | 17781.6 | 16252 | 1
MAQUINAS - APARELHOS E EQUIPAMENTOS - SESGO | CAMA HOSPITALAR ELÉTRICA | LINET | ELZA 1 | 20140027389 | HUGOL - U.I CLINICA MÉDICA | ISOLAMENTO 3.1 ALA 1 | BOM |  | 902714 | 266340 | 10/08/2015 | 17781.6 | 16252 | 1
MAQUINAS - APARELHOS E EQUIPAMENTOS - SESGO | CAMA HOSPITALAR ELÉTRICA | LINET | ELZA 1 | 20140027388 | HUGOL - U.I CARDIOLOGIA | 511/512 | BOM |  | 902715 | 266340 | 10/08/2015 | 17781.6 | 16252 | 1
MAQUINAS - APARELHOS E EQUIPAMENTOS - SESGO | CAMA HOSPITALAR ELÉTRICA | LINET | ELZA 1 | 20140027387 | HUGOL - SERV UTI ADULTO - C | UTI ADULTO C N° 879 | BOM |  | 902717 | 266340 | 10/08/2015 | 17781.6 | 16252 | 1
MAQUINAS - APARELHOS E EQUIPAMENTOS - SESGO | CAMA HOSPITALAR ELÉTRICA | LINET | ELZA 1 | 20140027801 | HUGOL - SERV UTI ADULTO CARDIO | UTI ADULTO CARDIO N° 780/781 | BOM |  | 902718 | 266340 | 10/08/2015 | 17781.6 | 16252 | 1
MAQUINAS - APARELHOS E EQUIPAMENTOS - SESGO | CAMA HOSPITALAR ELÉTRICA | LINET | ELZA 1 | 20140027383 | HUGOL - U.I CIRURGICA | 117-118 N° 463/464 | BOM |  | 902719 | 266340 | 10/08/2015 | 17781.6 | 16252 | 1
MAQUINAS - APARELHOS E EQUIPAMENTOS - SESGO | CAMA HOSPITALAR ELÉTRICA | LINET | ELZA 1 | 20140027718 | HUGOL - U.I CLINICA MÉDICA | CORREDOR ALA 1 | BOM |  | 902720 | 266340 | 10/08/2015 | 17781.6 | 16252 | 1
MAQUINAS - APARELHOS E EQUIPAMENTOS - SESGO | CAMA HOSPITALAR ELÉTRICA | LINET | ELZA 1 | 20140026730 | HUGOL - SERV UTI ADULTO - B | SERV UTI ADULTO - B | BOM |  | 902721 | 266340 | 10/08/2015 | 17781.6 | 16252 | 1
MAQUINAS - APARELHOS E EQUIPAMENTOS - SESGO | CAMA HOSPITALAR ELÉTRICA | LINET | ELZA 1 | 20140025520 | HUGOL - SERV ENFERM PEDIATRICA | 217-218 N° 520/521 | BOM |  | 902722 | 266340 | 10/08/2015 | 17781.6 | 16252 | 1
MAQUINAS - APARELHOS E EQUIPAMENTOS - SESGO | CAMA HOSPITALAR ELÉTRICA | LINET | ELZA 1 | 20140026733 | HUGOL - SERV ENFERM PEDIATRICA | 219-220 N° 522/523 | BOM |  | 902723 | 266340 | 10/08/2015 | 17781.6 | 16252 | 1
MAQUINAS - APARELHOS E EQUIPAMENTOS - SESGO | CAMA HOSPITALAR ELÉTRICA | LINET | ELZA 1 | 20140027802 | HUGOL - SERV ENFERM PEDIATRICA | 215-216 N° 518/519 | BOM |  | 902724 | 266340 | 10/08/2015 | 17781.6 | 16252 | 1
MAQUINAS - APARELHOS E EQUIPAMENTOS - SESGO | CAMA HOSPITALAR ELÉTRICA | LINET | ELZA 1 | 20140027393 | HUGOL - U.I ORTOPEDIA/TRAUMATOLOGIA | 013-014 N° 370 | BOM |  | 902725 | 266340 | 10/08/2015 | 17781.6 | 16252 | 1
MAQUINAS - APARELHOS E EQUIPAMENTOS - SESGO | CAMA HOSPITALAR ELÉTRICA | LINET | ELZA 1 | 20140026731 | HUGOL - SERV ENFERM PEDIATRICA | 213-214 N° 505/506 | BOM |  | 902726 | 266340 | 10/08/2015 | 17781.6 | 16252 | 1
MAQUINAS - APARELHOS E EQUIPAMENTOS - SESGO | CAMA HOSPITALAR ELÉTRICA | LINET | ELZA 1 | 20140027361 | HUGOL - SERV PATRIMONIO | CENTRO CIRURGICO DESATIVADO | BOM |  | 902727 | 266340 | 10/08/2015 | 17781.6 | 16252 | 1
MAQUINAS - APARELHOS E EQUIPAMENTOS - SESGO | CAMA HOSPITALAR ELÉTRICA | LINET | ELZA 1 | 20140025526 | HUGOL - SERV UTI ADULTO - A | UTI ADULTO - A | BOM |  | 902728 | 266340 | 10/08/2015 | 17781.6 | 16252 | 1
MAQUINAS - APARELHOS E EQUIPAMENTOS - SESGO | CAMA HOSPITALAR ELÉTRICA | LINET | ELZA 1 | 20140026724 | HUGOL - U.I CLINICA ESPECIALIDADES | 411 - 412 N° 664/665 | BOM |  | 902729 | 266340 | 10/08/2015 | 17781.6 | 16252 | 1
MAQUINAS - APARELHOS E EQUIPAMENTOS - SESGO | CAMA HOSPITALAR ELÉTRICA | LINET | ELZA 1 | 20140026721 | HUGOL - SERV UTI ADULTO - E | UTI ADULTO - E | BOM |  | 902730 | 266340 | 10/08/2015 | 17781.6 | 16252 | 1
MAQUINAS - APARELHOS E EQUIPAMENTOS - SESGO | CAMA HOSPITALAR ELÉTRICA | LINET | ELZA 1 | 20140027705 | HUGOL - SERVICO DE HEMODINAMICA | BOX HEMODINAMICA | BOM |  | 902731 | 266340 | 10/08/2015 | 17781.6 | 16252 | 1
MAQUINAS - APARELHOS E EQUIPAMENTOS - SESGO | CAMA HOSPITALAR ELÉTRICA | LINET | ELZA 1 | 20140026688 | HUGOL - SERV UTI G PEDIATRICA | UTI G PEDIATRICA N° 554 | BOM |  | 902733 | 266340 | 10/08/2015 | 17781.6 | 16252 | 1
MAQUINAS - APARELHOS E EQUIPAMENTOS - SESGO | CAMA HOSPITALAR ELÉTRICA | LINET | ELZA 1 | 20140025540 | HUGOL - U.I CARDIOLOGIA | 503-504 | BOM |  | 902734 | 266340 | 11/08/2015 | 17781.6 | 16247.22 | 1
MAQUINAS - APARELHOS E EQUIPAMENTOS - SESGO | CAMA HOSPITALAR ELÉTRICA | LINET | ELZA 1 | 20140026718 | HUGOL - U.I CLINICA ESPECIALIDADES | 407 - 408 N° 655/656 | BOM |  | 902735 | 266340 | 11/08/2015 | 17781.6 | 16247.22 | 1
MAQUINAS - APARELHOS E EQUIPAMENTOS - SESGO | CAMA HOSPITALAR ELÉTRICA | LINET | ELZA 1 | 20140027380 | HUGOL - U.I ORTOPEDIA/TRAUMATOLOGIA | 019-020 N° 413 | BOM |  | 902737 | 266340 | 11/08/2015 | 17781.6 | 16247.22 | 1
MAQUINAS - APARELHOS E EQUIPAMENTOS - SESGO | CAMA HOSPITALAR ELÉTRICA | LINET | ELZA 1 | 20140026701 | HUGOL - U.I ORTOPEDIA/TRAUMATOLOGIA | 016-015 N° 409 | BOM |  | 902738 | 266340 | 11/08/2015 | 17781.6 | 16247.22 | 1
MAQUINAS - APARELHOS E EQUIPAMENTOS - SESGO | CAMA HOSPITALAR ELÉTRICA | LINET | ELZA 1 | 20140027713 | HUGOL - U.I CLINICA MÉDICA | APART. 303 - 304 | BOM |  | 902740 | 266340 | 11/08/2015 | 17781.6 | 16247.22 | 1
MAQUINAS - APARELHOS E EQUIPAMENTOS - SESGO | CAMA HOSPITALAR ELÉTRICA | LINET | ELZA 1 | 20140025522 | HUGOL - SERV UTI ADULTO CARDIO | UTI ADULTO CARDIO N° 780/781 | BOM |  | 902741 | 266340 | 11/08/2015 | 17781.6 | 16247.22 | 1
MAQUINAS - APARELHOS E EQUIPAMENTOS - SESGO | CAMA HOSPITALAR ELÉTRICA | LINET | ELZA 1 | 20140026657 | HUGOL - U.I CARDIOLOGIA | 517/518 | BOM |  | 902742 | 266340 | 11/08/2015 | 17781.6 | 16247.22 | 1
MAQUINAS - APARELHOS E EQUIPAMENTOS - SESGO | CAMA HOSPITALAR ELÉTRICA | LINET | ELZA 1 | 20140027449 | HUGOL - U.I ORTOPEDIA/TRAUMATOLOGIA | 003-004 | BOM |  | 902743 | 266340 | 11/08/2015 | 17781.6 | 16247.22 | 1
MAQUINAS - APARELHOS E EQUIPAMENTOS - SESGO | CAMA HOSPITALAR ELÉTRICA | LINET | ELZA 1 | 20140027456 | HUGOL - SERV UTI ADULTO - F | UTI ADULTO - F | BOM |  | 902744 | 266340 | 11/08/2015 | 17781.6 | 16247.22 | 1
MAQUINAS - APARELHOS E EQUIPAMENTOS - SESGO | CAMA HOSPITALAR ELÉTRICA | LINET | ELZA 1 | 20140027469 | HUGOL - U.I CARDIOLOGIA | 509-510 N° 717/718 | BOM |  | 902745 | 266340 | 11/08/2015 | 17781.6 | 16247.22 | 1
MAQUINAS - APARELHOS E EQUIPAMENTOS - SESGO | CAMA HOSPITALAR ELÉTRICA | LINET | ELZA 1 | 20140025528 | HUGOL - U.I CLINICA ESPECIALIDADES | 407 - 408 N° 655/656 | BOM |  | 902746 | 266340 | 11/08/2015 | 17781.6 | 16247.22 | 1
MAQUINAS - APARELHOS E EQUIPAMENTOS - SESGO | CAMA HOSPITALAR ELÉTRICA | LINET | ELZA 1 | 20140027455 | HUGOL - U.I CIRURGICA | 113-114 N° 448/449 | BOM |  | 902747 | 266340 | 11/08/2015 | 17781.6 | 16247.22 | 1
MAQUINAS - APARELHOS E EQUIPAMENTOS - SESGO | CAMA HOSPITALAR ELÉTRICA | LINET | ELZA 1 | 20140027432 | HUGOL - SERV UTI ADULTO - F | UTI ADULTO - F | BOM |  | 902748 | 266340 | 11/08/2015 | 17781.6 | 16247.22 | 1
MAQUINAS - APARELHOS E EQUIPAMENTOS - SESGO | CAMA HOSPITALAR ELÉTRICA | LINET | ELZA 1 | 20140026658 | HUGOL - U.I CARDIOLOGIA | 513/514 | BOM |  | 902749 | 266340 | 11/08/2015 | 17781.6 | 16247.22 | 1
MAQUINAS - APARELHOS E EQUIPAMENTOS - SESGO | CAMA HOSPITALAR ELÉTRICA | LINET | ELZA 1 | 20140027444 | HUGOL - U.I CARDIOLOGIA | 513/514 | BOM |  | 902750 | 266340 | 11/08/2015 | 17781.6 | 16247.22 | 1
MAQUINAS - APARELHOS E EQUIPAMENTOS - SESGO | CAMA HOSPITALAR ELÉTRICA | LINET | ELZA 1 | 20140025505 | HUGOL - U.I CARDIOLOGIA | 519/520 | BOM |  | 902751 | 266340 | 11/08/2015 | 17781.6 | 16247.22 | 1
MAQUINAS - APARELHOS E EQUIPAMENTOS - SESGO | CAMA HOSPITALAR ELÉTRICA | LINET | ELZA 1 | 20140026703 | HUGOL - U.I CARDIOLOGIA | ISOLAMENTO 5.1 ALA 1 | BOM |  | 902752 | 266340 | 11/08/2015 | 17781.6 | 16247.22 | 1
MAQUINAS - APARELHOS E EQUIPAMENTOS - SESGO | CAMA HOSPITALAR ELÉTRICA | LINET | ELZA 1 | 20140026681 | HUGOL - SERV PATRIMONIO | BENS AGUARDANDO MANUTENÇÃO | BOM |  | 902753 | 266340 | 11/08/2015 | 17781.6 | 16247.22 | 1
MAQUINAS - APARELHOS E EQUIPAMENTOS - SESGO | CAMA HOSPITALAR ELÉTRICA | LINET | ELZA 1 | 20140027751 | HUGOL - U.I CARDIOLOGIA | 505-506 | BOM |  | 902754 | 266340 | 11/08/2015 | 17781.6 | 16247.22 | 1
MAQUINAS - APARELHOS E EQUIPAMENTOS - SESGO | CAMA HOSPITALAR ELÉTRICA | LINET | ELZA 1 | 20140025441 | HUGOL - SERV UTI ADULTO - B | SERV UTI ADULTO - B | BOM |  | 902755 | 266340 | 11/08/2015 | 17781.6 | 16247.22 | 1
MAQUINAS - APARELHOS E EQUIPAMENTOS - SESGO | CAMA HOSPITALAR ELÉTRICA | LINET | ELZA 1 | 20140025471 | HUGOL - UTI CARDIACA PEDIATRICA | UTI CARDIACA PEDIATRICA N° 564 | BOM |  | 902756 | 266340 | 11/08/2015 | 17781.6 | 16247.22 | 1
MAQUINAS - APARELHOS E EQUIPAMENTOS - SESGO | CAMA HOSPITALAR ELÉTRICA | LINET | ELZA 1 | 20140027398 | HUGOL - U.I CIRURGICA | 117-118 N° 463/464 | BOM |  | 902757 | 266340 | 11/08/2015 | 17781.6 | 16247.22 | 1
MAQUINAS - APARELHOS E EQUIPAMENTOS - SESGO | CAMA HOSPITALAR ELÉTRICA | LINET | ELZA 1 | 20140026696 | HUGOL - SERV PRONTO SOCORRO | OBSERVAÇÃO 1 N° 43 | BOM |  | 902758 | 266340 | 11/08/2015 | 17781.6 | 16247.22 | 1
MAQUINAS - APARELHOS E EQUIPAMENTOS - SESGO | CAMA HOSPITALAR ELÉTRICA | LINET | ELZA 1 | 20140025481 | HUGOL - SERV PRONTO SOCORRO | OBSERVAÇÃO 1 N° 43 | BOM |  | 902759 | 266340 | 11/08/2015 | 17781.6 | 16247.22 | 1
MAQUINAS - APARELHOS E EQUIPAMENTOS - SESGO | CAMA HOSPITALAR ELÉTRICA | LINET | ELZA 1 | 20140027692 | HUGOL - U.I ORTOPEDIA/TRAUMATOLOGIA | 016-015 N° 409 | BOM |  | 902760 | 266340 | 11/08/2015 | 17781.6 | 16247.22 | 1
MAQUINAS - APARELHOS E EQUIPAMENTOS - SESGO | CAMA HOSPITALAR ELÉTRICA | LINET | ELZA 1 | 20140027463 | HUGOL - SERV ENFERM PEDIATRICA | 217-218 N° 520/521 | BOM |  | 902761 | 266340 | 11/08/2015 | 17781.6 | 16247.22 | 1
MAQUINAS - APARELHOS E EQUIPAMENTOS - SESGO | CAMA HOSPITALAR ELÉTRICA | LINET | ELZA 1 | 20140025534 | HUGOL - SERV UTI ADULTO - B | SERV UTI ADULTO - B | BOM |  | 902763 | 266340 | 11/08/2015 | 17781.6 | 16247.22 | 1
MAQUINAS - APARELHOS E EQUIPAMENTOS - SESGO | CAMA HOSPITALAR ELÉTRICA | LINET | ELZA 1 | 20140025538 | HUGOL - SERV ENFERM PEDIATRICA | 211-212 N° 499/500 | BOM |  | 902764 | 266340 | 11/08/2015 | 17781.6 | 16247.22 | 1
MAQUINAS - APARELHOS E EQUIPAMENTOS - SESGO | CAMA HOSPITALAR ELÉTRICA | LINET | ELZA 1 | 20140027439 | HUGOL - SERV ENFERM PEDIATRICA | 215-216 N° 518/519 | BOM |  | 902765 | 266340 | 11/08/2015 | 17781.6 | 16247.22 | 1
MAQUINAS - APARELHOS E EQUIPAMENTOS - SESGO | CAMA HOSPITALAR ELÉTRICA | LINET | ELZA 1 | 20140027438 | HUGOL - U.I CARDIOLOGIA | 517/518 | BOM |  | 902766 | 266340 | 11/08/2015 | 17781.6 | 16247.22 | 1
MAQUINAS - APARELHOS E EQUIPAMENTOS - SESGO | CAMA HOSPITALAR ELÉTRICA | LINET | ELZA 1 | 20140027445 | HUGOL - SERV UTI ADULTO - B | SERV UTI ADULTO - B | BOM |  | 902767 | 266340 | 11/08/2015 | 17781.6 | 16247.22 | 1
MAQUINAS - APARELHOS E EQUIPAMENTOS - SESGO | CAMA HOSPITALAR ELÉTRICA | LINET | ELZA 1 | 20140025529 | HUGOL - SERV ENFERM PEDIATRICA | 219-220 N° 522/523 | BOM |  | 902768 | 266340 | 11/08/2015 | 17781.6 | 16247.22 | 1
MAQUINAS - APARELHOS E EQUIPAMENTOS - SESGO | CAMA HOSPITALAR ELÉTRICA | LINET | ELZA 1 | 20140027696 | HUGOL - SERV UTI G PEDIATRICA | UTI G PEDIATRICA N° 554 | BOM |  | 902769 | 266340 | 11/08/2015 | 17781.6 | 16247.22 | 1
MAQUINAS - APARELHOS E EQUIPAMENTOS - SESGO | CAMA HOSPITALAR ELÉTRICA | LINET | ELZA 1 | 20140025531 | INATIVO - HUGOL - U.I CRITICA PEDIATRICA | SERV. UNID. CRITICA PED. | BOM |  | 902770 | 266340 | 11/08/2015 | 17781.6 | 16247.22 | 1
MAQUINAS - APARELHOS E EQUIPAMENTOS - SESGO | CAMA HOSPITALAR ELÉTRICA | LINET | ELZA 1 | 20140027464 | HUGOL - SERV PATRIMONIO | ATIVO PATRIMONIAL HUGOL | BOM |  | 902771 | 266340 | 11/08/2015 | 17781.6 | 16247.22 | 1
MAQUINAS - APARELHOS E EQUIPAMENTOS - SESGO | CAMA HOSPITALAR ELÉTRICA | LINET | ELZA 1 | 20140025467 | HUGOL - SERV ENGENHARIA CLINICA | LAJE TECNICA 1° ANDAR N° 470 | BOM |  | 902772 | 266340 | 11/08/2015 | 17781.6 | 16247.22 | 1
MAQUINAS - APARELHOS E EQUIPAMENTOS - SESGO | CAMA HOSPITALAR ELÉTRICA | LINET | ELZA 1 | 20140027767 | HUGOL - U.I CLINICA ESPECIALIDADES | 405 - 406 N° 642/643 | BOM |  | 902773 | 266340 | 11/08/2015 | 17781.6 | 16247.22 | 1
MAQUINAS - APARELHOS E EQUIPAMENTOS - SESGO | CAMA HOSPITALAR ELÉTRICA | LINET | ELZA 1 | 20140027465 | HUGOL - U.I CLINICA ESPECIALIDADES | 415 - 416 N° 683/684 | BOM |  | 902774 | 266340 | 11/08/2015 | 17781.6 | 16247.22 | 1
MAQUINAS - APARELHOS E EQUIPAMENTOS - SESGO | CAMA HOSPITALAR ELÉTRICA | LINET | ELZA 1 | 20140025442 | HUGOL - U.I ORTOPEDIA/TRAUMATOLOGIA | 001-002 | BOM |  | 902775 | 266340 | 11/08/2015 | 17781.6 | 16247.22 | 1
MAQUINAS - APARELHOS E EQUIPAMENTOS - SESGO | CAMA HOSPITALAR ELÉTRICA | LINET | ELZA 1 | 20140027771 | HUGOL - U.I CARDIOLOGIA | 505-506 | BOM |  | 902776 | 266340 | 11/08/2015 | 17781.6 | 16247.22 | 1
MAQUINAS - APARELHOS E EQUIPAMENTOS - SESGO | CAMA HOSPITALAR ELÉTRICA | LINET | ELZA 1 | 20140027758 | HUGOL - U.I CLINICA ESPECIALIDADES | 207 - 208 Nº 490/491 | BOM |  | 902777 | 266340 | 11/08/2015 | 17781.6 | 16247.22 | 1
MAQUINAS - APARELHOS E EQUIPAMENTOS - SESGO | CAMA HOSPITALAR ELÉTRICA | LINET | ELZA 1 | 20140025569 | HUGOL - SERV PATRIMONIO | ATIVO PATRIMONIAL HUGOL | BOM |  | 902778 | 266340 | 11/08/2015 | 17781.6 | 16247.22 | 1
MAQUINAS - APARELHOS E EQUIPAMENTOS - SESGO | CAMA HOSPITALAR ELÉTRICA | LINET | ELZA 1 | 20140026673 | HUGOL - SERV ENGENHARIA CLINICA | LAJE TECNICA 1° ANDAR N° 470 | BOM |  | 902779 | 266340 | 11/08/2015 | 17781.6 | 16247.22 | 1
MAQUINAS - APARELHOS E EQUIPAMENTOS - SESGO | CAMA HOSPITALAR ELÉTRICA | LINET | ELZA 1 | 20140025438 | HUGOL - U.I CLINICA ESPECIALIDADES | 403 - 404 N° 640/641 | BOM |  | 902780 | 266340 | 11/08/2015 | 17781.6 | 16247.22 | 1
MAQUINAS - APARELHOS E EQUIPAMENTOS - SESGO | CAMA HOSPITALAR ELÉTRICA | LINET | ELZA 1 | 20140027418 | HUGOL - U.I CLINICA ESPECIALIDADES | INTERNAÇÃO 203 - 204 | BOM |  | 902781 | 266340 | 11/08/2015 | 17781.6 | 16247.22 | 1
MAQUINAS - APARELHOS E EQUIPAMENTOS - SESGO | CAMA HOSPITALAR ELÉTRICA | LINET | ELZA 1 | 20140025496 | HUGOL - U.I CARDIOLOGIA | 513/514 | BOM |  | 902782 | 266340 | 04/08/2015 | 17781.6 | 16247.22 | 1
MAQUINAS - APARELHOS E EQUIPAMENTOS - SESGO | CAMA HOSPITALAR ELÉTRICA | LINET | ELZA 1 | 20140027730 | HUGOL - U.I CIRURGICA | 119-120 N° 465/466 | BOM |  | 902783 | 266340 | 11/08/2015 | 17781.6 | 16247.22 | 1
MAQUINAS - APARELHOS E EQUIPAMENTOS - SESGO | CAMA HOSPITALAR ELÉTRICA | LINET | ELZA 1 | 20140027778 | HUGOL - SERV QUEIMADOS - UTI | UTI- QUEIMADOS | BOM |  | 902784 | 266340 | 11/08/2015 | 17781.6 | 16247.22 | 1
MAQUINAS - APARELHOS E EQUIPAMENTOS - SESGO | CAMA HOSPITALAR ELÉTRICA | LINET | ELZA 1 | 20140027425 | HUGOL - SERV UTI ADULTO CARDIO | UTI ADULTO CARDIO N° 780/781 | BOM |  | 902785 | 266340 | 11/08/2015 | 17781.6 | 16247.22 | 1
MAQUINAS - APARELHOS E EQUIPAMENTOS - SESGO | CAMA HOSPITALAR ELÉTRICA | LINET | ELZA 1 | 20140025437 | HUGOL - U.I CIRURGICA | 113-114 N° 448/449 | BOM |  | 902786 | 266340 | 11/08/2015 | 17781.6 | 16247.22 | 1
MAQUINAS - APARELHOS E EQUIPAMENTOS - SESGO | CAMA HOSPITALAR ELÉTRICA | LINET | ELZA 1 | 20140027779 | HUGOL - U.I CLINICA ESPECIALIDADES | 209 - 210 Nº 496/497 | BOM |  | 902787 | 266340 | 11/08/2015 | 17781.6 | 16247.22 | 1
MAQUINAS - APARELHOS E EQUIPAMENTOS - SESGO | CAMA HOSPITALAR ELÉTRICA | LINET | ELZA 1 | 20140027746 | HUGOL - SERVICO DE HEMODINAMICA | OBSERVAÇÃO 01-02 N° 772/771 | BOM |  | 902788 | 266340 | 11/08/2015 | 17781.6 | 16247.22 | 1
MAQUINAS - APARELHOS E EQUIPAMENTOS - SESGO | CAMA HOSPITALAR ELÉTRICA | LINET | ELZA 1 | 20140025564 | HUGOL - U.I CLINICA ESPECIALIDADES | 401 - 402 N° 638/639 | BOM |  | 902789 | 266340 | 11/08/2015 | 17781.6 | 16247.22 | 1
MAQUINAS - APARELHOS E EQUIPAMENTOS - SESGO | CAMA HOSPITALAR ELÉTRICA | LINET | ELZA 1 | 20140027745 | HUGOL - U.I ORTOPEDIA/TRAUMATOLOGIA | 017-018 N° 412 | BOM |  | 902790 | 266340 | 11/08/2015 | 17781.6 | 16247.22 | 1
MAQUINAS - APARELHOS E EQUIPAMENTOS - SESGO | CAMA HOSPITALAR ELÉTRICA | LINET | ELZA 1 | 20140025500 | HUGOL - U.I CLINICA MÉDICA | 317 - 318 | BOM |  | 902791 | 266340 | 11/08/2015 | 17781.6 | 16247.22 | 1
MAQUINAS - APARELHOS E EQUIPAMENTOS - SESGO | CAMA HOSPITALAR ELÉTRICA | LINET | ELZA 1 | 20140025427 | HUGOL - U.I CLINICA ESPECIALIDADES | 201-202 | BOM |  | 902792 | 266340 | 11/08/2015 | 17781.6 | 16247.22 | 1
MAQUINAS - APARELHOS E EQUIPAMENTOS - SESGO | CAMA HOSPITALAR ELÉTRICA | LINET | ELZA 1 | 20140025450 | HUGOL - U.I ORTOPEDIA/TRAUMATOLOGIA | 005-006 N° 364 | BOM |  | 902793 | 266340 | 11/08/2015 | 17781.6 | 16247.22 | 1
MAQUINAS - APARELHOS E EQUIPAMENTOS - SESGO | CAMA HOSPITALAR ELÉTRICA | LINET | ELZA 1 | 20140025462 | HUGOL - SERV QUEIMADOS - UTI | UTI- QUEIMADOS | BOM |  | 902794 | 266340 | 11/08/2015 | 17781.6 | 16247.22 | 1
MAQUINAS - APARELHOS E EQUIPAMENTOS - SESGO | CAMA HOSPITALAR ELÉTRICA | LINET | ELZA 1 | 20140025454 | HUGOL - U.I CLINICA ESPECIALIDADES | 201-202 | BOM |  | 902795 | 266340 | 11/08/2015 | 17781.6 | 16247.22 | 1
MAQUINAS - APARELHOS E EQUIPAMENTOS - SESGO | CAMA HOSPITALAR ELÉTRICA | LINET | ELZA 1 | 20140027781 | HUGOL - SERV UTI ADULTO CARDIO | UTI ADULTO CARDIO N° 780/781 | BOM |  | 902796 | 266340 | 11/08/2015 | 17781.6 | 16247.22 | 1
MAQUINAS - APARELHOS E EQUIPAMENTOS - SESGO | CAMA HOSPITALAR ELÉTRICA | LINET | ELZA 1 | 20140027772 | HUGOL - U.I CARDIOLOGIA | 517/518 | BOM |  | 902797 | 266340 | 11/08/2015 | 17781.6 | 16247.22 | 1
MAQUINAS - APARELHOS E EQUIPAMENTOS - SESGO | CAMA HOSPITALAR ELÉTRICA | LINET | ELZA 1 | 20140027426 | HUGOL - U.I CLINICA MÉDICA | 309 - 310 | BOM |  | 902798 | 266340 | 11/08/2015 | 17781.6 | 16247.22 | 1
MAQUINAS - APARELHOS E EQUIPAMENTOS - SESGO | CAMA HOSPITALAR ELÉTRICA | LINET | ELZA 1 | 20140025484 | HUGOL - U.I CLINICA ESPECIALIDADES | 419 - 420 N° 687/688 | BOM |  | 902799 | 266340 | 11/08/2015 | 17781.6 | 16247.22 | 1
MAQUINAS - APARELHOS E EQUIPAMENTOS - SESGO | CAMA HOSPITALAR ELÉTRICA | LINET | ELZA 1 | 20140026707 | HUGOL - SERV UTI ADULTO - C | UTI ADULTO C N° 879 | BOM |  | 902800 | 266340 | 11/08/2015 | 17781.6 | 16247.22 | 1
MAQUINAS - APARELHOS E EQUIPAMENTOS - SESGO | CAMA HOSPITALAR ELÉTRICA | LINET | ELZA 1 | 20140025452 | HUGOL - U.I CIRURGICA | 101 - 102 | BOM |  | 902801 | 266340 | 11/08/2015 | 17781.6 | 16247.22 | 1
MAQUINAS - APARELHOS E EQUIPAMENTOS - SESGO | CAMA HOSPITALAR ELÉTRICA | LINET | ELZA 1 | 20140027768 | HUGOL - U.I CLINICA MÉDICA | ISOLAMENTO 3.2 ALA 2 | BOM |  | 902802 | 266340 | 11/08/2015 | 17781.6 | 16247.22 | 1
MAQUINAS - APARELHOS E EQUIPAMENTOS - SESGO | CAMA HOSPITALAR ELÉTRICA | LINET | ELZA 1 | 20140027726 | HUGOL - SERV UTI ADULTO - E | UTI ADULTO - E | BOM |  | 902803 | 266340 | 11/08/2015 | 17781.6 | 16247.22 | 1
MAQUINAS - APARELHOS E EQUIPAMENTOS - SESGO | CAMA HOSPITALAR ELÉTRICA | LINET | ELZA 1 | 20140025434 | HUGOL - U.I CLINICA ESPECIALIDADES | 417 - 418 N° 684/685 | BOM |  | 902804 | 266340 | 11/08/2015 | 17781.6 | 16247.22 | 1
MAQUINAS - APARELHOS E EQUIPAMENTOS - SESGO | CAMA HOSPITALAR ELÉTRICA | LINET | ELZA 1 | 20140025433 | HUGOL - U.I CARDIOLOGIA | 507-508 N° 711/712 | BOM |  | 902805 | 266340 | 11/08/2015 | 17781.6 | 16247.22 | 1
MAQUINAS - APARELHOS E EQUIPAMENTOS - SESGO | CAMA HOSPITALAR ELÉTRICA | LINET | ELZA 1 | 20140027755 | HUGOL - U.I ORTOPEDIA/TRAUMATOLOGIA | 005-006 N° 364 | BOM |  | 902806 | 266340 | 11/08/2015 | 17781.6 | 16247.22 | 1
MAQUINAS - APARELHOS E EQUIPAMENTOS - SESGO | CAMA HOSPITALAR ELÉTRICA | LINET | ELZA 1 | 20140027757 | HUGOL - SERV ENFERM PEDIATRICA | 219-220 N° 522/523 | BOM |  | 902807 | 266340 | 11/08/2015 | 17781.6 | 16247.22 | 1
MAQUINAS - APARELHOS E EQUIPAMENTOS - SESGO | CAMA HOSPITALAR ELÉTRICA | LINET | ELZA 1 | 20140025488 | HUGOL - SERV PATRIMONIO | ATIVO PATRIMONIAL HUGOL | BOM |  | 902808 | 266340 | 11/08/2015 | 17781.6 | 16247.22 | 1
MAQUINAS - APARELHOS E EQUIPAMENTOS - SESGO | CAMA HOSPITALAR ELÉTRICA | LINET | ELZA 1 | 20140025502 | HUGOL - U.I ORTOPEDIA/TRAUMATOLOGIA | 017-018 N° 412 | BOM |  | 902809 | 266340 | 11/08/2015 | 17781.6 | 16247.22 | 1
MAQUINAS - APARELHOS E EQUIPAMENTOS - SESGO | CAMA HOSPITALAR ELÉTRICA | LINET | ELZA 1 | 20140027708 | HUGOL - U.I CIRURGICA | 109 - 110 | BOM |  | 902810 | 266340 | 11/08/2015 | 17781.6 | 16247.22 | 1
MAQUINAS - APARELHOS E EQUIPAMENTOS - SESGO | CAMA HOSPITALAR ELÉTRICA | LINET | ELZA 1 | 20140027711 | HUGOL - SERV UTI G PEDIATRICA | UTI G PEDIATRICA N° 554 | BOM |  | 902811 | 266340 | 11/08/2015 | 17781.6 | 16247.22 | 1
MAQUINAS - APARELHOS E EQUIPAMENTOS - SESGO | CAMA HOSPITALAR ELÉTRICA | LINET | ELZA 1 | 20140027433 | HUGOL - U.I CLINICA MÉDICA | 307 - 308 | BOM |  | 902812 | 266340 | 11/08/2015 | 17781.6 | 16247.22 | 1
MAQUINAS - APARELHOS E EQUIPAMENTOS - SESGO | CAMA HOSPITALAR ELÉTRICA | LINET | ELZA 1 | 20140027716 | HUGOL - UTI CARDIACA PEDIATRICA | UTI CARDIACA PEDIATRICA N° 564 | BOM |  | 902813 | 266340 | 11/08/2015 | 17781.6 | 16247.22 | 1
MAQUINAS - APARELHOS E EQUIPAMENTOS - SESGO | CAMA HOSPITALAR ELÉTRICA | LINET | ELZA 1 | 20140027457 | HUGOL - U.I CLINICA ESPECIALIDADES | 403 - 404 N° 640/641 | BOM |  | 902814 | 266340 | 11/08/2015 | 17781.6 | 16247.22 | 1
MAQUINAS - APARELHOS E EQUIPAMENTOS - SESGO | CAMA HOSPITALAR ELÉTRICA | LINET | ELZA 1 | 20140025533 | HUGOL - SERV PATRIMONIO | ATIVO PATRIMONIAL HUGOL | BOM |  | 902815 | 266340 | 11/08/2015 | 17781.6 | 16247.22 | 1
MAQUINAS - APARELHOS E EQUIPAMENTOS - SESGO | CAMA HOSPITALAR ELÉTRICA | LINET | ELZA 1 | 20140027695 | HUGOL - SERV PATRIMONIO | ATIVO PATRIMONIAL HUGOL | BOM |  | 902816 | 266340 | 11/08/2015 | 17781.6 | 16247.22 | 1
MAQUINAS - APARELHOS E EQUIPAMENTOS - SESGO | CAMA HOSPITALAR ELÉTRICA | LINET | ELZA 1 | 20140027707 | HUGOL - SERV UTI ADULTO - F | UTI ADULTO - F | BOM |  | 902817 | 266340 | 11/08/2015 | 17781.6 | 16247.22 | 1
MAQUINAS - APARELHOS E EQUIPAMENTOS - SESGO | CAMA HOSPITALAR ELÉTRICA | LINET | ELZA 1 | 20140025475 | HUGOL - SERV PATRIMONIO | ATIVO PATRIMONIAL HUGOL | BOM |  | 902818 | 266340 | 11/08/2015 | 17781.6 | 16247.22 | 1
MAQUINAS - APARELHOS E EQUIPAMENTOS - SESGO | CAMA HOSPITALAR ELÉTRICA | LINET | ELZA 1 | 20140026706 | HUGOL - SERV UTI ADULTO - E | UTI ADULTO - E | BOM |  | 902819 | 266340 | 11/08/2015 | 17781.6 | 16247.22 | 1
MAQUINAS - APARELHOS E EQUIPAMENTOS - SESGO | CAMA HOSPITALAR ELÉTRICA | LINET | ELZA 1 | 20140025424 | HUGOL - SERV UTI ADULTO - F | UTI ADULTO - F | BOM |  | 902820 | 266340 | 11/08/2015 | 17781.6 | 16247.22 | 1
MAQUINAS - APARELHOS E EQUIPAMENTOS - SESGO | CAMA HOSPITALAR ELÉTRICA | LINET | ELZA 1 | 20140025485 | HUGOL - U.I CLINICA MÉDICA | 313 - 314 | BOM |  | 902821 | 266340 | 11/08/2015 | 17781.6 | 16247.22 | 1
MAQUINAS - APARELHOS E EQUIPAMENTOS - SESGO | CAMA HOSPITALAR ELÉTRICA | LINET | ELZA 1 | 20140025487 | HUGOL - SERV UTI ADULTO - C | UTI ADULTO C N° 879 | BOM |  | 902822 | 266340 | 11/08/2015 | 17781.6 | 16247.22 | 1
MAQUINAS - APARELHOS E EQUIPAMENTOS - SESGO | CAMA HOSPITALAR ELÉTRICA | LINET | ELZA 1 | 20140025578 | HUGOL - U.I ORTOPEDIA/TRAUMATOLOGIA | 009-010 | BOM |  | 902823 | 266340 | 11/08/2015 | 17781.6 | 16247.22 | 1
MAQUINAS - APARELHOS E EQUIPAMENTOS - SESGO | CAMA HOSPITALAR ELÉTRICA | LINET | ELZA 1 | 20140025409 | HUGOL - SERVICO DE HEMODINAMICA | OBSERVAÇÃO 01-02 N° 772/771 | BOM |  | 902824 | 266340 | 11/08/2015 | 17781.6 | 16247.22 | 1
MAQUINAS - APARELHOS E EQUIPAMENTOS - SESGO | CAMA HOSPITALAR ELÉTRICA | LINET | ELZA 1 | 20140027462 | HUGOL - SERV PATRIMONIO | ATIVO PATRIMONIAL HUGOL | BOM |  | 902549 | 266340 | 10/08/2015 | 17781.6 | 16252 | 1
MAQUINAS - APARELHOS E EQUIPAMENTOS - SESGO | CAMA HOSPITALAR ELÉTRICA | LINET | ELZA 1 | 20140027443 | HUGOL - U.I CLINICA ESPECIALIDADES | 409 - 410 N° 661/662 | BOM |  | 902550 | 266340 | 10/08/2015 | 17781.6 | 16252 | 1
MAQUINAS - APARELHOS E EQUIPAMENTOS - SESGO | CAMA HOSPITALAR ELÉTRICA | LINET | ELZA 1 | 20140025474 | HUGOL - SERV UTI ADULTO - C | UTI ADULTO C N° 879 | BOM |  | 902551 | 266340 | 10/08/2015 | 17781.6 | 16252 | 1
MAQUINAS - APARELHOS E EQUIPAMENTOS - SESGO | CAMA HOSPITALAR ELÉTRICA | LINET | ELZA 1 | 20140027776 | HUGOL - U.I CARDIOLOGIA | 503-504 | BOM |  | 902552 | 266340 | 10/08/2015 | 17781.6 | 16252 | 1
MAQUINAS - APARELHOS E EQUIPAMENTOS - SESGO | CAMA HOSPITALAR ELÉTRICA | LINET | ELZA 1 | 20140027424 | HUGOL - SERV QUEIMADOS - UTI | UTI- QUEIMADOS | BOM |  | 902553 | 266340 | 10/08/2015 | 17781.6 | 16252 | 1
MAQUINAS - APARELHOS E EQUIPAMENTOS - SESGO | CAMA HOSPITALAR ELÉTRICA | LINET | ELZA 1 | 20140027422 | HUGOL - U.I CLINICA ESPECIALIDADES | 411 - 412 N° 664/665 | BOM |  | 902554 | 266340 | 10/08/2015 | 17781.6 | 16252 | 1
MAQUINAS - APARELHOS E EQUIPAMENTOS - SESGO | CAMA HOSPITALAR ELÉTRICA | LINET | ELZA 1 | 20140025559 | HUGOL - U.I CLINICA ESPECIALIDADES | 411 - 412 N° 664/665 | BOM |  | 902555 | 266340 | 10/08/2015 | 17781.6 | 16252 | 1
MAQUINAS - APARELHOS E EQUIPAMENTOS - SESGO | CAMA HOSPITALAR ELÉTRICA | LINET | ELZA 1 | 20140025580 | HUGOL - SERV PATRIMONIO | CENTRO CIRURGICO DESATIVADO | BOM |  | 902556 | 266340 | 10/08/2015 | 17781.6 | 16252 | 1
MAQUINAS - APARELHOS E EQUIPAMENTOS - SESGO | CAMA HOSPITALAR ELÉTRICA | LINET | ELZA 1 | 20140027744 | HUGOL - U.I CLINICA MÉDICA | 305 - 306 | BOM |  | 902557 | 266340 | 10/08/2015 | 17781.6 | 16252 | 1
MAQUINAS - APARELHOS E EQUIPAMENTOS - SESGO | CAMA HOSPITALAR ELÉTRICA | LINET | ELZA 1 | 20140027793 | HUGOL - U.I CARDIOLOGIA | 517/518 | BOM |  | 902558 | 266340 | 10/08/2015 | 17781.6 | 16252 | 1
MAQUINAS - APARELHOS E EQUIPAMENTOS - SESGO | CAMA HOSPITALAR ELÉTRICA | LINET | ELZA 1 | 20140027723 | HUGOL - U.I CARDIOLOGIA | 505-506 | BOM |  | 902559 | 266340 | 10/08/2015 | 17781.6 | 16252 | 1
MAQUINAS - APARELHOS E EQUIPAMENTOS - SESGO | CAMA HOSPITALAR ELÉTRICA | LINET | ELZA 1 | 20140027720 | HUGOL - U.I ORTOPEDIA/TRAUMATOLOGIA | 009-010 | BOM |  | 902560 | 266340 | 10/08/2015 | 17781.6 | 16252 | 1
MAQUINAS - APARELHOS E EQUIPAMENTOS - SESGO | CAMA HOSPITALAR ELÉTRICA | LINET | ELZA 1 | 20140027403 | HUGOL - SERV PATRIMONIO | ATIVO PATRIMONIAL HUGOL | BOM |  | 902561 | 266340 | 10/08/2015 | 17781.6 | 16252 | 1
MOVEIS E UTENSILIOS - SESGO | CADEIRA FIXA C/ BRAÇO | FLEXFORM | POLTRONA ERME MÉDIA FIXA | NAO POSSUI | HUGOL - SUPERV FATURAMENTO | SERV DE FATURAMENTO | BOM |  | 866977 |  | 27/07/2015 | 1388 | 1273.83 | 1
MOVEIS E UTENSILIOS - SESGO | MESA DE TRABALHO RETA | FORTLINE | MDP 1,0X0,6X0,74M - RETA | NAO POSSUI | HUGOL - NIR | CENTRAL DE ATENDIMENTO NIR N° 921 - PREDIO ADM | BOM |  | 859993 |  | 12/08/2015 | 586 | 535.28 | 1
MOVEIS E UTENSILIOS - SESGO | MESA DE TRABALHO RETA | FLEXFORM | MDP 1,4X0,6X0,74M - RETA | NAO POSSUI | HUGOL - SERVICO DE RECEPCAO | CENTRAL DE PERTENCES | BOM |  | 859994 |  | 12/08/2015 | 586 | 535.28 | 1
MOVEIS E UTENSILIOS - SESGO | MESA DE TRABALHO RETA | FORTLINE | MDP 1,0X0,6X0,74M - RETA | NAO POSSUI | HUGOL - SERV ALMOX GERAL | CENTRAL DE PAGAMENTOS | BOM |  | 859995 |  | 12/08/2015 | 586 | 535.28 | 1
MOVEIS E UTENSILIOS - SESGO | MESA DE TRABALHO RETA | FLEXFORM | MDP 1,4X0,6X0,74M - RETA | NAO POSSUI | HUGOL - SUPERV FATURAMENTO | SEFAP - (CC DESATIVADO) | BOM |  | 859996 |  | 12/08/2015 | 586 | 535.28 | 1
MOVEIS E UTENSILIOS - SESGO | MESA DE TRABALHO RETA | FORTLINE | MDP 1,0X0,6X0,74M - RETA | NAO POSSUI | HUGOL - SERV RECRUT E SELECAO | RH | BOM |  | 859936 |  | 12/08/2015 | 586 | 535.28 | 1
MOVEIS E UTENSILIOS - SESGO | MESA DE TRABALHO RETA | FLEXFORM | MDP 1,0X0,6X0,74M - RETA | NAO POSSUI | HUGOL - UNID COLETA E TRANSFUSAO | SALA DE LIBERACAO | BOM |  | 859955 |  | 12/08/2015 | 242.96 | 199.66 | 1
MOVEIS E UTENSILIOS - SESGO | MESA | FLEXFORM | COM TAMPO EM FORMATO ANGULAR ERGONOMICO | 000.005.612 | HUGOL - DIRETORIA ADM FINANCEIRA | SALA DE REUNIÕES - N° 21 | BOM |  | 896296 |  | 05/08/2015 | 1099 | 1005.94 | 1
MOVEIS E UTENSILIOS - SESGO | MESA | FLEXFORM | PENINSULAR 1,80X1,60X0,74 | NAO POSSUI | HUGOL - ENSINO E PESQUISA | SALA ADMINISTRATIVA | BOM |  | 896289 |  | 05/08/2015 | 1099 | 1005.94 | 1
MOVEIS E UTENSILIOS - SESGO | MESA | FLEXFORM | PENINSULAR 1,80X1,60X0,74 | NAO POSSUI | HUGOL - DIRETORIA TECNICA | DIRETORIA TECNICA - SALA N° 23 | BOM |  | 896287 |  | 05/08/2015 | 1099 | 1005.94 | 1
MOVEIS E UTENSILIOS - SESGO | CADEIRA GIRATÓRIA C/BRACOS | FLEXFORM | POLTRONA GIRATÓRIA ESPALDAR MÉDIA | 000.005.612 | HUGOL - SERV TOMOGRAFI COMPUTAD | SALA ADMINISTRATIVA FIDI | BOM |  | 895838 |  | 04/08/2015 | 900 | 824.03 | 1
MOVEIS E UTENSILIOS - SESGO | CADEIRA FIXA C/ BRAÇO | FLEXFORM | POLTRONA ERME MÉDIA FIXA | NAO POSSUI | INATIVO HUGOL - SUPERV VIG E TRANSP | SUPERV VIGLANCIA E TRANSPORTE | BOM |  | 863410 |  | 28/07/2015 | 630 | 578.01 | 1
MOVEIS E UTENSILIOS - SESGO | MESA REDONDA | FLEXFORM | REUNIAO 1250X1250X740MM | NAO POSSUI | HUGOL - COMISS CONT INFEC HOSP | CCIH/SEPCIRAS | BOM |  | 859575 |  | 20/11/2015 | 598 | 529.89 | 1
MOVEIS E UTENSILIOS - SESGO | MESA REDONDA | FLEXFORM | REUNIAO 1250X1250X740MM | NAO POSSUI | HUGOL - SERV PATRIMONIO | QUARENTENA 2021/2022 | BOM |  | 859577 |  | 20/11/2015 | 0 | 0 | 1
MOVEIS E UTENSILIOS - SESGO | MESA REDONDA | FLEXFORM | REUNIAO 1250X1250X740MM | NAO POSSUI | HUGOL - AREAS COMUNS | COPA UTI 2 | BOM |  | 859576 |  | 20/11/2015 | 0 | 0 | 1
MOVEIS E UTENSILIOS - SESGO | MESA TRABALHO EM L | FORTLINE | DELTA 1400X1400X740MM | NAO POSSUI | HUGOL - SUPERV TECNOLOGIA INF | TI APOIO - CENTRO CIRURGICO A N° 354 | BOM |  | 859933 |  | 27/07/2015 | 1298 | 1191.23 | 1
MOVEIS E UTENSILIOS - SESGO | MESA TRABALHO EM L | FORTLINE | DELTA 1400X1400X740MM | NAO POSSUI | HUGOL - UNID COLETA E TRANSFUSAO | SALA TRIAGEM CLINICA | BOM |  | 859932 |  | 27/07/2015 | 465.59 | 427.29 | 1
MOVEIS E UTENSILIOS - SESGO | MESA TRABALHO EM L | FORTLINE | DELTA 1400X1400X740MM | NAO POSSUI | HUGOL - UNID COLETA E TRANSFUSAO | SALA DE TRIAGEM HEMATOLOGICA | BOM |  | 859931 |  | 27/07/2015 | 465.59 | 427.29 | 1
MOVEIS E UTENSILIOS - SESGO | MESA TRABALHO EM L | FORTLINE | DELTA 1400X1400X740MM | NAO POSSUI | HUGOL - SERV AMBULATORIO MEDICO | CONSULTORIO 6 N° 163 | BOM |  | 859923 |  | 27/07/2015 | 1099 | 1008.6 | 1
MOVEIS E UTENSILIOS - SESGO | MESA TRABALHO EM L | FORTLINE | DELTA 1400X1400X740MM | NAO POSSUI | HUGOL - SERV AMBULATORIO MEDICO | CONSULTORIO 3 N° 160 | BOM |  | 859921 |  | 27/07/2015 | 1099 | 1008.6 | 1
MOVEIS E UTENSILIOS - SESGO | MESA TRABALHO EM L | FORTLINE | DELTA 1400X1400X740MM | NAO POSSUI | HUGOL - SERV AMBULATORIO MEDICO | CONSULTORIO 17 N° 149 | BOM |  | 859920 |  | 27/07/2015 | 1099 | 1008.6 | 1
MOVEIS E UTENSILIOS - SESGO | MESA TRABALHO EM L | FORTLINE | DELTA 1400X1400X740MM | NAO POSSUI | HUGOL - SERV AMBULATORIO MEDICO | CONSULTORIO 5 N° 162 | BOM |  | 859919 |  | 27/07/2015 | 1099 | 1008.6 | 1
MOVEIS E UTENSILIOS - SESGO | MESA TRABALHO EM L | FORTLINE | DELTA 1400X1400X740MM | NAO POSSUI | HUGOL - U.I ORTOPEDIA/TRAUMATOLOGIA | SUETO - SUPERVISÃO ENFERMAGEM ORTOPEDIA / TRAUMATOLOGIA - SALA N° 375 | BOM |  | 859918 |  | 27/07/2015 | 1099 | 1008.6 | 1
MOVEIS E UTENSILIOS - SESGO | MESA TRABALHO EM L | FORTLINE | DELTA 1400X1400X740MM | NAO POSSUI | HUGOL - SERV FISIOTERAPIA | SUPERVISÃO FISIOTERAPIA UTI - SALA N° 901 | BOM |  | 859886 |  | 27/07/2015 | 1099 | 1008.6 | 1
MOVEIS E UTENSILIOS - SESGO | MESA TRABALHO EM L | FORTLINE | DELTA 1400X1400X740MM | NAO POSSUI | HUGOL - U.I ORTOPEDIA/TRAUMATOLOGIA | SUETO - SUPERVISÃO ENFERMAGEM ORTOPEDIA / TRAUMATOLOGIA - SALA N° 375 | BOM |  | 859887 |  | 27/07/2015 | 1099 | 1008.6 | 1
MOVEIS E UTENSILIOS - SESGO | MESA TRABALHO EM L | FORTLINE | DELTA 1400X1400X740MM | NAO POSSUI | HUGOL - SERV PSICOLOGIA | SALA PSICOLOGIA AMBULATÓRIO - SALA N° 166 | BOM |  | 859888 |  | 27/07/2015 | 1099 | 1008.6 | 1
MOVEIS E UTENSILIOS - SESGO | MESA TRABALHO EM L | FORTLINE | DELTA 1400X1400X750MM | NAO POSSUI | HUGOL - SUPERV ENFERMAGEM UTI | SUP DE ENFERMAGEM UTI N° 549 | BOM |  | 859889 |  | 27/07/2015 | 1099 | 1008.6 | 1
MOVEIS E UTENSILIOS - SESGO | MESA TRABALHO EM L | FORTLINE | DELTA 1400X1400X740MM | NAO POSSUI | HUGOL - NIR | GERÊNCIA NIR - CONSULTORIO 13 AMBULATORIO | BOM |  | 859890 |  | 27/07/2015 | 1099 | 1008.6 | 1
MOVEIS E UTENSILIOS - SESGO | MESA TRABALHO EM L | FORTLINE | DELTA 1400X1400X740MM | NAO POSSUI | HUGOL - DIRETORIA ADM FINANCEIRA | ANTESSALA DAF - SALA N° 29 | BOM |  | 859891 |  | 27/07/2015 | 1099 | 1008.6 | 1
MOVEIS E UTENSILIOS - SESGO | MESA TRABALHO EM L | FORTLINE | DELTA 1400X1400X740MM | NAO POSSUI | HUGOL - NUCLEO QUALID E SEG PACIENTE | NQSP - SALA N°929 | BOM |  | 859892 |  | 27/07/2015 | 1099 | 1008.6 | 1
MOVEIS E UTENSILIOS - SESGO | CADEIRA FIXA C/ BRAÇO | FLEXFORM | POLTRONA ERME MÉDIA FIXA | NAO POSSUI | HUGOL - SERVICO DE HEMODINAMICA | CONSULTORIO MEDICO 2 | BOM |  | 866766 |  | 13/08/2015 | 630 | 575.13 | 1
MOVEIS E UTENSILIOS - SESGO | CADEIRA FIXA C/ BRAÇO | FLEXFORM | POLTRONA ERME MÉDIA FIXA | NAO POSSUI | HUGOL - SERV VIGILANCIA E MONIT | SERV VIGILANCIA TRANSP E MONITORAMENTO N° 13 | BOM |  | 866767 |  | 13/08/2015 | 630 | 575.13 | 1
MOVEIS E UTENSILIOS - SESGO | CADEIRA FIXA C/ BRAÇO | FLEXFORM | POLTRONA ERME MÉDIA FIXA | NAO POSSUI | HUGOL - NUCLEO VIG EPIDEMIOLOGIC | NVEH - N° 915 | BOM |  | 866768 |  | 13/08/2015 | 630 | 575.13 | 1
MOVEIS E UTENSILIOS - SESGO | CADEIRA FIXA C/ BRAÇO | FLEXFORM | POLTRONA ERME MÉDIA FIXA | NAO POSSUI | HUGOL - NUCLEO VIG EPIDEMIOLOGIC | NVEH - N° 915 | BOM |  | 866769 |  | 14/08/2015 | 630 | 575.13 | 1
MOVEIS E UTENSILIOS - SESGO | CADEIRA FIXA C/ BRAÇO | FLEXFORM | POLTRONA ERME MÉDIA FIXA | NAO POSSUI | HUGOL - SERV PRONTO SOCORRO | OBSERVAÇÃO 1 N° 43 | BOM |  | 866770 |  | 12/08/2015 | 630 | 564.63 | 1
MOVEIS E UTENSILIOS - SESGO | CADEIRA FIXA C/ BRAÇO | FLEXFORM | POLTRONA ERME MÉDIA FIXA | NAO POSSUI | HUGOL - SERV PRONTO SOCORRO | REPOUSO FEMININO MEDICO N° 37 | BOM |  | 866771 |  | 13/08/2015 | 630 | 575.13 | 1
MOVEIS E UTENSILIOS - SESGO | CADEIRA FIXA C/ BRAÇO | FLEXFORM | POLTRONA ERME MÉDIA FIXA | NAO POSSUI | HUGOL - SERV PATRIMONIO | LAJE 1007 - BENS AGUARDANDO MANUTENÇÃO | BOM |  | 866772 |  | 13/08/2015 | 630 | 575.13 | 1
MOVEIS E UTENSILIOS - SESGO | CADEIRA FIXA C/ BRAÇO | FLEXFORM | POLTRONA ERME MÉDIA FIXA | NAO POSSUI | HUGOL - U.I CARDIOLOGIA | DISCUSSAO CLINICA | BOM |  | 866773 |  | 11/08/2015 | 630 | 575.13 | 1
MOVEIS E UTENSILIOS - SESGO | CADEIRA FIXA C/ BRAÇO | FLEXFORM | POLTRONA ERME MÉDIA FIXA | NAO POSSUI | HUGOL - SERV RECRUT E SELECAO | RH | BOM |  | 866774 |  | 12/08/2015 | 630 | 575.13 | 1
MOVEIS E UTENSILIOS - SESGO | CADEIRA FIXA C/ BRAÇO | FLEXFORM | POLTRONA ERME MÉDIA FIXA | NAO POSSUI | HUGOL - SERV PRONTO SOCORRO | OBSERVAÇÃO 1 N° 43 | BOM |  | 866775 |  | 06/08/2015 | 630 | 575.13 | 1
MOVEIS E UTENSILIOS - SESGO | CADEIRA FIXA C/ BRAÇO | FLEXFORM | POLTRONA ERME MÉDIA FIXA | NAO POSSUI | HUGOL - UNID COLETA E TRANSFUSAO | SALA TRIAGEM CLINICA | BOM |  | 866776 |  | 14/08/2015 | 630 | 575.13 | 1
MOVEIS E UTENSILIOS - SESGO | CADEIRA FIXA C/ BRAÇO | FLEXFORM | POLTRONA ERME MÉDIA FIXA | NAO POSSUI | HUGOL - SERV AMBULATORIO MEDICO | CONSULTORIO 20 N° 152 | BOM |  | 866777 |  | 13/08/2015 | 630 | 575.13 | 1
MOVEIS E UTENSILIOS - SESGO | CADEIRA FIXA C/ BRAÇO | FLEXFORM | POLTRONA ERME MÉDIA FIXA | NAO POSSUI | HUGOL - SERV AMBULATORIO MEDICO | CONSULTORIO 3 N° 160 | BOM |  | 866778 |  | 12/08/2015 | 630 | 575.13 | 1
MOVEIS E UTENSILIOS - SESGO | CADEIRA FIXA C/ BRAÇO | FLEXFORM | POLTRONA ERME MÉDIA FIXA | NAO POSSUI | HUGOL - SERV AMBULATORIO MEDICO | CONSULTORIO 4 N° 161 | BOM |  | 866779 |  | 14/08/2015 | 630 | 575.13 | 1
MOVEIS E UTENSILIOS - SESGO | CADEIRA FIXA C/ BRAÇO | FLEXFORM | POLTRONA ERME MÉDIA FIXA | NAO POSSUI | HUGOL - SERV PATRIMONIO | BENS AGUARDANDO MANUTENÇÃO | BOM |  | 866780 |  | 14/08/2015 | 630 | 575.13 | 1
MOVEIS E UTENSILIOS - SESGO | CADEIRA FIXA C/ BRAÇO | FLEXFORM | POLTRONA ERME MÉDIA FIXA | NAO POSSUI | HUGOL - SERV AMBULATORIO MEDICO | CONSULTORIO 7 N° 164 | BOM |  | 866781 |  | 07/08/2015 | 630 | 575.13 | 1
MOVEIS E UTENSILIOS - SESGO | CADEIRA FIXA C/ BRAÇO | FLEXFORM | POLTRONA ERME MÉDIA FIXA | NAO POSSUI | HUGOL - SERV AMBULATORIO MEDICO | CONSULTORIO 7 N° 164 | BOM |  | 866782 |  | 14/08/2015 | 630 | 575.13 | 1
MOVEIS E UTENSILIOS - SESGO | CADEIRA FIXA C/ BRAÇO | FLEXFORM | POLTRONA ERME MÉDIA FIXA | NAO POSSUI | HUGOL - SERV AMBULATORIO MEDICO | CONSULTORIO 14 | BOM |  | 866783 |  | 14/08/2015 | 630 | 575.13 | 1
MOVEIS E UTENSILIOS - SESGO | CADEIRA FIXA C/ BRAÇO | FLEXFORM | POLTRONA ERME MÉDIA FIXA | NAO POSSUI | HUGOL - SERV RECRUT E SELECAO | DIALOGA MAIS N° 165 - AMBULATORIO | BOM |  | 866784 |  | 13/08/2015 | 630 | 575.13 | 1
MOVEIS E UTENSILIOS - SESGO | CADEIRA FIXA C/ BRAÇO | FLEXFORM | POLTRONA ERME MÉDIA FIXA | NAO POSSUI | HUGOL - SERV AMBULATORIO MEDICO | CONSULTORIO 14 | BOM |  | 866785 |  | 14/08/2015 | 630 | 575.13 | 1
MOVEIS E UTENSILIOS - SESGO | CADEIRA FIXA C/ BRAÇO | FLEXFORM | POLTRONA ERME MÉDIA FIXA | NAO POSSUI | HUGOL - SERV AMBULATORIO MEDICO | CONSULTORIO 16 N° 148 | BOM |  | 866786 |  | 12/08/2015 | 630 | 575.13 | 1
MOVEIS E UTENSILIOS - SESGO | CADEIRA FIXA C/ BRAÇO | FLEXFORM | POLTRONA ERME MÉDIA FIXA | NAO POSSUI | HUGOL - SERV AMBULATORIO MEDICO | CONSULTORIO 15 N° 147 | BOM |  | 866787 |  | 13/08/2015 | 630 | 575.13 | 1
MOVEIS E UTENSILIOS - SESGO | CADEIRA FIXA C/ BRAÇO | FLEXFORM | POLTRONA ERME MÉDIA FIXA | NAO POSSUI | HUGOL - SERV AMBULATORIO MEDICO | CONSULTORIO 2 N° 159 | BOM |  | 866788 |  | 06/08/2015 | 630 | 575.13 | 1
MOVEIS E UTENSILIOS - SESGO | CADEIRA FIXA C/ BRAÇO | FLEXFORM | POLTRONA ERME MÉDIA FIXA | NAO POSSUI | HUGOL - U.I CIRURGICA | CORREDOR ALA 2 | BOM |  | 866789 |  | 13/08/2015 | 630 | 575.13 | 1
MOVEIS E UTENSILIOS - SESGO | CADEIRA FIXA C/ BRAÇO | FLEXFORM | POLTRONA ERME MÉDIA FIXA | NAO POSSUI | HUGOL - SERV AMBULATORIO MEDICO | CONSULTORIO 15 N° 147 | BOM |  | 866790 |  | 14/08/2015 | 630 | 575.13 | 1
MOVEIS E UTENSILIOS - SESGO | CADEIRA FIXA C/ BRAÇO | FLEXFORM | POLTRONA ERME MÉDIA FIXA | NAO POSSUI | HUGOL - SERV AMBULATORIO MEDICO | CONSULTORIO 2 N° 159 | BOM |  | 866791 |  | 13/08/2015 | 630 | 575.13 | 1
MOVEIS E UTENSILIOS - SESGO | CADEIRA FIXA C/ BRAÇO | FLEXFORM | POLTRONA ERME MÉDIA FIXA | NAO POSSUI | HUGOL - SERV AMBULATORIO MEDICO | CONSULTORIO 16 N° 148 | BOM |  | 866792 |  | 14/08/2015 | 630 | 575.13 | 1
MOVEIS E UTENSILIOS - SESGO | CADEIRA FIXA C/ BRAÇO | FLEXFORM | POLTRONA ERME MÉDIA FIXA | NAO POSSUI | HUGOL - SERV AMBULATORIO MEDICO | CONSULTORIO 6 N° 163 | BOM |  | 866793 |  | 14/08/2015 | 630 | 575.13 | 1
MOVEIS E UTENSILIOS - SESGO | CADEIRA FIXA C/ BRAÇO | FLEXFORM | POLTRONA ERME MÉDIA FIXA | NAO POSSUI | HUGOL - SERV AMBULATORIO MEDICO | CONSULTORIO 5 N° 162 | BOM |  | 866794 |  | 14/08/2015 | 630 | 575.13 | 1
MOVEIS E UTENSILIOS - SESGO | CADEIRA FIXA C/ BRAÇO | FLEXFORM | POLTRONA ERME MÉDIA FIXA | NAO POSSUI | HUGOL - SERV AMBULATORIO MEDICO | CONSULTORIO 6 N° 163 | BOM |  | 866796 |  | 14/08/2015 | 630 | 464.88 | 1
MOVEIS E UTENSILIOS - SESGO | CADEIRA FIXA C/ BRAÇO | FLEXFORM | POLTRONA ERME MÉDIA FIXA | NAO POSSUI | HUGOL - GER ENFERMAGEM | GERE - CONSULTÓRIO 10 - AMBULATÓRIO | BOM |  | 866797 |  | 14/08/2015 | 630 | 575.13 | 1
MOVEIS E UTENSILIOS - SESGO | CADEIRA FIXA C/ BRAÇO | FLEXFORM | POLTRONA ERME MÉDIA FIXA | NAO POSSUI | HUGOL - SERV PRONTO SOCORRO | OBSERVAÇÃO 1 N° 43 | BOM |  | 866697 |  | 05/08/2015 | 630 | 575.13 | 1
MOVEIS E UTENSILIOS - SESGO | CADEIRA FIXA C/ BRAÇO | FLEXFORM | POLTRONA ERME MÉDIA FIXA | NAO POSSUI | HUGOL - ENSINO E PESQUISA | SIMULAÇÃO REALISTICA - SL 338 | BOM |  | 866698 |  | 06/08/2015 | 258.11 | 235.63 | 1
MOVEIS E UTENSILIOS - SESGO | CADEIRA FIXA C/ BRAÇO | FLEXFORM | POLTRONA ERME MÉDIA FIXA | NAO POSSUI | HUGOL - SERV PRONTO SOCORRO | SALA DE GESSO / TRIAGEM 2 | BOM |  | 866699 |  | 04/08/2015 | 630 | 575.13 | 1
MOVEIS E UTENSILIOS - SESGO | CADEIRA FIXA C/ BRAÇO | FLEXFORM | POLTRONA ERME MÉDIA FIXA | NAO POSSUI | HUGOL - COORD DE ACOLHIMENTO | SURET | BOM |  | 866700 |  | 13/08/2015 | 630 | 575.13 | 1
MOVEIS E UTENSILIOS - SESGO | CADEIRA FIXA C/ BRAÇO | FLEXFORM | POLTRONA ERME MÉDIA FIXA | NAO POSSUI | HUGOL - COORD DE ACOLHIMENTO | SURET | BOM |  | 866701 |  | 12/08/2015 | 630 | 575.13 | 1
MOVEIS E UTENSILIOS - SESGO | CADEIRA FIXA C/ BRAÇO | FLEXFORM | POLTRONA ERME MÉDIA FIXA | NAO POSSUI | HUGOL - SERV PATRIMONIO | PARA MANUTENÇÃO EXTERNA | BOM |  | 866702 |  | 14/08/2015 | 630 | 575.13 | 1
MOVEIS E UTENSILIOS - SESGO | CADEIRA FIXA C/ BRAÇO | FLEXFORM | POLTRONA ERME MÉDIA FIXA | NAO POSSUI | HUGOL - SERV PATRIMONIO | BENS AGUARDANDO MANUTENÇÃO | BOM |  | 866703 |  | 13/08/2015 | 630 | 575.13 | 1
MOVEIS E UTENSILIOS - SESGO | CADEIRA FIXA C/ BRAÇO | FLEXFORM | POLTRONA ERME MÉDIA FIXA | NAO POSSUI | HUGOL - SERV UTI ADULTO - A | UTI ADULTO - A | BOM |  | 861795 |  | 14/08/2015 | 630 | 575.13 | 1
MOVEIS E UTENSILIOS - SESGO | CADEIRA FIXA C/ BRAÇO | FLEXFORM | POLTRONA ERME MÉDIA FIXA | NAO POSSUI | HUGOL - SERV UTI ADULTO - A | UTI ADULTO - A | BOM |  | 861796 |  | 07/08/2015 | 630 | 575.13 | 1
MOVEIS E UTENSILIOS - SESGO | CADEIRA FIXA C/ BRAÇO | FLEXFORM | POLTRONA ERME MÉDIA FIXA | NAO POSSUI | HUGOL - SERV UTI ADULTO - A | UTI ADULTO - A | BOM |  | 861797 |  | 14/08/2015 | 630 | 575.13 | 1
MOVEIS E UTENSILIOS - SESGO | CADEIRA FIXA C/ BRAÇO | FLEXFORM | NAO POSSUI | NAO POSSUI | HUGOL - SERV UTI ADULTO - B | SERV UTI ADULTO - B | BOM |  | 861798 |  | 14/08/2015 | 630 | 575.13 | 1
MOVEIS E UTENSILIOS - SESGO | CADEIRA FIXA C/ BRAÇO | FLEXFORM | POLTRONA ERME MÉDIA FIXA | NAO POSSUI | HUGOL - SUPERV ORCAMENTO E CUSTO | SUORC N° 17 | BOM |  | 861799 |  | 14/08/2015 | 630 | 575.13 | 1
MOVEIS E UTENSILIOS - SESGO | CADEIRA FIXA C/ BRAÇO | FLEXFORM | POLTRONA ERME MÉDIA FIXA | NAO POSSUI | HUGOL - U.I CARDIOLOGIA | DISCUSSAO CLINICA | BOM |  | 861800 |  | 14/08/2015 | 630 | 575.13 | 1
MOVEIS E UTENSILIOS - SESGO | CADEIRA FIXA C/ BRAÇO | FLEXFORM | POLTRONA ERME MÉDIA FIXA | NAO POSSUI | HUGOL - SERVICO DE RECEPCAO | RECEPÇÃO ADMINISTRATIVA | BOM |  | 861801 |  | 13/08/2015 | 630 | 575.13 | 1
MOVEIS E UTENSILIOS - SESGO | CADEIRA FIXA C/ BRAÇO | FLEXFORM | POLTRONA ERME MÉDIA FIXA | NAO POSSUI | HUGOL - AREAS COMUNS | COPA 3° ANDAR ALA 2 | BOM |  | 861802 |  | 14/08/2015 | 630 | 575.13 | 1
MOVEIS E UTENSILIOS - SESGO | CADEIRA FIXA C/ BRAÇO | FLEXFORM | POLTRONA ERME MÉDIA FIXA | NAO POSSUI | HUGOL - NIR | CENTRAL DE ATENDIMENTO NIR N° 921 - PREDIO ADM | BOM |  | 861803 |  | 12/08/2015 | 630 | 575.13 | 1
MOVEIS E UTENSILIOS - SESGO | CADEIRA FIXA C/ BRAÇO | FLEXFORM | POLTRONA ERME MÉDIA FIXA | NAO POSSUI | HUGOL - U.I CARDIOLOGIA | DISCUSSAO CLINICA | BOM |  | 861804 |  | 14/08/2015 | 630 | 575.13 | 1
MOVEIS E UTENSILIOS - SESGO | CADEIRA FIXA C/ BRAÇO | FLEXFORM | POLTRONA ERME MÉDIA FIXA | NAO POSSUI | HUGOL - SERV UTI ADULTO - B | SERV UTI ADULTO - B | BOM |  | 861805 |  | 14/08/2015 | 630 | 575.13 | 1
MOVEIS E UTENSILIOS - SESGO | CADEIRA FIXA C/ BRAÇO | FLEXFORM | POLTRONA ERME MÉDIA FIXA | NAO POSSUI | HUGOL - GER MULTIPROFISSIONAL | GERENCIA MULTIPROFISSIONAL | BOM |  | 861806 |  | 14/08/2015 | 630 | 575.13 | 1
MOVEIS E UTENSILIOS - SESGO | CADEIRA FIXA C/ BRAÇO | FLEXFORM | POLTRONA ERME MÉDIA FIXA | NAO POSSUI | HUGOL - GER MULTIPROFISSIONAL | GERENCIA MULTIPROFISSIONAL | BOM |  | 861807 |  | 14/08/2015 | 630 | 575.13 | 1
MOVEIS E UTENSILIOS - SESGO | CADEIRA FIXA C/ BRAÇO | FLEXFORM | POLTRONA ERME MÉDIA FIXA | NAO POSSUI | HUGOL - GER MULTIPROFISSIONAL | GERENCIA MULTIPROFISSIONAL | BOM |  | 861808 |  | 14/08/2015 | 630 | 575.13 | 1
MOVEIS E UTENSILIOS - SESGO | CADEIRA FIXA C/ BRAÇO | FLEXFORM | POLTRONA ERME MÉDIA FIXA | NAO POSSUI | HUGOL - GER MULTIPROFISSIONAL | GERENCIA MULTIPROFISSIONAL | BOM |  | 861809 |  | 14/08/2015 | 630 | 575.13 | 1
MOVEIS E UTENSILIOS - SESGO | CADEIRA FIXA C/ BRAÇO | FLEXFORM | POLTRONA ERME MÉDIA FIXA | NAO POSSUI | HUGOL - GER MULTIPROFISSIONAL | GERENCIA MULTIPROFISSIONAL | BOM |  | 861810 |  | 13/08/2015 | 630 | 575.13 | 1
MOVEIS E UTENSILIOS - SESGO | CADEIRA FIXA C/ BRAÇO | FLEXFORM | POLTRONA ERME MÉDIA FIXA | NAO POSSUI | HUGOL - GER MULTIPROFISSIONAL | GERENCIA MULTIPROFISSIONAL | BOM |  | 861811 |  | 07/08/2015 | 630 | 575.13 | 1
MOVEIS E UTENSILIOS - SESGO | CADEIRA FIXA C/ BRAÇO | FLEXFORM | POLTRONA ERME MÉDIA FIXA | NAO POSSUI | HUGOL - OPO | OPO HUGOL N° 899 | BOM |  | 861812 |  | 14/08/2015 | 630 | 575.13 | 1
MOVEIS E UTENSILIOS - SESGO | CADEIRA FIXA C/ BRAÇO | FLEXFORM | POLTRONA ERME MÉDIA FIXA | NAO POSSUI | HUGOL - OPO | OPO HUGOL N° 899 | BOM |  | 861813 |  | 14/08/2015 | 630 | 575.13 | 1
MOVEIS E UTENSILIOS - SESGO | CADEIRA FIXA C/ BRAÇO | FLEXFORM | POLTRONA ERME MÉDIA FIXA | NAO POSSUI | HUGOL - SERV UTI H PEDIATRICA | UTI H NEUROPEDIATRICA N° 890 | BOM |  | 861814 |  | 14/08/2015 | 630 | 575.13 | 1
MOVEIS E UTENSILIOS - SESGO | CADEIRA FIXA C/ BRAÇO | FLEXFORM | POLTRONA ERME MÉDIA FIXA | NAO POSSUI | HUGOL - SERV UTI H PEDIATRICA | UTI H NEUROPEDIATRICA N° 890 | BOM |  | 861815 |  | 14/08/2015 | 630 | 575.13 | 1
MOVEIS E UTENSILIOS - SESGO | CADEIRA FIXA C/ BRAÇO | FLEXFORM | POLTRONA ERME MÉDIA FIXA | NAO POSSUI | HUGOL - SERV UTI H PEDIATRICA | UTI H NEUROPEDIATRICA N° 890 | BOM |  | 861816 |  | 13/08/2015 | 630 | 527.88 | 1
MOVEIS E UTENSILIOS - SESGO | CADEIRA FIXA C/ BRAÇO | FLEXFORM | POLTRONA ERME MÉDIA FIXA | NAO POSSUI | HUGOL - SERV UTI H PEDIATRICA | UTI H NEUROPEDIATRICA N° 890 | BOM |  | 861817 |  | 14/08/2015 | 630 | 575.13 | 1
MOVEIS E UTENSILIOS - SESGO | CADEIRA FIXA C/ BRAÇO | FLEXFORM | POLTRONA ERME MÉDIA FIXA | NAO POSSUI | HUGOL - SUPERV ORCAMENTO E CUSTO | SUORC N° 17 | BOM |  | 861818 |  | 14/08/2015 | 630 | 575.13 | 1
MOVEIS E UTENSILIOS - SESGO | CADEIRA FIXA C/ BRAÇO | FLEXFORM | POLTRONA ERME MÉDIA FIXA | NAO POSSUI | HUGOL - SERV UTI ADULTO - C | UTI ADULTO C N° 879 | BOM |  | 861819 |  | 14/08/2015 | 630 | 575.13 | 1
MOVEIS E UTENSILIOS - SESGO | CADEIRA FIXA C/ BRAÇO | FLEXFORM | POLTRONA ERME MÉDIA FIXA | NAO POSSUI | HUGOL - GERENCIA DE RH | SALA DE TREINAMENTO UTI F ( SALA 872) | BOM |  | 861820 |  | 14/08/2015 | 630 | 575.13 | 1
MOVEIS E UTENSILIOS - SESGO | CADEIRA FIXA C/ BRAÇO | FLEXFORM | POLTRONA ERME MÉDIA FIXA | NAO POSSUI | HUGOL - SERVIÇO DE GOVERNANÇA CLINICA | GERENCIA MEDICA UTI N° 874 | BOM |  | 861821 |  | 14/08/2015 | 630 | 559.38 | 1
MOVEIS E UTENSILIOS - SESGO | CADEIRA FIXA C/ BRAÇO | FLEXFORM | POLTRONA ERME MÉDIA FIXA | NAO POSSUI | HUGOL - SERV PATRIMONIO | BENS AGUARDANDO MANUTENÇÃO | BOM |  | 861822 |  | 14/08/2015 | 630 | 575.13 | 1
MOVEIS E UTENSILIOS - SESGO | CADEIRA FIXA C/ BRAÇO | FLEXFORM | POLTRONA ERME MÉDIA FIXA | NAO POSSUI | HUGOL - GERENCIA DE RH | SALA DE TREINAMENTO UTI F ( SALA 872) | BOM |  | 861823 |  | 14/08/2015 | 630 | 575.13 | 1
MOVEIS E UTENSILIOS - SESGO | CADEIRA FIXA C/ BRAÇO | FLEXFORM | POLTRONA ERME MÉDIA FIXA | NAO POSSUI | HUGOL - GERENCIA DE RH | SALA DE TREINAMENTO UTI F ( SALA 872) | BOM |  | 861824 |  | 14/08/2015 | 630 | 575.13 | 1
MOVEIS E UTENSILIOS - SESGO | CADEIRA FIXA C/ BRAÇO | FLEXFORM | POLTRONA ERME MÉDIA FIXA | NAO POSSUI | HUGOL - U.I ORTOPEDIA/TRAUMATOLOGIA | SUETO - SUPERVISÃO ENFERMAGEM ORTOPEDIA / TRAUMATOLOGIA - SALA N° 375 | BOM |  | 861825 |  | 14/08/2015 | 630 | 575.13 | 1
MOVEIS E UTENSILIOS - SESGO | CADEIRA FIXA C/ BRAÇO | FLEXFORM | POLTRONA ERME MÉDIA FIXA | NAO POSSUI | HUGOL - U.I ORTOPEDIA/TRAUMATOLOGIA | SUETO - SUPERVISÃO ENFERMAGEM ORTOPEDIA / TRAUMATOLOGIA - SALA N° 375 | BOM |  | 861826 |  | 14/08/2015 | 630 | 559.38 | 1
MOVEIS E UTENSILIOS - SESGO | CADEIRA FIXA C/ BRAÇO | FLEXFORM | POLTRONA ERME MÉDIA FIXA | NAO POSSUI | HUGOL - GERENCIA DE RH | SALA DE TREINAMENTO UTI F ( SALA 872) | BOM |  | 861827 |  | 07/08/2015 | 630 | 575.13 | 1
MOVEIS E UTENSILIOS - SESGO | CADEIRA FIXA C/ BRAÇO | FLEXFORM | POLTRONA ERME MÉDIA FIXA | NAO POSSUI | HUGOL - GERENCIA DE RH | SALA DE TREINAMENTO UTI F ( SALA 872) | BOM |  | 861828 |  | 14/08/2015 | 630 | 575.13 | 1
MOVEIS E UTENSILIOS - SESGO | CADEIRA FIXA C/ BRAÇO | FLEXFORM | POLTRONA ERME MÉDIA FIXA | NAO POSSUI | HUGOL - GERENCIA DE RH | SALA DE TREINAMENTO UTI F ( SALA 872) | BOM |  | 861829 |  | 14/08/2015 | 630 | 575.13 | 1
MOVEIS E UTENSILIOS - SESGO | CADEIRA FIXA C/ BRAÇO | FLEXFORM | POLTRONA ERME MÉDIA FIXA | NAO POSSUI | HUGOL - GERENCIA DE RH | SALA DE TREINAMENTO UTI F ( SALA 872) | BOM |  | 861830 |  | 06/08/2015 | 630 | 575.13 | 1
MOVEIS E UTENSILIOS - SESGO | CADEIRA FIXA C/ BRAÇO | FLEXFORM | POLTRONA ERME MÉDIA FIXA | NAO POSSUI | HUGOL - GERENCIA DE RH | SALA DE TREINAMENTO UTI F ( SALA 872) | BOM |  | 861831 |  | 14/08/2015 | 630 | 575.13 | 1
MOVEIS E UTENSILIOS - SESGO | CADEIRA FIXA C/ BRAÇO | FLEXFORM | POLTRONA ERME MÉDIA FIXA | NAO POSSUI | HUGOL - GERENCIA DE RH | SALA DE TREINAMENTO UTI F ( SALA 872) | BOM |  | 861832 |  | 14/08/2015 | 630 | 575.13 | 1
MOVEIS E UTENSILIOS - SESGO | CADEIRA FIXA C/ BRAÇO | FLEXFORM | POLTRONA ERME MÉDIA FIXA | NAO POSSUI | HUGOL - GERENCIA DE RH | SALA DE TREINAMENTO UTI F ( SALA 872) | BOM |  | 861833 |  | 14/08/2015 | 630 | 575.13 | 1
MOVEIS E UTENSILIOS - SESGO | CADEIRA FIXA C/ BRAÇO | FLEXFORM | POLTRONA ERME MÉDIA FIXA | NAO POSSUI | HUGOL - GERENCIA DE RH | SALA DE TREINAMENTO UTI F ( SALA 872) | BOM |  | 861834 |  | 14/08/2015 | 630 | 575.13 | 1
MOVEIS E UTENSILIOS - SESGO | CADEIRA FIXA C/ BRAÇO | FLEXFORM | POLTRONA ERME MÉDIA FIXA | NAO POSSUI | HUGOL - GERENCIA DE RH | SALA DE TREINAMENTO UTI F ( SALA 872) | BOM |  | 861835 |  | 14/08/2015 | 630 | 575.13 | 1
MOVEIS E UTENSILIOS - SESGO | CADEIRA FIXA C/ BRAÇO | FLEXFORM | POLTRONA ERME MÉDIA FIXA | NAO POSSUI | HUGOL - SERVIÇO DE GOVERNANÇA CLINICA | GERENCIA MEDICA UTI N° 874 | BOM |  | 861836 |  | 14/08/2015 | 630 | 575.13 | 1
MOVEIS E UTENSILIOS - SESGO | CADEIRA FIXA C/ BRAÇO | FLEXFORM | POLTRONA ERME MÉDIA FIXA | NAO POSSUI | HUGOL - SERV FISIOTERAPIA | SUPERVISÃO FISIOTERAPIA UTI - SALA N° 901 | BOM |  | 861837 |  | 14/08/2015 | 630 | 575.13 | 1
MOVEIS E UTENSILIOS - SESGO | CADEIRA FIXA C/ BRAÇO | FLEXFORM | POLTRONA ERME MÉDIA FIXA | NAO POSSUI | HUGOL - SUPERV ENFERMAGEM UTI | SALA ADMINISTRATIVA UTI'S N° 876 | BOM |  | 861838 |  | 07/08/2015 | 630 | 575.13 | 1
MOVEIS E UTENSILIOS - SESGO | CADEIRA FIXA C/ BRAÇO | FLEXFORM | POLTRONA ERME MÉDIA FIXA | NAO POSSUI | HUGOL - COMISS CONT INFEC HOSP | CCIH/SEPCIRAS | BOM |  | 861839 |  | 14/08/2015 | 630 | 575.13 | 1
MOVEIS E UTENSILIOS - SESGO | CADEIRA FIXA C/ BRAÇO | FLEXFORM | POLTRONA ERME MÉDIA FIXA | NAO POSSUI | HUGOL - COMISS CONT INFEC HOSP | CCIH/SEPCIRAS | BOM |  | 861840 |  | 14/08/2015 | 630 | 575.13 | 1
MOVEIS E UTENSILIOS - SESGO | CADEIRA FIXA C/ BRAÇO | FLEXFORM | POLTRONA ERME MÉDIA FIXA | NAO POSSUI | HUGOL - COMISS CONT INFEC HOSP | CCIH/SEPCIRAS | BOM |  | 861841 |  | 14/08/2015 | 630 | 575.13 | 1
MOVEIS E UTENSILIOS - SESGO | CADEIRA FIXA C/ BRAÇO | FLEXFORM | POLTRONA ERME MÉDIA FIXA | NAO POSSUI | HUGOL - COMISS CONT INFEC HOSP | CCIH/SEPCIRAS | BOM |  | 861842 |  | 14/08/2015 | 630 | 575.13 | 1
MOVEIS E UTENSILIOS - SESGO | CADEIRA FIXA C/ BRAÇO | FLEXFORM | POLTRONA ERME MÉDIA FIXA | NAO POSSUI | HUGOL - COMISS CONT INFEC HOSP | CCIH/SEPCIRAS | BOM |  | 861843 |  | 14/08/2015 | 630 | 401.88 | 1
MOVEIS E UTENSILIOS - SESGO | CADEIRA FIXA C/ BRAÇO | FLEXFORM | POLTRONA ERME MÉDIA FIXA | NAO POSSUI | HUGOL - ENSINO E PESQUISA | SIMULAÇÃO REALISTICA - SL 338 | BOM |  | 866704 |  | 14/08/2015 | 630 | 533.13 | 1
MOVEIS E UTENSILIOS - SESGO | CADEIRA FIXA C/ BRAÇO | FLEXFORM | POLTRONA ERME MÉDIA FIXA | NAO POSSUI | HUGOL - SUPERV TECNOLOGIA INF | TI APOIO N° 354 | BOM |  | 866705 |  | 13/08/2015 | 630 | 575.13 | 1
MOVEIS E UTENSILIOS - SESGO | CADEIRA FIXA C/ BRAÇO | FLEXFORM | POLTRONA ERME MÉDIA FIXA | NAO POSSUI | HUGOL - ENSINO E PESQUISA | SIMULAÇÃO REALISTICA - SL 338 | BOM |  | 866706 |  | 13/08/2015 | 630 | 575.13 | 1
MOVEIS E UTENSILIOS - SESGO | CADEIRA FIXA C/ BRAÇO | FLEXFORM | POLTRONA ERME MÉDIA FIXA | NAO POSSUI | HUGOL - SERV VIGILANCIA E MONIT | GUARITA HUGOL 2 | BOM |  | 866707 |  | 13/08/2015 | 630 | 575.13 | 1
MOVEIS E UTENSILIOS - SESGO | CADEIRA FIXA C/ BRAÇO | FLEXFORM | POLTRONA ERME MÉDIA FIXA | NAO POSSUI | HUGOL - SERV VIGILANCIA E MONIT | GUARITA HUGOL 2 | BOM |  | 866708 |  | 14/08/2015 | 630 | 564.63 | 1
MOVEIS E UTENSILIOS - SESGO | CADEIRA FIXA C/ BRAÇO | FLEXFORM | POLTRONA ERME MÉDIA FIXA | NAO POSSUI | HUGOL - SERV PATRIMONIO | PARA MANUTENÇÃO EXTERNA | BOM |  | 866709 |  | 13/08/2015 | 630 | 575.13 | 1
MOVEIS E UTENSILIOS - SESGO | CADEIRA FIXA C/ BRAÇO | FLEXFORM | POLTRONA ERME MÉDIA FIXA | NAO POSSUI | HUGOL - U.I CIRURGICA | SALA DOS MEDICOS ALA 2 N° 450 | BOM |  | 866710 |  | 13/08/2015 | 630 | 575.13 | 1
MOVEIS E UTENSILIOS - SESGO | CADEIRA FIXA C/ BRAÇO | FLEXFORM | POLTRONA ERME MÉDIA FIXA | NAO POSSUI | HUGOL - SERV VIGILANCIA E MONIT | GUARITA HUGOL 2 | BOM |  | 866711 |  | 13/08/2015 | 630 | 575.13 | 1
MOVEIS E UTENSILIOS - SESGO | CADEIRA FIXA C/ BRAÇO | FLEXFORM | POLTRONA ERME MÉDIA FIXA | NAO POSSUI | HUGOL - SERV ALMOX NUTRIÇÃO | SERVICO ALMOXARIFADO NUTRICAO | BOM |  | 866712 |  | 12/08/2015 | 630 | 575.13 | 1
MOVEIS E UTENSILIOS - SESGO | CADEIRA FIXA C/ BRAÇO | FLEXFORM | POLTRONA ERME MÉDIA FIXA | NAO POSSUI | HUGOL - SERV MANUTENCAO | SALA ADMINISTRATIVA SEMAN N° 236 | BOM |  | 866713 |  | 12/08/2015 | 630 | 575.13 | 1
MOVEIS E UTENSILIOS - SESGO | CADEIRA FIXA C/ BRAÇO | FLEXFORM | POLTRONA ERME MÉDIA FIXA | NAO POSSUI | HUGOL - SERV MANUTENCAO | SALA ADMINISTRATIVA SEMAN N° 236 | BOM |  | 866714 |  | 13/08/2015 | 630 | 575.13 | 1
MOVEIS E UTENSILIOS - SESGO | CADEIRA FIXA C/ BRAÇO | FLEXFORM | POLTRONA ERME MÉDIA FIXA | NAO POSSUI | HUGOL - SUPERV NUTRICAO | SUNUD N° 235 | BOM |  | 866715 |  | 05/08/2015 | 630 | 575.13 | 1
MOVEIS E UTENSILIOS - SESGO | CADEIRA FIXA C/ BRAÇO | FLEXFORM | POLTRONA ERME MÉDIA FIXA | NAO POSSUI | HUGOL - SUPERV NUTRICAO | ADMISTRATIVO NUTRICIONISTAS N° 234 | BOM |  | 866716 |  | 13/08/2015 | 630 | 575.13 | 1
MOVEIS E UTENSILIOS - SESGO | CADEIRA FIXA C/ BRAÇO | FLEXFORM | POLTRONA ERME MÉDIA FIXA | NAO POSSUI | HUGOL - SERV PATRIMONIO | LAJE 1007 - BENS AGUARDANDO MANUTENÇÃO | BOM |  | 866717 |  | 05/08/2015 | 630 | 575.13 | 1
MOVEIS E UTENSILIOS - SESGO | CADEIRA FIXA C/ BRAÇO | FLEXFORM | POLTRONA ERME MÉDIA FIXA | NAO POSSUI | HUGOL - SERV TRANSP HOSPITALAR | SERV. DE TRANSPORTE HOSPITALAR | BOM |  | 866718 |  | 06/08/2015 | 630 | 575.13 | 1
MOVEIS E UTENSILIOS - SESGO | CADEIRA FIXA C/ BRAÇO | FLEXFORM | POLTRONA ERME MÉDIA FIXA | NAO POSSUI | HUGOL - SERV TRANSP HOSPITALAR | SERV. DE TRANSPORTE HOSPITALAR | BOM |  | 866719 |  | 06/08/2015 | 630 | 575.13 | 1
MOVEIS E UTENSILIOS - SESGO | CADEIRA FIXA C/ BRAÇO | FLEXFORM | POLTRONA ERME MÉDIA FIXA | NAO POSSUI | HUGOL - SERV PRONTO SOCORRO | CORREDOR | BOM |  | 866720 |  | 13/08/2015 | 630 | 575.13 | 1
MOVEIS E UTENSILIOS - SESGO | CADEIRA FIXA C/ BRAÇO | FLEXFORM | POLTRONA ERME MÉDIA FIXA | NAO POSSUI | HUGOL - SERV TRANSP HOSPITALAR | SERV. DE TRANSPORTE HOSPITALAR | BOM |  | 866721 |  | 12/08/2015 | 630 | 575.13 | 1
MOVEIS E UTENSILIOS - SESGO | CADEIRA FIXA C/ BRAÇO | FLEXFORM | POLTRONA ERME MÉDIA FIXA | NAO POSSUI | HUGOL - SERV TRANSP HOSPITALAR | SERV. DE TRANSPORTE HOSPITALAR | BOM |  | 866722 |  | 12/08/2015 | 630 | 575.13 | 1
MOVEIS E UTENSILIOS - SESGO | CADEIRA FIXA C/ BRAÇO | FLEXFORM | POLTRONA ERME MÉDIA FIXA | NAO POSSUI | HUGOL - SUPERV TECNOLOGIA INF | TI APOIO N° 354 | BOM |  | 866723 |  | 12/08/2015 | 630 | 575.13 | 1
MOVEIS E UTENSILIOS - SESGO | CADEIRA FIXA C/ BRAÇO | FLEXFORM | POLTRONA ERME MÉDIA FIXA | NAO POSSUI | HUGOL - SERV PATRIMONIO | ATIVO PATRIMONIAL HUGOL | BOM |  | 866724 |  | 13/08/2015 | 630 | 575.13 | 1
MOVEIS E UTENSILIOS - SESGO | CADEIRA FIXA C/ BRAÇO | FLEXFORM | POLTRONA ERME MÉDIA FIXA | NAO POSSUI | HUGOL - SERV ENGENHARIA CLINICA | SERV ENGENHARIA CLINICA | BOM |  | 866725 |  | 12/08/2015 | 630 | 575.13 | 1
MOVEIS E UTENSILIOS - SESGO | CADEIRA FIXA C/ BRAÇO | FLEXFORM | POLTRONA ERME MÉDIA FIXA | NAO POSSUI | HUGOL - SERV RECRUT E SELECAO | SALA DE TREINAMENTO N° 910 | BOM |  | 866726 |  | 05/08/2015 | 630 | 575.13 | 1
MOVEIS E UTENSILIOS - SESGO | CADEIRA FIXA C/ BRAÇO | FLEXFORM | POLTRONA ERME MÉDIA FIXA | NAO POSSUI | HUGOL - SERV DISP MEDICAMENTOS | SALA ADM UTI 2 N° 876 | BOM |  | 866727 |  | 12/08/2015 | 630 | 575.13 | 1
MOVEIS E UTENSILIOS - SESGO | CADEIRA FIXA C/ BRAÇO | FLEXFORM | POLTRONA ERME MÉDIA FIXA | NAO POSSUI | HUGOL - SERV MANUTENCAO | JOULE AR-CONDICIONADO N° 1025 | BOM |  | 866728 |  | 12/08/2015 | 630 | 575.13 | 1
MOVEIS E UTENSILIOS - SESGO | CADEIRA FIXA C/ BRAÇO | FLEXFORM | POLTRONA ERME MÉDIA FIXA | NAO POSSUI | HUGOL - SERV MANUTENCAO | JOULE AR-CONDICIONADO N° 1025 | BOM |  | 866729 |  | 12/08/2015 | 630 | 575.13 | 1
MOVEIS E UTENSILIOS - SESGO | CADEIRA FIXA C/ BRAÇO | FLEXFORM | POLTRONA ERME MÉDIA FIXA | NAO POSSUI | HUGOL - SERV PATRIMONIO | BENS AGUARDANDO MANUTENÇÃO | BOM |  | 866730 |  | 11/08/2015 | 630 | 575.13 | 1
MOVEIS E UTENSILIOS - SESGO | CADEIRA FIXA C/ BRAÇO | FLEXFORM | POLTRONA ERME MÉDIA FIXA | NAO POSSUI | HUGOL - GER MULTIPROFISSIONAL | SALA ADMINISTRATIVA GMULT N° 331 | BOM |  | 866731 |  | 13/08/2015 | 630 | 575.13 | 1
MOVEIS E UTENSILIOS - SESGO | CADEIRA FIXA C/ BRAÇO | FLEXFORM | POLTRONA ERME MÉDIA FIXA | NAO POSSUI | HUGOL - SERVICO DE RECEPCAO | RECEPÇÃO EMERGÊNCIA CARDIOLÓGICA | BOM |  | 866732 |  | 12/08/2015 | 630 | 575.13 | 1
MOVEIS E UTENSILIOS - SESGO | CADEIRA FIXA C/ BRAÇO | FLEXFORM | POLTRONA ERME MÉDIA FIXA | NAO POSSUI | HUGOL - SUPERV TECNOLOGIA INF | TI APOIO N° 354 | BOM |  | 866733 |  | 12/08/2015 | 630 | 575.13 | 1
MOVEIS E UTENSILIOS - SESGO | CADEIRA FIXA C/ BRAÇO | FLEXFORM | POLTRONA ERME MÉDIA FIXA | NAO POSSUI | HUGOL - SUPER ENFERM QUEIMADOS | SUENQ | BOM |  | 861844 |  | 07/08/2015 | 630 | 575.13 | 1
MOVEIS E UTENSILIOS - SESGO | CADEIRA FIXA C/ BRAÇO | FLEXFORM | POLTRONA ERME MÉDIA FIXA | NAO POSSUI | HUGOL - SUPER ENFERM QUEIMADOS | SUENQ | BOM |  | 861845 |  | 14/08/2015 | 630 | 575.13 | 1
MOVEIS E UTENSILIOS - SESGO | CADEIRA FIXA C/ BRAÇO | FLEXFORM | POLTRONA ERME MÉDIA FIXA | NAO POSSUI | HUGOL - SUPER ENFERM QUEIMADOS | SUENQ | BOM |  | 861846 |  | 14/08/2015 | 630 | 575.13 | 1
MOVEIS E UTENSILIOS - SESGO | CADEIRA FIXA C/ BRAÇO | FLEXFORM | POLTRONA ERME MÉDIA FIXA | NAO POSSUI | HUGOL - SUPER ENFERM QUEIMADOS | SUENQ | BOM |  | 861847 |  | 14/08/2015 | 630 | 575.13 | 1
MOVEIS E UTENSILIOS - SESGO | GAVETEIRO | FLEXFORM | PEDESTAL 2 GAVETAS 400X440X278MM | NAO POSSUI | HUGOL - SERV ALMOX CAF | SERV ALMOXARIFADO CAF | BOM |  | 896627 |  | 05/08/2015 | 310 | 283.67 | 1
MOVEIS E UTENSILIOS - SESGO | GAVETEIRO | FLEXFORM | PEDESTAL 2 GAVETAS 400X440X278MM | NAO POSSUI | HUGOL - SERVIÇO DE GOVERNANÇA CLINICA | SERVIÇO DE GOVERNANÇA CLÍNICA N° 24 | BOM |  | 896632 |  | 05/08/2015 | 310 | 283.67 | 1
MOVEIS E UTENSILIOS - SESGO | CADEIRA GIRATÓRIA C/BRACOS | FLEXFORM | POLTRONA GIRATÓRIA ALTA | 000.005.612 | HUGOL - SUPERV TECNOLOGIA INF | SUPERV TECNOLOGIA INFORMACAO N° 917 | BOM |  | 896280 |  | 05/08/2015 | 4180 | 3826.05 | 1
MOVEIS E UTENSILIOS - SESGO | GAVETEIRO | FLEXFORM | PEDESTAL 4 GAVETAS 400X470X692MM | 000.005.612 | HUGOL - SERVICO DE RECEPCAO | RECEPCÃO UCT | BOM |  | 896596 |  | 06/08/2015 | 599 | 548.12 | 1
MOVEIS E UTENSILIOS - SESGO | GAVETEIRO | FLEXFORM | PEDESTAL 4 GAVETAS 400X470X692MM | 000.005.612 | HUGOL - SERVICO DE RECEPCAO | RECEPÇÃO AMBULATÓRIO N° 154 | BOM |  | 896595 |  | 06/08/2015 | 599 | 548.12 | 1
MOVEIS E UTENSILIOS - SESGO | GAVETEIRO | FLEXFORM | PEDESTAL 4 GAVETAS 400X470X692MM | 000.005.612 | HUGOL - UNID COLETA E TRANSFUSAO | SALA TRIAGEM CLINICA | BOM |  | 896594 |  | 06/08/2015 | 599 | 548.12 | 1
MOVEIS E UTENSILIOS - SESGO | GAVETEIRO | FLEXFORM | PEDESTAL 4 GAVETAS 400X470X692MM | 000.005.612 | HUGOL - SERV ANALISES CLINICAS | SUPORTE UTI E INTERNAÇÃO N° 125 | BOM |  | 896576 |  | 06/08/2015 | 599 | 548.12 | 1
MOVEIS E UTENSILIOS - SESGO | GAVETEIRO | FLEXFORM | PEDESTAL 4 GAVETAS 400X470X692MM | 000.005.612 | HUGOL - SERV ANALISES CLINICAS | SUPORTE UTI E INTERNAÇÃO N° 125 | BOM |  | 896577 |  | 06/08/2015 | 599 | 548.12 | 1
MOVEIS E UTENSILIOS - SESGO | GAVETEIRO | FLEXFORM | PEDESTAL 4 GAVETAS 400X470X692MM | 000.005.612 | HUGOL - SUPERV ANALISES CLINICAS | SUACS | BOM |  | 896578 |  | 06/08/2015 | 599 | 548.12 | 1
MOVEIS E UTENSILIOS - SESGO | GAVETEIRO | FLEXFORM | PEDESTAL 4 GAVETAS 400X470X692MM | 000.005.612 | HUGOL - SUPERV ANALISES CLINICAS | SUACS | BOM |  | 896579 |  | 06/08/2015 | 599 | 548.12 | 1
MOVEIS E UTENSILIOS - SESGO | GAVETEIRO | FLEXFORM | PEDESTAL 4 GAVETAS 400X470X692MM | 000.005.612 | HUGOL - SUPERV ANALISES CLINICAS | SUACS | BOM |  | 896580 |  | 06/08/2015 | 599 | 548.12 | 1
MOVEIS E UTENSILIOS - SESGO | GAVETEIRO | FLEXFORM | PEDESTAL 4 GAVETAS 400X470X692MM | 000.005.612 | HUGOL - SERV ANALISES CLINICAS | SALA DE BIOQUIMICA N° 128 | BOM |  | 896581 |  | 06/08/2015 | 599 | 548.12 | 1
MOVEIS E UTENSILIOS - SESGO | GAVETEIRO | FLEXFORM | PEDESTAL 4 GAVETAS 400X470X692MM | 000.005.612 | HUGOL - SERV ANALISES CLINICAS | SALA DE MICROBIOLOGIA N° 129 | BOM |  | 896582 |  | 06/08/2015 | 599 | 548.12 | 1
MOVEIS E UTENSILIOS - SESGO | GAVETEIRO | FLEXFORM | PEDESTAL 2 GAVETAS 400X470X692MM | 000.005.612 | HUGOL - SERV ANALISES CLINICAS | SALA DE URANALISE PARASITOLOGIA N° 130 | BOM |  | 896583 |  | 06/08/2015 | 599 | 548.12 | 1
MOVEIS E UTENSILIOS - SESGO | GAVETEIRO | FLEXFORM | PEDESTAL 4 GAVETAS 400X470X692MM | 000.005.612 | HUGOL - UNID COLETA E TRANSFUSAO | SALA TRIAGEM CLINICA | BOM |  | 896593 |  | 06/08/2015 | 599 | 548.12 | 1
MOVEIS E UTENSILIOS - SESGO | GAVETEIRO | FLEXFORM | PEDESTAL 4 GAVETAS 400X470X692MM | NAO POSSUI | HUGOL - SERV ANALISES CLINICAS | IN SAUDE ADM N° 133 | BOM |  | 896584 |  | 06/08/2015 | 599 | 548.12 | 1
MOVEIS E UTENSILIOS - SESGO | GAVETEIRO | FLEXFORM | PEDESTAL 4 GAVETAS 400X470X692MM | 000.005.612 | HUGOL - UNID COLETA E TRANSFUSAO | SALA DE ESTOCAGEM | BOM |  | 896592 |  | 06/08/2015 | 599 | 548.12 | 1
MOVEIS E UTENSILIOS - SESGO | GAVETEIRO | FLEXFORM | PEDESTAL 4 GAVETAS 400X470X692MM | NAO POSSUI | HUGOL - SERVICO DE HEMODINAMICA | CONSULTORIO MEDICO 1 | BOM |  | 896585 |  | 06/08/2015 | 599 | 548.12 | 1
MOVEIS E UTENSILIOS - SESGO | GAVETEIRO | FLEXFORM | PEDESTAL 4 GAVETAS 400X470X692MM | 000.005.612 | HUGOL - SERV ANALISES CLINICAS | SALA DE HEMATOLOGIA N° 127 | BOM |  | 896586 |  | 06/08/2015 | 599 | 548.12 | 1
MOVEIS E UTENSILIOS - SESGO | GAVETEIRO | FLEXFORM | PEDESTAL 4 GAVETAS 400X470X692MM | 000.005.612 | HUGOL - TESTE ERGOMÉTRICO | TESTE ERGOMETRICO N° 89 | BOM |  | 896587 |  | 06/08/2015 | 599 | 548.12 | 1
MOVEIS E UTENSILIOS - SESGO | GAVETEIRO | FLEXFORM | PEDESTAL 4 GAVETAS 400X470X692MM | NAO POSSUI | HUGOL - SERV PATRIMONIO | SEPAT | BOM |  | 896588 |  | 06/08/2015 | 599 | 548.12 | 1
MOVEIS E UTENSILIOS - SESGO | GAVETEIRO | FLEXFORM | PEDESTAL 4 GAVETAS 400X470X692MM | 000.005.612 | HUGOL - UNID COLETA E TRANSFUSAO | SALA DE LIBERACAO | BOM |  | 896589 |  | 06/08/2015 | 599 | 548.12 | 1
MOVEIS E UTENSILIOS - SESGO | GAVETEIRO | FLEXFORM | PEDESTAL 4 GAVETAS 400X470X692MM | 000.005.612 | HUGOL - UNID COLETA E TRANSFUSAO | LAVAGEM | BOM |  | 896590 |  | 06/08/2015 | 599 | 548.12 | 1
MOVEIS E UTENSILIOS - SESGO | GAVETEIRO | FLEXFORM | PEDESTAL 4 GAVETAS 400X470X692MM | 000.005.612 | HUGOL - UNID COLETA E TRANSFUSAO | LABORATÓRIO/ TRANSFUSÃO N° 202 | BOM |  | 896591 |  | 06/08/2015 | 599 | 548.12 | 1
MOVEIS E UTENSILIOS - SESGO | GAVETEIRO | FLEXFORM | PEDESTAL 4 GAVETAS 400X470X692MM | 000.005.612 | HUGOL - SERVICO DE PLANEJAMENTO | SERV DE PLANEJAMENTO HUGOL | BOM |  | 896531 |  | 06/08/2015 | 599 | 548.12 | 1
MOVEIS E UTENSILIOS - SESGO | GAVETEIRO | FLEXFORM | PEDESTAL 4 GAVETAS 400X470X692MM | NAO POSSUI | HUGOL - SERV UTI G PEDIATRICA | UTI G PEDIATRICA N° 554 | BOM |  | 896532 |  | 06/08/2015 | 599 | 548.12 | 1
MOVEIS E UTENSILIOS - SESGO | GAVETEIRO | FLEXFORM | PEDESTAL 4 GAVETAS 400X470X692MM | 000.005.612 | HUGOL - SUPERV FATURAMENTO | SUFAP | BOM |  | 896533 |  | 06/08/2015 | 599 | 548.12 | 1
MOVEIS E UTENSILIOS - SESGO | GAVETEIRO | FLEXFORM | PEDESTAL 4 GAVETAS 400X470X692MM | 000.005.612 | HUGOL - SERV RECRUT E SELECAO | SALA DE TREINAMENTO N° 910 | BOM |  | 896534 |  | 06/08/2015 | 599 | 548.12 | 1
MOVEIS E UTENSILIOS - SESGO | GAVETEIRO | FLEXFORM | PEDESTAL 4 GAVETAS 400X470X692MM | 000.005.612 | HUGOL - U.I ORTOPEDIA/TRAUMATOLOGIA | POSTO ENFERMAGEM ALA 2 | BOM |  | 896535 |  | 06/08/2015 | 599 | 548.12 | 1
MOVEIS E UTENSILIOS - SESGO | GAVETEIRO | FLEXFORM | PEDESTAL 4 GAVETAS 400X470X692MM | 000.005.612 | HUGOL - SERV CME - A | PREPARO E ESTERELIZAÇÃO | BOM |  | 896536 |  | 06/08/2015 | 599 | 548.12 | 1
MOVEIS E UTENSILIOS - SESGO | GAVETEIRO | FLEXFORM | PEDESTAL 4 GAVETAS 400X470X692MM | 000.005.612 | HUGOL - SERV QUEIMADOS - UTI | UTI- QUEIMADOS | BOM |  | 896537 |  | 06/08/2015 | 599 | 548.12 | 1
MOVEIS E UTENSILIOS - SESGO | GAVETEIRO | FLEXFORM | PEDESTAL 4 GAVETAS 400X470X692MM | 000.005.612 | HUGOL - SERV SEG HIG MED TRAB | SESMT - SALA N° 919 | BOM |  | 896538 |  | 06/08/2015 | 599 | 548.12 | 1
MOVEIS E UTENSILIOS - SESGO | GAVETEIRO | FLEXFORM | PEDESTAL 4 GAVETAS 400X470X692MM | 000.005.612 | HUGOL - NUCLEO QUALID E SEG PACIENTE | NQSP - SALA N°929 | BOM |  | 896539 |  | 06/08/2015 | 599 | 548.12 | 1
MOVEIS E UTENSILIOS - SESGO | GAVETEIRO | FLEXFORM | PEDESTAL 4 GAVETAS 400X470X692MM | 000.005.612 | HUGOL - U.I CIRURGICA | POSTO DE ENFERMAGEM ALA 2 | BOM |  | 896540 |  | 06/08/2015 | 599 | 548.12 | 1
MOVEIS E UTENSILIOS - SESGO | GAVETEIRO | FLEXFORM | PEDESTAL 4 GAVETAS 400X470X692MM | 000.005.612 | HUGOL - SERV UTI ADULTO - F | UTI ADULTO - F | BOM |  | 896541 |  | 06/08/2015 | 599 | 548.12 | 1
MOVEIS E UTENSILIOS - SESGO | GAVETEIRO | FLEXFORM | PEDESTAL 4 GAVETAS 400X470X692MM | 000.005.612 | HUGOL - SERV PROC ROUPAS | AREA LIMPA PROC. DE ROUPAS | BOM |  | 896542 |  | 06/08/2015 | 599 | 548.12 | 1
MOVEIS E UTENSILIOS - SESGO | GAVETEIRO | FLEXFORM | PEDESTAL 4 GAVETAS 400X470X692MM | 000.005.612 | HUGOL - SERV MANUTENCAO | SALA ADMINISTRATIVA SEMAN N° 236 | BOM |  | 896543 |  | 06/08/2015 | 599 | 548.12 | 1
MOVEIS E UTENSILIOS - SESGO | GAVETEIRO | FLEXFORM | PEDESTAL 2 GAVETAS 400X470X692MM | 000.005.612 | HUGOL - SERV DISP MEDICAMENTOS | FARMACIA SATELITE ESPECIALIDADES 1 | BOM |  | 896544 |  | 06/08/2015 | 599 | 548.12 | 1
MOVEIS E UTENSILIOS - SESGO | GAVETEIRO | FLEXFORM | PEDESTAL 4 GAVETAS 400X470X692MM | 000.005.612 | HUGOL - NUCLEO QUALID E SEG PACIENTE | NQSP - SALA N°929 | BOM |  | 896545 |  | 06/08/2015 | 599 | 548.12 | 1
MOVEIS E UTENSILIOS - SESGO | GAVETEIRO | FLEXFORM | PEDESTAL 4 GAVETAS 400X470X692MM | 000.005.612 | HUGOL - SERVIÇO DE GOVERNANÇA CLINICA | SERVIÇO DE GOVERNANÇA CLÍNICA N° 24 | BOM |  | 896546 |  | 06/08/2015 | 599 | 548.12 | 1
MOVEIS E UTENSILIOS - SESGO | GAVETEIRO | FLEXFORM | PEDESTAL 4 GAVETAS 400X470X692MM | 000.005.612 | HUGOL - SERV PRONTO SOCORRO | BOX | BOM |  | 896547 |  | 06/08/2015 | 599 | 548.12 | 1
MOVEIS E UTENSILIOS - SESGO | GAVETEIRO | FLEXFORM | PEDESTAL 4 GAVETAS 400X470X692MM | 000.005.612 | HUGOL - SERV UTI ADULTO - A | UTI ADULTO - A | BOM |  | 896548 |  | 06/08/2015 | 599 | 548.12 | 1
MOVEIS E UTENSILIOS - SESGO | GAVETEIRO | FLEXFORM | PEDESTAL 4 GAVETAS 400X470X692MM | 000.005.612 | HUGOL - SUPERV TECNOLOGIA INF | GERENCIA DE T.I. | BOM |  | 896549 |  | 06/08/2015 | 599 | 548.12 | 1
MOVEIS E UTENSILIOS - SESGO | GAVETEIRO | FLEXFORM | 4 GAVETAS 400X470X692MM | NAO POSSUI | HUGOL - SUPERV MANUTENC/ENG CLINICA | GEINFRA | BOM |  | 896550 |  | 06/08/2015 | 599 | 548.12 | 1
MOVEIS E UTENSILIOS - SESGO | GAVETEIRO | FLEXFORM | PEDESTAL 4 GAVETAS 400X470X692MM | 000.005.612 | HUGOL - SERV DISP MEDICAMENTOS | FARMACIA SATELITE UTI 2 N° 877 | BOM |  | 896551 |  | 06/08/2015 | 599 | 548.12 | 1
MOVEIS E UTENSILIOS - SESGO | GAVETEIRO | FLEXFORM | PEDESTAL 4 GAVETAS 400X470X692MM | 000.005.612 | HUGOL - SERV PATRIMONIO | SEPAT | BOM |  | 896552 |  | 06/08/2015 | 599 | 548.12 | 1
MOVEIS E UTENSILIOS - SESGO | GAVETEIRO | FLEXFORM | PEDESTAL 4 GAVETAS 400X470X692MM | 000.005.612 | HUGOL - SERV DISP MEDICAMENTOS | FARMACIA SATELITE PS N° 64 | BOM |  | 896553 |  | 06/08/2015 | 599 | 548.12 | 1
MOVEIS E UTENSILIOS - SESGO | GAVETEIRO | FLEXFORM | PEDESTAL 4 GAVETAS 400X470X692MM | 000.005.612 | HUGOL - GERENCIA DE OPERACOES | GERÊNCIA DE OPERAÇÕES - SALA N° 252 | BOM |  | 896554 |  | 06/08/2015 | 599 | 548.12 | 1
MOVEIS E UTENSILIOS - SESGO | GAVETEIRO | FLEXFORM | PEDESTAL 4 GAVETAS 400X470X692MM | 000.005.612 | HUGOL - SERV UTI ADULTO - B | SERV UTI ADULTO - B | BOM |  | 896571 |  | 06/08/2015 | 599 | 533.14 | 1
MOVEIS E UTENSILIOS - SESGO | GAVETEIRO | FLEXFORM | PEDESTAL 4 GAVETAS 400X470X692MM | 000.005.612 | HUGOL - SERV ALMOX CAF | SERV ALMOXARIFADO CAF | BOM |  | 896570 |  | 06/08/2015 | 599 | 548.12 | 1
MOVEIS E UTENSILIOS - SESGO | GAVETEIRO | FLEXFORM | PEDESTAL 4 GAVETAS 400X470X692MM | 000.005.612 | HUGOL - SUPERV GOVERNANCA E HIG | SUPERV GOVERNANCA HIGIENIZACAO | BOM |  | 896555 |  | 06/08/2015 | 599 | 548.12 | 1
MOVEIS E UTENSILIOS - SESGO | GAVETEIRO | FLEXFORM | PEDESTAL 4 GAVETAS 400X470X692MM | 000.005.612 | HUGOL - COORD DE ACOLHIMENTO | SURET | BOM |  | 896556 |  | 06/08/2015 | 599 | 548.12 | 1
MOVEIS E UTENSILIOS - SESGO | GAVETEIRO | FLEXFORM | PEDESTAL 4 GAVETAS 400X470X692MM | 000.005.612 | HUGOL - U.I CLINICA ESPECIALIDADES | POSTO DE ENFERMAGEM ALA 1 | BOM |  | 896557 |  | 06/08/2015 | 599 | 548.12 | 1
MOVEIS E UTENSILIOS - SESGO | GAVETEIRO | FLEXFORM | PEDESTAL 4 GAVETAS 400X470X692MM | 000.005.612 | HUGOL - SERV CME - A | SUPERV CME | BOM |  | 896569 |  | 06/08/2015 | 599 | 548.12 | 1
MOVEIS E UTENSILIOS - SESGO | GAVETEIRO | FLEXFORM | PEDESTAL 4 GAVETAS 400X470X692MM | NAO POSSUI | HUGOL - U.I CLINICA ESPECIALIDADES | POSTO DE ENFERMAGEM ALA 1 | BOM |  | 896558 |  | 06/08/2015 | 599 | 548.12 | 1
MOVEIS E UTENSILIOS - SESGO | GAVETEIRO | FLEXFORM | PEDESTAL 4 GAVETAS 400X470X692MM | 000.005.612 | HUGOL - SERVICO DE RECEPCAO | RECEPÇÃO IMAGEM N° 90 | BOM |  | 896559 |  | 06/08/2015 | 599 | 548.12 | 1
MOVEIS E UTENSILIOS - SESGO | GAVETEIRO | FLEXFORM | PEDESTAL 4 GAVETAS 400X470X692MM | 000.005.612 | HUGOL - U.I QUEIMADOS | POSTO DE ENFERMAGEM E CORREDOR | BOM |  | 896568 |  | 06/08/2015 | 599 | 548.12 | 1
MOVEIS E UTENSILIOS - SESGO | GAVETEIRO | FLEXFORM | PEDESTAL 4 GAVETAS 400X470X692MM | 000.005.612 | HUGOL - SUPERV PRONT PACIENTE | SUPERV PRONTUARIO DO PACIENTE N° 903 | BOM |  | 896560 |  | 06/08/2015 | 599 | 548.12 | 1
MOVEIS E UTENSILIOS - SESGO | GAVETEIRO | FLEXFORM | PEDESTAL 4 GAVETAS 400X470X692MM | 000.005.612 | HUGOL - U.I CLINICA ESPECIALIDADES | POSTO DE ENFERMAGEM ALA 1 | BOM |  | 896561 |  | 06/08/2015 | 599 | 548.12 | 1
MOVEIS E UTENSILIOS - SESGO | GAVETEIRO | FLEXFORM | PEDESTAL 4 GAVETAS 400X470X692MM | 000.005.612 | HUGOL - SERV DISP MEDICAMENTOS | CIRURGICA ALA 1 N° 429 | BOM |  | 896562 |  | 06/08/2015 | 599 | 548.12 | 1
MOVEIS E UTENSILIOS - SESGO | GAVETEIRO | FLEXFORM | PEDESTAL 4 GAVETAS 400X470X692MM | 000.005.612 | HUGOL - SERV CENTRO CIRURGICO B | SERV CENTRO CIRURGICO B | BOM |  | 896563 |  | 06/08/2015 | 599 | 548.12 | 1
MOVEIS E UTENSILIOS - SESGO | GAVETEIRO | FLEXFORM | PEDESTAL 4 GAVETAS 400X470X692MM | 000.005.612 | HUGOL - SERV DISP MEDICAMENTOS | CENTRO CIRURGICO B N° 814 | BOM |  | 896564 |  | 06/08/2015 | 599 | 548.12 | 1
MOVEIS E UTENSILIOS - SESGO | GAVETEIRO | FLEXFORM | PEDESTAL 4 GAVETAS 400X470X692MM | 000.005.612 | HUGOL - SERV CENTRO CIRURGICO B | SERV CENTRO CIRURGICO B | BOM |  | 896565 |  | 06/08/2015 | 599 | 548.12 | 1
MOVEIS E UTENSILIOS - SESGO | GAVETEIRO | FLEXFORM | VOLANTE COM 03 GAVETAS | NAO POSSUI | HUGOL - SERV AMBULATORIO MEDICO | SUESA N° 123 | BOM |  | 859769 |  | 12/08/2015 | 558 | 509.7 | 1
MOVEIS E UTENSILIOS - SESGO | GAVETEIRO | FLEXFORM | PEDESTAL 4 GAVETAS 400X470X692MM | 000.005.612 | HUGOL - SUPERV ENFERM PEDIATRIA | SUPERV ENFERMAGEM PEDIATRIA | BOM |  | 896566 |  | 06/08/2015 | 599 | 508.18 | 1
MOVEIS E UTENSILIOS - SESGO | GAVETEIRO | FLEXFORM | PEDESTAL 4 GAVETAS 400X470X692MM | 000.005.612 | HUGOL - SERV DISP MEDICAMENTOS | FARMACIA SATELITE UTI 2 N° 877 | BOM |  | 896567 |  | 06/08/2015 | 599 | 548.12 | 1
MOVEIS E UTENSILIOS - SESGO | GAVETEIRO | FLEXFORM | PEDESTAL 2 GAVETAS 400X440X278MM | 000.005.612 | HUGOL - SUPERV ENFERMAGEM UTI | SUP DE ENFERMAGEM UTI N° 549 | BOM |  | 896603 |  | 06/08/2015 | 310 | 283.67 | 1
MOVEIS E UTENSILIOS - SESGO | GAVETEIRO | FLEXFORM | PEDESTAL 2 GAVETAS 400X440X278MM | 000.005.612 | HUGOL - NIR | GERÊNCIA NIR - CONSULTORIO 13 AMBULATORIO | BOM |  | 896604 |  | 06/08/2015 | 310 | 283.67 | 1
MOVEIS E UTENSILIOS - SESGO | GAVETEIRO | FLEXFORM | PEDESTAL 2 GAVETAS 400X440X278MM | 000.005.612 | HUGOL - SERVICO DE RECEPCAO | RECEPÇÃO IMAGEM N° 90 | BOM |  | 896605 |  | 06/08/2015 | 310 | 283.67 | 1
MOVEIS E UTENSILIOS - SESGO | GAVETEIRO | FLEXFORM | PEDESTAL 2 GAVETAS 400X440X278MM | NAO POSSUI | HUGOL - U.I CLINICA ESPECIALIDADES | SUP CLINICA CIRURGICA E ESPECIALIDADES N° 675 | BOM |  | 896606 |  | 06/08/2015 | 310 | 283.67 | 1
MOVEIS E UTENSILIOS - SESGO | GAVETEIRO | FLEXFORM | PEDESTAL 2 GAVETAS 400X440X278MM | 000.005.612 | HUGOL - SUPERV ANALISES CLINICAS | SUACS | BOM |  | 896607 |  | 06/08/2015 | 310 | 283.67 | 1
MOVEIS E UTENSILIOS - SESGO | GAVETEIRO | FLEXFORM | PEDESTAL 2 GAVETAS 400X440X278MM | 000.005.612 | HUGOL - SERVIÇO DE GOVERNANÇA CLINICA | GERENCIA GOVERNANÇA CLINICA N° 32 | BOM |  | 896608 |  | 06/08/2015 | 310 | 283.67 | 1
MOVEIS E UTENSILIOS - SESGO | GAVETEIRO | FLEXFORM | PEDESTAL 2 GAVETAS 400X440X278MM | 000.005.612 | HUGOL - GERENCIA DA QUALIDADE | GQUALI - SALA N° 930 | BOM |  | 896609 |  | 06/08/2015 | 310 | 283.67 | 1
MOVEIS E UTENSILIOS - SESGO | GAVETEIRO | FLEXFORM | PEDESTAL 2 GAVETAS 400X440X278MM | 000.005.612 | HUGOL - SUPERV FATURAMENTO | SUFAP | BOM |  | 896610 |  | 06/08/2015 | 310 | 283.67 | 1
MOVEIS E UTENSILIOS - SESGO | GAVETEIRO | FLEXFORM | PEDESTAL 2 GAVETAS 400X440X278MM | 000.005.612 | HUGOL - SERV PSICOLOGIA | SALA PSICOLOGIA AMBULATÓRIO - SALA N° 166 | BOM |  | 896611 |  | 06/08/2015 | 310 | 283.67 | 1
MOVEIS E UTENSILIOS - SESGO | GAVETEIRO | FLEXFORM | PEDESTAL 2 GAVETAS 400X440X278MM | 000.005.612 | HUGOL - NUCLEO QUALID E SEG PACIENTE | NQSP - SALA N°929 | BOM |  | 896663 |  | 06/08/2015 | 310 | 283.67 | 1
MOVEIS E UTENSILIOS - SESGO | GAVETEIRO | FLEXFORM | PEDESTAL 2 GAVETAS 400X440X278MM | 000.005.612 | HUGOL - UNID COLETA E TRANSFUSAO | COLETA | BOM |  | 896662 |  | 06/08/2015 | 310 | 283.67 | 1
MOVEIS E UTENSILIOS - SESGO | GAVETEIRO | FLEXFORM | PEDESTAL 2 GAVETAS 400X440X278MM | 000.005.612 | HUGOL - UNID COLETA E TRANSFUSAO | SALA DE TRIAGEM HEMATOLOGICA | BOM |  | 896661 |  | 06/08/2015 | 310 | 283.67 | 1
MOVEIS E UTENSILIOS - SESGO | GAVETEIRO | FLEXFORM | PEDESTAL 2 GAVETAS 400X440X278MM | 000.005.612 | HUGOL - SERV AMBULATORIO MEDICO | CONSULTORIO 21 N° 193 | BOM |  | 896660 |  | 06/08/2015 | 310 | 283.67 | 1
MOVEIS E UTENSILIOS - SESGO | GAVETEIRO | FLEXFORM | PEDESTAL 2 GAVETAS 400X440X278MM | NAO POSSUI | HUGOL - GER ENFERMAGEM | COORD ENFERMAGEM N° 453 | BOM |  | 896659 |  | 06/08/2015 | 310 | 283.67 | 1
MOVEIS E UTENSILIOS - SESGO | GAVETEIRO | FLEXFORM | PEDESTAL 2 GAVETAS 400X440X278MM | NAO POSSUI | HUGOL - SERV DISP MEDICAMENTOS | CENTRO CIRURGICO B N° 814 | BOM |  | 896658 |  | 06/08/2015 | 310 | 283.67 | 1
MOVEIS E UTENSILIOS - SESGO | GAVETEIRO | FLEXFORM | PEDESTAL 2 GAVETAS 400X440X278MM | 000.005.612 | HUGOL - SERV AMBULATORIO MEDICO | CONSULTORIO 15 N° 147 | BOM |  | 896657 |  | 06/08/2015 | 310 | 283.67 | 1
MOVEIS E UTENSILIOS - SESGO | GAVETEIRO | FLEXFORM | PEDESTAL 2 GAVETAS 400X440X278MM | 000.005.612 | HUGOL - COORD DE ACOLHIMENTO | SURET | BOM |  | 896656 |  | 06/08/2015 | 310 | 283.67 | 1
MOVEIS E UTENSILIOS - SESGO | GAVETEIRO | FLEXFORM | PEDESTAL 2 GAVETAS 400X440X278MM | 000.005.612 | HUGOL - SAU/OUVIDORIA | OUVIDORIA | BOM |  | 896655 |  | 06/08/2015 | 310 | 283.67 | 1
MOVEIS E UTENSILIOS - SESGO | GAVETEIRO | FLEXFORM | PEDESTAL 2 GAVETAS 400X440X278MM | NAO POSSUI | HUGOL - SERV AMBULATORIO ENFERMA | SALA DE CURATIVO 1 | BOM |  | 896612 |  | 06/08/2015 | 310 | 283.67 | 1
MOVEIS E UTENSILIOS - SESGO | GAVETEIRO | FLEXFORM | PEDESTAL 2 GAVETAS 400X440X278MM | NAO POSSUI | INATIVO HUGOL - SUPERV VIG E TRANSP | SUPERV VIGLANCIA E TRANSPORTE | BOM |  | 896613 |  | 05/08/2015 | 310 | 283.67 | 1
MOVEIS E UTENSILIOS - SESGO | GAVETEIRO | FLEXFORM | PEDESTAL 2 GAVETAS 400X440X278MM | NAO POSSUI | HUGOL - GERENCIA PLAN. ORC. CUSTOS | GERENCIA PLAN. ORC. CUSTOS | BOM |  | 896614 |  | 05/08/2015 | 310 | 283.67 | 1
MOVEIS E UTENSILIOS - SESGO | GAVETEIRO | FLEXFORM | PEDESTAL 2 GAVETAS 400X440X278MM | NAO POSSUI | HUGOL - SERV AMBULATORIO MEDICO | CONSULTORIO 7 N° 164 | BOM |  | 896615 |  | 05/08/2015 | 310 | 283.67 | 1
MOVEIS E UTENSILIOS - SESGO | GAVETEIRO | FLEXFORM | PEDESTAL 2 GAVETAS 400X440X278MM | NAO POSSUI | HUGOL - SERVIÇO DE GOVERNANÇA CLINICA | SERVIÇO DE GOVERNANÇA CLINICA N° 22 | BOM |  | 896616 |  | 05/08/2015 | 310 | 283.67 | 1
MOVEIS E UTENSILIOS - SESGO | GAVETEIRO | FLEXFORM | PEDESTAL 2 GAVETAS 400X440X278MM | 000.005.612 | HUGOL - SERVIÇO DE GOVERNANÇA CLINICA | SERVIÇO DE GOVERNANÇA CLÍNICA N° 24 | BOM |  | 896617 |  | 05/08/2015 | 310 | 283.67 | 1
MOVEIS E UTENSILIOS - SESGO | GAVETEIRO | FLEXFORM | PEDESTAL 2 GAVETAS 400X440X278MM | 000.005.612 | HUGOL - ENSINO E PESQUISA | SALA ADMINISTRATIVA | BOM |  | 896618 |  | 05/08/2015 | 310 | 283.67 | 1
MOVEIS E UTENSILIOS - SESGO | GAVETEIRO | FLEXFORM | PEDESTAL 2 GAVETAS 400X440X278MM | 000.005.612 | HUGOL - SERV INTER DE DESOSP | SERV ATENDIMENTO DOMICILIO - SALA N° 938 | BOM |  | 896619 |  | 05/08/2015 | 310 | 283.67 | 1
MOVEIS E UTENSILIOS - SESGO | GAVETEIRO | FLEXFORM | PEDESTAL 2 GAVETAS 400X440X278MM | NAO POSSUI | HUGOL - U.I CLINICA ESPECIALIDADES | SUP CLINICA CIRURGICA E ESPECIALIDADES N° 675 | BOM |  | 896620 |  | 05/08/2015 | 310 | 283.67 | 1
MOVEIS E UTENSILIOS - SESGO | GAVETEIRO | FLEXFORM | PEDESTAL 2 GAVETAS 400X440X278MM | NAO POSSUI | HUGOL - SUPERV ENF CLIN MED CIRU | SALA DAS ENCARREGADAS 3° ANDAR ALA 2 | BOM |  | 896621 |  | 05/08/2015 | 310 | 283.67 | 1
MOVEIS E UTENSILIOS - SESGO | GAVETEIRO | FLEXFORM | PEDESTAL 2 GAVETAS 400X440X278MM | NAO POSSUI | HUGOL - SUPERV ANALISES CLINICAS | SUACS | BOM |  | 896622 |  | 05/08/2015 | 310 | 283.67 | 1
MOVEIS E UTENSILIOS - SESGO | GAVETEIRO | FLEXFORM | PEDESTAL 2 GAVETAS 400X440X278MM | NAO POSSUI | HUGOL - SERV AMBULATORIO MEDICO | CONSULTORIO 18 N° 150 | BOM |  | 896654 |  | 05/08/2015 | 310 | 283.67 | 1
MOVEIS E UTENSILIOS - SESGO | GAVETEIRO | FLEXFORM | PEDESTAL 2 GAVETAS 400X440X278MM | NAO POSSUI | HUGOL - SERV AMBULATORIO MEDICO | CONSULTORIO 14 | BOM |  | 896653 |  | 05/08/2015 | 310 | 283.67 | 1
MOVEIS E UTENSILIOS - SESGO | GAVETEIRO | FLEXFORM | PEDESTAL 2 GAVETAS 400X440X278MM | NAO POSSUI | HUGOL - ENSINO E PESQUISA | SALA DA RESIDÊNCIA - AMBUL. SALA N° 184 | BOM |  | 896623 |  | 05/08/2015 | 310 | 283.67 | 1
MOVEIS E UTENSILIOS - SESGO | GAVETEIRO | FLEXFORM | PEDESTAL 2 GAVETAS 400X440X278MM | NAO POSSUI | HUGOL - SERV DISP MEDICAMENTOS | SALA ADM UTI 2 N° 876 | BOM |  | 896624 |  | 05/08/2015 | 310 | 283.67 | 1
MOVEIS E UTENSILIOS - SESGO | GAVETEIRO | FLEXFORM | PEDESTAL 2 GAVETAS 400X440X278MM | NAO POSSUI | HUGOL - U.I CARDIOLOGIA | POSTO DE ENFERMAGEM CARDIO ALA 1 | BOM |  | 896625 |  | 05/08/2015 | 310 | 283.67 | 1
MOVEIS E UTENSILIOS - SESGO | LONGARINA 3 LUGARES | FLEXFORM | LONGARINA | NAO POSSUI | HUGOL - SERV SEG HIG MED TRAB | SESMT - SALA N° 919 | BOM |  | 888601 |  | 13/08/2015 | 1889 | 1724.98 | 1
MOVEIS E UTENSILIOS - SESGO | LONGARINA 3 LUGARES | FLEXFORM | LONGARINA | NAO POSSUI | HUGOL - SERV FORMALIZ PESSOAL | SERV FORMALIZ PESSOAL HUGOL | BOM |  | 888602 |  | 06/08/2015 | 1889 | 1724.98 | 1
MOVEIS E UTENSILIOS - SESGO | LONGARINA 3 LUGARES | FLEXFORM | LONGARINA | NAO POSSUI | HUGOL - SERV PATRIMONIO | BENS AGUARDANDO MANUTENÇÃO | BOM |  | 888603 |  | 13/08/2015 | 1889 | 1724.98 | 1
MOVEIS E UTENSILIOS - SESGO | LONGARINA 3 LUGARES | FLEXFORM | LONGARINA | NAO POSSUI | HUGOL - SERV MANUTENCAO | JOULE AR-CONDICIONADO N° 1025 | BOM |  | 888604 |  | 13/08/2015 | 1889 | 1724.98 | 1
MOVEIS E UTENSILIOS - SESGO | LONGARINA 3 LUGARES | FLEXFORM | LONGARINA | NAO POSSUI | HUGOL - SERV FORMALIZ PESSOAL | SERV FORMALIZ PESSOAL HUGOL | BOM |  | 888605 |  | 13/08/2015 | 1889 | 1724.98 | 1
MOVEIS E UTENSILIOS - SESGO | LONGARINA 3 LUGARES | FLEXFORM | LONGARINA | NAO POSSUI | HUGOL - SERV UTI ADULTO - C | HALL E CORREDORES UTI 2 | BOM |  | 888606 |  | 13/08/2015 | 1889 | 1724.98 | 1
MOVEIS E UTENSILIOS - SESGO | LONGARINA 3 LUGARES | FLEXFORM | LONGARINA | NAO POSSUI | HUGOL - AREAS COMUNS | CONDOMINIO | BOM |  | 888607 |  | 13/08/2015 | 1889 | 1724.98 | 1
MOVEIS E UTENSILIOS - SESGO | LONGARINA 3 LUGARES | FLEXFORM | NAO POSSUI | NAO POSSUI | HUGOL - SERV PROC ROUPAS | AREA SUJA PROC. DE ROUPAS | BOM |  | 888608 |  | 13/08/2015 | 1889 | 1724.98 | 1
MOVEIS E UTENSILIOS - SESGO | LONGARINA 3 LUGARES | FLEXFORM | LONGARINA | NAO POSSUI | HUGOL - SERV PATRIMONIO | BENS AGUARDANDO MANUTENÇÃO | BOM |  | 888609 |  | 13/08/2015 | 1889 | 1724.98 | 1
MOVEIS E UTENSILIOS - SESGO | LONGARINA 3 LUGARES | FLEXFORM | LONGARINA | NAO POSSUI | HUGOL - SERV RECRUT E SELECAO | SALA DE TREINAMENTO N° 924 | BOM |  | 888610 |  | 13/08/2015 | 1889 | 1724.98 | 1
MOVEIS E UTENSILIOS - SESGO | LONGARINA 3 LUGARES | FLEXFORM | LONGARINA | NAO POSSUI | HUGOL - AREAS COMUNS | CONDOMINIO | BOM |  | 888611 |  | 13/08/2015 | 1889 | 1724.98 | 1
MOVEIS E UTENSILIOS - SESGO | LONGARINA 3 LUGARES | FLEXFORM | LONGARINA | NAO POSSUI | HUGOL - UNID COLETA E TRANSFUSAO | GERÊNCIA UCT | BOM |  | 888612 |  | 13/08/2015 | 1889 | 1724.98 | 1
MOVEIS E UTENSILIOS - SESGO | CADEIRA FIXA C/ BRAÇO | FLEXFORM | POLTRONA ERME MÉDIA FIXA | NAO POSSUI | HUGOL - UNID COLETA E TRANSFUSAO | DEPÓSITO SALA Nº 182 | BOM |  | 866743 |  | 13/08/2015 | 630 | 575.13 | 1
MOVEIS E UTENSILIOS - SESGO | ARMARIO | FLEXFORM | ARMARIO | NAO POSSUI | HUGOL - SERV SEG HIG MED TRAB | MÉDICO DO TRABALHO - SALA N° 914 | BOM |  | 859649 |  | 05/08/2015 | 598.79 | 546.64 | 1
MOVEIS E UTENSILIOS - SESGO | ARMARIO | FLEXFORM | ARMARIO | NAO POSSUI | HUGOL - SERV CENTRO CIRURGICO B | SERV CENTRO CIRURGICO B | BOM |  | 859657 |  | 05/08/2015 | 1865 | 1702.56 | 1
MOVEIS E UTENSILIOS - SESGO | GAVETEIRO | FLEXFORM | VOLANTE COM 03 GAVETAS | NAO POSSUI | HUGOL - SERV PATRIMONIO | BENS AGUARDANDO MANUTENÇÃO | BOM |  | 859768 |  | 12/08/2015 | 558 | 509.7 | 1
MOVEIS E UTENSILIOS - SESGO | MESA | NAO POSSUI | MESA CIRCULAR EM AÇO INOX | NAO POSSUI | HUGOL - SERV CENTRO CIRURGICO B | SERV CENTRO CIRURGICO B | BOM |  | 905391 |  | 11/08/2015 | 1078 | 984.98 | 1
MOVEIS E UTENSILIOS - SESGO | MESA | NAO POSSUI | MESA CIRCULAR EM AÇO INOX | NAO POSSUI | HUGOL - SERV PATRIMONIO | BENS AGUARDANDO MANUTENÇÃO | BOM |  | 905392 |  | 11/08/2015 | 1078 | 984.98 | 1
MOVEIS E UTENSILIOS - SESGO | MESA | NAO POSSUI | MESA CIRCULAR EM AÇO INOX | NAO POSSUI | HUGOL - SERV UTI ADULTO - E | UTI ADULTO - E | BOM |  | 905393 |  | 11/08/2015 | 1078 | 984.98 | 1
MOVEIS E UTENSILIOS - SESGO | MESA | NAO POSSUI | MESA CIRCULAR EM AÇO INOX | NAO POSSUI | HUGOL - SERV CENTRO CIRURGICO B | SERV CENTRO CIRURGICO B | BOM |  | 905395 |  | 11/08/2015 | 1078 | 984.98 | 1
MOVEIS E UTENSILIOS - SESGO | MESA | NAO POSSUI | MESA CIRCULAR EM AÇO INOX | NAO POSSUI | HUGOL - SERV QUEIMADOS - UTI | SERV. DE UTI QUEIMADOS | BOM |  | 905396 |  | 11/08/2015 | 1078 | 984.98 | 1
MOVEIS E UTENSILIOS - SESGO | MESA | NAO POSSUI | MESA CIRCULAR EM AÇO INOX | NAO POSSUI | HUGOL - SERV PATRIMONIO | ATIVO PATRIMONIAL HUGOL | BOM |  | 905397 |  | 11/08/2015 | 1078 | 984.98 | 1
MOVEIS E UTENSILIOS - SESGO | MESA | NAO POSSUI | MESA CIRCULAR EM AÇO INOX | NAO POSSUI | HUGOL - U.I CLINICA ESPECIALIDADES | POSTO DE ENFERMAGEM ALA 3 | BOM |  | 905398 |  | 11/08/2015 | 1078 | 984.98 | 1
MOVEIS E UTENSILIOS - SESGO | MESA | NAO POSSUI | MESA CIRCULAR EM AÇO INOX | NAO POSSUI | HUGOL - SERV CENTRO CIRURGICO B | SERV CENTRO CIRURGICO B | BOM |  | 905399 |  | 11/08/2015 | 1078 | 984.98 | 1
MOVEIS E UTENSILIOS - SESGO | MESA | NAO POSSUI | MESA CIRCULAR EM AÇO INOX | NAO POSSUI | HUGOL - SERV FISIOTERAPIA | GUARDA DE EQUIPAMENTOS - MULTI | BOM |  | 905400 |  | 11/08/2015 | 1078 | 984.98 | 1
MOVEIS E UTENSILIOS - SESGO | MESA AUXILIAR | NAO POSSUI | AÇO INOX | NAO POSSUI | HUGOL - SALA DE HEMODINAMICA | SALA DA HEMODINÂMICA 1 | BOM |  | 905219 |  | 10/08/2015 | 669 | 611.45 | 1
MOVEIS E UTENSILIOS - SESGO | MESA AUXILIAR | NAO POSSUI | AÇO INOX | NAO POSSUI | HUGOL - SERV CME - A | ARSENAL N° 791 | BOM |  | 905220 |  | 10/08/2015 | 669 | 611.45 | 1
MOVEIS E UTENSILIOS - SESGO | MESA AUXILIAR | NAO POSSUI | AÇO INOX | NAO POSSUI | HUGOL - SERV CME - A | EXPURGO N° 796 | BOM |  | 905221 |  | 10/08/2015 | 669 | 611.45 | 1
MOVEIS E UTENSILIOS - SESGO | MESA AUXILIAR EM AÇO INOX | NAO POSSUI | AÇO INOX - 0,70X0,45X0,80 | NAO POSSUI | HUGOL - U.I CLINICA MÉDICA | POSTO DE ENFERMAGEM - ALA 2 | BOM |  | 905224 |  | 10/08/2015 | 669 | 611.45 | 1
MOVEIS E UTENSILIOS - SESGO | MESA AUXILIAR | NAO POSSUI | AÇO INOX | NAO POSSUI | HUGOL - SERV AMBULATORIO MEDICO | CONSULTORIO 21 N° 193 | BOM |  | 905225 |  | 10/08/2015 | 669 | 611.45 | 1
MOVEIS E UTENSILIOS - SESGO | MESA AUXILIAR | NAO POSSUI | AÇO INOX | NAO POSSUI | HUGOL - SERV DISP MEDICAMENTOS | FARMÁCIA CENTRAL N° 274 | BOM |  | 905226 |  | 10/08/2015 | 669 | 611.45 | 1
MOVEIS E UTENSILIOS - SESGO | MESA AUXILIAR | NAO POSSUI | AÇO INOX | NAO POSSUI | HUGOL - SERV CME - A | SERV DE CME | BOM |  | 905227 |  | 10/08/2015 | 669 | 611.45 | 1
MOVEIS E UTENSILIOS - SESGO | MESA AUXILIAR | NAO POSSUI | AÇO INOX | NAO POSSUI | HUGOL - SERV CENTRO CIRURGICO B | SERV CENTRO CIRURGICO B | BOM |  | 905228 |  | 10/08/2015 | 669 | 611.45 | 1
MOVEIS E UTENSILIOS - SESGO | MESA AUXILIAR | NAO POSSUI | AÇO INOX | NAO POSSUI | HUGOL - SERV UTI ADULTO - A | UTI ADULTO - A | BOM |  | 905229 |  | 10/08/2015 | 669 | 611.45 | 1
MOVEIS E UTENSILIOS - SESGO | MESA AUXILIAR | NAO POSSUI | AÇO INOX | NAO POSSUI | HUGOL - SERV UTI G PEDIATRICA | UTI G PEDIATRICA N° 554 | BOM |  | 905230 |  | 10/08/2015 | 669 | 611.45 | 1
MOVEIS E UTENSILIOS - SESGO | MESA AUXILIAR | NAO POSSUI | AÇO INOX | NAO POSSUI | HUGOL - SERV PATRIMONIO | BENS AGUARDANDO MANUTENÇÃO | BOM |  | 905231 |  | 10/08/2015 | 669 | 611.45 | 1
MOVEIS E UTENSILIOS - SESGO | MESA AUXILIAR | NAO POSSUI | AÇO INOX | NAO POSSUI | HUGOL - SERV PROC ROUPAS | AREA LIMPA PROC. DE ROUPAS | BOM |  | 905232 |  | 10/08/2015 | 669 | 611.45 | 1
MOVEIS E UTENSILIOS - SESGO | MESA AUXILIAR | NAO POSSUI | AÇO INOX - 0,70X0,45X0,80 | NAO POSSUI | HUGOL - SERV PROC ROUPAS | AREA SUJA PROC. DE ROUPAS | BOM |  | 905233 |  | 10/08/2015 | 669 | 611.45 | 1
MOVEIS E UTENSILIOS - SESGO | MESA AUXILIAR | NAO POSSUI | AÇO INOX | NAO POSSUI | HUGOL - SERV UTI ADULTO - F | UTI ADULTO - F | BOM |  | 905234 |  | 10/08/2015 | 669 | 611.45 | 1
MOVEIS E UTENSILIOS - SESGO | MESA AUXILIAR | NAO POSSUI | AÇO INOX | NAO POSSUI | HUGOL - U.I ORTOPEDIA/TRAUMATOLOGIA | CORREDOR ALA 1 - SALA N° 359 | BOM |  | 905235 |  | 10/08/2015 | 669 | 611.45 | 1
MOVEIS E UTENSILIOS - SESGO | MESA AUXILIAR | NAO POSSUI | AÇO INOX - 0,70X0,45X0,80 | NAO POSSUI | HUGOL - SERV PATRIMONIO | BENS AGUARDANDO MANUTENÇÃO | BOM |  | 905237 |  | 10/08/2015 | 669 | 611.45 | 1
MOVEIS E UTENSILIOS - SESGO | MESA AUXILIAR | NAO POSSUI | AÇO INOX | NAO POSSUI | HUGOL - SERV UTI G PEDIATRICA | UTI G PEDIATRICA N° 554 | BOM |  | 905238 |  | 10/08/2015 | 669 | 611.45 | 1
MOVEIS E UTENSILIOS - SESGO | MESA | NAO POSSUI | MESA CIRCULAR EM AÇO INOX | NAO POSSUI | HUGOL - SERV CENTRO CIRURGICO B | SERV CENTRO CIRURGICO B | BOM |  | 905401 |  | 11/08/2015 | 1078 | 984.98 | 1
MOVEIS E UTENSILIOS - SESGO | MESA | NAO POSSUI | MESA CIRCULAR EM AÇO INOX | NAO POSSUI | HUGOL - SERV UTI ADULTO - C | UTI ADULTO C N° 879 | BOM |  | 905402 |  | 11/08/2015 | 1078 | 984.98 | 1
MOVEIS E UTENSILIOS - SESGO | MESA | NAO POSSUI | MESA CIRCULAR EM AÇO INOX | NAO POSSUI | HUGOL - SERV PATRIMONIO | ATIVO PATRIMONIAL HUGOL | BOM |  | 905403 |  | 11/08/2015 | 1078 | 984.98 | 1
MOVEIS E UTENSILIOS - SESGO | MESA | NAO POSSUI | MESA CIRCULAR EM AÇO INOX | NAO POSSUI | HUGOL - SERV UTI ADULTO CARDIO | UTI ADULTO CARDIO N° 780/781 | BOM |  | 905404 |  | 11/08/2015 | 1078 | 984.98 | 1
MOVEIS E UTENSILIOS - SESGO | MESA | NAO POSSUI | MESA CIRCULAR EM AÇO INOX | NAO POSSUI | HUGOL - SERV CENTRO CIRURGICO B | SERV CENTRO CIRURGICO B | BOM |  | 905405 |  | 11/08/2015 | 1078 | 984.98 | 1
MOVEIS E UTENSILIOS - SESGO | MESA | NAO POSSUI | MESA CIRCULAR EM AÇO INOX | NAO POSSUI | HUGOL - UTI CARDIACA PEDIATRICA | UTI CARDIACA PEDIATRICA N° 564 | BOM |  | 905406 |  | 11/08/2015 | 1078 | 984.98 | 1
MOVEIS E UTENSILIOS - SESGO | MESA | NAO POSSUI | MESA CIRCULAR EM AÇO INOX | NAO POSSUI | HUGOL - U.I ORTOPEDIA/TRAUMATOLOGIA | POSTO ENFERMAGEM ALA 1 | BOM |  | 905407 |  | 11/08/2015 | 1078 | 984.98 | 1
MOVEIS E UTENSILIOS - SESGO | MESA | NAO POSSUI | MESA CIRCULAR EM AÇO INOX | NAO POSSUI | HUGOL - SERV UTI H PEDIATRICA | UTI H NEUROPEDIATRICA N° 890 | BOM |  | 905408 |  | 11/08/2015 | 1078 | 984.98 | 1
MOVEIS E UTENSILIOS - SESGO | MESA AUXILIAR | NAO POSSUI | AÇO INOX | NAO POSSUI | HUGOL - SERV UTI ADULTO CARDIO | UTI ADULTO CARDIO N° 780/781 | BOM |  | 905122 |  | 11/08/2015 | 669 | 611.27 | 1
MOVEIS E UTENSILIOS - SESGO | MESA AUXILIAR | NAO POSSUI | AÇO INOX | NAO POSSUI | HUGOL - SERV ANALISES CLINICAS | SERV DE ANALISES CLINICAS | BOM |  | 905123 |  | 11/08/2015 | 669 | 611.27 | 1
MOVEIS E UTENSILIOS - SESGO | MESA AUXILIAR | NAO POSSUI | EM AÇO INOX | NAO POSSUI | HUGOL - SERV PATRIMONIO | BENS AGUARDANDO MANUTENÇÃO | BOM |  | 905124 |  | 11/08/2015 | 669 | 611.27 | 1
MOVEIS E UTENSILIOS - SESGO | MESA AUXILIAR | NAO POSSUI | EM AÇO INOX | NAO POSSUI | HUGOL - SERV PRONTO SOCORRO | SALA DE ESPECIALIDADES/MEDICA N° 44 | BOM |  | 905125 |  | 11/08/2015 | 669 | 611.27 | 1
MOVEIS E UTENSILIOS - SESGO | MESA AUXILIAR | NAO POSSUI | EM AÇO INOX | NAO POSSUI | HUGOL - SERV PRONTO SOCORRO | SALA DE GESSO / TRIAGEM 2 | BOM |  | 905126 |  | 11/08/2015 | 669 | 611.27 | 1
MOVEIS E UTENSILIOS - SESGO | MESA AUXILIAR | NAO POSSUI | EM AÇO INOX | NAO POSSUI | HUGOL - SERV CENTRO CIRURGICO B | SERV CENTRO CIRURGICO B | BOM |  | 905127 |  | 11/08/2015 | 669 | 611.27 | 1
MOVEIS E UTENSILIOS - SESGO | MESA AUXILIAR | NAO POSSUI | EM AÇO INOX | NAO POSSUI | HUGOL - SERV UTI G PEDIATRICA | UTI G PEDIATRICA N° 554 | BOM |  | 905129 |  | 11/08/2015 | 669 | 611.27 | 1
MOVEIS E UTENSILIOS - SESGO | MESA AUXILIAR | NAO POSSUI | EM AÇO INOX | NAO POSSUI | HUGOL - SERV CENTRO CIRURGICO B | SERV CENTRO CIRURGICO B | BOM |  | 905133 |  | 11/08/2015 | 669 | 611.27 | 1
MOVEIS E UTENSILIOS - SESGO | MESA AUXILIAR | NAO POSSUI | EM AÇO INOX | NAO POSSUI | HUGOL - SERV CENTRO CIRURGICO B | SERV CENTRO CIRURGICO B | BOM |  | 905128 |  | 11/08/2015 | 669 | 611.27 | 1
MAQUINAS - APARELHOS E EQUIPAMENTOS - SESGO | MESA AUXILIAR | NAO POSSUI | EM AÇO INOX | NAO POSSUI | HUGOL - SERV FISIOTERAPIA | GUARDA DE EQUIPAMENTOS - MULTI | BOM |  | 905130 |  | 11/08/2015 | 669 | 611.27 | 1
MOVEIS E UTENSILIOS - SESGO | MESA AUXILIAR | NAO POSSUI | EM AÇO INOX | NAO POSSUI | HUGOL - SERV PRONTO SOCORRO | BOX | BOM |  | 905131 |  | 11/08/2015 | 669 | 611.27 | 1
MOVEIS E UTENSILIOS - SESGO | MESA AUXILIAR | NAO POSSUI | EM AÇO INOX | NAO POSSUI | HUGOL - SERV UTI ADULTO - B | SERV UTI ADULTO - B | BOM |  | 905132 |  | 11/08/2015 | 669 | 611.27 | 1
MOVEIS E UTENSILIOS - SESGO | MESA AUXILIAR | NAO POSSUI | EM AÇO INOX | NAO POSSUI | HUGOL - SERV CME - A | ARSENAL N° 791 | BOM |  | 905134 |  | 11/08/2015 | 669 | 611.27 | 1
MOVEIS E UTENSILIOS - SESGO | MESA AUXILIAR | NAO POSSUI | EM AÇO INOX | NAO POSSUI | HUGOL - SERV CME - A | EXPURGO N° 796 | BOM |  | 905135 |  | 11/08/2015 | 669 | 611.27 | 1
MOVEIS E UTENSILIOS - SESGO | MESA AUXILIAR | NAO POSSUI | EM AÇO INOX | NAO POSSUI | HUGOL - SALA DE HEMODINAMICA | SALA DA HEMODINÂMICA 1 | BOM |  | 905137 |  | 11/08/2015 | 669 | 611.27 | 1
MOVEIS E UTENSILIOS - SESGO | MESA AUXILIAR | NAO POSSUI | AÇO INOX - 0,70X0,45X0,82 | NAO POSSUI | HUGOL - SERV CENTRO CIRURGICO A | SERV CENTRO CIRURGICO A | BOM |  | 905138 |  | 11/08/2015 | 669 | 611.27 | 1
MOVEIS E UTENSILIOS - SESGO | MESA AUXILIAR | NAO POSSUI | EM AÇO INOX | NAO POSSUI | HUGOL - U.I CLINICA ESPECIALIDADES | PREPARO MEDICAMENTO ALA 2 N° 667 | BOM |  | 905140 |  | 11/08/2015 | 669 | 611.27 | 1
MOVEIS E UTENSILIOS - SESGO | MESA AUXILIAR | NAO POSSUI | EM AÇO INOX | NAO POSSUI | HUGOL - SERV PATRIMONIO | BENS AGUARDANDO MANUTENÇÃO | BOM |  | 905141 |  | 11/08/2015 | 669 | 611.27 | 1
MOVEIS E UTENSILIOS - SESGO | MESA AUXILIAR | NAO POSSUI | EM AÇO INOX | NAO POSSUI | HUGOL - SERV PATRIMONIO | BENS AGUARDANDO MANUTENÇÃO | BOM |  | 905143 |  | 11/08/2015 | 669 | 611.27 | 1
MOVEIS E UTENSILIOS - SESGO | MESA AUXILIAR | NAO POSSUI | EM AÇO INOX | NAO POSSUI | HUGOL - SERV RADIOLOGIA DIGITAL | PACS | BOM |  | 905144 |  | 11/08/2015 | 669 | 611.27 | 1
MOVEIS E UTENSILIOS - SESGO | MESA AUXILIAR | NAO POSSUI | EM AÇO INOX | NAO POSSUI | HUGOL - SERV UTI G PEDIATRICA | UTI G PEDIATRICA N° 554 | BOM |  | 905145 |  | 11/08/2015 | 669 | 611.27 | 1
MOVEIS E UTENSILIOS - SESGO | MESA AUXILIAR | NAO POSSUI | EM AÇO INOX | NAO POSSUI | HUGOL - SERV UTI ADULTO - A | UTI ADULTO - A | BOM |  | 905146 |  | 11/08/2015 | 669 | 611.27 | 1
MOVEIS E UTENSILIOS - SESGO | MESA AUXILIAR | NAO POSSUI | EM AÇO INOX | NAO POSSUI | HUGOL - SERV UTI ADULTO - E | UTI ADULTO - E | BOM |  | 905147 |  | 11/08/2015 | 669 | 611.27 | 1
MOVEIS E UTENSILIOS - SESGO | MESA AUXILIAR | NAO POSSUI | AÇO INOX - 0,70X0,45X0,80 | NAO POSSUI | HUGOL - SERV UTI ADULTO - C | UTI ADULTO C N° 879 | BOM |  | 905148 |  | 11/08/2015 | 669 | 611.27 | 1
MOVEIS E UTENSILIOS - SESGO | MESA AUXILIAR | NAO POSSUI | EM AÇO INOX | NAO POSSUI | HUGOL - OPO | SALA FRIA N° 847 | BOM |  | 905149 |  | 11/08/2015 | 669 | 611.27 | 1
MOVEIS E UTENSILIOS - SESGO | MESA AUXILIAR | NAO POSSUI | EM AÇO INOX | NAO POSSUI | HUGOL - SERV UTI ADULTO CARDIO | UTI ADULTO CARDIO N° 780/781 | BOM |  | 905150 |  | 11/08/2015 | 669 | 611.27 | 1
MOVEIS E UTENSILIOS - SESGO | MESA AUXILIAR | NAO POSSUI | AÇO INOX - 0,75X0,45X0,82 | NAO POSSUI | HUGOL - SERV DE HIGIENIZACAO | ENTREGA MATERIAIS ÁREA LIMPA PROCESSAMENTO N° 707 | BOM |  | 905151 |  | 11/08/2015 | 669 | 611.27 | 1
MOVEIS E UTENSILIOS - SESGO | MESA AUXILIAR | NAO POSSUI | MESA AUXILIAR | NAO POSSUI | HUGOL - SERV UTI ADULTO - A | UTI ADULTO - A | BOM |  | 905152 |  | 11/08/2015 | 669 | 611.27 | 1
MOVEIS E UTENSILIOS - SESGO | MESA AUXILIAR | NAO POSSUI | EM AÇO INOX | NAO POSSUI | HUGOL - SERV UTI ADULTO - B | SERV UTI ADULTO - B | BOM |  | 905153 |  | 11/08/2015 | 669 | 611.27 | 1
MOVEIS E UTENSILIOS - SESGO | MESA AUXILIAR | NAO POSSUI | EM AÇO INOX | NAO POSSUI | HUGOL - SERV UTI G PEDIATRICA | UTI G PEDIATRICA N° 554 | BOM |  | 905154 |  | 11/08/2015 | 669 | 611.27 | 1
MOVEIS E UTENSILIOS - SESGO | MESA AUXILIAR | NAO POSSUI | EM AÇO INOX | NAO POSSUI | HUGOL - SERV CENTRO CIRURGICO B | SERV CENTRO CIRURGICO B | BOM |  | 905155 |  | 11/08/2015 | 669 | 611.27 | 1
MOVEIS E UTENSILIOS - SESGO | MESA AUXILIAR | NAO POSSUI | EM AÇO INOX | NAO POSSUI | HUGOL - U.I CLINICA ESPECIALIDADES | GUARDA MATERIAIS ALA 3 | BOM |  | 905156 |  | 11/08/2015 | 669 | 611.27 | 1
MOVEIS E UTENSILIOS - SESGO | MESA AUXILIAR | NAO POSSUI | EM AÇO INOX | NAO POSSUI | HUGOL - U.I CLINICA ESPECIALIDADES | CORREDOR ALA 3 | BOM |  | 905157 |  | 11/08/2015 | 669 | 611.27 | 1
MOVEIS E UTENSILIOS - SESGO | MESA AUXILIAR | NAO POSSUI | EM AÇO INOX | NAO POSSUI | HUGOL - SERV PRONTO SOCORRO | BOX | BOM |  | 905158 |  | 11/08/2015 | 669 | 611.27 | 1
MOVEIS E UTENSILIOS - SESGO | MESA AUXILIAR | NAO POSSUI | EM AÇO INOX | NAO POSSUI | HUGOL - SERV CENTRO CIRURGICO B | SERV CENTRO CIRURGICO B | BOM |  | 905159 |  | 11/08/2015 | 669 | 611.27 | 1
MOVEIS E UTENSILIOS - SESGO | MESA AUXILIAR | NAO POSSUI | EM AÇO INOX | NAO POSSUI | HUGOL - SALA DE HEMODINAMICA | SALA DA HEMODINÂMICA 2 | BOM |  | 905160 |  | 11/08/2015 | 669 | 611.27 | 1
MOVEIS E UTENSILIOS - SESGO | MESA AUXILIAR | NAO POSSUI | EM AÇO INOX | NAO POSSUI | HUGOL - SERV CENTRO CIRURGICO B | SERV CENTRO CIRURGICO B | BOM |  | 905161 |  | 11/08/2015 | 669 | 611.27 | 1
MOVEIS E UTENSILIOS - SESGO | MESA AUXILIAR | NAO POSSUI | EM AÇO INOX | NAO POSSUI | HUGOL - SERV CENTRO CIRURGICO B | SERV CENTRO CIRURGICO B | BOM |  | 905162 |  | 11/08/2015 | 669 | 611.27 | 1
MOVEIS E UTENSILIOS - SESGO | MESA AUXILIAR | NAO POSSUI | EM AÇO INOX | NAO POSSUI | HUGOL - SERV UTI H PEDIATRICA | UTI H NEUROPEDIATRICA N° 890 | BOM |  | 905163 |  | 11/08/2015 | 669 | 611.27 | 1
MOVEIS E UTENSILIOS - SESGO | MESA AUXILIAR | NAO POSSUI | EM AÇO INOX | NAO POSSUI | HUGOL - SERV CENTRO CIRURGICO B | SERV CENTRO CIRURGICO B | BOM |  | 905164 |  | 11/08/2015 | 669 | 611.27 | 1
MOVEIS E UTENSILIOS - SESGO | MESA AUXILIAR | NAO POSSUI | EM AÇO INOX | NAO POSSUI | HUGOL - SERV PATRIMONIO | BENS AGUARDANDO MANUTENÇÃO | BOM |  | 905165 |  | 11/08/2015 | 669 | 611.27 | 1
MOVEIS E UTENSILIOS - SESGO | MESA AUXILIAR | NAO POSSUI | EM AÇO INOX | NAO POSSUI | HUGOL - SERV PRONTO SOCORRO | CONSULTORIO 2 N° 53 | BOM |  | 905166 |  | 11/08/2015 | 669 | 611.27 | 1
MOVEIS E UTENSILIOS - SESGO | MESA AUXILIAR | NAO POSSUI | EM AÇO INOX | NAO POSSUI | HUGOL - SERV CME - A | PREPARO E ESTERELIZAÇÃO | BOM |  | 905167 |  | 11/08/2015 | 669 | 611.27 | 1
MOVEIS E UTENSILIOS - SESGO | MESA AUXILIAR | NAO POSSUI | EM AÇO INOX | NAO POSSUI | HUGOL - SERV CME - A | ARSENAL N° 791 | BOM |  | 905168 |  | 11/08/2015 | 669 | 611.27 | 1
MOVEIS E UTENSILIOS - SESGO | MESA AUXILIAR | NAO POSSUI | EM AÇO INOX | NAO POSSUI | HUGOL - SERV QUEIMADOS - UTI | UTI- QUEIMADOS | BOM |  | 905169 |  | 11/08/2015 | 669 | 611.27 | 1
MOVEIS E UTENSILIOS - SESGO | MESA AUXILIAR | NAO POSSUI | EM AÇO INOX | NAO POSSUI | HUGOL - SERV CENTRO CIRURGICO B | SERV CENTRO CIRURGICO B | BOM |  | 905170 |  | 11/08/2015 | 669 | 611.27 | 1
MOVEIS E UTENSILIOS - SESGO | MESA AUXILIAR | NAO POSSUI | EM AÇO INOX | NAO POSSUI | HUGOL - SERV CENTRO CIRURGICO B | SERV CENTRO CIRURGICO B | BOM |  | 905171 |  | 11/08/2015 | 669 | 611.27 | 1
MOVEIS E UTENSILIOS - SESGO | MESA AUXILIAR | NAO POSSUI | AÇO INOX - 0,70X0,45X0,80 | NAO POSSUI | HUGOL - U.I CLINICA MÉDICA | POSTO DE ENFERMAGEM - ALA 2 | BOM |  | 905172 |  | 11/08/2015 | 669 | 611.27 | 1
MOVEIS E UTENSILIOS - SESGO | MESA AUXILIAR | NAO POSSUI | EM AÇO INOX | NAO POSSUI | HUGOL - SERV PATRIMONIO | BENS AGUARDANDO MANUTENÇÃO | BOM |  | 905173 |  | 11/08/2015 | 669 | 611.27 | 1
MOVEIS E UTENSILIOS - SESGO | MESA AUXILIAR | NAO POSSUI | EM AÇO INOX | NAO POSSUI | HUGOL - SERV AMBULATORIO MEDICO | CONSULTORIO 20 N° 152 | BOM |  | 905174 |  | 11/08/2015 | 669 | 611.27 | 1
MOVEIS E UTENSILIOS - SESGO | MESA AUXILIAR | NAO POSSUI | AÇO INOX - 0,70X0,45X0,80 | NAO POSSUI | HUGOL - SERV UTI H PEDIATRICA | UTI H NEUROPEDIATRICA N° 890 | BOM |  | 905175 |  | 11/08/2015 | 669 | 611.27 | 1
MOVEIS E UTENSILIOS - SESGO | MESA AUXILIAR | NAO POSSUI | EM AÇO INOX | NAO POSSUI | HUGOL - SERV PRONTO SOCORRO | BUCOMAXILO N° 51 | BOM |  | 905176 |  | 11/08/2015 | 669 | 611.27 | 1
MOVEIS E UTENSILIOS - SESGO | MESA AUXILIAR | NAO POSSUI | EM AÇO INOX | NAO POSSUI | INATIVO - HUGOL - U.I CRITICA PEDIATRICA | SERV. UNID. CRITICA PED. | BOM |  | 905177 |  | 11/08/2015 | 669 | 611.27 | 1
MOVEIS E UTENSILIOS - SESGO | MESA AUXILIAR | NAO POSSUI | EM AÇO INOX | NAO POSSUI | HUGOL - SERV CENTRO CIRURGICO B | SERV CENTRO CIRURGICO B | BOM |  | 905178 |  | 11/08/2015 | 669 | 611.27 | 1
MOVEIS E UTENSILIOS - SESGO | MESA AUXILIAR | NAO POSSUI | EM AÇO INOX | NAO POSSUI | HUGOL - SERV PATRIMONIO | BENS AGUARDANDO MANUTENÇÃO | BOM |  | 905179 |  | 11/08/2015 | 669 | 611.27 | 1
MOVEIS E UTENSILIOS - SESGO | MESA AUXILIAR | NAO POSSUI | EM AÇO INOX | NAO POSSUI | HUGOL - SERV UTI ADULTO CARDIO | UTI ADULTO CARDIO N° 780/781 | BOM |  | 905180 |  | 11/08/2015 | 669 | 611.27 | 1
MOVEIS E UTENSILIOS - SESGO | MESA AUXILIAR | NAO POSSUI | EM AÇO INOX | NAO POSSUI | HUGOL - SERV UTI ADULTO - B | SERV UTI ADULTO - B | BOM |  | 905181 |  | 11/08/2015 | 669 | 611.27 | 1
MOVEIS E UTENSILIOS - SESGO | MESA AUXILIAR | NAO POSSUI | EM AÇO INOX | NAO POSSUI | HUGOL - UNID COLETA E TRANSFUSAO | COLETA | BOM |  | 905182 |  | 11/08/2015 | 669 | 611.27 | 1
MOVEIS E UTENSILIOS - SESGO | MESA AUXILIAR | NAO POSSUI | MESA AUXILIAR | NAO POSSUI | HUGOL - SERV PATRIMONIO | QUARENTENA 2021/2022 | BOM |  | 905183 |  | 11/08/2015 | 669 | 611.27 | 1
MOVEIS E UTENSILIOS - SESGO | MESA AUXILIAR | NAO POSSUI | EM AÇO INOX | NAO POSSUI | HUGOL - UTI CARDIACA PEDIATRICA | UTI CARDIACA PEDIATRICA N° 564 | BOM |  | 905184 |  | 11/08/2015 | 669 | 611.27 | 1
MOVEIS E UTENSILIOS - SESGO | MESA AUXILIAR | NAO POSSUI | EM AÇO INOX | NAO POSSUI | HUGOL - SERV ANALISES CLINICAS | SERV DE ANALISES CLINICAS | BOM |  | 905185 |  | 11/08/2015 | 669 | 611.27 | 1
MOVEIS E UTENSILIOS - SESGO | MESA AUXILIAR | NAO POSSUI | EM AÇO INOX | NAO POSSUI | HUGOL - SALA DE HEMODINAMICA | SALA DA HEMODINÂMICA 1 | BOM |  | 905186 |  | 11/08/2015 | 669 | 611.27 | 1
MOVEIS E UTENSILIOS - SESGO | MESA AUXILIAR | NAO POSSUI | EM AÇO INOX | NAO POSSUI | HUGOL - SERV CENTRO CIRURGICO B | SERV CENTRO CIRURGICO B | BOM |  | 905187 |  | 11/08/2015 | 669 | 611.27 | 1
MOVEIS E UTENSILIOS - SESGO | MESA AUXILIAR | NAO POSSUI | EM AÇO INOX | NAO POSSUI | HUGOL - UTI CARDIACA PEDIATRICA | UTI CARDIACA PEDIATRICA N° 564 | BOM |  | 905188 |  | 11/08/2015 | 669 | 611.27 | 1
MOVEIS E UTENSILIOS - SESGO | MESA AUXILIAR | NAO POSSUI | EM AÇO INOX | NAO POSSUI | HUGOL - SERV CME - A | SERV DE CME | BOM |  | 905189 |  | 11/08/2015 | 669 | 611.27 | 1
MOVEIS E UTENSILIOS - SESGO | MESA AUXILIAR | NAO POSSUI | AÇO INOX - 0,70X0,45X0,80 | NAO POSSUI | HUGOL - SERV CENTRO CIRURGICO B | SERV CENTRO CIRURGICO B | BOM |  | 905190 |  | 11/08/2015 | 669 | 611.27 | 1
MOVEIS E UTENSILIOS - SESGO | MESA AUXILIAR | NAO POSSUI | EM AÇO INOX | NAO POSSUI | HUGOL - SERV CENTRO CIRURGICO B | SERV CENTRO CIRURGICO B | BOM |  | 905191 |  | 11/08/2015 | 669 | 611.27 | 1
MOVEIS E UTENSILIOS - SESGO | MESA AUXILIAR | NAO POSSUI | EM AÇO INOX | NAO POSSUI | HUGOL - SERV CENTRO CIRURGICO B | SERV CENTRO CIRURGICO B | BOM |  | 905192 |  | 11/08/2015 | 669 | 611.27 | 1
MOVEIS E UTENSILIOS - SESGO | MESA AUXILIAR | NAO POSSUI | EM AÇO INOX | NAO POSSUI | HUGOL - SERV PATRIMONIO | BENS AGUARDANDO MANUTENÇÃO | BOM |  | 905193 |  | 10/08/2015 | 669 | 611.27 | 1
MOVEIS E UTENSILIOS - SESGO | MESA AUXILIAR | NAO POSSUI | EM AÇO INOX | NAO POSSUI | HUGOL - GER MULTIPROFISSIONAL | SALA ADMINISTRATIVA GMULT N° 331 | BOM |  | 905194 |  | 11/08/2015 | 669 | 611.27 | 1
MOVEIS E UTENSILIOS - SESGO | MESA AUXILIAR | NAO POSSUI | EM AÇO INOX | NAO POSSUI | HUGOL - SERV CENTRO CIRURGICO A | SERV CENTRO CIRURGICO A | BOM |  | 905195 |  | 11/08/2015 | 669 | 611.27 | 1
MOVEIS E UTENSILIOS - SESGO | MESA AUXILIAR | NAO POSSUI | EM AÇO INOX | NAO POSSUI | HUGOL - SERV CME - A | ARMAZENAMENTO - CCA N° 346 | BOM |  | 905196 |  | 11/08/2015 | 669 | 611.27 | 1
MOVEIS E UTENSILIOS - SESGO | MESA AUXILIAR | NAO POSSUI | EM AÇO INOX | NAO POSSUI | HUGOL - SERV PRONTO SOCORRO | CURATVIO N° 50 | BOM |  | 905197 |  | 11/08/2015 | 669 | 611.27 | 1
MOVEIS E UTENSILIOS - SESGO | MESA AUXILIAR | NAO POSSUI | EM AÇO INOX | NAO POSSUI | HUGOL - SERV CENTRO CIRURGICO B | SERV CENTRO CIRURGICO B | BOM |  | 905198 |  | 11/08/2015 | 669 | 611.27 | 1
MOVEIS E UTENSILIOS - SESGO | MESA AUXILIAR | NAO POSSUI | EM AÇO INOX | NAO POSSUI | HUGOL - SERV PATRIMONIO | BENS AGUARDANDO MANUTENÇÃO | BOM |  | 905199 |  | 11/08/2015 | 669 | 611.27 | 1
MOVEIS E UTENSILIOS - SESGO | MESA AUXILIAR | NAO POSSUI | EM AÇO INOX | NAO POSSUI | HUGOL - SERV CME - A | EXPURGO N° 796 | BOM |  | 905200 |  | 11/08/2015 | 669 | 611.27 | 1
MOVEIS E UTENSILIOS - SESGO | MESA AUXILIAR | NAO POSSUI | 0,70X0,45X0,80 - INOX COM PRATELEIRA | NAO POSSUI | HUGOL - SERV ANALISES CLINICAS | SERV DE ANALISES CLINICAS | BOM |  | 905201 |  | 11/08/2015 | 669 | 611.27 | 1
MOVEIS E UTENSILIOS - SESGO | MESA AUXILIAR | NAO POSSUI | EM AÇO INOX | NAO POSSUI | HUGOL - SERV CENTRO CIRURGICO B | SERV CENTRO CIRURGICO B | BOM |  | 905202 |  | 11/08/2015 | 669 | 611.27 | 1
MOVEIS E UTENSILIOS - SESGO | MESA AUXILIAR | NAO POSSUI | EM AÇO INOX | NAO POSSUI | HUGOL - SERV BRONCOSCOPIA | SERV DE BRONCOSCOPIA N° 95 | BOM |  | 905203 |  | 11/08/2015 | 669 | 611.27 | 1
MOVEIS E UTENSILIOS - SESGO | MESA AUXILIAR | NAO POSSUI | EM AÇO INOX | NAO POSSUI | HUGOL - SERV CME - A | EXPURGO N° 796 | BOM |  | 905204 |  | 11/08/2015 | 669 | 611.27 | 1
MOVEIS E UTENSILIOS - SESGO | MESA AUXILIAR | NAO POSSUI | EM AÇO INOX | NAO POSSUI | HUGOL - SERV ULTRASSONOGRAFIA | SERVICO ULTRASSONOGRAFIA 1 | BOM |  | 905205 |  | 11/08/2015 | 669 | 611.27 | 1
MOVEIS E UTENSILIOS - SESGO | MESA AUXILIAR | NAO POSSUI | EM AÇO INOX | NAO POSSUI | HUGOL - SALA DE HEMODINAMICA | SALA DA HEMODINÂMICA 1 | BOM |  | 905206 |  | 11/08/2015 | 669 | 611.27 | 1
MOVEIS E UTENSILIOS - SESGO | MESA AUXILIAR | NAO POSSUI | EM AÇO INOX | NAO POSSUI | HUGOL - SERV CENTRO CIRURGICO B | SERV CENTRO CIRURGICO B | BOM |  | 905207 |  | 11/08/2015 | 669 | 611.27 | 1
MOVEIS E UTENSILIOS - SESGO | MESA AUXILIAR | NAO POSSUI | AÇO INOX - 0,70X0,45X0,80 | NAO POSSUI | HUGOL - U.I ORTOPEDIA/TRAUMATOLOGIA | ISOLAMENTO ALA 2 - SALA N° 406 | BOM |  | 905208 |  | 11/08/2015 | 669 | 611.27 | 1
MOVEIS E UTENSILIOS - SESGO | MESA AUXILIAR | NAO POSSUI | EM AÇO INOX | NAO POSSUI | HUGOL - SERV CME - A | PREPARO E ESTERELIZAÇÃO | BOM |  | 905209 |  | 11/08/2015 | 669 | 611.27 | 1
MOVEIS E UTENSILIOS - SESGO | MESA AUXILIAR | NAO POSSUI | EM AÇO INOX | NAO POSSUI | HUGOL - SERV QUEIMADOS - UTI | UTI- QUEIMADOS | BOM |  | 905210 |  | 11/08/2015 | 669 | 611.27 | 1
MOVEIS E UTENSILIOS - SESGO | MESA AUXILIAR | NAO POSSUI | EM AÇO INOX | NAO POSSUI | HUGOL - SERV ENDOSC DIGEST/COLONOSC HG | SERV ENDOSCOPIA/COLONOSCOPIA N° 97 | BOM |  | 905211 |  | 11/08/2015 | 669 | 611.27 | 1
MOVEIS E UTENSILIOS - SESGO | MESA AUXILIAR | NAO POSSUI | EM AÇO INOX | NAO POSSUI | HUGOL - SERV ANALISES CLINICAS | POSTO AVANÇADO - PS | BOM |  | 905212 |  | 11/08/2015 | 669 | 611.27 | 1
MOVEIS E UTENSILIOS - SESGO | MESA AUXILIAR | NAO POSSUI | EM AÇO INOX | NAO POSSUI | HUGOL - SERV SOCIAL | - | BOM |  | 905213 |  | 11/08/2015 | 669 | 611.27 | 1
MOVEIS E UTENSILIOS - SESGO | MESA AUXILIAR | NAO POSSUI | EM AÇO INOX | NAO POSSUI | HUGOL - SERV CENTRO CIRURGICO B | SERV CENTRO CIRURGICO B | BOM |  | 905214 |  | 11/08/2015 | 669 | 611.27 | 1
MOVEIS E UTENSILIOS - SESGO | MESA AUXILIAR | NAO POSSUI | EM AÇO INOX | NAO POSSUI | HUGOL - SERV CENTRO CIRURGICO B | SERV CENTRO CIRURGICO B | BOM |  | 905215 |  | 11/08/2015 | 669 | 611.27 | 1
MOVEIS E UTENSILIOS - SESGO | MESA AUXILIAR EM AÇO INOX | NAO POSSUI | AUXILIAR | NAO POSSUI | HUGOL - SERV CENTRO CIRURGICO B | SERV CENTRO CIRURGICO B | BOM |  | 905216 |  | 11/08/2015 | 669 | 611.27 | 1
MOVEIS E UTENSILIOS - SESGO | MESA AUXILIAR | NAO POSSUI | EM AÇO INOX | NAO POSSUI | HUGOL - U.I QUEIMADOS | SALA DE PROCEDIMENTOS | BOM |  | 905217 |  | 11/08/2015 | 669 | 611.27 | 1
MOVEIS E UTENSILIOS - SESGO | MESA | NAO POSSUI | MESA CIRCULAR EM AÇO INOX | NAO POSSUI | HUGOL - SERV CENTRO CIRURGICO B | SERV CENTRO CIRURGICO B | BOM |  | 905240 |  | 11/08/2015 | 1078 | 984.98 | 1
MOVEIS E UTENSILIOS - SESGO | MESA | NAO POSSUI | MESA CIRCULAR EM AÇO INOX | NAO POSSUI | HUGOL - SERV CENTRO CIRURGICO B | SERV CENTRO CIRURGICO B | BOM |  | 905241 |  | 11/08/2015 | 1078 | 984.98 | 1
MOVEIS E UTENSILIOS - SESGO | MESA | NAO POSSUI | MESA CIRCULAR EM AÇO INOX | NAO POSSUI | HUGOL - SERV CENTRO CIRURGICO B | SERV CENTRO CIRURGICO B | BOM |  | 905242 |  | 11/08/2015 | 1078 | 984.98 | 1
MOVEIS E UTENSILIOS - SESGO | MESA | NAO POSSUI | MESA CIRCULAR EM AÇO INOX | NAO POSSUI | HUGOL - SERV CENTRO CIRURGICO B | SERV CENTRO CIRURGICO B | BOM |  | 905243 |  | 11/08/2015 | 1078 | 984.98 | 1
MOVEIS E UTENSILIOS - SESGO | MESA | NAO POSSUI | MESA CIRCULAR EM AÇO INOX | NAO POSSUI | HUGOL - SERV CENTRO CIRURGICO B | SERV CENTRO CIRURGICO B | BOM |  | 905244 |  | 11/08/2015 | 1078 | 984.98 | 1
MOVEIS E UTENSILIOS - SESGO | MESA | NAO POSSUI | MESA CIRCULAR EM AÇO INOX | NAO POSSUI | HUGOL - SERV CENTRO CIRURGICO A | SERV CENTRO CIRURGICO A | BOM |  | 905245 |  | 11/08/2015 | 1078 | 984.98 | 1
MOVEIS E UTENSILIOS - SESGO | MESA | NAO POSSUI | MESA CIRCULAR EM AÇO INOX | NAO POSSUI | HUGOL - SERV CENTRO CIRURGICO B | SERV CENTRO CIRURGICO B | BOM |  | 905246 |  | 11/08/2015 | 1078 | 984.98 | 1
MOVEIS E UTENSILIOS - SESGO | MESA | NAO POSSUI | MESA CIRCULAR EM AÇO INOX | NAO POSSUI | HUGOL - SERV PATRIMONIO | ATIVO PATRIMONIAL HUGOL | BOM |  | 905247 |  | 11/08/2015 | 1078 | 984.98 | 1
MOVEIS E UTENSILIOS - SESGO | MESA | NAO POSSUI | MESA CIRCULAR EM AÇO INOX | NAO POSSUI | HUGOL - SERV CENTRO CIRURGICO A | SERV CENTRO CIRURGICO A | BOM |  | 905248 |  | 11/08/2015 | 1078 | 984.98 | 1
MOVEIS E UTENSILIOS - SESGO | MESA | NAO POSSUI | MESA CIRCULAR EM AÇO INOX | NAO POSSUI | HUGOL - SALA DE HEMODINAMICA | SALA DA HEMODINÂMICA 1 | BOM |  | 905249 |  | 11/08/2015 | 1078 | 984.98 | 1
MOVEIS E UTENSILIOS - SESGO | MESA | NAO POSSUI | MESA CIRCULAR EM AÇO INOX | NAO POSSUI | HUGOL - SERV CENTRO CIRURGICO B | SERV CENTRO CIRURGICO B | BOM |  | 905250 |  | 11/08/2015 | 1078 | 984.98 | 1
MOVEIS E UTENSILIOS - SESGO | MESA | NAO POSSUI | MESA CIRCULAR EM AÇO INOX | NAO POSSUI | HUGOL - SERV CENTRO CIRURGICO B | SERV CENTRO CIRURGICO B | BOM |  | 905251 |  | 11/08/2015 | 1078 | 984.98 | 1
MOVEIS E UTENSILIOS - SESGO | MESA | NAO POSSUI | MESA CIRCULAR EM AÇO INOX | NAO POSSUI | HUGOL - SERV CENTRO CIRURGICO B | SERV CENTRO CIRURGICO B | BOM |  | 905252 |  | 11/08/2015 | 1078 | 984.98 | 1
MOVEIS E UTENSILIOS - SESGO | MESA | NAO POSSUI | MESA CIRCULAR EM AÇO INOX | NAO POSSUI | HUGOL - SERV CENTRO CIRURGICO B | SERV CENTRO CIRURGICO B | BOM |  | 905253 |  | 11/08/2015 | 1078 | 984.98 | 1
MOVEIS E UTENSILIOS - SESGO | MESA | NAO POSSUI | MESA CIRCULAR EM AÇO INOX | NAO POSSUI | HUGOL - SERV CME - A | ARSENAL N° 791 | BOM |  | 905254 |  | 11/08/2015 | 1078 | 984.98 | 1
MOVEIS E UTENSILIOS - SESGO | MESA | NAO POSSUI | MESA CIRCULAR EM AÇO INOX | NAO POSSUI | HUGOL - SERV CENTRO CIRURGICO B | SERV CENTRO CIRURGICO B | BOM |  | 905255 |  | 11/08/2015 | 1078 | 984.98 | 1
MOVEIS E UTENSILIOS - SESGO | MESA | NAO POSSUI | MESA CIRCULAR EM AÇO INOX | NAO POSSUI | HUGOL - SERV CENTRO CIRURGICO A | SERV CENTRO CIRURGICO A | BOM |  | 905384 |  | 11/08/2015 | 1078 | 984.98 | 1
MOVEIS E UTENSILIOS - SESGO | MESA | NAO POSSUI | MESA CIRCULAR EM AÇO INOX | NAO POSSUI | HUGOL - SERV UTI ADULTO - E | UTI ADULTO - E | BOM |  | 905385 |  | 11/08/2015 | 1078 | 984.98 | 1
MOVEIS E UTENSILIOS - SESGO | MESA | NAO POSSUI | MESA CIRCULAR EM AÇO INOX | NAO POSSUI | HUGOL - SERV UTI ADULTO - F | UTI ADULTO - F | BOM |  | 905386 |  | 11/08/2015 | 1078 | 984.98 | 1
MOVEIS E UTENSILIOS - SESGO | MESA | NAO POSSUI | MESA CIRCULAR EM AÇO INOX | NAO POSSUI | HUGOL - SERV CENTRO CIRURGICO B | SERV CENTRO CIRURGICO B | BOM |  | 905387 |  | 11/08/2015 | 1078 | 984.98 | 1
MOVEIS E UTENSILIOS - SESGO | MESA | NAO POSSUI | MESA CIRCULAR EM AÇO INOX | NAO POSSUI | HUGOL - UTI CARDIACA PEDIATRICA | UTI CARDIACA PEDIATRICA N° 564 | BOM |  | 905388 |  | 11/08/2015 | 1078 | 984.98 | 1
MOVEIS E UTENSILIOS - SESGO | MESA | NAO POSSUI | MESA CIRCULAR EM AÇO INOX | NAO POSSUI | HUGOL - SERV CENTRO CIRURGICO B | SERV CENTRO CIRURGICO B | BOM |  | 905389 |  | 04/08/2015 | 1078 | 984.98 | 1
MOVEIS E UTENSILIOS - SESGO | MESA | NAO POSSUI | MESA CIRCULAR EM AÇO INOX | NAO POSSUI | HUGOL - SERV CENTRO CIRURGICO B | SERV CENTRO CIRURGICO B | BOM |  | 905390 |  | 11/08/2015 | 1078 | 984.98 | 1
MAQUINAS - APARELHOS E EQUIPAMENTOS - SESGO | MACA PARA TRANSPORTE E LONGA PERMANENCIA SPRINT | LINET | SPRINT | 20140023637 | HUGOL - SERVICO DE RECEPCAO | MAQUEIROS | BOM |  | 902888 | 266340 | 11/08/2015 | 29574 | 27022.05 | 1
MAQUINAS - APARELHOS E EQUIPAMENTOS - SESGO | MACA PARA TRANSPORTE E LONGA PERMANENCIA SPRINT | LINET | SPRINT | 20140021013 | HUGOL - SERVICO DE RECEPCAO | MAQUEIROS | BOM |  | 902889 | 266340 | 11/08/2015 | 29574 | 27022.05 | 1
MAQUINAS - APARELHOS E EQUIPAMENTOS - SESGO | MACA PARA TRANSPORTE E LONGA PERMANENCIA SPRINT | LINET | SPRINT | 20140023674 | HUGOL - SERVICO DE RECEPCAO | MAQUEIROS | BOM |  | 902890 | 266340 | 11/08/2015 | 29574 | 27022.05 | 1
MAQUINAS - APARELHOS E EQUIPAMENTOS - SESGO | MACA PARA TRANSPORTE E LONGA PERMANENCIA SPRINT | LINET | SPRINT | 20140023676 | HUGOL - SERVICO DE RECEPCAO | MAQUEIROS | BOM |  | 902891 | 266340 | 11/08/2015 | 29574 | 27022.05 | 1
MAQUINAS - APARELHOS E EQUIPAMENTOS - SESGO | MACA PARA TRANSPORTE E LONGA PERMANENCIA SPRINT | LINET | SPRINT | 20140023677 | HUGOL - SERVICO DE RECEPCAO | MAQUEIROS | BOM |  | 902892 | 266340 | 11/08/2015 | 29574 | 27022.05 | 1
MAQUINAS - APARELHOS E EQUIPAMENTOS - SESGO | MACA PARA TRANSPORTE E LONGA PERMANENCIA SPRINT | LINET | SPRINT | 20140023670 | HUGOL - SERVICO DE RECEPCAO | MAQUEIROS | BOM |  | 902893 | 266340 | 11/08/2015 | 29574 | 27022.05 | 1
MAQUINAS - APARELHOS E EQUIPAMENTOS - SESGO | MACA PARA TRANSPORTE E LONGA PERMANENCIA SPRINT | LINET | SPRINT | 20140021022 | HUGOL - SERV PATRIMONIO | BENS AGUARDANDO MANUTENÇÃO | BOM |  | 902894 | 266340 | 11/08/2015 | 29574 | 27022.05 | 1
MAQUINAS - APARELHOS E EQUIPAMENTOS - SESGO | MACA PARA TRANSPORTE E LONGA PERMANENCIA SPRINT | LINET | SPRINT | 20140023645 | HUGOL - SERVICO DE RECEPCAO | MAQUEIROS | BOM |  | 902895 | 266340 | 11/08/2015 | 29574 | 27022.05 | 1
MAQUINAS - APARELHOS E EQUIPAMENTOS - SESGO | MACA PARA TRANSPORTE E LONGA PERMANENCIA SPRINT | LINET | SPRINT | 20140023648 | HUGOL - SERVICO DE RECEPCAO | MAQUEIROS | BOM |  | 902896 | 266340 | 11/08/2015 | 29574 | 27022.05 | 1
MAQUINAS - APARELHOS E EQUIPAMENTOS - SESGO | MACA PARA TRANSPORTE E LONGA PERMANENCIA SPRINT | LINET | SPRINT | 20140023640 | HUGOL - SERVICO DE RECEPCAO | MAQUEIROS | BOM |  | 902897 | 266340 | 11/08/2015 | 29574 | 27022.05 | 1
MAQUINAS - APARELHOS E EQUIPAMENTOS - SESGO | MACA PARA TRANSPORTE E LONGA PERMANENCIA SPRINT | LINET | SPRINT | 20140023650 | HUGOL - SERVICO DE RECEPCAO | MAQUEIROS | BOM |  | 902898 | 266340 | 11/08/2015 | 29574 | 27022.05 | 1
MAQUINAS - APARELHOS E EQUIPAMENTOS - SESGO | MACA PARA TRANSPORTE E LONGA PERMANENCIA SPRINT | LINET | SPRINT | 20140021006 | HUGOL - SERVICO DE RECEPCAO | MAQUEIROS | BOM |  | 902899 | 266340 | 11/08/2015 | 29574 | 27022.05 | 1
MAQUINAS - APARELHOS E EQUIPAMENTOS - SESGO | MACA PARA TRANSPORTE E LONGA PERMANENCIA SPRINT | LINET | SPRINT | 20140023669 | HUGOL - SERVICO DE RECEPCAO | MAQUEIROS | BOM |  | 902900 | 266340 | 11/08/2015 | 29574 | 27022.05 | 1
MAQUINAS - APARELHOS E EQUIPAMENTOS - SESGO | MACA PARA TRANSPORTE E LONGA PERMANENCIA SPRINT | LINET | SPRINT | 20140021003 | HUGOL - UNID COLETA E TRANSFUSAO | REPOUSO UCT | BOM |  | 902901 | 266340 | 11/08/2015 | 29574 | 27022.05 | 1
MAQUINAS - APARELHOS E EQUIPAMENTOS - SESGO | MACA PARA TRANSPORTE E LONGA PERMANENCIA SPRINT | LINET | SPRINT | 20140021024 | HUGOL - SERV PATRIMONIO | LAJE 1007 - BENS AGUARDANDO MANUTENÇÃO | BOM |  | 902902 | 266340 | 11/08/2015 | 29574 | 27022.05 | 1
MAQUINAS - APARELHOS E EQUIPAMENTOS - SESGO | MACA PARA TRANSPORTE E LONGA PERMANENCIA SPRINT | LINET | SPRINT | 20140023665 | HUGOL - SERVICO DE RECEPCAO | MAQUEIROS | BOM |  | 902903 | 266340 | 11/08/2015 | 29574 | 27022.05 | 1
MAQUINAS - APARELHOS E EQUIPAMENTOS - SESGO | MACA PARA TRANSPORTE E LONGA PERMANENCIA SPRINT | LINET | SPRINT | 20140023643 | HUGOL - SERVICO DE RECEPCAO | MAQUEIROS | BOM |  | 902904 | 266340 | 11/08/2015 | 29574 | 27022.05 | 1
MAQUINAS - APARELHOS E EQUIPAMENTOS - SESGO | MACA PARA TRANSPORTE E LONGA PERMANENCIA SPRINT | LINET | SPRINT | 20140020995 | HUGOL - SERVICO DE RECEPCAO | MAQUEIROS | BOM |  | 902825 | 266340 | 11/08/2015 | 29574 | 27022.05 | 1
MAQUINAS - APARELHOS E EQUIPAMENTOS - SESGO | MACA PARA TRANSPORTE E LONGA PERMANENCIA SPRINT | LINET | SPRINT | 20140023672 | HUGOL - SERVICO DE RECEPCAO | MAQUEIROS | BOM |  | 902826 | 266340 | 10/08/2015 | 29574 | 27022.05 | 1
MAQUINAS - APARELHOS E EQUIPAMENTOS - SESGO | MACA PARA TRANSPORTE E LONGA PERMANENCIA SPRINT | LINET | SPRINT | 20140021014 | HUGOL - SERVICO DE RECEPCAO | MAQUEIROS | BOM |  | 902827 | 266340 | 11/08/2015 | 29574 | 27022.05 | 1
MAQUINAS - APARELHOS E EQUIPAMENTOS - SESGO | MACA PARA TRANSPORTE E LONGA PERMANENCIA SPRINT | LINET | SPRINT | 20140021020 | HUGOL - SERVICO DE RECEPCAO | MAQUEIROS | BOM |  | 902828 | 266340 | 11/08/2015 | 29574 | 27022.05 | 1
MAQUINAS - APARELHOS E EQUIPAMENTOS - SESGO | MACA PARA TRANSPORTE E LONGA PERMANENCIA SPRINT | LINET | SPRINT | 20140021023 | HUGOL - SERVICO DE RECEPCAO | MAQUEIROS | BOM |  | 902829 | 266340 | 11/08/2015 | 29574 | 27022.05 | 1
MAQUINAS - APARELHOS E EQUIPAMENTOS - SESGO | MACA PARA TRANSPORTE E LONGA PERMANENCIA SPRINT | LINET | SPRINT | 20140021010 | HUGOL - SERVICO DE RECEPCAO | MAQUEIROS | BOM |  | 902830 | 266340 | 11/08/2015 | 29574 | 27022.05 | 1
MAQUINAS - APARELHOS E EQUIPAMENTOS - SESGO | MACA PARA TRANSPORTE E LONGA PERMANENCIA SPRINT | LINET | SPRINT | 20140021017 | HUGOL - SERVICO DE RECEPCAO | MAQUEIROS | BOM |  | 902831 | 266340 | 11/08/2015 | 29574 | 27022.05 | 1
MAQUINAS - APARELHOS E EQUIPAMENTOS - SESGO | MACA PARA TRANSPORTE E LONGA PERMANENCIA SPRINT | LINET | SPRINT | 20140021026 | HUGOL - SERVICO DE RECEPCAO | MAQUEIROS | BOM |  | 902832 | 266340 | 11/08/2015 | 29574 | 27022.05 | 1
MAQUINAS - APARELHOS E EQUIPAMENTOS - SESGO | MACA PARA TRANSPORTE E LONGA PERMANENCIA SPRINT | LINET | SPRINT | 20140021009 | HUGOL - SERVICO DE RECEPCAO | MAQUEIROS | BOM |  | 902833 | 266340 | 11/08/2015 | 29574 | 27022.05 | 1
MAQUINAS - APARELHOS E EQUIPAMENTOS - SESGO | MACA PARA TRANSPORTE E LONGA PERMANENCIA SPRINT | LINET | SPRINT | 20140023673 | HUGOL - SERVICO DE RECEPCAO | MAQUEIROS | BOM |  | 902834 | 266340 | 11/08/2015 | 29574 | 27022.05 | 1
MAQUINAS - APARELHOS E EQUIPAMENTOS - SESGO | MACA PARA TRANSPORTE E LONGA PERMANENCIA SPRINT | LINET | SPRINT | 20140021025 | HUGOL - SERVICO DE RECEPCAO | MAQUEIROS | BOM |  | 902835 | 266340 | 11/08/2015 | 29574 | 27022.05 | 1
MAQUINAS - APARELHOS E EQUIPAMENTOS - SESGO | MACA PARA TRANSPORTE E LONGA PERMANENCIA SPRINT | LINET | SPRINT | 20140020997 | HUGOL - SERVICO DE RECEPCAO | MAQUEIROS | BOM |  | 902836 | 266340 | 11/08/2015 | 29574 | 27022.05 | 1
MAQUINAS - APARELHOS E EQUIPAMENTOS - SESGO | MACA PARA TRANSPORTE E LONGA PERMANENCIA SPRINT | LINET | SPRINT | 20140020998 | HUGOL - SERVICO DE RECEPCAO | MAQUEIROS | BOM |  | 902837 | 266340 | 11/08/2015 | 29574 | 27022.05 | 1
MAQUINAS - APARELHOS E EQUIPAMENTOS - SESGO | MACA PARA TRANSPORTE E LONGA PERMANENCIA SPRINT | LINET | SPRINT | 20140021004 | HUGOL - SERVICO DE RECEPCAO | MAQUEIROS | BOM |  | 902838 | 266340 | 11/08/2015 | 29574 | 27022.05 | 1
MAQUINAS - APARELHOS E EQUIPAMENTOS - SESGO | MACA PARA TRANSPORTE E LONGA PERMANENCIA SPRINT | LINET | SPRINT | 20140021021 | HUGOL - SERVICO DE RECEPCAO | MAQUEIROS | BOM |  | 902839 | 266340 | 11/08/2015 | 29574 | 27022.05 | 1
MAQUINAS - APARELHOS E EQUIPAMENTOS - SESGO | MACA PARA TRANSPORTE E LONGA PERMANENCIA SPRINT | LINET | SPRINT | 20140021011 | HUGOL - SERVICO DE RECEPCAO | MAQUEIROS | BOM |  | 902840 | 266340 | 11/08/2015 | 29574 | 27022.05 | 1
MAQUINAS - APARELHOS E EQUIPAMENTOS - SESGO | MACA PARA TRANSPORTE E LONGA PERMANENCIA SPRINT | LINET | SPRINT | 20140021015 | HUGOL - SERVICO DE RECEPCAO | MAQUEIROS | BOM |  | 902841 | 266340 | 11/08/2015 | 29574 | 27022.05 | 1
MAQUINAS - APARELHOS E EQUIPAMENTOS - SESGO | MACA PARA TRANSPORTE E LONGA PERMANENCIA SPRINT | LINET | SPRINT | 20140021019 | HUGOL - SERVICO DE RECEPCAO | MAQUEIROS | BOM |  | 902842 | 266340 | 11/08/2015 | 29574 | 27022.05 | 1
MAQUINAS - APARELHOS E EQUIPAMENTOS - SESGO | MACA PARA TRANSPORTE E LONGA PERMANENCIA SPRINT | LINET | SPRINT | 20140021007 | HUGOL - SERVICO DE RECEPCAO | MAQUEIROS | BOM |  | 902843 | 266340 | 11/08/2015 | 29574 | 27022.05 | 1
MAQUINAS - APARELHOS E EQUIPAMENTOS - SESGO | MACA PARA TRANSPORTE E LONGA PERMANENCIA SPRINT | LINET | SPRINT | 20140020996 | HUGOL - SERVICO DE RECEPCAO | MAQUEIROS | BOM |  | 902844 | 266340 | 11/08/2015 | 29574 | 27022.05 | 1
MAQUINAS - APARELHOS E EQUIPAMENTOS - SESGO | MACA PARA TRANSPORTE E LONGA PERMANENCIA SPRINT | LINET | SPRINT | 20140021002 | HUGOL - SERVICO DE RECEPCAO | MAQUEIROS | BOM |  | 902845 | 266340 | 11/08/2015 | 29574 | 27022.05 | 1
MAQUINAS - APARELHOS E EQUIPAMENTOS - SESGO | MACA PARA TRANSPORTE E LONGA PERMANENCIA SPRINT | LINET | SPRINT | 20140021012 | HUGOL - SERVICO DE RECEPCAO | MAQUEIROS | BOM |  | 902846 | 266340 | 11/08/2015 | 29574 | 27022.05 | 1
MAQUINAS - APARELHOS E EQUIPAMENTOS - SESGO | MACA PARA TRANSPORTE E LONGA PERMANENCIA SPRINT | LINET | SPRINT | 20140021005 | HUGOL - SERVICO DE RECEPCAO | MAQUEIROS | BOM |  | 902847 | 266340 | 11/08/2015 | 29574 | 27022.05 | 1
MAQUINAS - APARELHOS E EQUIPAMENTOS - SESGO | MACA PARA TRANSPORTE E LONGA PERMANENCIA SPRINT | LINET | SPRINT | 20140021016 | HUGOL - SERVICO DE RECEPCAO | MAQUEIROS | BOM |  | 902848 | 266340 | 11/08/2015 | 29574 | 27022.05 | 1
MAQUINAS - APARELHOS E EQUIPAMENTOS - SESGO | MACA PARA TRANSPORTE E LONGA PERMANENCIA SPRINT | LINET | SPRINT | 20140023634 | HUGOL - SERVICO DE RECEPCAO | MAQUEIROS | BOM |  | 902849 | 266340 | 11/08/2015 | 29574 | 27022.05 | 1
MAQUINAS - APARELHOS E EQUIPAMENTOS - SESGO | MACA PARA TRANSPORTE E LONGA PERMANENCIA SPRINT | LINET | SPRINT | 20140023654 | HUGOL - SERVICO DE RECEPCAO | MAQUEIROS | BOM |  | 902850 | 266340 | 11/08/2015 | 29574 | 27022.05 | 1
MAQUINAS - APARELHOS E EQUIPAMENTOS - SESGO | MACA PARA TRANSPORTE E LONGA PERMANENCIA SPRINT | LINET | SPRINT | 20140023671 | HUGOL - SERVICO DE RECEPCAO | MAQUEIROS | BOM |  | 902851 | 266340 | 11/08/2015 | 29574 | 27022.05 | 1
MAQUINAS - APARELHOS E EQUIPAMENTOS - SESGO | MACA PARA TRANSPORTE E LONGA PERMANENCIA SPRINT | LINET | SPRINT | 20140023655 | HUGOL - SERVICO DE RECEPCAO | MAQUEIROS | BOM |  | 902852 | 266340 | 11/08/2015 | 29574 | 27022.05 | 1
MAQUINAS - APARELHOS E EQUIPAMENTOS - SESGO | MACA PARA TRANSPORTE E LONGA PERMANENCIA SPRINT | LINET | SPRINT | 20140023659 | HUGOL - SERVICO DE RECEPCAO | MAQUEIROS | BOM |  | 902853 | 266340 | 11/08/2015 | 29574 | 27022.05 | 1
MAQUINAS - APARELHOS E EQUIPAMENTOS - SESGO | MACA PARA TRANSPORTE E LONGA PERMANENCIA SPRINT | LINET | SPRINT | 20140023644 | HUGOL - SERVICO DE RECEPCAO | MAQUEIROS | BOM |  | 902854 | 266340 | 11/08/2015 | 29574 | 27022.05 | 1
MAQUINAS - APARELHOS E EQUIPAMENTOS - SESGO | MACA PARA TRANSPORTE E LONGA PERMANENCIA SPRINT | LINET | SPRINT | 20140023647 | HUGOL - SERVICO DE RECEPCAO | MAQUEIROS | BOM |  | 902855 | 266340 | 11/08/2015 | 29574 | 27022.05 | 1
MAQUINAS - APARELHOS E EQUIPAMENTOS - SESGO | MACA PARA TRANSPORTE E LONGA PERMANENCIA SPRINT | LINET | SPRINT | 20140023664 | HUGOL - SERVICO DE RECEPCAO | MAQUEIROS | BOM |  | 902856 | 266340 | 11/08/2015 | 29574 | 27022.05 | 1
MAQUINAS - APARELHOS E EQUIPAMENTOS - SESGO | MACA PARA TRANSPORTE E LONGA PERMANENCIA SPRINT | LINET | SPRINT | 20140023656 | HUGOL - SERVICO DE RECEPCAO | MAQUEIROS | BOM |  | 902857 | 266340 | 11/08/2015 | 29574 | 27022.05 | 1
MAQUINAS - APARELHOS E EQUIPAMENTOS - SESGO | MACA PARA TRANSPORTE E LONGA PERMANENCIA SPRINT | LINET | SPRINT | 20140023675 | HUGOL - SERVICO DE RECEPCAO | MAQUEIROS | BOM |  | 902858 | 266340 | 11/08/2015 | 29574 | 27022.05 | 1
MAQUINAS - APARELHOS E EQUIPAMENTOS - SESGO | MACA PARA TRANSPORTE E LONGA PERMANENCIA SPRINT | LINET | SPRINT | 20140020999 | HUGOL - SERVICO DE RECEPCAO | MAQUEIROS | BOM |  | 902859 | 266340 | 11/08/2015 | 29574 | 27022.05 | 1
MAQUINAS - APARELHOS E EQUIPAMENTOS - SESGO | MACA PARA TRANSPORTE E LONGA PERMANENCIA SPRINT | LINET | SPRINT | 20140023649 | HUGOL - SERVICO DE RECEPCAO | MAQUEIROS | BOM |  | 902860 | 266340 | 11/08/2015 | 29574 | 27022.05 | 1
MAQUINAS - APARELHOS E EQUIPAMENTOS - SESGO | MACA PARA TRANSPORTE E LONGA PERMANENCIA SPRINT | LINET | SPRINT | 20140023661 | HUGOL - SERVICO DE RECEPCAO | MAQUEIROS | BOM |  | 902861 | 266340 | 11/08/2015 | 29574 | 27022.05 | 1
MAQUINAS - APARELHOS E EQUIPAMENTOS - SESGO | MACA PARA TRANSPORTE E LONGA PERMANENCIA SPRINT | LINET | SPRINT | 20140023663 | HUGOL - SERVICO DE RECEPCAO | MAQUEIROS | BOM |  | 902862 | 266340 | 11/08/2015 | 29574 | 27022.05 | 1
MAQUINAS - APARELHOS E EQUIPAMENTOS - SESGO | MACA PARA TRANSPORTE E LONGA PERMANENCIA SPRINT | LINET | SPRINT | 20140021028 | HUGOL - SERVICO DE RECEPCAO | MAQUEIROS | BOM |  | 902863 | 266340 | 11/08/2015 | 29574 | 27022.05 | 1
MAQUINAS - APARELHOS E EQUIPAMENTOS - SESGO | MACA PARA TRANSPORTE E LONGA PERMANENCIA SPRINT | LINET | SPRINT | 20140023651 | HUGOL - SERVICO DE RECEPCAO | MAQUEIROS | BOM |  | 902864 | 266340 | 11/08/2015 | 29574 | 27022.05 | 1
MAQUINAS - APARELHOS E EQUIPAMENTOS - SESGO | MACA PARA TRANSPORTE E LONGA PERMANENCIA SPRINT | LINET | SPRINT | 20140021027 | HUGOL - SERVICO DE RECEPCAO | MAQUEIROS | BOM |  | 902865 | 266340 | 11/08/2015 | 29574 | 27022.05 | 1
MAQUINAS - APARELHOS E EQUIPAMENTOS - SESGO | MACA PARA TRANSPORTE E LONGA PERMANENCIA SPRINT | LINET | SPRINT | 20140023662 | HUGOL - SERVICO DE RECEPCAO | MAQUEIROS | BOM |  | 902866 | 266340 | 11/08/2015 | 29574 | 27022.05 | 1
MAQUINAS - APARELHOS E EQUIPAMENTOS - SESGO | MACA PARA TRANSPORTE E LONGA PERMANENCIA SPRINT | LINET | SPRINT | 20140023660 | HUGOL - SERV ENGENHARIA CLINICA | LAJE TECNICA 1° ANDAR N° 470 | BOM |  | 902867 | 266340 | 11/08/2015 | 29574 | 27022.05 | 1
MAQUINAS - APARELHOS E EQUIPAMENTOS - SESGO | MACA PARA TRANSPORTE E LONGA PERMANENCIA SPRINT | LINET | SPRINT | 20140023642 | HUGOL - SERV PATRIMONIO | PARA MANUTENÇÃO EXTERNA | BOM |  | 902868 | 266340 | 11/08/2015 | 29574 | 27022.05 | 1
MAQUINAS - APARELHOS E EQUIPAMENTOS - SESGO | MACA PARA TRANSPORTE E LONGA PERMANENCIA SPRINT | LINET | SPRINT | 20140023668 | HUGOL - SERVICO DE RECEPCAO | MAQUEIROS | BOM |  | 902869 | 266340 | 11/08/2015 | 29574 | 27022.05 | 1
MAQUINAS - APARELHOS E EQUIPAMENTOS - SESGO | MACA PARA TRANSPORTE E LONGA PERMANENCIA SPRINT | LINET | SPRINT | 20140023652 | HUGOL - SERVICO DE RECEPCAO | MAQUEIROS | BOM |  | 902870 | 266340 | 11/08/2015 | 29574 | 27022.05 | 1
MAQUINAS - APARELHOS E EQUIPAMENTOS - SESGO | MACA PARA TRANSPORTE E LONGA PERMANENCIA SPRINT | LINET | SPRINT | NAO POSSUI | HUGOL - SERVICO DE RECEPCAO | MAQUEIROS | BOM |  | 902871 | 266340 | 11/08/2015 | 29574 | 27022.05 | 1
MAQUINAS - APARELHOS E EQUIPAMENTOS - SESGO | MACA PARA TRANSPORTE E LONGA PERMANENCIA SPRINT | LINET | SPRINT | 20140023666 | HUGOL - SERVICO DE RECEPCAO | MAQUEIROS | BOM |  | 902872 | 266340 | 11/08/2015 | 29574 | 27022.05 | 1
MAQUINAS - APARELHOS E EQUIPAMENTOS - SESGO | MACA PARA TRANSPORTE E LONGA PERMANENCIA SPRINT | LINET | SPRINT | 20140023653 | HUGOL - SERVICO DE RECEPCAO | MAQUEIROS | BOM |  | 902873 | 266340 | 11/08/2015 | 29574 | 27022.05 | 1
MAQUINAS - APARELHOS E EQUIPAMENTOS - SESGO | MACA PARA TRANSPORTE E LONGA PERMANENCIA SPRINT | LINET | SPRINT | NAO POSSUI | HUGOL - SERVICO DE RECEPCAO | MAQUEIROS | BOM |  | 902874 | 266340 | 11/08/2015 | 29574 | 27022.05 | 1
MAQUINAS - APARELHOS E EQUIPAMENTOS - SESGO | MACA PARA TRANSPORTE E LONGA PERMANENCIA SPRINT | LINET | SPRINT | 20140023658 | HUGOL - SERVICO DE RECEPCAO | MAQUEIROS | BOM |  | 902875 | 266340 | 11/08/2015 | 29574 | 27022.05 | 1
MAQUINAS - APARELHOS E EQUIPAMENTOS - SESGO | MACA PARA TRANSPORTE E LONGA PERMANENCIA SPRINT | LINET | SPRINT | 20140023646 | HUGOL - SERVICO DE RECEPCAO | MAQUEIROS | BOM |  | 902876 | 266340 | 11/08/2015 | 29574 | 27022.05 | 1
MAQUINAS - APARELHOS E EQUIPAMENTOS - SESGO | MACA PARA TRANSPORTE E LONGA PERMANENCIA SPRINT | LINET | SPRINT | NAO POSSUI | HUGOL - SERVICO DE RECEPCAO | MAQUEIROS | BOM |  | 902877 | 266340 | 11/08/2015 | 29574 | 27022.05 | 1
MAQUINAS - APARELHOS E EQUIPAMENTOS - SESGO | MACA PARA TRANSPORTE E LONGA PERMANENCIA SPRINT | LINET | SPRINT | 20140023638 | HUGOL - SERVICO DE RECEPCAO | MAQUEIROS | BOM |  | 902878 | 266340 | 11/08/2015 | 29574 | 27022.05 | 1
MAQUINAS - APARELHOS E EQUIPAMENTOS - SESGO | MACA PARA TRANSPORTE E LONGA PERMANENCIA SPRINT | LINET | SPRINT | 20140023639 | HUGOL - SERVICO DE RECEPCAO | MAQUEIROS | BOM |  | 902879 | 266340 | 11/08/2015 | 266340 | 243357.44 | 1
MAQUINAS - APARELHOS E EQUIPAMENTOS - SESGO | MACA PARA TRANSPORTE E LONGA PERMANENCIA SPRINT | LINET | SPRINT | 20140023641 | HUGOL - SERVICO DE RECEPCAO | MAQUEIROS | BOM |  | 902880 | 266340 | 11/08/2015 | 29574 | 27022.05 | 1
MAQUINAS - APARELHOS E EQUIPAMENTOS - SESGO | MACA PARA TRANSPORTE E LONGA PERMANENCIA SPRINT | LINET | SPRINT | 20140023635 | HUGOL - SERVICO DE RECEPCAO | MAQUEIROS | BOM |  | 902881 | 266340 | 11/08/2015 | 29574 | 27022.05 | 1
MAQUINAS - APARELHOS E EQUIPAMENTOS - SESGO | MACA PARA TRANSPORTE E LONGA PERMANENCIA SPRINT | LINET | SPRINT | 20140021018 | HUGOL - SERVICO DE RECEPCAO | MAQUEIROS | BOM |  | 902882 | 266340 | 11/08/2015 | 29574 | 27022.05 | 1
MAQUINAS - APARELHOS E EQUIPAMENTOS - SESGO | MACA PARA TRANSPORTE E LONGA PERMANENCIA SPRINT | LINET | SPRINT | 20140023636 | HUGOL - SERVICO DE RECEPCAO | MAQUEIROS | BOM |  | 902883 | 266340 | 11/08/2015 | 29574 | 27022.05 | 1
MAQUINAS - APARELHOS E EQUIPAMENTOS - SESGO | MACA PARA TRANSPORTE E LONGA PERMANENCIA SPRINT | LINET | SPRINT | 20140021001 | HUGOL - SERVICO DE RECEPCAO | MAQUEIROS | BOM |  | 902884 | 266340 | 11/08/2015 | 29574 | 27022.05 | 1
MAQUINAS - APARELHOS E EQUIPAMENTOS - SESGO | MACA PARA TRANSPORTE E LONGA PERMANENCIA SPRINT | LINET | SPRINT | 20140021008 | HUGOL - SERVICO DE RECEPCAO | MAQUEIROS | BOM |  | 902885 | 266340 | 11/08/2015 | 29574 | 27022.05 | 1
MAQUINAS - APARELHOS E EQUIPAMENTOS - SESGO | MACA PARA TRANSPORTE E LONGA PERMANENCIA SPRINT | LINET | SPRINT | 20140021029 | HUGOL - SERVICO DE RECEPCAO | MAQUEIROS | BOM |  | 902886 | 266340 | 11/08/2015 | 29574 | 27022.05 | 1
MAQUINAS - APARELHOS E EQUIPAMENTOS - SESGO | MACA PARA TRANSPORTE E LONGA PERMANENCIA SPRINT | LINET | SPRINT | 20140021000 | HUGOL - SERVICO DE RECEPCAO | MAQUEIROS | BOM |  | 902887 | 266340 | 11/08/2015 | 29574 | 27022.05 | 1
MOVEIS E UTENSILIOS - SESGO | CARRO EMERGENCIA | GIGANTE | GRN – MODELO G-34 | 141402 | HUGOL - SERVICO DE HEMODINAMICA | BOX HEMODINAMICA | BOM |  | 921127 |  | 02/02/2015 | 2094 | 1899.72 | 1
MOVEIS E UTENSILIOS - SESGO | CARRO EMERGENCIA | GIGANTE | GRN – MODELO G-34 | 141399 | HUGOL - U.I CLINICA ESPECIALIDADES | POSTO DE ENFERMAGEM ALA 2 | BOM |  | 921128 |  | 02/02/2015 | 2094 | 1899.72 | 1
MOVEIS E UTENSILIOS - SESGO | CARRO EMERGENCIA | GIGANTE | GRN – MODELO G-34 | 141446 | HUGOL - SERV UTI ADULTO - C | UTI ADULTO C N° 879 | BOM |  | 921130 |  | 02/02/2015 | 2094 | 1899.72 | 1
MOVEIS E UTENSILIOS - SESGO | CARRO EMERGENCIA | GIGANTE | GRN – MODELO G-34 | 141437 | HUGOL - SERV ENDOSC DIGEST/COLONOSC HG | SALA DE INDUÇÃO N° 99 | BOM |  | 921131 |  | 02/02/2015 | 2094 | 1899.72 | 1
MOVEIS E UTENSILIOS - SESGO | CARRO EMERGENCIA | GIGANTE | GRN – MODELO G-34 | 141449 | HUGOL - SERV CENTRO CIRURGICO B | SERV CENTRO CIRURGICO B | BOM |  | 921132 |  | 02/02/2015 | 2094 | 1899.72 | 1
MOVEIS E UTENSILIOS - SESGO | CARRO EMERGENCIA | GIGANTE | GRN – MODELO G-34 | 141416 | HUGOL - SERV PATRIMONIO | HECAD | BOM |  | 921133 |  | 02/02/2015 | 2094 | 1899.72 | 1
MOVEIS E UTENSILIOS - SESGO | CARRO EMERGENCIA | GIGANTE | GRN – MODELO G-34 | 141438 | HUGOL - SERV ENFERM PEDIATRICA | POSTO DE ENFERMAGEM ALA 2 | BOM |  | 921135 |  | 02/02/2015 | 2094 | 1899.72 | 1
MOVEIS E UTENSILIOS - SESGO | CARRO EMERGENCIA | GIGANTE | GRN – MODELO G-34 | 141428 | HUGOL - UTI CARDIACA PEDIATRICA | UTI CARDIACA PEDIATRICA N° 564 | BOM |  | 921136 |  | 02/02/2015 | 2094 | 1899.72 | 1
MOVEIS E UTENSILIOS - SESGO | CARRO EMERGENCIA | GIGANTE | GRN – MODELO G-34 | 141456 | HUGOL - SERV PATRIMONIO | HDS - GOIANIA | BOM |  | 921137 |  | 02/02/2015 | 2094 | 1899.72 | 1
MOVEIS E UTENSILIOS - SESGO | CARRO EMERGENCIA | GIGANTE | GRN – MODELO G-34 | 141436 | HUGOL - SERV PATRIMONIO | BENS AGUARDANDO MANUTENÇÃO | BOM |  | 921138 |  | 02/02/2015 | 2094 | 1899.72 | 1
MOVEIS E UTENSILIOS - SESGO | CARRO EMERGENCIA | GIGANTE | GRN – MODELO G-34 | 141444 | HUGOL - U.I ORTOPEDIA/TRAUMATOLOGIA | CORREDOR ALA 1 - SALA N° 359 | BOM |  | 921139 |  | 02/02/2015 | 2094 | 1899.72 | 1
MOVEIS E UTENSILIOS - SESGO | CARRO EMERGENCIA | GIGANTE | GRN – MODELO G-34 | 141458 | HUGOL - U.I ORTOPEDIA/TRAUMATOLOGIA | CORREDOR ALA 1 - SALA N° 359 | BOM |  | 921140 |  | 02/02/2015 | 2094 | 1899.72 | 1
MOVEIS E UTENSILIOS - SESGO | CARRO EMERGENCIA | GIGANTE | GRN – MODELO G-34 | 141432 | HUGOL - U.I QUEIMADOS | POSTO DE ENFERMAGEM E CORREDOR | BOM |  | 921141 |  | 02/02/2015 | 2094 | 1899.72 | 1
MOVEIS E UTENSILIOS - SESGO | CARRO EMERGENCIA | GIGANTE | GRN – MODELO G-34 | 141430 | HUGOL - SERV QUEIMADOS - UTI | SERV. DE UTI QUEIMADOS | BOM |  | 921142 |  | 02/02/2015 | 2094 | 1899.72 | 1
MOVEIS E UTENSILIOS - SESGO | CARRO EMERGENCIA | GIGANTE | GRN – MODELO G-34 | 141408 | HUGOL - U.I CLINICA ESPECIALIDADES | CORREDOR ALA 3 | BOM |  | 921143 |  | 02/02/2015 | 2094 | 1899.72 | 1
MOVEIS E UTENSILIOS - SESGO | CARRO EMERGENCIA | GIGANTE | GRN – MODELO G-34 | 141413 | HUGOL - SERV PATRIMONIO | BENS AGUARDANDO MANUTENÇÃO | BOM |  | 921144 |  | 02/02/2015 | 2094 | 1899.72 | 1
MOVEIS E UTENSILIOS - SESGO | CARRO EMERGENCIA | GIGANTE | GRN – MODELO G-34 | 141426 | HUGOL - RESSONANCIA MAGNETICA | RPA - RMN | BOM |  | 921145 |  | 02/02/2015 | 2094 | 1899.72 | 1
MOVEIS E UTENSILIOS - SESGO | CARRO EMERGENCIA | GIGANTE | GRN – MODELO G-34 | 141409 | HUGOL - SERV CENTRO CIRURGICO B | SERV CENTRO CIRURGICO B | BOM |  | 921146 |  | 02/02/2015 | 2094 | 1899.72 | 1
MOVEIS E UTENSILIOS - SESGO | CARRO EMERGENCIA | GIGANTE | GRN – MODELO G-34 | 141414 | HUGOL - U.I CIRURGICA | POSTO DE ENFERMAGEM ALA 2 | BOM |  | 921147 |  | 02/02/2015 | 2094 | 1899.72 | 1
MOVEIS E UTENSILIOS - SESGO | CARRO MACA TRANSFERÊNCIA INOX | META | TRANSFERÊNCIA | NAO POSSUI | HUGOL - SERV PATRIMONIO | ATIVO PATRIMONIAL HUGOL | BOM |  | 900751 |  | 04/08/2015 | 4000 | 3662.37 | 1
MOVEIS E UTENSILIOS - SESGO | CARRO MACA TRANSFERÊNCIA INOX | METAHOSPITALAR | TRANSFERENCIA | NAO POSSUI | HUGOL - SERVICO DE RECEPCAO | MAQUEIROS | BOM |  | 900752 |  | 04/08/2015 | 4000 | 3662.37 | 1
MOVEIS E UTENSILIOS - SESGO | CARRO MACA TRANSFERÊNCIA INOX | META | TRANSFERÊNCIA | NAO POSSUI | HUGOL - SERV PATRIMONIO | ATIVO PATRIMONIAL HUGOL | BOM |  | 900753 |  | 04/08/2015 | 4000 | 3662.37 | 1
MOVEIS E UTENSILIOS - SESGO | CARRO MACA TRANSFERÊNCIA INOX | META | TRANSFERÊNCIA | NAO POSSUI | HUGOL - SERV CENTRO CIRURGICO B | SERV CENTRO CIRURGICO B | BOM |  | 900754 |  | 04/08/2015 | 4000 | 3662.37 | 1
MOVEIS E UTENSILIOS - SESGO | CARRO MACA TRANSFERÊNCIA INOX | META | TRANSFERÊNCIA | NAO POSSUI | HUGOL - SERV PATRIMONIO | ATIVO PATRIMONIAL HUGOL | BOM |  | 900755 |  | 04/08/2015 | 4000 | 3662.37 | 1
MOVEIS E UTENSILIOS - SESGO | CARRO MACA TRANSFERÊNCIA INOX | META | TRANSFERÊNCIA | NAO POSSUI | HUGOL - SERV PATRIMONIO | LAJE 1007 - BENS AGUARDANDO MANUTENÇÃO | BOM |  | 900756 |  | 04/08/2015 | 4000 | 3662.37 | 1
MOVEIS E UTENSILIOS - SESGO | CARRO MACA TRANSFERÊNCIA INOX | META | TRANSFERÊNCIA | NAO POSSUI | HUGOL - SERV CENTRO CIRURGICO B | SERV CENTRO CIRURGICO B | BOM |  | 900757 |  | 04/08/2015 | 4000 | 3662.37 | 1
MOVEIS E UTENSILIOS - SESGO | CARRO MACA TRANSFERÊNCIA INOX | META | TRANSFERÊNCIA | NAO POSSUI | HUGOL - SERV PATRIMONIO | PARA MANUTENÇÃO EXTERNA | BOM |  | 900758 |  | 04/08/2015 | 4000 | 3662.37 | 1
MOVEIS E UTENSILIOS - SESGO | CARRO MACA TRANSFERÊNCIA INOX | META | TRANSFERÊNCIA | NAO POSSUI | HUGOL - SERV PATRIMONIO | PARA MANUTENÇÃO EXTERNA | BOM |  | 900748 |  | 04/08/2015 | 4000 | 3662.37 | 1
MOVEIS E UTENSILIOS - SESGO | CARRO MACA TRANSFERÊNCIA INOX | META | TRANSFERÊNCIA | NAO POSSUI | HUGOL - SERV PATRIMONIO | BENS AGUARDANDO MANUTENÇÃO | BOM |  | 900747 |  | 04/08/2015 | 4000 | 3662.37 | 1
MOVEIS E UTENSILIOS - SESGO | CARRO MACA TRANSFERÊNCIA INOX | META | TRANSFERÊNCIA | NAO POSSUI | HUGOL - SERV PATRIMONIO | PARA MANUTENÇÃO EXTERNA | BOM |  | 900749 |  | 04/08/2015 | 4000 | 3662.37 | 1
MOVEIS E UTENSILIOS - SESGO | CARRO MACA TRANSFERÊNCIA INOX | META | TRANSFERÊNCIA | NAO POSSUI | HUGOL - SERV PATRIMONIO | PARA MANUTENÇÃO EXTERNA | BOM |  | 900750 |  | 04/08/2015 | 4000 | 3662.37 | 1
MOVEIS E UTENSILIOS - SESGO | ARMARIO | FLEXFORM | ARMARIO ALTO COM 04 PORTAS | NAO POSSUI | HUGOL - SUPER ENFERM QUEIMADOS | SUENQ | BOM |  | 897140 |  | 13/08/2015 | 2515 | 2296.63 | 1
MOVEIS E UTENSILIOS - SESGO | ARMARIO | FLEXFORM | ARMARIO ALTO COM 04 PORTAS | NAO POSSUI | HUGOL - SERV ENGENHARIA CLINICA | SUPERV. DE ENGENHARIA CLINICA | BOM |  | 897141 |  | 13/08/2015 | 2515 | 2296.63 | 1
MOVEIS E UTENSILIOS - SESGO | ARMARIO | FLEXFORM | ARMÁRIO ALTO COM 04 PORTAS | NAO POSSUI | HUGOL - SERV QUEIMADOS - UTI | UTI- QUEIMADOS | BOM |  | 897142 |  | 13/08/2015 | 2515 | 2296.63 | 1
MOVEIS E UTENSILIOS - SESGO | ARMARIO | FLEXFORM | ARMÁRIO ALTO COM 04 PORTAS | NAO POSSUI | HUGOL - AREAS COMUNS | REPOUSO MASCULINO - HIG/SURET N° 8 | BOM |  | 897143 |  | 13/08/2015 | 2515 | 2296.63 | 1
MOVEIS E UTENSILIOS - SESGO | ARMARIO | FLEXFORM | ARMÁRIO ALTO COM 04 PORTAS | NAO POSSUI | HUGOL - SERV ENFERM PEDIATRICA | BRINQUEDOTECA N° 511 | BOM |  | 897144 |  | 13/08/2015 | 2515 | 2296.63 | 1
MOVEIS E UTENSILIOS - SESGO | ARMARIO | FLEXFORM | ARMARIO ALTO COM 04 PORTAS | NAO POSSUI | HUGOL - COMISS CONT INFEC HOSP | CCIH/SEPCIRAS | BOM |  | 897145 |  | 13/08/2015 | 2515 | 2296.63 | 1
MOVEIS E UTENSILIOS - SESGO | ARMARIO | FLEXFORM | ARMÁRIO ALTO COM 04 PORTAS | NAO POSSUI | HUGOL - SUPERV NUTRICAO | ADMISTRATIVO NUTRICIONISTAS N° 234 | BOM |  | 897146 |  | 13/08/2015 | 2515 | 2296.63 | 1
MOVEIS E UTENSILIOS - SESGO | ARMARIO | FLEXFORM | ARMÁRIO ALTO COM 04 PORTAS | NAO POSSUI | HUGOL - SERV ENGENHARIA CLINICA | SERV ENGENHARIA CLINICA | BOM |  | 897147 |  | 13/08/2015 | 2515 | 2296.63 | 1
MOVEIS E UTENSILIOS - SESGO | ARMARIO | FLEXFORM | ARMARIO ALTO COM 04 PORTAS | NAO POSSUI | HUGOL - SERV DISP MEDICAMENTOS | SALA DE MANIPULAÇAO/ INJET N° 280 | BOM |  | 897157 |  | 13/08/2015 | 2515 | 2296.63 | 1
MOVEIS E UTENSILIOS - SESGO | ARMARIO | FLEXFORM | ARMÁRIO ALTO COM 04 PORTAS | NAO POSSUI | HUGOL - SERV DISP MEDICAMENTOS | HIGIENIZ. PRODUTOS DOSE ORAL N° 279 | BOM |  | 897158 |  | 13/08/2015 | 2515 | 2296.63 | 1
MOVEIS E UTENSILIOS - SESGO | ARMARIO | FLEXFORM | ARMARIO ALTO COM 04 PORTAS | NAO POSSUI | HUGOL - AREAS COMUNS | REPOUSO FEMININO - HIG/SURET N° 9 | BOM |  | 897159 |  | 13/08/2015 | 2515 | 2296.63 | 1
MOVEIS E UTENSILIOS - SESGO | ARMARIO | FLEXFORM | ARMARIO ALTO COM 04 PORTAS | NAO POSSUI | HUGOL - SERV AMBULATORIO MEDICO | CONSULTORIO 20 N° 152 | BOM |  | 897160 |  | 13/08/2015 | 2515 | 2296.63 | 1
MOVEIS E UTENSILIOS - SESGO | ARMARIO | FLEXFORM | ARMÁRIO ALTO COM 04 PORTAS | NAO POSSUI | HUGOL - SERV AMBULATORIO MEDICO | CONSULTORIO 19 | BOM |  | 897161 |  | 13/08/2015 | 2515 | 2296.63 | 1
MOVEIS E UTENSILIOS - SESGO | ARMARIO | FLEXFORM | ARMÁRIO ALTO COM 04 PORTAS | NAO POSSUI | HUGOL - SERVICO DE RECEPCAO | RECEPÇÃO IMAGEM N° 90 | BOM |  | 897162 |  | 13/08/2015 | 2515 | 2296.63 | 1
MOVEIS E UTENSILIOS - SESGO | ARMARIO | FLEXFORM | ARMARIO ALTO COM 04 PORTAS | NAO POSSUI | HUGOL - SERV TRANSPORTE ADM | SERV. TRANSPORTE ADM HUGOL | BOM |  | 897163 |  | 13/08/2015 | 2515 | 2296.63 | 1
MOVEIS E UTENSILIOS - SESGO | ARMARIO | FLEXFORM | ARMARIO ALTO COM 04 PORTAS | NAO POSSUI | HUGOL - ENSINO E PESQUISA | SALA ADMINISTRATIVA | BOM |  | 897164 |  | 13/08/2015 | 2515 | 2296.63 | 1
MOVEIS E UTENSILIOS - SESGO | ARMARIO | FLEXFORM | ARMARIO ALTO COM 04 PORTAS | NAO POSSUI | HUGOL - UTI CARDIACA PEDIATRICA | UTI CARDIACA PEDIATRICA N° 564 | BOM |  | 897165 |  | 13/08/2015 | 2515 | 2296.63 | 1
MOVEIS E UTENSILIOS - SESGO | ARMARIO | FLEXFORM | ARMARIO ALTO COM 04 PORTAS | NAO POSSUI | HUGOL - AREAS COMUNS | REPOUSO FEMININO - HIG/SURET N° 9 | BOM |  | 897166 |  | 13/08/2015 | 2515 | 2296.63 | 1
MOVEIS E UTENSILIOS - SESGO | ARMARIO | FLEXFORM | ARMARIO ALTO COM 04 PORTAS | NAO POSSUI | HUGOL - SERV PRONTO SOCORRO | REPOUSO MASCULINO MEDICO N° 75 | BOM |  | 897167 |  | 13/08/2015 | 2515 | 2296.63 | 1
MOVEIS E UTENSILIOS - SESGO | ARMARIO | FLEXFORM | ARMARIO BAIXO 800X500X1600MM | NAO POSSUI | HUGOL - SERV DISP MEDICAMENTOS | CENTRO CIRURGICO B N° 814 | BOM |  | 888551 |  | 13/08/2015 | 1300 | 1187.12 | 1
MOVEIS E UTENSILIOS - SESGO | ARMARIO | FLEXFORM | ARMARIO BAIXO 800X500X1600MM | NAO POSSUI | HUGOL - ENSINO E PESQUISA | SALA DA RESIDÊNCIA - AMBUL. SALA N° 184 | BOM |  | 888552 |  | 13/08/2015 | 1300 | 1187.12 | 1
MOVEIS E UTENSILIOS - SESGO | ARMARIO | FLEXFORM | ARMARIO BAIXO 800X500X1600MM | NAO POSSUI | HUGOL - SERV FISIOTERAPIA | GUARDA DE EQUIPAMENTOS - MULTI | BOM |  | 888555 |  | 13/08/2015 | 1300 | 1187.12 | 1
MOVEIS E UTENSILIOS - SESGO | ARMARIO | FLEXFORM | ARMARIO BAIXO 800X500X1600MM | NAO POSSUI | HUGOL - COREME | SALA DE AULA N° 928 | BOM |  | 888556 |  | 13/08/2015 | 1300 | 1187.12 | 1
MOVEIS E UTENSILIOS - SESGO | ARMARIO | FLEXFORM | ARMARIO BAIXO 800X500X1600MM | NAO POSSUI | HUGOL - SERV PSICOLOGIA | SALA PSICOSSOCIAL RECEPÇÃO GERAL - SALA S/N° | BOM |  | 888557 |  | 13/08/2015 | 1300 | 1187.12 | 1
MOVEIS E UTENSILIOS - SESGO | ARMARIO | FLEXFORM | ARMARIO BAIXO 800X500X1600MM | NAO POSSUI | HUGOL - DIRETORIA ADM FINANCEIRA | DAF - SALA N° 30 | BOM |  | 888558 |  | 13/08/2015 | 1300 | 1187.12 | 1
MOVEIS E UTENSILIOS - SESGO | ARMARIO | FLEXFORM | ARMARIO BAIXO 800X500X1600MM | NAO POSSUI | HUGOL - SERV SEG HIG MED TRAB | SESMT - SALA N° 919 | BOM |  | 888559 |  | 13/08/2015 | 1300 | 1187.12 | 1
MOVEIS E UTENSILIOS - SESGO | ARMARIO | FLEXFORM | ARMARIO BAIXO 800X500X1600MM | NAO POSSUI | HUGOL - SERV CENTRO CIRURGICO B | SERV CENTRO CIRURGICO B | BOM |  | 888560 |  | 05/08/2015 | 1300 | 1187.12 | 1
MOVEIS E UTENSILIOS - SESGO | ARMARIO | FLEXFORM | ARMARIO BAIXO 800X500X1600MM | NAO POSSUI | HUGOL - DIRETORIA ADM FINANCEIRA | ANTESSALA DAF - SALA N° 29 | BOM |  | 888562 |  | 13/08/2015 | 1300 | 1187.12 | 1
MOVEIS E UTENSILIOS - SESGO | ARMARIO | FLEXFORM | ARMARIO BAIXO 800X500X1600MM | NAO POSSUI | HUGOL - SECRETARIA GERAL/PROTOCOLO HL | SECRETARIA GERAL | BOM |  | 888563 |  | 13/08/2015 | 1300 | 1187.12 | 1
MOVEIS E UTENSILIOS - SESGO | ARMARIO | FLEXFORM | ARMARIO BAIXO 800X500X1600MM | NAO POSSUI | HUGOL - SERV CENTRO CIRURGICO B | SERV CENTRO CIRURGICO B | BOM |  | 888564 |  | 13/08/2015 | 1300 | 1187.12 | 1
MOVEIS E UTENSILIOS - SESGO | ARMARIO | FLEXFORM | ARMARIO BAIXO 800X500X1600MM | NAO POSSUI | HUGOL - SERV SEG HIG MED TRAB | SESMT - SALA N° 919 | BOM |  | 888565 |  | 13/08/2015 | 1300 | 1187.12 | 1
MOVEIS E UTENSILIOS - SESGO | ARMARIO | FLEXFORM | ARMARIO BAIXO 800X500X1600MM | NAO POSSUI | HUGOL - SERV ENFERM PEDIATRICA | BRINQUEDOTECA N° 511 | BOM |  | 888566 |  | 13/08/2015 | 1300 | 1187.12 | 1
MOVEIS E UTENSILIOS - SESGO | ARMARIO | FLEXFORM | ARMARIO BAIXO 800X500X1600MM | NAO POSSUI | HUGOL - SERV AMBULATORIO MEDICO | SALA DE VACINA | BOM |  | 888567 |  | 13/08/2015 | 1300 | 1187.12 | 1
MOVEIS E UTENSILIOS - SESGO | ARMARIO | FLEXFORM | ARMARIO BAIXO 800X500X1600MM | NAO POSSUI | HUGOL - NIR | NIR - SALA N° 119 | BOM |  | 888568 |  | 13/08/2015 | 1300 | 1187.12 | 1
MOVEIS E UTENSILIOS - SESGO | ARMARIO | FLEXFORM | ARMARIO BAIXO 800X500X1600MM | NAO POSSUI | HUGOL - SERV SEG HIG MED TRAB | SESMT - SALA N° 919 | BOM |  | 888569 |  | 13/08/2015 | 1300 | 1187.12 | 1
MOVEIS E UTENSILIOS - SESGO | ARMARIO | FLEXFORM | ARMARIO BAIXO 800X500X1600MM | NAO POSSUI | HUGOL - SALA DE HEMODINAMICA | HALL E CORREDOR | BOM |  | 888570 |  | 06/08/2015 | 1300 | 1187.12 | 1
MOVEIS E UTENSILIOS - SESGO | ARMARIO | FLEXFORM | ARMARIO BAIXO 800X500X1600MM | NAO POSSUI | HUGOL - SERV ULTRASSONOGRAFIA | SERVICO ULTRASSONOGRAFIA 1 | BOM |  | 888571 |  | 06/08/2015 | 1300 | 1187.12 | 1
MOVEIS E UTENSILIOS - SESGO | ARMARIO | FLEXFORM | ARMARIO BAIXO 800X500X1600MM | NAO POSSUI | HUGOL - SERVICO DE HEMODINAMICA | CONSULTORIO MEDICO 1 | BOM |  | 888572 |  | 13/08/2015 | 1300 | 1187.12 | 1
MOVEIS E UTENSILIOS - SESGO | ARMARIO | FLEXFORM | ARMARIO BAIXO 800X500X1600MM | NAO POSSUI | HUGOL - SERV PSICOLOGIA | SALA PSICOLOGIA AMBULATÓRIO - SALA N° 166 | BOM |  | 888573 |  | 06/08/2015 | 1300 | 1187.12 | 1
MOVEIS E UTENSILIOS - SESGO | ARMARIO | FLEXFORM | ARMARIO BAIXO 800X500X1600MM | NAO POSSUI | INATIVO - HUGOL - DIRETORIA ASSISTENCIAL | DASS | BOM |  | 888574 |  | 13/08/2015 | 1300 | 1187.12 | 1
MOVEIS E UTENSILIOS - SESGO | ARMARIO | FLEXFORM | ARMARIO BAIXO 800X500X1600MM | NAO POSSUI | HUGOL - COREME | SALA DE AULA N° 928 | BOM |  | 888575 |  | 06/08/2015 | 1300 | 1187.12 | 1
MOVEIS E UTENSILIOS - SESGO | ARMARIO | FLEXFORM | ARMARIO BAIXO 800X500X1600MM | NAO POSSUI | HUGOL - SERV SEG HIG MED TRAB | SESMT - SALA N° 919 | BOM |  | 888576 |  | 13/08/2015 | 1300 | 1187.12 | 1
MOVEIS E UTENSILIOS - SESGO | ARMARIO | FLEXFORM | ARMARIO BAIXO 800X500X1600MM | NAO POSSUI | HUGOL - SERV MANUTENCAO | SALA ADMINISTRATIVA SEMAN N° 236 | BOM |  | 888577 |  | 06/08/2015 | 1300 | 1187.12 | 1
MOVEIS E UTENSILIOS - SESGO | ARMARIO | FLEXFORM | ARMARIO BAIXO 800X500X1600MM | NAO POSSUI | HUGOL - SERV PROC ROUPAS | AREA LIMPA PROC. DE ROUPAS | BOM |  | 888578 |  | 13/08/2015 | 1300 | 1187.12 | 1
MOVEIS E UTENSILIOS - SESGO | ARMARIO | FLEXFORM | ARMARIO BAIXO 800X500X1600MM | NAO POSSUI | HUGOL - SUPERV TECNOLOGIA INF | SUPERV TECNOLOGIA INFORMACAO N° 917 | BOM |  | 888579 |  | 13/08/2015 | 1300 | 1176.29 | 1
MOVEIS E UTENSILIOS - SESGO | ARMARIO | FLEXFORM | ARMARIO BAIXO 800X500X1600MM | NAO POSSUI | HUGOL - SUPERV TECNOLOGIA INF | SUPERV TECNOLOGIA INFORMACAO N° 917 | BOM |  | 888580 |  | 13/08/2015 | 1300 | 1176.29 | 1
MOVEIS E UTENSILIOS - SESGO | ARMARIO | FLEXFORM | ARMARIO BAIXO 800X500X1600MM | NAO POSSUI | HUGOL - SERV SEG HIG MED TRAB | SESMT - SALA N° 919 | BOM |  | 888581 |  | 13/08/2015 | 1300 | 1187.12 | 1
MOVEIS E UTENSILIOS - SESGO | ARMARIO | FLEXFORM | ARMARIO BAIXO 800X500X1600MM - / 2 PORTAS | NAO POSSUI | HUGOL - GER ENFERMAGEM | GERE - CONSULTÓRIO 10 - AMBULATÓRIO | BOM |  | 888582 |  | 13/08/2015 | 1300 | 1187.12 | 1
MOVEIS E UTENSILIOS - SESGO | ARMARIO | FLEXFORM | ARMARIO BAIXO 800X500X1600MM | NAO POSSUI | HUGOL - NIR | CENTRAL DE ATENDIMENTO NIR N° 921 - PREDIO ADM | BOM |  | 888583 |  | 13/08/2015 | 1300 | 1187.12 | 1
MOVEIS E UTENSILIOS - SESGO | ARMARIO | FLEXFORM | ARMARIO BAIXO 800X500X1600MM | NAO POSSUI | HUGOL - SERVIÇO DE GOVERNANÇA CLINICA | SERVIÇO DE GOVERNANÇA CLINICA N° 22 | BOM |  | 888584 |  | 13/08/2015 | 1300 | 1187.12 | 1
MOVEIS E UTENSILIOS - SESGO | ARMARIO | FLEXFORM | ARMARIO BAIXO 800X500X1600MM | NAO POSSUI | HUGOL - NUCLEO DE COMUNICACAO | COMUNICACAO | BOM |  | 888585 |  | 13/08/2015 | 1300 | 1187.12 | 1
MOVEIS E UTENSILIOS - SESGO | ARMARIO | FLEXFORM | ARMARIO BAIXO 800X500X1600MM | NAO POSSUI | HUGOL - SUPERV ANALISES CLINICAS | SUACS | BOM |  | 888586 |  | 13/08/2015 | 1300 | 1187.12 | 1
MOVEIS E UTENSILIOS - SESGO | ARMARIO | FLEXFORM | ARMARIO BAIXO 800X500X1600MM | NAO POSSUI | HUGOL - SUPERV ENFERMAGEM UTI | SECRETARIA UTI/CENTRAL GERE N° 572 | BOM |  | 888587 |  | 13/08/2015 | 1300 | 1187.12 | 1
MOVEIS E UTENSILIOS - SESGO | ARMARIO | FLEXFORM | ARMARIO BAIXO 800X500X1600MM | NAO POSSUI | HUGOL - SUPERV PRONT PACIENTE | SUPERV PRONTUARIO DO PACIENTE N° 903 | BOM |  | 888588 |  | 13/08/2015 | 1300 | 1187.12 | 1
MOVEIS E UTENSILIOS - SESGO | ARMARIO | FLEXFORM | ARMARIO BAIXO 800X500X1600MM | NAO POSSUI | HUGOL - SUPERV FATURAMENTO | SERV DE FATURAMENTO | BOM |  | 888589 |  | 06/08/2015 | 1300 | 1176.29 | 1
MOVEIS E UTENSILIOS - SESGO | ARMARIO | FLEXFORM | ARMARIO BAIXO 800X500X1600MM | NAO POSSUI | HUGOL - ENSINO E PESQUISA | COMITÊ DE ÉTICA - AMBUL. SALA N° 185 | BOM |  | 888590 |  | 13/08/2015 | 1300 | 1187.12 | 1
MOVEIS E UTENSILIOS - SESGO | ARMARIO | FLEXFORM | ARMARIO BAIXO 800X500X1600MM | NAO POSSUI | HUGOL - GER MULTIPROFISSIONAL | SALA ADMINISTRATIVA GMULT N° 331 | BOM |  | 888591 |  | 13/08/2015 | 1300 | 1187.12 | 1
MOVEIS E UTENSILIOS - SESGO | ARMARIO | FLEXFORM | ARMARIO BAIXO 800X500X1600MM | NAO POSSUI | HUGOL - SUPERV FATURAMENTO | SUFAP | BOM |  | 888592 |  | 13/08/2015 | 1300 | 1187.12 | 1
MOVEIS E UTENSILIOS - SESGO | ARMARIO | FLEXFORM | ARMARIO BAIXO 800X500X1600MM | NAO POSSUI | HUGOL - GERENCIA DA QUALIDADE | GQUALI - SALA N° 930 | BOM |  | 888593 |  | 13/08/2015 | 1300 | 1187.12 | 1
MOVEIS E UTENSILIOS - SESGO | ARMARIO | FLEXFORM | ARMARIO BAIXO 800X500X1600MM | NAO POSSUI | HUGOL - NUCLEO QUALID E SEG PACIENTE | NQSP - SALA N°929 | BOM |  | 888594 |  | 13/08/2015 | 1300 | 1187.12 | 1
MOVEIS E UTENSILIOS - SESGO | ARMARIO | FLEXFORM | ARMARIO BAIXO 800X500X1600MM | NAO POSSUI | HUGOL - SERV MANUTENCAO | CALDEIRA N° 965 | BOM |  | 888595 |  | 13/08/2015 | 1300 | 1187.12 | 1
MOVEIS E UTENSILIOS - SESGO | ARMARIO | FLEXFORM | ARMARIO BAIXO 800X500X1600MM | NAO POSSUI | HUGOL - SERV RECRUT E SELECAO | SALA DE TREINAMENTO N° 910 | BOM |  | 888596 |  | 13/08/2015 | 1300 | 1187.12 | 1
MOVEIS E UTENSILIOS - SESGO | ARMARIO | FLEXFORM | ARMARIO BAIXO 800X500X1600MM | NAO POSSUI | HUGOL - SERV MANUTENCAO | SALA ADMINISTRATIVA SEMAN N° 236 | BOM |  | 888597 |  | 13/08/2015 | 1300 | 1187.12 | 1
MOVEIS E UTENSILIOS - SESGO | ARMARIO | FLEXFORM | ARMARIO BAIXO 800X500X1600MM | NAO POSSUI | HUGOL - SERV PRONTO SOCORRO | SALA DE ESPECIALIDADES/MEDICA N° 44 | BOM |  | 888598 |  | 06/08/2015 | 1300 | 1187.12 | 1
MOVEIS E UTENSILIOS - SESGO | ARMARIO | FLEXFORM | ARMARIO BAIXO 800X500X1600MM | NAO POSSUI | HUGOL - SERVICO DE PLANEJAMENTO | SERV DE PLANEJAMENTO HUGOL | BOM |  | 888599 |  | 06/08/2015 | 1300 | 1187.12 | 1
MOVEIS E UTENSILIOS - SESGO | ARMARIO | FLEXFORM | ARMARIO BAIXO 800X500X1600MM | NAO POSSUI | HUGOL - SERV DISP MEDICAMENTOS | FARMÁCIA CENTRAL N° 274 | BOM |  | 888600 |  | 13/08/2015 | 1300 | 1187.12 | 1
MOVEIS E UTENSILIOS - SESGO | GAVETEIRO | FLEXFORM | GAVETEIRO JUNÇÃO COM 04 GAVETAS | NAO POSSUI | HUGOL - SERV CENTRO CIRURGICO B | SERV CENTRO CIRURGICO B | BOM |  | 862001 |  | 05/08/2015 | 360.87 | 329.54 | 1
MOVEIS E UTENSILIOS - SESGO | GAVETEIRO | FLEXFORM | GAVETEIRO JUNÇÃO COM 04 GAVETAS | NAO POSSUI | HUGOL - UNID COLETA E TRANSFUSAO | LABORATÓRIO/ TRANSFUSÃO N° 202 | BOM |  | 862002 |  | 05/08/2015 | 360.87 | 329.54 | 1
MAQUINAS - APARELHOS E EQUIPAMENTOS - SESGO | CAMA HOSPITALAR ELÉTRICA | LINET | ELZA 1 | 20140027775 | HUGOL - U.I CLINICA MÉDICA | 301 - 302 | BOM |  | 902562 | 266340 | 10/08/2015 | 17781.6 | 16252 | 1
MAQUINAS - APARELHOS E EQUIPAMENTOS - SESGO | CAMA HOSPITALAR ELÉTRICA | LINET | ELZA 1 | 20140027765 | HUGOL - U.I CLINICA ESPECIALIDADES | 207 - 208 Nº 490/491 | BOM |  | 902563 | 266340 | 10/08/2015 | 17781.6 | 16252 | 1
MAQUINAS - APARELHOS E EQUIPAMENTOS - SESGO | CAMA HOSPITALAR ELÉTRICA | LINET | ELZA 1 | 20140025444 | HUGOL - SERV UTI ADULTO - E | UTI ADULTO - E | BOM |  | 902564 | 266340 | 10/08/2015 | 17781.6 | 16252 | 1
MAQUINAS - APARELHOS E EQUIPAMENTOS - SESGO | CAMA HOSPITALAR ELÉTRICA | LINET | ELZA 1 | 20140025445 | HUGOL - U.I CLINICA ESPECIALIDADES | 209 - 210 Nº 496/497 | BOM |  | 902565 | 266340 | 10/08/2015 | 17781.6 | 16252 | 1
MAQUINAS - APARELHOS E EQUIPAMENTOS - SESGO | CAMA HOSPITALAR ELÉTRICA | LINET | ELZA 1 | 20140026695 | HUGOL - U.I CLINICA MÉDICA | 315 - 316 | BOM |  | 902566 | 266340 | 10/08/2015 | 17781.6 | 16252 | 1
MAQUINAS - APARELHOS E EQUIPAMENTOS - SESGO | CAMA HOSPITALAR ELÉTRICA | LINET | ELZA 1 | 20140027721 | HUGOL - SERVICO DE HEMODINAMICA | BOX HEMODINAMICA | BOM |  | 902567 | 266340 | 10/08/2015 | 17781.6 | 16252 | 1
MAQUINAS - APARELHOS E EQUIPAMENTOS - SESGO | CAMA HOSPITALAR ELÉTRICA | LINET | ELZA 1 | 20140027724 | HUGOL - U.I CLINICA ESPECIALIDADES | 207 - 208 Nº 490/491 | BOM |  | 902568 | 266340 | 10/08/2015 | 17781.6 | 16252 | 1
MAQUINAS - APARELHOS E EQUIPAMENTOS - SESGO | CAMA HOSPITALAR ELÉTRICA | LINET | ELZA 1 | 20140026686 | HUGOL - SERV UTI H PEDIATRICA | UTI H NEUROPEDIATRICA N° 890 | BOM |  | 902569 | 266340 | 10/08/2015 | 17781.6 | 16252 | 1
MAQUINAS - APARELHOS E EQUIPAMENTOS - SESGO | CAMA HOSPITALAR ELÉTRICA | LINET | ELZA 1 | 20140025480 | HUGOL - SERV PATRIMONIO | ATIVO PATRIMONIAL HUGOL | BOM |  | 902570 | 266340 | 10/08/2015 | 17781.6 | 16252 | 1
MAQUINAS - APARELHOS E EQUIPAMENTOS - SESGO | CAMA HOSPITALAR ELÉTRICA | LINET | ELZA 1 | 20140027451 | HUGOL - U.I CLINICA ESPECIALIDADES | 411 - 412 N° 664/665 | BOM |  | 902571 | 266340 | 10/08/2015 | 17781.6 | 16252 | 1
MAQUINAS - APARELHOS E EQUIPAMENTOS - SESGO | CAMA HOSPITALAR ELÉTRICA | LINET | ELZA 1 | 20140027467 | HUGOL - SERV PRONTO SOCORRO | OBSERVAÇÃO 2 N° 73 | BOM |  | 902572 | 266340 | 10/08/2015 | 17781.6 | 16252 | 1
MAQUINAS - APARELHOS E EQUIPAMENTOS - SESGO | CAMA HOSPITALAR ELÉTRICA | LINET | ELZA 1 | 20140027468 | HUGOL - U.I CARDIOLOGIA | 519/520 | BOM |  | 902573 | 266340 | 10/08/2015 | 17781.6 | 16252 | 1
MAQUINAS - APARELHOS E EQUIPAMENTOS - SESGO | CAMA HOSPITALAR ELÉTRICA | LINET | ELZA 1 | 20140025511 | HUGOL - U.I CLINICA ESPECIALIDADES | 409 - 410 N° 661/662 | BOM |  | 902574 | 266340 | 10/08/2015 | 17781.6 | 16252 | 1
MAQUINAS - APARELHOS E EQUIPAMENTOS - SESGO | CAMA HOSPITALAR ELÉTRICA | LINET | ELZA 1 | 20140027452 | HUGOL - U.I CLINICA MÉDICA | 309 - 310 | BOM |  | 902575 | 266340 | 10/08/2015 | 17781.6 | 16252 | 1
MAQUINAS - APARELHOS E EQUIPAMENTOS - SESGO | CAMA HOSPITALAR ELÉTRICA | LINET | ELZA 1 | 20140025512 | HUGOL - SERV UTI ADULTO - C | UTI ADULTO C N° 879 | BOM |  | 902576 | 266340 | 10/08/2015 | 17781.6 | 16252 | 1
MAQUINAS - APARELHOS E EQUIPAMENTOS - SESGO | CAMA HOSPITALAR ELÉTRICA | LINET | ELZA 1 | 20140025420 | HUGOL - ENSINO E PESQUISA | SIMULAÇÃO REALISTICA - SL 338 | BOM |  | 902577 | 266340 | 10/08/2015 | 17781.6 | 16252 | 1
MAQUINAS - APARELHOS E EQUIPAMENTOS - SESGO | CAMA HOSPITALAR ELÉTRICA | LINET | ELZA 1 | 20140026661 | HUGOL - U.I ORTOPEDIA/TRAUMATOLOGIA | 016-015 N° 409 | BOM |  | 902578 | 266340 | 10/08/2015 | 17781.6 | 16252 | 1
MAQUINAS - APARELHOS E EQUIPAMENTOS - SESGO | CAMA HOSPITALAR ELÉTRICA | LINET | ELZA 1 | 20140027466 | HUGOL - U.I CLINICA MÉDICA | 319 - 320 | BOM |  | 902579 | 266340 | 10/08/2015 | 17781.6 | 16252 | 1
MAQUINAS - APARELHOS E EQUIPAMENTOS - SESGO | CAMA HOSPITALAR ELÉTRICA | LINET | ELZA 1 | 20140027410 | HUGOL - SERVICO DE HEMODINAMICA | BOX HEMODINAMICA | BOM |  | 902580 | 266340 | 10/08/2015 | 17781.6 | 16252 | 1
MAQUINAS - APARELHOS E EQUIPAMENTOS - SESGO | CAMA HOSPITALAR ELÉTRICA | LINET | ELZA 1 | 20140027397 | HUGOL - SERV ENFERM PEDIATRICA | 213-214 N° 505/506 | BOM |  | 902581 | 266340 | 10/08/2015 | 17781.6 | 16252 | 1
MAQUINAS - APARELHOS E EQUIPAMENTOS - SESGO | CAMA HOSPITALAR ELÉTRICA | LINET | ELZA 1 | 20140027431 | HUGOL - U.I CLINICA ESPECIALIDADES | 401 - 402 N° 638/639 | BOM |  | 902582 | 266340 | 10/08/2015 | 17781.6 | 16252 | 1
MAQUINAS - APARELHOS E EQUIPAMENTOS - SESGO | CAMA HOSPITALAR ELÉTRICA | LINET | ELZA 1 | 20140026685 | HUGOL - SERV UTI ADULTO - A | UTI ADULTO - A | BOM |  | 902583 | 266340 | 10/08/2015 | 17781.6 | 16252 | 1
MAQUINAS - APARELHOS E EQUIPAMENTOS - SESGO | CAMA HOSPITALAR ELÉTRICA | LINET | ELZA 1 | 20140026723 | HUGOL - U.I CARDIOLOGIA | 507-508 N° 711/712 | BOM |  | 902429 | 266340 | 10/08/2015 | 17781.6 | 16252 | 1
MAQUINAS - APARELHOS E EQUIPAMENTOS - SESGO | CAMA HOSPITALAR ELÉTRICA | LINET | ELZA 1 | 20140026720 | HUGOL - SERV UTI G PEDIATRICA | UTI G PEDIATRICA N° 554 | BOM |  | 902430 | 266340 | 10/08/2015 | 17781.6 | 16252 | 1
MAQUINAS - APARELHOS E EQUIPAMENTOS - SESGO | CAMA HOSPITALAR ELÉTRICA | LINET | ELZA 1 | 20140027798 | HUGOL - SERV QUEIMADOS - UTI | UTI- QUEIMADOS | BOM |  | 902431 | 266340 | 10/08/2015 | 17781.6 | 16252 | 1
MAQUINAS - APARELHOS E EQUIPAMENTOS - SESGO | CAMA HOSPITALAR ELÉTRICA | LINET | ELZA 1 | 20140026700 | HUGOL - U.I CIRURGICA | 119-120 N° 465/466 | BOM |  | 902432 | 266340 | 10/08/2015 | 17781.6 | 16252 | 1
MAQUINAS - APARELHOS E EQUIPAMENTOS - SESGO | CAMA HOSPITALAR ELÉTRICA | LINET | ELZA 1 | 20140027703 | HUGOL - SERV UTI ADULTO CARDIO | UTI ADULTO CARDIO N° 780/781 | BOM |  | 902433 | 266340 | 10/08/2015 | 17781.6 | 16252 | 1
MAQUINAS - APARELHOS E EQUIPAMENTOS - SESGO | CAMA HOSPITALAR ELÉTRICA | LINET | ELZA 1 | 20140025551 | HUGOL - U.I CIRURGICA | 111-112 N° 442/443 | BOM |  | 902434 | 266340 | 10/08/2015 | 17781.6 | 16252 | 1
MAQUINAS - APARELHOS E EQUIPAMENTOS - SESGO | CAMA HOSPITALAR ELÉTRICA | LINET | ELZA 1 | 20140027704 | HUGOL - SERV ENFERM PEDIATRICA | 215-216 N° 518/519 | BOM |  | 902435 | 266340 | 10/08/2015 | 17781.6 | 16252 | 1
MAQUINAS - APARELHOS E EQUIPAMENTOS - SESGO | CAMA HOSPITALAR ELÉTRICA | LINET | ELZA 1 | 20140026699 | HUGOL - SERV PRONTO SOCORRO | OBSERVAÇÃO 1 N° 43 | BOM |  | 902436 | 266340 | 10/08/2015 | 17781.6 | 16252 | 1
MAQUINAS - APARELHOS E EQUIPAMENTOS - SESGO | CAMA HOSPITALAR ELÉTRICA | LINET | ELZA 1 | 20140025541 | HUGOL - SERV ENFERM PEDIATRICA | 219-220 N° 522/523 | BOM |  | 902437 | 266340 | 10/08/2015 | 17781.6 | 16252 | 1
MAQUINAS - APARELHOS E EQUIPAMENTOS - SESGO | CAMA HOSPITALAR ELÉTRICA | LINET | ELZA 1 | 20140026732 | HUGOL - SERV ENFERM PEDIATRICA | 215-216 N° 518/519 | BOM |  | 902438 | 266340 | 10/08/2015 | 17781.6 | 16252 | 1
MAQUINAS - APARELHOS E EQUIPAMENTOS - SESGO | CAMA HOSPITALAR ELÉTRICA | LINET | ELZA 1 | 20140026649 | HUGOL - SERV ENFERM PEDIATRICA | 213-214 N° 505/506 | BOM |  | 902439 | 266340 | 10/08/2015 | 17781.6 | 16252 | 1
MAQUINAS - APARELHOS E EQUIPAMENTOS - SESGO | CAMA HOSPITALAR ELÉTRICA | LINET | ELZA 1 | 20140025525 | HUGOL - SERV ENFERM PEDIATRICA | 215-216 N° 518/519 | BOM |  | 902440 | 266340 | 10/08/2015 | 17781.6 | 16252 | 1
MAQUINAS - APARELHOS E EQUIPAMENTOS - SESGO | CAMA HOSPITALAR ELÉTRICA | LINET | ELZA 1 | 20140027797 | HUGOL - SERV UTI H PEDIATRICA | UTI H NEUROPEDIATRICA N° 890 | BOM |  | 902442 | 266340 | 10/08/2015 | 17781.6 | 16252 | 1
MAQUINAS - APARELHOS E EQUIPAMENTOS - SESGO | CAMA HOSPITALAR ELÉTRICA | LINET | ELZA 1 | 20140025577 | HUGOL - SERV ENFERM PEDIATRICA | 215-216 N° 518/519 | BOM |  | 902443 | 266340 | 10/08/2015 | 17781.6 | 16252 | 1
MAQUINAS - APARELHOS E EQUIPAMENTOS - SESGO | CAMA HOSPITALAR ELÉTRICA | LINET | ELZA 1 | 20140026712 | HUGOL - SERV UTI ADULTO - A | UTI ADULTO - A | BOM |  | 902444 | 266340 | 10/08/2015 | 17781.6 | 16252 | 1
MAQUINAS - APARELHOS E EQUIPAMENTOS - SESGO | CAMA HOSPITALAR ELÉTRICA | LINET | ELZA 1 | 20140026565 | HUGOL - U.I ORTOPEDIA/TRAUMATOLOGIA | 011-012 N° 388 | BOM |  | 902445 | 266340 | 10/08/2015 | 17781.6 | 16252 | 1
MAQUINAS - APARELHOS E EQUIPAMENTOS - SESGO | CAMA HOSPITALAR ELÉTRICA | LINET | ELZA 1 | 20140027728 | HUGOL - SERVICO DE HEMODINAMICA | OBSERVAÇÃO 01-02 N° 772/771 | BOM |  | 902446 | 266340 | 10/08/2015 | 17781.6 | 16252 | 1
MAQUINAS - APARELHOS E EQUIPAMENTOS - SESGO | CAMA HOSPITALAR ELÉTRICA | LINET | ELZA 1 | 20140026646 | HUGOL - U.I CIRURGICA | 113-114 N° 448/449 | BOM |  | 902447 | 266340 | 10/08/2015 | 17781.6 | 16252 | 1
MAQUINAS - APARELHOS E EQUIPAMENTOS - SESGO | CAMA HOSPITALAR ELÉTRICA | LINET | ELZA 1 | 20140027693 | HUGOL - U.I CARDIOLOGIA | 511/512 | BOM |  | 902448 | 266340 | 10/08/2015 | 17781.6 | 16252 | 1
MAQUINAS - APARELHOS E EQUIPAMENTOS - SESGO | CAMA HOSPITALAR ELÉTRICA | LINET | ELZA 1 | 20140027427 | HUGOL - SERV UTI H PEDIATRICA | UTI H NEUROPEDIATRICA N° 890 | BOM |  | 902449 | 266340 | 10/08/2015 | 17781.6 | 16252 | 1
MAQUINAS - APARELHOS E EQUIPAMENTOS - SESGO | CAMA HOSPITALAR ELÉTRICA | LINET | ELZA 1 | 20140027441 | HUGOL - U.I ORTOPEDIA/TRAUMATOLOGIA | 009-010 | BOM |  | 902450 | 266340 | 10/08/2015 | 17781.6 | 16252 | 1
MAQUINAS - APARELHOS E EQUIPAMENTOS - SESGO | CAMA HOSPITALAR ELÉTRICA | LINET | ELZA 1 | 20140027428 | HUGOL - U.I ORTOPEDIA/TRAUMATOLOGIA | 001-002 | BOM |  | 902451 | 266340 | 10/08/2015 | 17781.6 | 16252 | 1
MAQUINAS - APARELHOS E EQUIPAMENTOS - SESGO | CAMA HOSPITALAR ELÉTRICA | LINET | ELZA 1 | 20140027809 | HUGOL - SERV ENFERM PEDIATRICA | 217-218 N° 520/521 | BOM |  | 902452 | 266340 | 10/08/2015 | 17781.6 | 16252 | 1
MAQUINAS - APARELHOS E EQUIPAMENTOS - SESGO | CAMA HOSPITALAR ELÉTRICA | LINET | ELZA 1 | 20140026716 | HUGOL - U.I CLINICA MÉDICA | 319 - 320 | BOM |  | 902453 | 266340 | 10/08/2015 | 17781.6 | 16252 | 1
MAQUINAS - APARELHOS E EQUIPAMENTOS - SESGO | CAMA HOSPITALAR ELÉTRICA | LINET | ELZA 1 | 20140026717 | HUGOL - U.I QUEIMADOS | ISOLAMENTO QUEIMADOS | BOM |  | 902454 | 266340 | 10/08/2015 | 17781.6 | 16252 | 1
MAQUINAS - APARELHOS E EQUIPAMENTOS - SESGO | CAMA HOSPITALAR ELÉTRICA | LINET | ELZA 1 | 20140025493 | HUGOL - U.I CARDIOLOGIA | 503-504 | BOM |  | 902456 | 266340 | 10/08/2015 | 17781.6 | 16252 | 1
MAQUINAS - APARELHOS E EQUIPAMENTOS - SESGO | CAMA HOSPITALAR ELÉTRICA | LINET | ELZA 1 | 20140027421 | HUGOL - U.I CLINICA MÉDICA | 307 - 308 | BOM |  | 902457 | 266340 | 10/08/2015 | 17781.6 | 16252 | 1
MAQUINAS - APARELHOS E EQUIPAMENTOS - SESGO | CAMA HOSPITALAR ELÉTRICA | LINET | ELZA 1 | 20140025451 | HUGOL - SERV UTI ADULTO - E | UTI ADULTO - E | BOM |  | 902458 | 266340 | 10/08/2015 | 17781.6 | 16252 | 1
MAQUINAS - APARELHOS E EQUIPAMENTOS - SESGO | CAMA HOSPITALAR ELÉTRICA | LINET | ELZA 1 | 20140026710 | HUGOL - U.I CLINICA ESPECIALIDADES | 413 - 414 N°670/671 | BOM |  | 902460 | 266340 | 10/08/2015 | 17781.6 | 16252 | 1
MAQUINAS - APARELHOS E EQUIPAMENTOS - SESGO | CAMA HOSPITALAR ELÉTRICA | LINET | ELZA 1 | 20140025464 | HUGOL - SERV UTI ADULTO - A | UTI ADULTO - A | BOM |  | 902461 | 266340 | 10/08/2015 | 17781.6 | 16252 | 1
MAQUINAS - APARELHOS E EQUIPAMENTOS - SESGO | CAMA HOSPITALAR ELÉTRICA | LINET | ELZA 1 | 20140026648 | HUGOL - U.I CLINICA MÉDICA | 313 - 314 | BOM |  | 902462 | 266340 | 10/08/2015 | 17781.6 | 16252 | 1
MAQUINAS - APARELHOS E EQUIPAMENTOS - SESGO | CAMA HOSPITALAR ELÉTRICA | LINET | ELZA 1 | 20140025555 | HUGOL - U.I ORTOPEDIA/TRAUMATOLOGIA | 013-014 N° 370 | BOM |  | 902463 | 266340 | 10/08/2015 | 17781.6 | 16252 | 1
MAQUINAS - APARELHOS E EQUIPAMENTOS - SESGO | CAMA HOSPITALAR ELÉTRICA | LINET | ELZA 1 | 20140027419 | HUGOL - SERV ENFERM PEDIATRICA | 211-212 N° 499/500 | BOM |  | 902464 | 266340 | 10/08/2015 | 17781.6 | 16252 | 1
MAQUINAS - APARELHOS E EQUIPAMENTOS - SESGO | CAMA HOSPITALAR ELÉTRICA | LINET | ELZA 1 | 20140025509 | HUGOL - SERVICO DE HEMODINAMICA | OBSERVAÇÃO 01-02 N° 772/771 | BOM |  | 902465 | 266340 | 10/08/2015 | 17781.6 | 16252 | 1
MAQUINAS - APARELHOS E EQUIPAMENTOS - SESGO | CAMA HOSPITALAR ELÉTRICA | LINET | ELZA 1 | 20140026684 | HUGOL - SERV ENFERM PEDIATRICA | 217-218 N° 520/521 | BOM |  | 902466 | 266340 | 10/08/2015 | 17781.6 | 16252 | 1
MAQUINAS - APARELHOS E EQUIPAMENTOS - SESGO | CAMA HOSPITALAR ELÉTRICA | LINET | ELZA 1 | 20140025510 | HUGOL - SERVICO DE HEMODINAMICA | BOX HEMODINAMICA | BOM |  | 902467 | 266340 | 10/08/2015 | 17781.6 | 16252 | 1
MAQUINAS - APARELHOS E EQUIPAMENTOS - SESGO | CAMA HOSPITALAR ELÉTRICA | LINET | ELZA 1 | 20140027792 | HUGOL - SERV ENFERM PEDIATRICA | 211-212 N° 499/500 | BOM |  | 902468 | 266340 | 10/08/2015 | 17781.6 | 16252 | 1
MAQUINAS - APARELHOS E EQUIPAMENTOS - SESGO | CAMA HOSPITALAR ELÉTRICA | LINET | ELZA 1 | 20140025561 | HUGOL - U.I ORTOPEDIA/TRAUMATOLOGIA | 007-008 N° 380 | BOM |  | 902470 | 266340 | 10/08/2015 | 17781.6 | 16252 | 1
MAQUINAS - APARELHOS E EQUIPAMENTOS - SESGO | CAMA HOSPITALAR ELÉTRICA | LINET | ELZA 1 | 20140026683 | HUGOL - U.I CARDIOLOGIA | 507-508 N° 711/712 | BOM |  | 902471 | 266340 | 10/08/2015 | 17781.6 | 16252 | 1
MAQUINAS - APARELHOS E EQUIPAMENTOS - SESGO | CAMA HOSPITALAR ELÉTRICA | LINET | ELZA 1 | 20140027791 | HUGOL - U.I CLINICA MÉDICA | 313 - 314 | BOM |  | 902473 | 266340 | 10/08/2015 | 17781.6 | 16252 | 1
MAQUINAS - APARELHOS E EQUIPAMENTOS - SESGO | CAMA HOSPITALAR ELÉTRICA | LINET | ELZA 1 | 20140027790 | HUGOL - U.I ORTOPEDIA/TRAUMATOLOGIA | 003-004 | BOM |  | 902475 | 266340 | 10/08/2015 | 17781.6 | 16252 | 1
MAQUINAS - APARELHOS E EQUIPAMENTOS - SESGO | CAMA HOSPITALAR ELÉTRICA | LINET | ELZA 1 | 20140025562 | HUGOL - U.I CLINICA MÉDICA | 313 - 314 | BOM |  | 902476 | 266340 | 10/08/2015 | 17781.6 | 16252 | 1
MAQUINAS - APARELHOS E EQUIPAMENTOS - SESGO | CAMA HOSPITALAR ELÉTRICA | LINET | ELZA 1 | 20140025494 | HUGOL - U.I CIRURGICA | 119-120 N° 465/466 | BOM |  | 902477 | 266340 | 10/08/2015 | 17781.6 | 16252 | 1
MAQUINAS - APARELHOS E EQUIPAMENTOS - SESGO | CAMA HOSPITALAR ELÉTRICA | LINET | ELZA 1 | 20140025448 | HUGOL - U.I CARDIOLOGIA | 503-504 | BOM |  | 902478 | 266340 | 10/08/2015 | 17781.6 | 16252 | 1
MAQUINAS - APARELHOS E EQUIPAMENTOS - SESGO | CAMA HOSPITALAR ELÉTRICA | LINET | ELZA 1 | 20140027423 | HUGOL - U.I CLINICA ESPECIALIDADES | 411 - 412 N° 664/665 | BOM |  | 902479 | 266340 | 10/08/2015 | 17781.6 | 16252 | 1
MAQUINAS - APARELHOS E EQUIPAMENTOS - SESGO | CAMA HOSPITALAR ELÉTRICA | LINET | ELZA 1 | 20140025443 | HUGOL - U.I CLINICA ESPECIALIDADES | 413 - 414 N°670/671 | BOM |  | 902481 | 266340 | 10/08/2015 | 17781.6 | 16252 | 1
MAQUINAS - APARELHOS E EQUIPAMENTOS - SESGO | CAMA HOSPITALAR ELÉTRICA | LINET | ELZA 1 | 20140025573 | HUGOL - U.I ORTOPEDIA/TRAUMATOLOGIA | 003-004 | BOM |  | 902482 | 266340 | 10/08/2015 | 17781.6 | 16252 | 1
MAQUINAS - APARELHOS E EQUIPAMENTOS - SESGO | CAMA HOSPITALAR ELÉTRICA | LINET | ELZA 1 | 20140027413 | HUGOL - U.I ORTOPEDIA/TRAUMATOLOGIA | 011-012 N° 388 | BOM |  | 902484 | 266340 | 10/08/2015 | 17781.6 | 16252 | 1
MAQUINAS - APARELHOS E EQUIPAMENTOS - SESGO | CAMA HOSPITALAR ELÉTRICA | LINET | ELZA 1 | 20140025459 | HUGOL - U.I ORTOPEDIA/TRAUMATOLOGIA | 003-004 | BOM |  | 902485 | 266340 | 10/08/2015 | 17781.6 | 16252 | 1
MAQUINAS - APARELHOS E EQUIPAMENTOS - SESGO | CAMA HOSPITALAR ELÉTRICA | LINET | ELZA 1 | 20140026666 | HUGOL - U.I CLINICA MÉDICA | 317 - 318 | BOM |  | 902486 | 266340 | 10/08/2015 | 17781.6 | 16252 | 1
MAQUINAS - APARELHOS E EQUIPAMENTOS - SESGO | CAMA HOSPITALAR ELÉTRICA | LINET | ELZA 1 | 20140025425 | HUGOL - U.I CLINICA MÉDICA | 307 - 308 | BOM |  | 902487 | 266340 | 10/08/2015 | 17781.6 | 16252 | 1
MAQUINAS - APARELHOS E EQUIPAMENTOS - SESGO | CAMA HOSPITALAR ELÉTRICA | LINET | ELZA 1 | 20140026665 | HUGOL - U.I ORTOPEDIA/TRAUMATOLOGIA | 009-010 | BOM |  | 902489 | 266340 | 10/08/2015 | 17781.6 | 16252 | 1
MAQUINAS - APARELHOS E EQUIPAMENTOS - SESGO | CAMA HOSPITALAR ELÉTRICA | LINET | ELZA 1 | 20140025458 | HUGOL - U.I CARDIOLOGIA | 519/520 | BOM |  | 902490 | 266340 | 10/08/2015 | 17781.6 | 16252 | 1
MAQUINAS - APARELHOS E EQUIPAMENTOS - SESGO | CAMA HOSPITALAR ELÉTRICA | LINET | ELZA 1 | 20140025460 | HUGOL - U.I CLINICA ESPECIALIDADES | 207 - 208 Nº 490/491 | BOM |  | 902491 | 266340 | 10/08/2015 | 17781.6 | 16252 | 1
MAQUINAS - APARELHOS E EQUIPAMENTOS - SESGO | CAMA HOSPITALAR ELÉTRICA | LINET | ELZA 1 | 20140025572 | HUGOL - U.I CLINICA ESPECIALIDADES | 409 - 410 N° 661/662 | BOM |  | 902492 | 266340 | 10/08/2015 | 17781.6 | 16252 | 1
MAQUINAS - APARELHOS E EQUIPAMENTOS - SESGO | CAMA HOSPITALAR ELÉTRICA | LINET | ELZA 1 | 20140025457 | HUGOL - U.I QUEIMADOS | APARTAMENTO 02 | BOM |  | 902493 | 266340 | 10/08/2015 | 17781.6 | 16252 | 1
MAQUINAS - APARELHOS E EQUIPAMENTOS - SESGO | CAMA HOSPITALAR ELÉTRICA | LINET | ELZA 1 | 20140025453 | HUGOL - U.I CLINICA ESPECIALIDADES | 407 - 408 N° 655/656 | BOM |  | 902494 | 266340 | 10/08/2015 | 17781.6 | 16252 | 1
MAQUINAS - APARELHOS E EQUIPAMENTOS - SESGO | CAMA HOSPITALAR ELÉTRICA | LINET | ELZA 1 | 20140025486 | HUGOL - U.I ORTOPEDIA/TRAUMATOLOGIA | 007-008 N° 380 | BOM |  | 902495 | 266340 | 10/08/2015 | 17781.6 | 16252 | 1
MAQUINAS - APARELHOS E EQUIPAMENTOS - SESGO | CAMA HOSPITALAR ELÉTRICA | LINET | ELZA 1 | 20140025492 | HUGOL - SERV UTI ADULTO - F | UTI ADULTO - F | BOM |  | 902496 | 266340 | 10/08/2015 | 17781.6 | 16252 | 1
MAQUINAS - APARELHOS E EQUIPAMENTOS - SESGO | CAMA HOSPITALAR ELÉTRICA | LINET | ELZA 1 | 20140027420 | HUGOL - U.I CLINICA ESPECIALIDADES | 401 - 402 N° 638/639 | BOM |  | 902497 | 266340 | 10/08/2015 | 17781.6 | 16252 | 1
MAQUINAS - APARELHOS E EQUIPAMENTOS - SESGO | CAMA HOSPITALAR ELÉTRICA | LINET | ELZA 1 | 20140027400 | HUGOL - SERVICO DE RECEPCAO | MAQUEIROS | BOM |  | 902498 | 266340 | 10/08/2015 | 17781.6 | 16252 | 1
MAQUINAS - APARELHOS E EQUIPAMENTOS - SESGO | CAMA HOSPITALAR ELÉTRICA | LINET | ELZA 1 | 20140025548 | HUGOL - U.I CIRURGICA | 119-120 N° 465/466 | BOM |  | 902499 | 266340 | 10/08/2015 | 17781.6 | 16252 | 1
MAQUINAS - APARELHOS E EQUIPAMENTOS - SESGO | CAMA HOSPITALAR ELÉTRICA | LINET | ELZA 1 | 20140026713 | HUGOL - U.I CLINICA ESPECIALIDADES | 409 - 410 N° 661/662 | BOM |  | 902500 | 266340 | 10/08/2015 | 17781.6 | 16252 | 1
MAQUINAS - APARELHOS E EQUIPAMENTOS - SESGO | CAMA HOSPITALAR ELÉTRICA | LINET | ELZA 1 | 20140027404 | HUGOL - SERV UTI ADULTO - B | SERV UTI ADULTO - B | BOM |  | 902501 | 266340 | 10/08/2015 | 17781.6 | 16252 | 1
MAQUINAS - APARELHOS E EQUIPAMENTOS - SESGO | CAMA HOSPITALAR ELÉTRICA | LINET | ELZA 1 | 20140025501 | HUGOL - U.I CIRURGICA | 115-116 N° 461/462 | BOM |  | 902502 | 266340 | 10/08/2015 | 17781.6 | 16252 | 1
MAQUINAS - APARELHOS E EQUIPAMENTOS - SESGO | CAMA HOSPITALAR ELÉTRICA | LINET | ELZA 1 | 20140027416 | HUGOL - SERV ENFERM PEDIATRICA | ISOLAMENTO 2.2 N°516 | BOM |  | 902503 | 266340 | 10/08/2015 | 17781.6 | 16252 | 1
MAQUINAS - APARELHOS E EQUIPAMENTOS - SESGO | CAMA HOSPITALAR ELÉTRICA | LINET | ELZA 1 | 20140027407 | HUGOL - U.I ORTOPEDIA/TRAUMATOLOGIA | 007-008 N° 380 | BOM |  | 902504 | 266340 | 10/08/2015 | 17781.6 | 16252 | 1
MAQUINAS - APARELHOS E EQUIPAMENTOS - SESGO | CAMA HOSPITALAR ELÉTRICA | LINET | ELZA 1 | 20140027436 | HUGOL - SERV ENGENHARIA CLINICA | LAJE TECNICA 1° ANDAR N° 470 | BOM |  | 902505 | 266340 | 10/08/2015 | 17781.6 | 16252 | 1
MAQUINAS - APARELHOS E EQUIPAMENTOS - SESGO | CAMA HOSPITALAR ELÉTRICA | LINET | ELZA 1 | 20140025447 | HUGOL - U.I ORTOPEDIA/TRAUMATOLOGIA | 017-018 N° 412 | BOM |  | 902506 | 266340 | 10/08/2015 | 17781.6 | 16252 | 1
MAQUINAS - APARELHOS E EQUIPAMENTOS - SESGO | CAMA HOSPITALAR ELÉTRICA | LINET | ELZA 1 | 20140027753 | HUGOL - U.I CLINICA MÉDICA | 313 - 314 | BOM |  | 902508 | 266340 | 10/08/2015 | 17781.6 | 16252 | 1
MAQUINAS - APARELHOS E EQUIPAMENTOS - SESGO | CAMA HOSPITALAR ELÉTRICA | LINET | ELZA 1 | 20140026678 | HUGOL - U.I CLINICA MÉDICA | 309 - 310 | BOM |  | 902509 | 266340 | 10/08/2015 | 17781.6 | 16252 | 1
MAQUINAS - APARELHOS E EQUIPAMENTOS - SESGO | CAMA HOSPITALAR ELÉTRICA | LINET | ELZA 1 | 20140027700 | HUGOL - U.I CIRURGICA | 117-118 N° 463/464 | BOM |  | 902510 | 266340 | 10/08/2015 | 17781.6 | 16252 | 1
MAQUINAS - APARELHOS E EQUIPAMENTOS - SESGO | CAMA HOSPITALAR ELÉTRICA | LINET | ELZA 1 | 20140027409 | HUGOL - U.I ORTOPEDIA/TRAUMATOLOGIA | 013-014 N° 370 | BOM |  | 902511 | 266340 | 10/08/2015 | 17781.6 | 16252 | 1
MAQUINAS - APARELHOS E EQUIPAMENTOS - SESGO | CAMA HOSPITALAR ELÉTRICA | LINET | ELZA 1 | 20140026725 | HUGOL - U.I ORTOPEDIA/TRAUMATOLOGIA | 011-012 N° 388 | BOM |  | 902513 | 266340 | 10/08/2015 | 17781.6 | 16252 | 1
MAQUINAS - APARELHOS E EQUIPAMENTOS - SESGO | CAMA HOSPITALAR ELÉTRICA | LINET | ELZA 1 | 20140027417 | HUGOL - U.I CLINICA MÉDICA | 319 - 320 | BOM |  | 902514 | 266340 | 10/08/2015 | 17781.6 | 16252 | 1
MAQUINAS - APARELHOS E EQUIPAMENTOS - SESGO | CAMA HOSPITALAR ELÉTRICA | LINET | ELZA 1 | 20140027408 | HUGOL - U.I CLINICA MÉDICA | 309 - 310 | BOM |  | 902515 | 266340 | 10/08/2015 | 17781.6 | 16252 | 1
MAQUINAS - APARELHOS E EQUIPAMENTOS - SESGO | CAMA HOSPITALAR ELÉTRICA | LINET | ELZA 1 | 20140026726 | HUGOL - U.I CIRURGICA | ISOLAMENTO 1.2 N° 459 | BOM |  | 902516 | 266340 | 10/08/2015 | 17781.6 | 16252 | 1
MAQUINAS - APARELHOS E EQUIPAMENTOS - SESGO | CAMA HOSPITALAR ELÉTRICA | LINET | ELZA 1 | 20140027804 | HUGOL - SERV UTI ADULTO - F | UTI ADULTO - F | BOM |  | 902517 | 266340 | 10/08/2015 | 17781.6 | 16252 | 1
MAQUINAS - APARELHOS E EQUIPAMENTOS - SESGO | CAMA HOSPITALAR ELÉTRICA | LINET | ELZA 1 | 20140027806 | HUGOL - U.I CIRURGICA | 117-118 N° 463/464 | BOM |  | 902518 | 266340 | 10/08/2015 | 17781.6 | 16252 | 1
MAQUINAS - APARELHOS E EQUIPAMENTOS - SESGO | CAMA HOSPITALAR ELÉTRICA | LINET | ELZA 1 | 20140027385 | HUGOL - U.I CARDIOLOGIA | 517/518 | BOM |  | 902519 | 266340 | 10/08/2015 | 17781.6 | 16252 | 1
MAQUINAS - APARELHOS E EQUIPAMENTOS - SESGO | CAMA HOSPITALAR ELÉTRICA | LINET | ELZA 1 | 20140026680 | HUGOL - SERV PRONTO SOCORRO | OBSERVAÇÃO 1 N° 43 | BOM |  | 902520 | 266340 | 10/08/2015 | 17781.6 | 16252 | 1
MAQUINAS - APARELHOS E EQUIPAMENTOS - SESGO | CAMA HOSPITALAR ELÉTRICA | LINET | ELZA 1 | 20140027786 | HUGOL - U.I CARDIOLOGIA | 503-504 | BOM |  | 902521 | 266340 | 10/08/2015 | 17781.6 | 16252 | 1
MAQUINAS - APARELHOS E EQUIPAMENTOS - SESGO | CAMA HOSPITALAR ELÉTRICA | LINET | ELZA 1 | 20140027411 | HUGOL - SERV UTI ADULTO - A | UTI ADULTO - A | BOM |  | 902522 | 266340 | 10/08/2015 | 17781.6 | 16252 | 1
MAQUINAS - APARELHOS E EQUIPAMENTOS - SESGO | CAMA HOSPITALAR ELÉTRICA | LINET | ELZA 1 | 20140027405 | HUGOL - SERV UTI H PEDIATRICA | UTI H NEUROPEDIATRICA N° 890 | BOM |  | 902523 | 266340 | 10/08/2015 | 17781.6 | 16252 | 1
MAQUINAS - APARELHOS E EQUIPAMENTOS - SESGO | CAMA HOSPITALAR ELÉTRICA | LINET | ELZA 1 | 20140027810 | HUGOL - SERV ENFERM PEDIATRICA | 211-212 N° 499/500 | BOM |  | 902524 | 266340 | 10/08/2015 | 17781.6 | 16252 | 1
MAQUINAS - APARELHOS E EQUIPAMENTOS - SESGO | CAMA HOSPITALAR ELÉTRICA | LINET | ELZA 1 | 20140027763 | HUGOL - U.I CLINICA MÉDICA | 319 - 320 | BOM |  | 902525 | 266340 | 10/08/2015 | 17781.6 | 16252 | 1
MAQUINAS - APARELHOS E EQUIPAMENTOS - SESGO | CAMA HOSPITALAR ELÉTRICA | LINET | ELZA 1 | 20140027454 | HUGOL - U.I CLINICA ESPECIALIDADES | 405 - 406 N° 642/643 | BOM |  | 902526 | 266340 | 10/08/2015 | 17781.6 | 16252 | 1
MAQUINAS - APARELHOS E EQUIPAMENTOS - SESGO | CAMA HOSPITALAR ELÉTRICA | LINET | ELZA 1 | 20140027453 | HUGOL - SERV PATRIMONIO | ATIVO PATRIMONIAL HUGOL | BOM |  | 902527 | 266340 | 10/08/2015 | 17781.6 | 16252 | 1
MAQUINAS - APARELHOS E EQUIPAMENTOS - SESGO | CAMA HOSPITALAR ELÉTRICA | LINET | ELZA 1 | 20140025426 | HUGOL - SERV UTI ADULTO - F | UTI ADULTO - F | BOM |  | 902528 | 266340 | 10/08/2015 | 17781.6 | 16252 | 1
MAQUINAS - APARELHOS E EQUIPAMENTOS - SESGO | CAMA HOSPITALAR ELÉTRICA | LINET | ELZA 1 | 20140027394 | HUGOL - U.I CIRURGICA | 119-120 N° 465/466 | BOM |  | 902529 | 266340 | 10/08/2015 | 17781.6 | 16252 | 1
MAQUINAS - APARELHOS E EQUIPAMENTOS - SESGO | CAMA HOSPITALAR ELÉTRICA | LINET | ELZA 1 | 20140025557 | HUGOL - SERV UTI ADULTO - F | UTI ADULTO - F | BOM |  | 902530 | 266340 | 10/08/2015 | 17781.6 | 16252 | 1
MAQUINAS - APARELHOS E EQUIPAMENTOS - SESGO | CAMA HOSPITALAR ELÉTRICA | LINET | ELZA 1 | 20140025581 | HUGOL - U.I ORTOPEDIA/TRAUMATOLOGIA | 016-015 N° 409 | BOM |  | 902531 | 266340 | 10/08/2015 | 17781.6 | 16252 | 1
MAQUINAS - APARELHOS E EQUIPAMENTOS - SESGO | CAMA HOSPITALAR ELÉTRICA | LINET | ELZA 1 | 20140025556 | HUGOL - U.I CLINICA MÉDICA | 317 - 318 | BOM |  | 902532 | 266340 | 10/08/2015 | 17781.6 | 16252 | 1
MAQUINAS - APARELHOS E EQUIPAMENTOS - SESGO | CAMA HOSPITALAR ELÉTRICA | LINET | ELZA 1 | 20140025429 | HUGOL - U.I CLINICA ESPECIALIDADES | 401 - 402 N° 638/639 | BOM |  | 902533 | 266340 | 10/08/2015 | 17781.6 | 16252 | 1
MAQUINAS - APARELHOS E EQUIPAMENTOS - SESGO | CAMA HOSPITALAR ELÉTRICA | LINET | ELZA 1 | 20140026659 | HUGOL - U.I CIRURGICA | 109 - 110 | BOM |  | 902534 | 266340 | 10/08/2015 | 17781.6 | 16252 | 1
MAQUINAS - APARELHOS E EQUIPAMENTOS - SESGO | CAMA HOSPITALAR ELÉTRICA | LINET | ELZA 1 | 20140027435 | HUGOL - SERV ENGENHARIA CLINICA | LAJE TECNICA 1° ANDAR N° 470 | BOM |  | 902535 | 266340 | 10/08/2015 | 17781.6 | 16252 | 1
MAQUINAS - APARELHOS E EQUIPAMENTOS - SESGO | CAMA HOSPITALAR ELÉTRICA | LINET | ELZA 1 | 20140027788 | HUGOL - U.I CLINICA ESPECIALIDADES | 415 - 416 N° 683/684 | BOM |  | 902536 | 266340 | 10/08/2015 | 17781.6 | 16252 | 1
MAQUINAS - APARELHOS E EQUIPAMENTOS - SESGO | CAMA HOSPITALAR ELÉTRICA | LINET | ELZA 1 | 20140025421 | HUGOL - U.I ORTOPEDIA/TRAUMATOLOGIA | 007-008 N° 380 | BOM |  | 902537 | 266340 | 10/08/2015 | 17781.6 | 16252 | 1
MAQUINAS - APARELHOS E EQUIPAMENTOS - SESGO | CAMA HOSPITALAR ELÉTRICA | LINET | ELZA 1 | 20140027783 | HUGOL - U.I CLINICA MÉDICA | 309 - 310 | BOM |  | 902538 | 266340 | 10/08/2015 | 17781.6 | 16252 | 1
MAQUINAS - APARELHOS E EQUIPAMENTOS - SESGO | CAMA HOSPITALAR ELÉTRICA | LINET | ELZA 1 | 20140027698 | HUGOL - U.I CLINICA ESPECIALIDADES | 413 - 414 N°670/671 | BOM |  | 902539 | 266340 | 10/08/2015 | 17781.6 | 16252 | 1
MAQUINAS - APARELHOS E EQUIPAMENTOS - SESGO | CAMA HOSPITALAR ELÉTRICA | LINET | ELZA 1 | 20140027743 | HUGOL - U.I CLINICA ESPECIALIDADES | 407 - 408 N° 655/656 | BOM |  | 902540 | 266340 | 10/08/2015 | 17781.6 | 16252 | 1
MAQUINAS - APARELHOS E EQUIPAMENTOS - SESGO | CAMA HOSPITALAR ELÉTRICA | LINET | ELZA 1 | 20140025449 | HUGOL - U.I CARDIOLOGIA | 515/516 | BOM |  | 902541 | 266340 | 10/08/2015 | 17781.6 | 16252 | 1
MAQUINAS - APARELHOS E EQUIPAMENTOS - SESGO | CAMA HOSPITALAR ELÉTRICA | LINET | ELZA 1 | 20140025423 | HUGOL - SERV PATRIMONIO | ATIVO PATRIMONIAL HUGOL | BOM |  | 902542 | 266340 | 10/08/2015 | 17781.6 | 16252 | 1
MAQUINAS - APARELHOS E EQUIPAMENTOS - SESGO | CAMA HOSPITALAR ELÉTRICA | LINET | ELZA 1 | 20140025565 | HUGOL - U.I ORTOPEDIA/TRAUMATOLOGIA | 013-014 N° 370 | BOM |  | 902543 | 266340 | 10/08/2015 | 17781.6 | 16252 | 1
MAQUINAS - APARELHOS E EQUIPAMENTOS - SESGO | CAMA HOSPITALAR ELÉTRICA | LINET | ELZA 1 | 20140025473 | HUGOL - SERV UTI ADULTO CARDIO | UTI ADULTO CARDIO N° 780/781 | BOM |  | 902544 | 266340 | 10/08/2015 | 17781.6 | 16252 | 1
MAQUINAS - APARELHOS E EQUIPAMENTOS - SESGO | CAMA HOSPITALAR ELÉTRICA | LINET | ELZA 1 | 20140025497 | HUGOL - SERV UTI ADULTO CARDIO | UTI ADULTO CARDIO N° 780/781 | BOM |  | 902545 | 266340 | 10/08/2015 | 17781.6 | 16252 | 1
MAQUINAS - APARELHOS E EQUIPAMENTOS - SESGO | CAMA HOSPITALAR ELÉTRICA | LINET | ELZA 1 | 20140027759 | HUGOL - SERV PRONTO SOCORRO | OBSERVAÇÃO 1 N° 43 | BOM |  | 902546 | 266340 | 10/08/2015 | 17781.6 | 16252 | 1
MAQUINAS - APARELHOS E EQUIPAMENTOS - SESGO | CAMA HOSPITALAR ELÉTRICA | LINET | ELZA 1 | 20140027789 | HUGOL - U.I CARDIOLOGIA | 519/520 | BOM |  | 902547 | 266340 | 10/08/2015 | 17781.6 | 16252 | 1
MAQUINAS - APARELHOS E EQUIPAMENTOS - SESGO | CAMA HOSPITALAR ELÉTRICA | LINET | ELZA 1 | 20140027784 | HUGOL - RESSONANCIA MAGNETICA | RPA - RMN | BOM |  | 902548 | 266340 | 10/08/2015 | 17781.6 | 16252 | 1
MAQUINAS - APARELHOS E EQUIPAMENTOS - SESGO | CAMA HOSPITALAR ELÉTRICA | LINET | ELZA 1 | 20140025405 | HUGOL - SERV UTI ADULTO CARDIO | UTI ADULTO CARDIO N° 780/781 | BOM |  | 902641 | 266340 | 10/08/2015 | 17781.6 | 16252 | 1
MAQUINAS - APARELHOS E EQUIPAMENTOS - SESGO | CAMA HOSPITALAR ELÉTRICA | LINET | ELZA 1 | 20140025567 | HUGOL - U.I CLINICA MÉDICA | 311 - 312 | BOM |  | 902643 | 266340 | 10/08/2015 | 17781.6 | 16252 | 1
MAQUINAS - APARELHOS E EQUIPAMENTOS - SESGO | CAMA HOSPITALAR ELÉTRICA | LINET | ELZA 1 | 20140027727 | HUGOL - U.I CLINICA MÉDICA | 305 - 306 | BOM |  | 902644 | 266340 | 10/08/2015 | 17781.6 | 16252 | 1
MAQUINAS - APARELHOS E EQUIPAMENTOS - SESGO | CAMA HOSPITALAR ELÉTRICA | LINET | ELEGANZA 1 | 20170151145 | HUGOL - SERV UTI ADULTO - B | SERV UTI ADULTO - B | BOM |  | 1889972 | 500860 | 16/04/2019 | 16400 | 8947.11 | 1
MAQUINAS - APARELHOS E EQUIPAMENTOS - SESGO | CAMA HOSPITALAR ELÉTRICA | LINET | ELEGANZA 1 | 20170151140 | HUGOL - U.I ORTOPEDIA/TRAUMATOLOGIA | 019-020 N° 413 | BOM |  | 1889973 | 500860 | 16/04/2019 | 16400 | 8947.11 | 1
MAQUINAS - APARELHOS E EQUIPAMENTOS - SESGO | CAMA HOSPITALAR ELÉTRICA | LINET | ELEGANZA 1 | 20170145400 | HUGOL - U.I ORTOPEDIA/TRAUMATOLOGIA | 007-008 N° 380 | BOM |  | 1889974 | 500860 | 16/04/2019 | 16400 | 8947.11 | 1
MAQUINAS - APARELHOS E EQUIPAMENTOS - SESGO | CAMA HOSPITALAR ELÉTRICA | LINET | ELEGANZA 1 | 20170145399 | HUGOL - U.I CIRURGICA | 111-112 N° 442/443 | BOM |  | 1889975 | 500860 | 16/04/2019 | 16400 | 8947.11 | 1
MAQUINAS - APARELHOS E EQUIPAMENTOS - SESGO | CAMA HOSPITALAR ELÉTRICA | LINET | ELEGANZA 1 | 20170147780 | HUGOL - SERV QUEIMADOS - UTI | UTI- QUEIMADOS | BOM |  | 1889976 | 500.860 | 16/04/2019 | 16400 | 8947.11 | 1
MAQUINAS - APARELHOS E EQUIPAMENTOS - SESGO | CAMA HOSPITALAR ELÉTRICA | LINET | ELEGANZA 1 | 20170147779 | HUGOL - U.I ORTOPEDIA/TRAUMATOLOGIA | 013-014 N° 370 | BOM |  | 1889977 | 500860 | 16/04/2019 | 16400 | 8947.11 | 1
MAQUINAS - APARELHOS E EQUIPAMENTOS - SESGO | CAMA HOSPITALAR ELÉTRICA | LINET | ELEGANZA 1 | 20170145460 | HUGOL - U.I CLINICA ESPECIALIDADES | 403 - 404 N° 640/641 | BOM |  | 1889978 | 500860 | 16/04/2019 | 16400 | 8947.11 | 1
MAQUINAS - APARELHOS E EQUIPAMENTOS - SESGO | CAMA HOSPITALAR ELÉTRICA | LINET | ELEGANZA 1 | 20170145459 | HUGOL - U.I CLINICA ESPECIALIDADES | 415 - 416 N° 683/684 | BOM |  | 1889979 | 500860 | 16/04/2019 | 16400 | 8947.11 | 1
MAQUINAS - APARELHOS E EQUIPAMENTOS - SESGO | CAMA HOSPITALAR ELÉTRICA | LINET | ELEGANZA 1 | 20170147863 | HUGOL - U.I CLINICA ESPECIALIDADES | INTERNAÇÃO 203 - 204 | BOM |  | 1890018 | 502261 | 09/04/2020 | 16400 | 7339 | 1
MAQUINAS - APARELHOS E EQUIPAMENTOS - SESGO | CAMA HOSPITALAR ELÉTRICA | LINET | ELEGANZA 1 | 20170148008 | HUGOL - U.I CLINICA MÉDICA | APART. 303 - 304 | BOM |  | 1890019 | 502261 | 09/04/2020 | 16400 | 7339 | 1
MAQUINAS - APARELHOS E EQUIPAMENTOS - SESGO | CAMA HOSPITALAR ELÉTRICA | LINET | ELEGANZA 1 | 20170147856 | HUGOL - U.I ORTOPEDIA/TRAUMATOLOGIA | ISOLAMENTO ALA 1 - SALA N° 368 | BOM |  | 1890020 | 502261 | 09/04/2020 | 16400 | 7339 | 1
MAQUINAS - APARELHOS E EQUIPAMENTOS - SESGO | CAMA HOSPITALAR ELÉTRICA | LINET | ELEGANZA 1 | 20170148007 | HUGOL - U.I CLINICA MÉDICA | 301 - 302 | BOM |  | 1890021 | 502261 | 09/04/2020 | 16400 | 7339 | 1
MAQUINAS - APARELHOS E EQUIPAMENTOS - SESGO | CAMA HOSPITALAR ELÉTRICA | LINET | ELEGANZA 1 | 20170145494 | HUGOL - U.I CARDIOLOGIA | 517/518 | BOM |  | 1890022 | 502261 | 09/04/2020 | 16400 | 7339 | 1
MAQUINAS - APARELHOS E EQUIPAMENTOS - SESGO | CAMA HOSPITALAR ELÉTRICA | LINET | ELEGANZA 1 | 20170145493 | HUGOL - SERVICO DE HEMODINAMICA | OBSERVAÇÃO 01-02 N° 772/771 | BOM |  | 1890023 | 502261 | 09/04/2020 | 16400 | 7339 | 1
MAQUINAS - APARELHOS E EQUIPAMENTOS - SESGO | CAMA HOSPITALAR ELÉTRICA | LINET | ELEGANZA 1 | 20170145498 | HUGOL - U.I ORTOPEDIA/TRAUMATOLOGIA | 009-010 | BOM |  | 1890024 | 502261 | 09/04/2020 | 16400 | 7339 | 1
MAQUINAS - APARELHOS E EQUIPAMENTOS - SESGO | CAMA HOSPITALAR ELÉTRICA | LINET | ELEGANZA 1 | 20170145497 | HUGOL - U.I CIRURGICA | 107 - 108 | BOM |  | 1890025 | 502261 | 09/04/2020 | 16400 | 7339 | 1
MAQUINAS - APARELHOS E EQUIPAMENTOS - SESGO | CAMA HOSPITALAR ELÉTRICA | LINET | ELEGANZA 1 | 20170151124 | HUGOL - U.I CLINICA ESPECIALIDADES | 405 - 406 N° 642/643 | BOM |  | 1890026 | 502261 | 09/04/2020 | 16400 | 7339 | 1
MAQUINAS - APARELHOS E EQUIPAMENTOS - SESGO | CAMA HOSPITALAR ELÉTRICA | LINET | ELEGANZA 1 | 20170151123 | HUGOL - U.I ORTOPEDIA/TRAUMATOLOGIA | 013-014 N° 370 | BOM |  | 1890027 | 502261 | 09/04/2020 | 16400 | 7339 | 1
MAQUINAS - APARELHOS E EQUIPAMENTOS - SESGO | CAMA HOSPITALAR ELÉTRICA | LINET | ELEGANZA 1 | 20170147880 | HUGOL - U.I CIRURGICA | 115-116 N° 461/462 | BOM |  | 1890008 | 502261 | 09/04/2020 | 16400 | 7339 | 1
MAQUINAS - APARELHOS E EQUIPAMENTOS - SESGO | CAMA HOSPITALAR ELÉTRICA | LINET | ELEGANZA 1 | 20170147881 | HUGOL - SERV QUEIMADOS - UTI | UTI- QUEIMADOS | BOM |  | 1890009 | 502261 | 09/04/2020 | 16400 | 7339 | 1
MAQUINAS - APARELHOS E EQUIPAMENTOS - SESGO | CAMA HOSPITALAR ELÉTRICA | LINET | ELEGANZA 1 | 20170145369 | HUGOL - U.I CLINICA ESPECIALIDADES | 201-202 | BOM |  | 1890010 | 502261 | 09/04/2020 | 16400 | 7339 | 1
MAQUINAS - APARELHOS E EQUIPAMENTOS - SESGO | CAMA HOSPITALAR ELÉTRICA | LINET | ELEGANZA 1 | 20170145370 | HUGOL - U.I QUEIMADOS | APARTAMENTO 04 | BOM |  | 1890015 | 502261 | 09/04/2020 | 16400 | 7339 | 1
MAQUINAS - APARELHOS E EQUIPAMENTOS - SESGO | CAMA HOSPITALAR ELÉTRICA | LINET | ELEGANZA 1 | 20170145368 | HUGOL - SERV UTI ADULTO - B | SERV UTI ADULTO - B | BOM |  | 1890011 | 502261 | 09/04/2020 | 16400 | 7339 | 1
MAQUINAS - APARELHOS E EQUIPAMENTOS - SESGO | CAMA HOSPITALAR ELÉTRICA | LINET | ELEGANZA 1 | 20170147876 | HUGOL - SERV PRONTO SOCORRO | OBSERVAÇÃO 2 N° 73 | BOM |  | 1890012 | 502261 | 09/04/2020 | 16400 | 7339 | 1
MAQUINAS - APARELHOS E EQUIPAMENTOS - SESGO | CAMA HOSPITALAR ELÉTRICA | LINET | ELEGANZA 1 | 20170147877 | HUGOL - SERV PATRIMONIO | ATIVO PATRIMONIAL HUGOL | BOM |  | 1890013 | 502261 | 09/04/2020 | 16400 | 7339 | 1
MAQUINAS - APARELHOS E EQUIPAMENTOS - SESGO | CAMA HOSPITALAR ELÉTRICA | LINET | ELEGANZA 1 | 20170145371 | HUGOL - SERV UTI ADULTO - E | UTI ADULTO - E | BOM |  | 1890014 | 502261 | 09/04/2020 | 16400 | 7339 | 1
MAQUINAS - APARELHOS E EQUIPAMENTOS - SESGO | CAMA HOSPITALAR ELÉTRICA | LINET | ELEGANZA 1 | 20170151142 | HUGOL - U.I ORTOPEDIA/TRAUMATOLOGIA | 001-002 | BOM |  | 1890016 | 502261 | 09/04/2020 | 16400 | 7339 | 1
MAQUINAS - APARELHOS E EQUIPAMENTOS - SESGO | CAMA HOSPITALAR ELÉTRICA | LINET | ELEGANZA 1 | 20170151141 | HUGOL - SERVICO DE RECEPCAO | MAQUEIROS | BOM |  | 1890017 | 502261 | 09/04/2020 | 16400 | 7339 | 1
MAQUINAS - APARELHOS E EQUIPAMENTOS - SESGO | CAMA HOSPITALAR ELÉTRICA | LINET | ELEGANZA 1 | 20170151126 | HUGOL - SERV UTI ADULTO - E | UTI ADULTO - E | BOM |  | 1889968 | 500.860 | 16/04/2019 | 16400 | 8947.11 | 1
MAQUINAS - APARELHOS E EQUIPAMENTOS - SESGO | CAMA HOSPITALAR ELÉTRICA | LINET | ELEGANZA 1 | 20170147778 | HUGOL - SERV PRONTO SOCORRO | OBSERVAÇÃO 2 N° 73 | BOM |  | 1889969 | 500860 | 16/04/2019 | 16400 | 8947.11 | 1
MAQUINAS - APARELHOS E EQUIPAMENTOS - SESGO | CAMA HOSPITALAR ELÉTRICA | LINET | ELEGANZA 1 | 20170147777 | HUGOL - SERV UTI ADULTO - A | UTI ADULTO - A | BOM |  | 1889970 | 500860 | 16/04/2019 | 16400 | 8947.11 | 1
MAQUINAS - APARELHOS E EQUIPAMENTOS - SESGO | CAMA HOSPITALAR ELÉTRICA | LINET | ELEGANZA 1 | 20170151127 | HUGOL - U.I ORTOPEDIA/TRAUMATOLOGIA | 005-006 N° 364 | BOM |  | 1889971 | 500860 | 16/04/2019 | 16400 | 8947.11 | 1
MAQUINAS - APARELHOS E EQUIPAMENTOS - SESGO | CAMA HOSPITALAR ELÉTRICA | LINET | ELEGANZA 1 | 20170151136 | HUGOL - U.I ORTOPEDIA/TRAUMATOLOGIA | 003-004 | BOM |  | 1889993 | 500.860 | 16/04/2019 | 16400 | 8942.56 | 1
MAQUINAS - APARELHOS E EQUIPAMENTOS - SESGO | CAMA HOSPITALAR ELÉTRICA | LINET | ELEGANZA 1 | 20170151144 | HUGOL - SERV ENGENHARIA CLINICA | LAJE TECNICA 1° ANDAR N° 470 | BOM |  | 1889994 | 500860 | 16/04/2019 | 16400 | 8942.56 | 1
MAQUINAS - APARELHOS E EQUIPAMENTOS - SESGO | CAMA HOSPITALAR ELÉTRICA | LINET | ELEGANZA 1 | 20170151143 | HUGOL - U.I CARDIOLOGIA | 507-508 N° 711/712 | BOM |  | 1889995 | 500860 | 16/04/2019 | 16400 | 8942.56 | 1
MAQUINAS - APARELHOS E EQUIPAMENTOS - SESGO | CAMA HOSPITALAR ELÉTRICA | LINET | ELEGANZA 1 | 20170145361 | HUGOL - U.I CIRURGICA | 113-114 N° 448/449 | BOM |  | 1889996 | 500860 | 16/04/2019 | 16400 | 8942.56 | 1
MAQUINAS - APARELHOS E EQUIPAMENTOS - SESGO | CAMA HOSPITALAR ELÉTRICA | LINET | ELEGANZA 1 | 20170145374 | HUGOL - U.I CLINICA MÉDICA | 309 - 310 | BOM |  | 1889997 | 500.860 | 16/04/2019 | 16400 | 8942.56 | 1
MAQUINAS - APARELHOS E EQUIPAMENTOS - SESGO | CAMA HOSPITALAR ELÉTRICA | LINET | ELEGANZA 1 | 20170145380 | HUGOL - U.I CLINICA MÉDICA | 307 - 308 | BOM |  | 1889998 | 500860 | 16/04/2019 | 16400 | 8942.56 | 1
MAQUINAS - APARELHOS E EQUIPAMENTOS - SESGO | CAMA HOSPITALAR ELÉTRICA | LINET | ELEGANZA 1 | 20170145379 | HUGOL - U.I CIRURGICA | 113-114 N° 448/449 | BOM |  | 1889999 | 500860 | 16/04/2019 | 16400 | 8942.56 | 1
MAQUINAS - APARELHOS E EQUIPAMENTOS - SESGO | CAMA HOSPITALAR ELÉTRICA | LINET | ELEGANZA 1 | 20170147590 | HUGOL - SERV PRONTO SOCORRO | OBSERVAÇÃO 2 N° 73 | BOM |  | 1890000 | 500860 | 16/04/2019 | 16400 | 8942.56 | 1
MAQUINAS - APARELHOS E EQUIPAMENTOS - SESGO | CAMA HOSPITALAR ELÉTRICA | LINET | ELEGANZA 1 | 20170147589 | HUGOL - U.I ORTOPEDIA/TRAUMATOLOGIA | 019-020 N° 413 | BOM |  | 1890001 | 500.860 | 16/04/2019 | 16400 | 8942.56 | 1
MOVEIS E UTENSILIOS - SESGO | MESA TRABALHO EM L | FORTLINE | DELTA 1400X1400X740MM | NAO POSSUI | HUGOL - SERV ALMOX CAF | SERV ALMOXARIFADO CAF | BOM |  | 859893 |  | 27/07/2015 | 1099 | 1008.6 | 1
MOVEIS E UTENSILIOS - SESGO | MESA TRABALHO EM L | FORTLINE | DELTA 1400X1400X740MM | NAO POSSUI | HUGOL - SERVIÇO DE GOVERNANÇA CLINICA | GERENCIA GOVERNANÇA CLINICA N° 32 | BOM |  | 859894 |  | 27/07/2015 | 1099 | 1008.6 | 1
MOVEIS E UTENSILIOS - SESGO | MESA TRABALHO EM L | FORTLINE | DELTA 1400X1400X740MM | NAO POSSUI | HUGOL - SUPERV ANALISES CLINICAS | SUACS | BOM |  | 859917 |  | 27/07/2015 | 1099 | 1008.6 | 1
MOVEIS E UTENSILIOS - SESGO | MESA TRABALHO EM L | FORTLINE | DELTA 1400X1400X740MM | NAO POSSUI | HUGOL - SERVICO DE RECEPCAO | RECEPÇÃO IMAGEM N° 90 | BOM |  | 859895 |  | 27/07/2015 | 1099 | 1008.6 | 1
MOVEIS E UTENSILIOS - SESGO | CADEIRA FIXA C/ BRAÇO | FLEXFORM | POLTRONA ERME MÉDIA FIXA | NAO POSSUI | HUGOL - SERVICO DE RECEPCAO | RECEPÇÃO IMAGEM N° 90 | BOM |  | 863443 |  | 27/07/2015 | 630 | 578.18 | 1
MOVEIS E UTENSILIOS - SESGO | CADEIRA FIXA C/ BRAÇO | FLEXFORM | POLTRONA ERME MÉDIA FIXA | NAO POSSUI | HUGOL - RESSONANCIA MAGNETICA | RPA - RMN | BOM |  | 863444 |  | 27/07/2015 | 630 | 578.18 | 1
MOVEIS E UTENSILIOS - SESGO | CADEIRA FIXA C/ BRAÇO | FLEXFORM | POLTRONA ERME MÉDIA FIXA | NAO POSSUI | HUGOL - AUDITORIO | AUDITORIO N° 2 | BOM |  | 863445 |  | 27/07/2015 | 630 | 578.18 | 1
MOVEIS E UTENSILIOS - SESGO | CADEIRA FIXA C/ BRAÇO | FLEXFORM | POLTRONA ERME MÉDIA FIXA | NAO POSSUI | HUGOL - DIRETORIA GERAL | DIRETORIA GERAL - SALA N° 28 | BOM |  | 863446 |  | 27/07/2015 | 630 | 578.18 | 1
MOVEIS E UTENSILIOS - SESGO | CADEIRA FIXA C/ BRAÇO | FLEXFORM | POLTRONA ERME MÉDIA FIXA | NAO POSSUI | INATIVO - HUGOL - DIRETORIA ASSISTENCIAL | DASS | BOM |  | 863447 |  | 27/07/2015 | 630 | 578.18 | 1
MOVEIS E UTENSILIOS - SESGO | CADEIRA FIXA C/ BRAÇO | FLEXFORM | POLTRONA ERME MÉDIA FIXA | NAO POSSUI | HUGOL - DIRETORIA ADM FINANCEIRA | SALA DE REUNIÕES - N° 21 | BOM |  | 863448 |  | 27/07/2015 | 630 | 578.18 | 1
MOVEIS E UTENSILIOS - SESGO | CADEIRA FIXA C/ BRAÇO | FLEXFORM | POLTRONA ERME MÉDIA FIXA | NAO POSSUI | HUGOL - AUDITORIO | AUDITORIO N° 2 | BOM |  | 863449 |  | 27/07/2015 | 630 | 578.18 | 1
MOVEIS E UTENSILIOS - SESGO | CADEIRA FIXA C/ BRAÇO | FLEXFORM | POLTRONA ERME MÉDIA FIXA | NAO POSSUI | HUGOL - DIRETORIA ADM FINANCEIRA | SALA DE REUNIÕES - N° 21 | BOM |  | 863452 |  | 28/07/2015 | 630 | 578.01 | 1
MOVEIS E UTENSILIOS - SESGO | MESA TRABALHO EM L | FORTLINE | DELTA 1400X1400X750MM | NAO POSSUI | HUGOL - U.I CLINICA ESPECIALIDADES | SUP CLINICA CIRURGICA E ESPECIALIDADES N° 675 | BOM |  | 859916 |  | 27/07/2015 | 1099 | 1008.6 | 1
MOVEIS E UTENSILIOS - SESGO | MESA TRABALHO EM L | FORTLINE | DELTA 1400X1400X740MM | NAO POSSUI | HUGOL - SERV INTER DE DESOSP | SERV ATENDIMENTO DOMICILIO - SALA N° 938 | BOM |  | 859915 |  | 27/07/2015 | 1099 | 1008.6 | 1
MOVEIS E UTENSILIOS - SESGO | MESA TRABALHO EM L | FORTLINE | DELTA 1400X1400X740MM | NAO POSSUI | HUGOL - SERV PROC ROUPAS | AREA LIMPA PROC. DE ROUPAS | BOM |  | 859896 |  | 27/07/2015 | 1099 | 1008.6 | 1
MOVEIS E UTENSILIOS - SESGO | MESA TRABALHO EM L | FORTLINE | DELTA 1400X1400X740MM | NAO POSSUI | HUGOL - COORDENAÇÃO DE HOTELARIA HOSP | COOD DE ACOLHIMENTO | BOM |  | 859897 |  | 27/07/2015 | 1099 | 990.28 | 1
MOVEIS E UTENSILIOS - SESGO | MESA TRABALHO EM L | FORTLINE | DELTA 1400X1400X740MM | NAO POSSUI | HUGOL - ENSINO E PESQUISA | SALA DA RESIDÊNCIA - AMBUL. SALA N° 184 | BOM |  | 859914 |  | 27/07/2015 | 1099 | 1008.6 | 1
MOVEIS E UTENSILIOS - SESGO | MESA TRABALHO EM L | FORTLINE | DELTA 1400X1400X740MM | NAO POSSUI | HUGOL - SUPERV TECNOLOGIA INF | GERENCIA DE T.I. | BOM |  | 859898 |  | 27/07/2015 | 1099 | 1008.6 | 1
MOVEIS E UTENSILIOS - SESGO | MESA TRABALHO EM L | FORTLINE | DELTA 1400X1400X740MM | NAO POSSUI | HUGOL - GER MULTIPROFISSIONAL | SALA ADMINISTRATIVA GMULT N° 331 | BOM |  | 859899 |  | 27/07/2015 | 1099 | 990.28 | 1
MOVEIS E UTENSILIOS - SESGO | MESA TRABALHO EM L | FORTLINE | DELTA 1400X1400X740MM | NAO POSSUI | HUGOL - SUPER ENFERM QUEIMADOS | SUENQ | BOM |  | 859913 |  | 27/07/2015 | 1099 | 1008.6 | 1
MOVEIS E UTENSILIOS - SESGO | MESA TRABALHO EM L | FORTLINE | DELTA 1400X1400X750MM | NAO POSSUI | HUGOL - U.I CLINICA ESPECIALIDADES | SUP CLINICA CIRURGICA E ESPECIALIDADES N° 675 | BOM |  | 859900 |  | 27/07/2015 | 1099 | 1008.6 | 1
MOVEIS E UTENSILIOS - SESGO | MESA TRABALHO EM L | FORTLINE | DELTA 1400X1400X740MM | NAO POSSUI | HUGOL - SERV DISP MEDICAMENTOS | SALA ADM UTI 2 N° 876 | BOM |  | 859912 |  | 27/07/2015 | 1099 | 1008.6 | 1
MOVEIS E UTENSILIOS - SESGO | MESA TRABALHO EM L | FORTLINE | DELTA 1400X1400X740MM | NAO POSSUI | HUGOL - SUPERV FATURAMENTO | SUFAP | BOM |  | 859901 |  | 27/07/2015 | 1099 | 1008.6 | 1
MOVEIS E UTENSILIOS - SESGO | MESA TRABALHO EM L | FORTLINE | DELTA 1400X1400X740MM | NAO POSSUI | HUGOL - SUPERV ALMOXARIFADO | SALA DA SUPERVISAO | BOM |  | 859902 |  | 27/07/2015 | 1099 | 1008.6 | 1
MOVEIS E UTENSILIOS - SESGO | MESA TRABALHO EM L | FORTLINE | DELTA 1400X1400X740MM | NAO POSSUI | HUGOL - SERV AMBULATORIO MEDICO | CONSULTORIO 16 N° 148 | BOM |  | 859903 |  | 27/07/2015 | 1099 | 1008.6 | 1
MOVEIS E UTENSILIOS - SESGO | MESA TRABALHO EM L | FORTLINE | DELTA 1400X1400X740MM | NAO POSSUI | HUGOL - SERVIÇO DE GOVERNANÇA CLINICA | SERVIÇO DE GOVERNANÇA CLINICA N° 22 | BOM |  | 859911 |  | 27/07/2015 | 1099 | 1008.6 | 1
MOVEIS E UTENSILIOS - SESGO | MESA TRABALHO EM L | FORTLINE | DELTA 1400X1400X740MM | NAO POSSUI | INATIVO HUGOL - SUPERV VIG E TRANSP | SUPERV VIGLANCIA E TRANSPORTE | BOM |  | 859910 |  | 27/07/2015 | 1099 | 1008.6 | 1
MOVEIS E UTENSILIOS - SESGO | MESA TRABALHO EM L | FORTLINE | DELTA 1400X1400X740MM | NAO POSSUI | HUGOL - SERV AMBULATORIO ENFERMA | ADMISSÃO E ALTA P/ INTERNAÇÃO E CC 1 N° 158 | BOM |  | 859904 |  | 27/07/2015 | 1099 | 1008.6 | 1
MOVEIS E UTENSILIOS - SESGO | MESA TRABALHO EM L | FORTLINE | DELTA 1400X1400X740MM | NAO POSSUI | HUGOL - SERV PSICOLOGIA | SALA PSICOLOGIA AMBULATÓRIO - SALA N° 166 | BOM |  | 859905 |  | 27/07/2015 | 1099 | 1008.6 | 1
MOVEIS E UTENSILIOS - SESGO | MESA TRABALHO EM L | FORTLINE | DELTA 1400X1400X740MM | NAO POSSUI | HUGOL - ENSINO E PESQUISA | SALA ADMINISTRATIVA | BOM |  | 859906 |  | 27/07/2015 | 1099 | 1008.6 | 1
MOVEIS E UTENSILIOS - SESGO | MESA TRABALHO EM L | FORTLINE | DELTA 1400X1400X740MM | NAO POSSUI | HUGOL - SUPERV ORCAMENTO E CUSTO | SUORC N° 17 | BOM |  | 859909 |  | 27/07/2015 | 1099 | 971.97 | 1
MOVEIS E UTENSILIOS - SESGO | MESA TRABALHO EM L | FORTLINE | DELTA 1400X1400X740MM | NAO POSSUI | HUGOL - SERVIÇO DE GOVERNANÇA CLINICA | SERVIÇO DE GOVERNANÇA CLÍNICA N° 24 | BOM |  | 859907 |  | 27/07/2015 | 1099 | 1008.6 | 1
MOVEIS E UTENSILIOS - SESGO | MESA TRABALHO EM L | FORTLINE | DELTA 1400X1400X740MM | NAO POSSUI | HUGOL - SERV AMBULATORIO MEDICO | CONSULTORIO 7 N° 164 | BOM |  | 859908 |  | 27/07/2015 | 1099 | 999.44 | 1
MOVEIS E UTENSILIOS - SESGO | CADEIRA FIXA C/ BRAÇO | FLEXFORM | POLTRONA ERME MÉDIA FIXA | NAO POSSUI | HUGOL - SERV ULTRASSONOGRAFIA | SERVICO ULTRASSONOGRAFIA 2 | BOM |  | 863423 |  | 27/07/2015 | 630 | 578.18 | 1
MOVEIS E UTENSILIOS - SESGO | CADEIRA FIXA C/ BRAÇO | FLEXFORM | POLTRONA ERME MÉDIA FIXA | NAO POSSUI | HUGOL - SERV PRONTO SOCORRO | SALA DE ESPECIALIDADES/MEDICA N° 44 | BOM |  | 863424 |  | 27/07/2015 | 630 | 578.18 | 1
MOVEIS E UTENSILIOS - SESGO | CADEIRA FIXA C/ BRAÇO | FLEXFORM | POLTRONA ERME MÉDIA FIXA | NAO POSSUI | HUGOL - SERV PRONTO SOCORRO | SALA DE GESSO / TRIAGEM 2 | BOM |  | 863425 |  | 27/07/2015 | 630 | 578.18 | 1
MOVEIS E UTENSILIOS - SESGO | CADEIRA FIXA C/ BRAÇO | FLEXFORM | POLTRONA ERME MÉDIA FIXA | NAO POSSUI | HUGOL - U.I ORTOPEDIA/TRAUMATOLOGIA | SUETO - SUPERVISÃO ENFERMAGEM ORTOPEDIA / TRAUMATOLOGIA - SALA N° 375 | BOM |  | 863426 |  | 27/07/2015 | 630 | 578.18 | 1
MOVEIS E UTENSILIOS - SESGO | CADEIRA FIXA C/ BRAÇO | FLEXFORM | POLTRONA ERME MÉDIA FIXA | NAO POSSUI | HUGOL - SERV RECRUT E SELECAO | RH | BOM |  | 863427 |  | 27/07/2015 | 630 | 578.18 | 1
MOVEIS E UTENSILIOS - SESGO | CADEIRA FIXA C/ BRAÇO | FLEXFORM | POLTRONA ERME MÉDIA FIXA | NAO POSSUI | HUGOL - SERVIÇO DE GOVERNANÇA CLINICA | GERENCIA GOVERNANÇA CLINICA N° 32 | BOM |  | 863428 |  | 27/07/2015 | 630 | 578.18 | 1
MOVEIS E UTENSILIOS - SESGO | CADEIRA FIXA C/ BRAÇO | FLEXFORM | POLTRONA ERME MÉDIA FIXA | NAO POSSUI | HUGOL - SERV VIGILANCIA E MONIT | SERV VIGILANCIA TRANSP E MONITORAMENTO N° 13 | BOM |  | 863429 |  | 27/07/2015 | 630 | 578.18 | 1
MOVEIS E UTENSILIOS - SESGO | CADEIRA FIXA C/ BRAÇO | FLEXFORM | NAO POSSUI | NAO POSSUI | HUGOL - SERV PRONTO SOCORRO | RECUPERAÇÃO | BOM |  | 863430 |  | 27/07/2015 | 233.65 | 214.43 | 1
MOVEIS E UTENSILIOS - SESGO | CADEIRA FIXA C/ BRAÇO | FLEXFORM | POLTRONA ERME MÉDIA FIXA | NAO POSSUI | HUGOL - SERV PATRIMONIO | LAJE 1007 - BENS AGUARDANDO MANUTENÇÃO | BOM |  | 863431 |  | 27/07/2015 | 630 | 578.18 | 1
MOVEIS E UTENSILIOS - SESGO | CADEIRA FIXA C/ BRAÇO | FLEXFORM | NAO POSSUI | NAO POSSUI | HUGOL - SERV PRONTO SOCORRO | OBSERVAÇÃO 1 N° 43 | BOM |  | 863432 |  | 27/07/2015 | 630 | 578.18 | 1
MOVEIS E UTENSILIOS - SESGO | CADEIRA FIXA C/ BRAÇO | FLEXFORM | NAO POSSUI | NAO POSSUI | HUGOL - SERV CENTRO CIRURGICO B | SERV CENTRO CIRURGICO B | BOM |  | 863433 |  | 27/07/2015 | 630 | 578.18 | 1
MOVEIS E UTENSILIOS - SESGO | CADEIRA FIXA C/ BRAÇO | FLEXFORM | POLTRONA ERME MÉDIA FIXA | NAO POSSUI | HUGOL - SERV CENTRO CIRURGICO B | SERV CENTRO CIRURGICO B | BOM |  | 863434 |  | 27/07/2015 | 630 | 578.18 | 1
MOVEIS E UTENSILIOS - SESGO | CADEIRA FIXA C/ BRAÇO | FLEXFORM | POLTRONA ERME MÉDIA FIXA | NAO POSSUI | HUGOL - SERV CENTRO CIRURGICO B | SERV CENTRO CIRURGICO B | BOM |  | 863435 |  | 27/07/2015 | 630 | 578.18 | 1
MOVEIS E UTENSILIOS - SESGO | CADEIRA FIXA C/ BRAÇO | FLEXFORM | POLTRONA ERME MÉDIA FIXA | NAO POSSUI | HUGOL - MORGUE | MORGUE | BOM |  | 863436 |  | 27/07/2015 | 630 | 578.18 | 1
MOVEIS E UTENSILIOS - SESGO | CADEIRA FIXA C/ BRAÇO | FLEXFORM | POLTRONA ERME MÉDIA FIXA | NAO POSSUI | HUGOL - SERV PRONTO SOCORRO | OBSERVAÇÃO 2 N° 73 | BOM |  | 863437 |  | 27/07/2015 | 630 | 578.18 | 1
MOVEIS E UTENSILIOS - SESGO | CADEIRA FIXA C/ BRAÇO | FLEXFORM | POLTRONA ERME MÉDIA FIXA | NAO POSSUI | HUGOL - SERV PRONTO SOCORRO | SALA ORTOPEDIA/CIRURGIA GERAL N° 73 | BOM |  | 863438 |  | 27/07/2015 | 630 | 578.18 | 1
MOVEIS E UTENSILIOS - SESGO | CADEIRA FIXA C/ BRAÇO | FLEXFORM | POLTRONA ERME MÉDIA FIXA | NAO POSSUI | HUGOL - SERV PRONTO SOCORRO | BUCOMAXILO N° 51 | BOM |  | 863439 |  | 27/07/2015 | 630 | 578.18 | 1
MOVEIS E UTENSILIOS - SESGO | CADEIRA FIXA C/ BRAÇO | FLEXFORM | POLTRONA ERME MÉDIA FIXA | NAO POSSUI | HUGOL - SERVICO DE RECEPCAO | RECEPÇÃO IMAGEM N° 90 | BOM |  | 863440 |  | 27/07/2015 | 630 | 578.18 | 1
MOVEIS E UTENSILIOS - SESGO | CADEIRA FIXA C/ BRAÇO | FLEXFORM | POLTRONA ERME MÉDIA FIXA | NAO POSSUI | HUGOL - SERVICO DE RECEPCAO | RECEPÇÃO IMAGEM N° 90 | BOM |  | 863441 |  | 27/07/2015 | 630 | 578.18 | 1
MOVEIS E UTENSILIOS - SESGO | CADEIRA FIXA C/ BRAÇO | FLEXFORM | POLTRONA ERME MÉDIA FIXA | NAO POSSUI | HUGOL - SERVICO DE RECEPCAO | RECEPÇÃO IMAGEM N° 90 | BOM |  | 863442 |  | 27/07/2015 | 630 | 578.18 | 1
MOVEIS E UTENSILIOS - SESGO | MESA DE TRABALHO RETA | FORTLINE | MDP 1,0X0,6X0,74M - RETA | NAO POSSUI | HUGOL - SERV DISP MEDICAMENTOS | FARMACIA SATELITE ESPECIALIDADES 1 | BOM |  | 896437 |  | 23/12/2015 | 0 | 0 | 1
MOVEIS E UTENSILIOS - SESGO | CADEIRA FIXA C/ BRAÇO | FLEXFORM | POLTRONA ERME MÉDIA FIXA | NAO POSSUI | HUGOL - SERVICO DE RECEPCAO | RECEPÇÃO ADMINISTRATIVA | BOM |  | 866662 |  | 14/08/2015 | 630 | 533.13 | 1
MOVEIS E UTENSILIOS - SESGO | CADEIRA FIXA C/ BRAÇO | FLEXFORM | POLTRONA ERME MÉDIA FIXA | NAO POSSUI | HUGOL - SERVIÇO DE GOVERNANÇA CLINICA | GERENCIA GOVERNANÇA CLINICA N° 32 | BOM |  | 866663 |  | 14/08/2015 | 630 | 575.13 | 1
MOVEIS E UTENSILIOS - SESGO | CADEIRA FIXA C/ BRAÇO | FLEXFORM | POLTRONA ERME MÉDIA FIXA | NAO POSSUI | HUGOL - SUPERV ANALISES CLINICAS | SUACS | BOM |  | 866664 |  | 13/08/2015 | 630 | 575.13 | 1
MOVEIS E UTENSILIOS - SESGO | CADEIRA FIXA C/ BRAÇO | FLEXFORM | POLTRONA ERME MÉDIA FIXA | NAO POSSUI | HUGOL - SERV ANALISES CLINICAS | IN SAUDE ADM N° 133 | BOM |  | 866665 |  | 14/08/2015 | 630 | 575.13 | 1
MOVEIS E UTENSILIOS - SESGO | CADEIRA FIXA C/ BRAÇO | FLEXFORM | POLTRONA ERME MÉDIA FIXA | NAO POSSUI | HUGOL - SERV ANALISES CLINICAS | IN SAUDE ADM N° 133 | BOM |  | 866666 |  | 14/08/2015 | 630 | 575.13 | 1
MOVEIS E UTENSILIOS - SESGO | CADEIRA FIXA C/ BRAÇO | FLEXFORM | POLTRONA ERME MÉDIA FIXA | NAO POSSUI | HUGOL - SERV VIGILANCIA E MONIT | SERV VIGILANCIA TRANSP E MONITORAMENTO N° 13 | BOM |  | 866667 |  | 07/08/2015 | 630 | 575.13 | 1
MOVEIS E UTENSILIOS - SESGO | CADEIRA FIXA C/ BRAÇO | FLEXFORM | POLTRONA ERME MÉDIA FIXA | NAO POSSUI | HUGOL - SERVICO DE RECEPCAO | RECEPÇÃO IMAGEM N° 90 | BOM |  | 866668 |  | 14/08/2015 | 630 | 575.13 | 1
MOVEIS E UTENSILIOS - SESGO | CADEIRA FIXA C/ BRAÇO | FLEXFORM | POLTRONA ERME MÉDIA FIXA | NAO POSSUI | HUGOL - SERVICO DE RECEPCAO | RECEPÇÃO IMAGEM N° 90 | BOM |  | 866669 |  | 14/08/2015 | 630 | 575.13 | 1
MOVEIS E UTENSILIOS - SESGO | CADEIRA FIXA C/ BRAÇO | FLEXFORM | POLTRONA ERME MÉDIA FIXA | NAO POSSUI | HUGOL - SERVICO DE RECEPCAO | RECEPÇÃO URGÊNCIA EMERGÊNCIA N° 59 | BOM |  | 866670 |  | 13/08/2015 | 630 | 575.13 | 1
MOVEIS E UTENSILIOS - SESGO | CADEIRA FIXA C/ BRAÇO | FLEXFORM | POLTRONA ERME MÉDIA FIXA | NAO POSSUI | HUGOL - SERVICO DE RECEPCAO | RECEPÇÃO URGÊNCIA EMERGÊNCIA N° 59 | BOM |  | 866671 |  | 14/08/2015 | 630 | 559.38 | 1
MOVEIS E UTENSILIOS - SESGO | CADEIRA FIXA C/ BRAÇO | FLEXFORM | POLTRONA ERME MÉDIA FIXA | NAO POSSUI | HUGOL - SERV AMBULATORIO MEDICO | SUESA N° 123 | BOM |  | 866672 |  | 12/08/2015 | 630 | 575.13 | 1
MOVEIS E UTENSILIOS - SESGO | CADEIRA FIXA C/ BRAÇO | FLEXFORM | POLTRONA ERME MÉDIA FIXA | NAO POSSUI | HUGOL - SERV AMBULATORIO MEDICO | SUESA N° 123 | BOM |  | 866673 |  | 14/08/2015 | 630 | 575.13 | 1
MOVEIS E UTENSILIOS - SESGO | CADEIRA FIXA C/ BRAÇO | FLEXFORM | POLTRONA ERME MÉDIA FIXA | NAO POSSUI | HUGOL - SERV AMBULATORIO MEDICO | SUESA N° 123 | BOM |  | 866674 |  | 13/08/2015 | 630 | 575.13 | 1
MOVEIS E UTENSILIOS - SESGO | CADEIRA FIXA C/ BRAÇO | FLEXFORM | POLTRONA ERME MÉDIA FIXA | NAO POSSUI | HUGOL - SUPERV GOVERNANCA E HIG | SUPERV GOVERNANCA HIGIENIZACAO | BOM |  | 866675 |  | 13/08/2015 | 630 | 575.13 | 1
MOVEIS E UTENSILIOS - SESGO | CADEIRA FIXA C/ BRAÇO | FLEXFORM | POLTRONA ERME MÉDIA FIXA | NAO POSSUI | HUGOL - SERV PROC ROUPAS | AREA LIMPA PROC. DE ROUPAS | BOM |  | 866676 |  | 06/08/2015 | 630 | 575.13 | 1
MOVEIS E UTENSILIOS - SESGO | CADEIRA FIXA C/ BRAÇO | FLEXFORM | POLTRONA ERME MÉDIA FIXA | NAO POSSUI | HUGOL - SERV PROC ROUPAS | AREA LIMPA PROC. DE ROUPAS | BOM |  | 866677 |  | 13/08/2015 | 630 | 575.13 | 1
MOVEIS E UTENSILIOS - SESGO | CADEIRA FIXA C/ BRAÇO | FLEXFORM | POLTRONA ERME MÉDIA FIXA | NAO POSSUI | HUGOL - SUPERV GOVERNANCA E HIG | SUPERV GOVERNANCA HIGIENIZACAO | BOM |  | 866678 |  | 14/08/2015 | 630 | 575.13 | 1
MOVEIS E UTENSILIOS - SESGO | CADEIRA FIXA C/ BRAÇO | FLEXFORM | POLTRONA ERME MÉDIA FIXA | NAO POSSUI | HUGOL - SERV PROC ROUPAS | AREA LIMPA PROC. DE ROUPAS | BOM |  | 866679 |  | 13/08/2015 | 630 | 575.13 | 1
MOVEIS E UTENSILIOS - SESGO | CADEIRA FIXA C/ BRAÇO | FLEXFORM | POLTRONA ERME MÉDIA FIXA | NAO POSSUI | HUGOL - SALA DE HEMODINAMICA | COMANDO | BOM |  | 866680 |  | 07/08/2015 | 630 | 575.13 | 1
MOVEIS E UTENSILIOS - SESGO | CADEIRA FIXA C/ BRAÇO | FLEXFORM | POLTRONA ERME MÉDIA FIXA | NAO POSSUI | HUGOL - SUPERV ENFERM URG EMENG | SUEEUR/GERENCIA MEDICA N° 45 | BOM |  | 866681 |  | 14/08/2015 | 630 | 575.13 | 1
MOVEIS E UTENSILIOS - SESGO | CADEIRA FIXA C/ BRAÇO | FLEXFORM | POLTRONA ERME MÉDIA FIXA | NAO POSSUI | HUGOL - SERV PATRIMONIO | PARA MANUTENÇÃO EXTERNA | BOM |  | 866682 |  | 13/08/2015 | 630 | 575.13 | 1
MOVEIS E UTENSILIOS - SESGO | CADEIRA FIXA C/ BRAÇO | FLEXFORM | POLTRONA ERME MÉDIA FIXA | NAO POSSUI | HUGOL - SERV CENTRO CIRURGICO B | SERV CENTRO CIRURGICO B | BOM |  | 866683 |  | 13/08/2015 | 630 | 554.13 | 1
MOVEIS E UTENSILIOS - SESGO | CADEIRA FIXA C/ BRAÇO | FLEXFORM | POLTRONA ERME MÉDIA FIXA | NAO POSSUI | HUGOL - SERV CENTRO CIRURGICO A | SERV CENTRO CIRURGICO A | BOM |  | 866684 |  | 06/08/2015 | 630 | 575.13 | 1
MOVEIS E UTENSILIOS - SESGO | CADEIRA FIXA C/ BRAÇO | FLEXFORM | POLTRONA ERME MÉDIA FIXA | NAO POSSUI | HUGOL - SERV CENTRO CIRURGICO B | SERV CENTRO CIRURGICO B | BOM |  | 866685 |  | 13/08/2015 | 630 | 575.13 | 1
MOVEIS E UTENSILIOS - SESGO | CADEIRA FIXA C/ BRAÇO | FLEXFORM | POLTRONA ERME MÉDIA FIXA | NAO POSSUI | HUGOL - SERV PATRIMONIO | ATIVO PATRIMONIAL HUGOL | BOM |  | 866686 |  | 14/08/2015 | 630 | 575.13 | 1
MOVEIS E UTENSILIOS - SESGO | CADEIRA FIXA C/ BRAÇO | FLEXFORM | POLTRONA ERME MÉDIA FIXA | NAO POSSUI | HUGOL - SERV RECRUT E SELECAO | SALA DE TREINAMENTO N° 910 | BOM |  | 866687 |  | 14/08/2015 | 630 | 575.13 | 1
MOVEIS E UTENSILIOS - SESGO | CADEIRA FIXA C/ BRAÇO | FLEXFORM | POLTRONA ERME MÉDIA FIXA | NAO POSSUI | HUGOL - SERV RECRUT E SELECAO | SALA DE TREINAMENTO N° 910 | BOM |  | 866688 |  | 14/08/2015 | 630 | 533.13 | 1
MOVEIS E UTENSILIOS - SESGO | CADEIRA FIXA C/ BRAÇO | FLEXFORM | POLTRONA ERME MÉDIA FIXA | NAO POSSUI | HUGOL - SECRETARIA GERAL/PROTOCOLO HL | ARQUIVO - MEZANINO ALMOXARIFADO | BOM |  | 866689 |  | 06/08/2015 | 630 | 575.13 | 1
MOVEIS E UTENSILIOS - SESGO | CADEIRA FIXA C/ BRAÇO | FLEXFORM | POLTRONA ERME MÉDIA FIXA | NAO POSSUI | HUGOL - SERV ALMOX CAF | SERV ALMOXARIFADO CAF | BOM |  | 866690 |  | 13/08/2015 | 630 | 575.13 | 1
MOVEIS E UTENSILIOS - SESGO | CADEIRA FIXA C/ BRAÇO | FLEXFORM | POLTRONA ERME MÉDIA FIXA | NAO POSSUI | HUGOL - SUPERV ALMOXARIFADO | SALA DA SUPERVISAO | BOM |  | 866691 |  | 13/08/2015 | 630 | 564.63 | 1
MOVEIS E UTENSILIOS - SESGO | CADEIRA FIXA C/ BRAÇO | FLEXFORM | POLTRONA ERME MÉDIA FIXA | NAO POSSUI | HUGOL - SERV PROC ROUPAS | AREA SUJA PROC. DE ROUPAS | BOM |  | 866692 |  | 05/08/2015 | 630 | 575.13 | 1
MOVEIS E UTENSILIOS - SESGO | CADEIRA FIXA C/ BRAÇO | FLEXFORM | POLTRONA ERME MÉDIA FIXA | NAO POSSUI | HUGOL - SUPERV ANALISES CLINICAS | SUACS | BOM |  | 866693 |  | 14/08/2015 | 630 | 564.63 | 1
MOVEIS E UTENSILIOS - SESGO | CADEIRA FIXA C/ BRAÇO | FLEXFORM | POLTRONA ERME MÉDIA FIXA | NAO POSSUI | HUGOL - SERV PROC ROUPAS | AREA LIMPA PROC. DE ROUPAS | BOM |  | 866694 |  | 13/08/2015 | 630 | 575.13 | 1
MOVEIS E UTENSILIOS - SESGO | CADEIRA FIXA C/ BRAÇO | FLEXFORM | POLTRONA ERME MÉDIA FIXA | NAO POSSUI | HUGOL - SERVICO DE RECEPCAO | RECEPÇÃO URGÊNCIA EMERGÊNCIA N° 59 | BOM |  | 866695 |  | 06/08/2015 | 630 | 575.13 | 1
MOVEIS E UTENSILIOS - SESGO | CADEIRA FIXA C/ BRAÇO | FLEXFORM | POLTRONA ERME MÉDIA FIXA | NAO POSSUI | HUGOL - SERV PATRIMONIO | CADEIRAS EM QUARENTENA - PROVISÓRIA | BOM |  | 866696 |  | 13/08/2015 | 630 | 533.13 | 1
MOVEIS E UTENSILIOS - SESGO | CADEIRA FIXA C/ BRAÇO | FLEXFORM | POLTRONA ERME MÉDIA FIXA | NAO POSSUI | HUGOL - SERV PRONTO SOCORRO | BOX | BOM |  | 895955 |  | 13/08/2015 | 630 | 575.3 | 1
MOVEIS E UTENSILIOS - SESGO | GAVETEIRO | FLEXFORM | VOLANTE COM 03 GAVETAS | 000.005.612 | HUGOL - UNID COLETA E TRANSFUSAO | COLETA | BOM |  | 896524 |  | 05/08/2015 | 558 | 510.75 | 1
MOVEIS E UTENSILIOS - SESGO | GAVETEIRO | FLEXFORM | VOLANTE COM 03 GAVETAS | 000.005.612 | HUGOL - SERV PRONTO SOCORRO | BOX | BOM |  | 896503 |  | 05/08/2015 | 558 | 510.75 | 1
MOVEIS E UTENSILIOS - SESGO | GAVETEIRO | FLEXFORM | VOLANTE COM 03 GAVETAS | 000.005.612 | HUGOL - U.I CARDIOLOGIA | POSTO DE ENFERMAGEM CARDIO ALA 2 | BOM |  | 896504 |  | 05/08/2015 | 558 | 510.75 | 1
MOVEIS E UTENSILIOS - SESGO | GAVETEIRO | FLEXFORM | VOLANTE COM 03 GAVETAS | 000.005.612 | HUGOL - UNID COLETA E TRANSFUSAO | FRACIONAMENTO | BOM |  | 896523 |  | 05/08/2015 | 558 | 510.75 | 1
MOVEIS E UTENSILIOS - SESGO | GAVETEIRO | FLEXFORM | VOLANTE COM 03 GAVETAS | 000.005.612 | HUGOL - SERVICO DE HEMODINAMICA | GERENCIA HEMODINAMICA | BOM |  | 896505 |  | 05/08/2015 | 558 | 510.75 | 1
MOVEIS E UTENSILIOS - SESGO | GAVETEIRO | FLEXFORM | VOLANTE COM 03 GAVETAS | 000.005.612 | HUGOL - SERV UTI ADULTO - E | UTI ADULTO - E | BOM |  | 896506 |  | 05/08/2015 | 558 | 468.9 | 1
MOVEIS E UTENSILIOS - SESGO | GAVETEIRO | FLEXFORM | VOLANTE COM 03 GAVETAS | 000.005.612 | HUGOL - SUPERV ENFERMAGEM UTI | SUP DE ENFERMAGEM UTI N° 549 | BOM |  | 896516 |  | 05/08/2015 | 558 | 510.75 | 1
MOVEIS E UTENSILIOS - SESGO | GAVETEIRO | FLEXFORM | VOLANTE COM 03 GAVETAS | 000.005.612 | HUGOL - U.I ORTOPEDIA/TRAUMATOLOGIA | POSTO ENFERMAGEM ALA 1 | BOM |  | 896517 |  | 05/08/2015 | 558 | 510.75 | 1
MOVEIS E UTENSILIOS - SESGO | GAVETEIRO | FLEXFORM | VOLANTE COM 03 GAVETAS | 000.005.612 | HUGOL - UNID COLETA E TRANSFUSAO | ALICOTAGEM | BOM |  | 896522 |  | 05/08/2015 | 558 | 510.75 | 1
MOVEIS E UTENSILIOS - SESGO | GAVETEIRO | FLEXFORM | VOLANTE COM 03 GAVETAS | NAO POSSUI | HUGOL - SERV UTI H PEDIATRICA | UTI H NEUROPEDIATRICA N° 890 | BOM |  | 896518 |  | 05/08/2015 | 558 | 510.75 | 1
MOVEIS E UTENSILIOS - SESGO | GAVETEIRO | FLEXFORM | VOLANTE COM 03 GAVETAS | 000.005.612 | HUGOL - U.I CLINICA MÉDICA | POSTO DE ENFERMAGEM - ALA 1 | BOM |  | 896519 |  | 05/08/2015 | 558 | 510.75 | 1
MOVEIS E UTENSILIOS - SESGO | GAVETEIRO | FLEXFORM | VOLANTE COM 03 GAVETAS | 000.005.612 | HUGOL - SERV ENFERM PEDIATRICA | POSTO DE ENFERMAGEM ALA 2 | BOM |  | 896520 |  | 05/08/2015 | 558 | 510.75 | 1
MOVEIS E UTENSILIOS - SESGO | GAVETEIRO | FLEXFORM | VOLANTE COM 03 GAVETAS | 000.005.612 | HUGOL - UNID COLETA E TRANSFUSAO | ESTOQUE NÃO LIBERADO | BOM |  | 896521 |  | 05/08/2015 | 558 | 510.75 | 1
MOVEIS E UTENSILIOS - SESGO | GAVETEIRO | FLEXFORM | PEDESTAL 4 GAVETAS 400X470X692MM | 000.005.612 | HUGOL - SUPERV FATURAMENTO | SERV DE FATURAMENTO | BOM |  | 896527 |  | 06/08/2015 | 599 | 548.12 | 1
MOVEIS E UTENSILIOS - SESGO | GAVETEIRO | FLEXFORM | PEDESTAL 4 GAVETAS 400X470X692MM | 000.005.612 | HUGOL - GER MULTIPROFISSIONAL | GERENCIA MULTIPROFISSIONAL | BOM |  | 896528 |  | 06/08/2015 | 599 | 548.12 | 1
MOVEIS E UTENSILIOS - SESGO | GAVETEIRO | FLEXFORM | PEDESTAL 4 GAVETAS 400X470X692MM | 000.005.612 | HUGOL - SERV UTI ADULTO CARDIO | UTI ADULTO CARDIO N° 780/781 | BOM |  | 896529 |  | 06/08/2015 | 599 | 548.12 | 1
MOVEIS E UTENSILIOS - SESGO | GAVETEIRO | FLEXFORM | PEDESTAL 4 GAVETAS 400X470X692MM | 000.005.612 | HUGOL - SERVICO DE PLANEJAMENTO | SERV DE PLANEJAMENTO HUGOL | BOM |  | 896530 |  | 06/08/2015 | 599 | 548.12 | 1
MOVEIS E UTENSILIOS - SESGO | GAVETEIRO | FLEXFORM | PEDESTAL 4 GAVETAS 400X470X692MM | 000.005.612 | HUGOL - SERV DISP MEDICAMENTOS | FARMACIA SATELITE HEMODINÂMICA N° 751 | BOM |  | 896598 |  | 06/08/2015 | 599 | 548.12 | 1
MOVEIS E UTENSILIOS - SESGO | GAVETEIRO | FLEXFORM | PEDESTAL 4 GAVETAS 400X470X692MM | 000.005.612 | HUGOL - SALA DE HEMODINAMICA | SALA DA HEMODINÂMICA 2 | BOM |  | 896572 |  | 06/08/2015 | 599 | 548.12 | 1
MOVEIS E UTENSILIOS - SESGO | GAVETEIRO | FLEXFORM | PEDESTAL 4 GAVETAS 400X470X692MM | NAO POSSUI | HUGOL - SUPERV ENFERM URG EMENG | SUEEUR/GERENCIA MEDICA N° 45 | BOM |  | 896573 |  | 06/08/2015 | 599 | 548.12 | 1
MOVEIS E UTENSILIOS - SESGO | GAVETEIRO | FLEXFORM | PEDESTAL 4 GAVETAS 400X470X692MM | 000.005.612 | HUGOL - SERVICO DE RECEPCAO | RECEPÇÃO URGÊNCIA EMERGÊNCIA N° 59 | BOM |  | 896574 |  | 06/08/2015 | 599 | 548.12 | 1
MOVEIS E UTENSILIOS - SESGO | GAVETEIRO | FLEXFORM | PEDESTAL 4 GAVETAS 400X470X692MM | 000.005.612 | HUGOL - SECRETARIA GERAL/PROTOCOLO HL | SERV. PROTOCOLO | BOM |  | 896575 |  | 06/08/2015 | 599 | 548.12 | 1
MOVEIS E UTENSILIOS - SESGO | GAVETEIRO | FLEXFORM | PEDESTAL 4 GAVETAS 400X470X692MM | 000.005.612 | HUGOL - UNID COLETA E TRANSFUSAO | SALA DE TRIAGEM HEMATOLOGICA | BOM |  | 896597 |  | 06/08/2015 | 599 | 548.12 | 1
MOVEIS E UTENSILIOS - SESGO | GAVETEIRO | FLEXFORM | PEDESTAL 2 GAVETAS 400X440X278MM | NAO POSSUI | HUGOL - U.I ORTOPEDIA/TRAUMATOLOGIA | SUETO - SUPERVISÃO ENFERMAGEM ORTOPEDIA / TRAUMATOLOGIA - SALA N° 375 | BOM |  | 896626 |  | 05/08/2015 | 310 | 283.67 | 1
MOVEIS E UTENSILIOS - SESGO | GAVETEIRO | FLEXFORM | PEDESTAL 2 GAVETAS 400X440X278MM | NAO POSSUI | HUGOL - SERV AMBULATORIO MEDICO | CONSULTORIO 6 N° 163 | BOM |  | 896651 |  | 05/08/2015 | 310 | 283.67 | 1
MOVEIS E UTENSILIOS - SESGO | GAVETEIRO | FLEXFORM | PEDESTAL 2 GAVETAS 400X440X278MM | NAO POSSUI | HUGOL - SERV DISP MEDICAMENTOS | FARMACIA SATELITE QUEIMADOS N° 327 | BOM |  | 896628 |  | 05/08/2015 | 310 | 283.67 | 1
MOVEIS E UTENSILIOS - SESGO | GAVETEIRO | FLEXFORM | PEDESTAL 2 GAVETAS 400X440X278MM | NAO POSSUI | HUGOL - COORDENAÇÃO DE HOTELARIA HOSP | COOD DE ACOLHIMENTO | BOM |  | 896629 |  | 05/08/2015 | 310 | 283.67 | 1
MOVEIS E UTENSILIOS - SESGO | GAVETEIRO | FLEXFORM | PEDESTAL 2 GAVETAS 400X440X278MM | NAO POSSUI | HUGOL - GER ENFERMAGEM | GERE - CONSULTÓRIO 10 - AMBULATÓRIO | BOM |  | 896649 |  | 05/08/2015 | 310 | 283.67 | 1
MOVEIS E UTENSILIOS - SESGO | GAVETEIRO | FLEXFORM | PEDESTAL 2 GAVETAS 400X440X278MM | NAO POSSUI | HUGOL - SERV AMBULATORIO MEDICO | CONSULTORIO 3 N° 160 | BOM |  | 896648 |  | 05/08/2015 | 310 | 283.67 | 1
MOVEIS E UTENSILIOS - SESGO | GAVETEIRO | FLEXFORM | PEDESTAL 2 GAVETAS 400X440X278MM | NAO POSSUI | HUGOL - U.I CARDIOLOGIA | POSTO DE ENFERMAGEM CARDIO ALA 1 | BOM |  | 896630 |  | 05/08/2015 | 310 | 283.67 | 1
MOVEIS E UTENSILIOS - SESGO | GAVETEIRO | FLEXFORM | PEDESTAL 2 GAVETAS 400X440X278MM | NAO POSSUI | HUGOL - SERV AMBULATORIO MEDICO | CONSULTORIO 17 N° 149 | BOM |  | 896646 |  | 05/08/2015 | 310 | 278.5 | 1
MOVEIS E UTENSILIOS - SESGO | GAVETEIRO | FLEXFORM | PEDESTAL 2 GAVETAS 400X440X278MM | NAO POSSUI | HUGOL - U.I ORTOPEDIA/TRAUMATOLOGIA | SUETO - SUPERVISÃO ENFERMAGEM ORTOPEDIA / TRAUMATOLOGIA - SALA N° 375 | BOM |  | 896631 |  | 05/08/2015 | 310 | 283.67 | 1
MOVEIS E UTENSILIOS - SESGO | GAVETEIRO | FLEXFORM | PEDESTAL 2 GAVETAS 400X440X278MM | NAO POSSUI | HUGOL - SERV AMBULATORIO MEDICO | CONSULTORIO 5 N° 162 | BOM |  | 896644 |  | 05/08/2015 | 310 | 283.67 | 1
MOVEIS E UTENSILIOS - SESGO | GAVETEIRO | FLEXFORM | PEDESTAL 2 GAVETAS 400X440X278MM | NAO POSSUI | HUGOL - SUPERV TECNOLOGIA INF | TI APOIO - CENTRO CIRURGICO A N° 354 | BOM |  | 896634 |  | 05/08/2015 | 310 | 283.67 | 1
MOVEIS E UTENSILIOS - SESGO | GAVETEIRO | FLEXFORM | PEDESTAL 2 GAVETAS 400X440X278MM | NAO POSSUI | HUGOL - SERVICO DE RECEPCAO | RECEPÇÃO AMBULATÓRIO N° 154 | BOM |  | 896641 |  | 05/08/2015 | 310 | 283.67 | 1
MOVEIS E UTENSILIOS - SESGO | GAVETEIRO | FLEXFORM | PEDESTAL 2 GAVETAS 400X440X278MM | NAO POSSUI | HUGOL - U.I ORTOPEDIA/TRAUMATOLOGIA | SUETO - SUPERVISÃO ENFERMAGEM ORTOPEDIA / TRAUMATOLOGIA - SALA N° 375 | BOM |  | 896639 |  | 05/08/2015 | 310 | 283.67 | 1
MOVEIS E UTENSILIOS - SESGO | GAVETEIRO | FLEXFORM | PEDESTAL 2 GAVETAS 400X440X278MM | NAO POSSUI | HUGOL - SERV PSICOLOGIA | SALA PSICOLOGIA AMBULATÓRIO - SALA N° 166 | BOM |  | 896635 |  | 05/08/2015 | 310 | 283.67 | 1
MOVEIS E UTENSILIOS - SESGO | GAVETEIRO | FLEXFORM | PEDESTAL 2 GAVETAS 400X440X278MM | NAO POSSUI | HUGOL - U.I ORTOPEDIA/TRAUMATOLOGIA | SUETO - SUPERVISÃO ENFERMAGEM ORTOPEDIA / TRAUMATOLOGIA - SALA N° 375 | BOM |  | 896637 |  | 05/08/2015 | 310 | 283.67 | 1
MOVEIS E UTENSILIOS - SESGO | GAVETEIRO | FLEXFORM | VOLANTE COM 03 GAVETAS | NAO POSSUI | HUGOL - SUPERV FATURAMENTO | SEFAP - (CC DESATIVADO) | BOM |  | 859767 |  | 12/08/2015 | 558 | 509.7 | 1
MOVEIS E UTENSILIOS - SESGO | GAVETEIRO | FLEXFORM | PEDESTAL 4 GAVETAS 400X470X692MM | 000.005.612 | HUGOL - SERV SEG HIG MED TRAB | SESMT - SALA N° 919 | BOM |  | 896525 |  | 06/08/2015 | 599 | 548.12 | 1
MOVEIS E UTENSILIOS - SESGO | GAVETEIRO | FLEXFORM | PEDESTAL 4 GAVETAS 400X470X692MM | 000.005.612 | HUGOL - DIRETORIA ADM FINANCEIRA | DAF - SALA N° 30 | BOM |  | 896526 |  | 06/08/2015 | 599 | 548.12 | 1
MOVEIS E UTENSILIOS - SESGO | ARMARIO | FLEXFORM | ARMARIO BAIXO 800X500X740MM | NAO POSSUI | HUGOL - SERV CENTRO CIRURGICO B | SERV CENTRO CIRURGICO B | BOM |  | 896923 |  | 05/08/2015 | 786 | 719.02 | 1
MOVEIS E UTENSILIOS - SESGO | GAVETEIRO | FLEXFORM | FIXO 2 GAVETAS | NAO POSSUI | HUGOL - SERV DISP MEDICAMENTOS | FARMACIA SATELITE QUEIMADOS N° 327 | BOM |  | 860006 |  | 12/08/2015 | 310 | 283.17 | 1
MOVEIS E UTENSILIOS - SESGO | LONGARINA 3 LUGARES | FLEXFORM | LONGARINA | NAO POSSUI | HUGOL - SERV INTER DE DESOSP | SERV ATENDIMENTO DOMICILIO - SALA N° 938 | BOM |  | 888613 |  | 13/08/2015 | 1889 | 1724.98 | 1
MOVEIS E UTENSILIOS - SESGO | LONGARINA 3 LUGARES | FLEXFORM | LONGARINA | NAO POSSUI | HUGOL - SERV AMBULATORIO MEDICO | CONSULTORIO 19 | BOM |  | 888614 |  | 13/08/2015 | 1889 | 1724.98 | 1
MOVEIS E UTENSILIOS - SESGO | LONGARINA 3 LUGARES | FLEXFORM | LONGARINA | NAO POSSUI | HUGOL - SERV MANUTENCAO | ORBIS N° 236 | BOM |  | 888615 |  | 13/08/2015 | 1889 | 1724.98 | 1
MOVEIS E UTENSILIOS - SESGO | LONGARINA 3 LUGARES | FLEXFORM | LONGARINA | NAO POSSUI | HUGOL - SERV PATRIMONIO | BENS AGUARDANDO MANUTENÇÃO | BOM |  | 888616 |  | 13/08/2015 | 1889 | 1724.98 | 1
MOVEIS E UTENSILIOS - SESGO | LONGARINA 3 LUGARES | FLEXFORM | LONGARINA | NAO POSSUI | HUGOL - SERVICO DE RECEPCAO | RECEPÇÃO ANALISES CLINICA N° 136 | BOM |  | 888617 |  | 13/08/2015 | 1889 | 1724.98 | 1
MOVEIS E UTENSILIOS - SESGO | LONGARINA 3 LUGARES | FLEXFORM | LONGARINA | NAO POSSUI | HUGOL - AREAS COMUNS | CONDOMINIO | BOM |  | 888618 |  | 13/08/2015 | 1889 | 1724.98 | 1
MOVEIS E UTENSILIOS - SESGO | LONGARINA 3 LUGARES | FLEXFORM | LONGARINA | NAO POSSUI | HUGOL - SERV FORMALIZ PESSOAL | SERV FORMALIZ PESSOAL HUGOL | BOM |  | 888619 |  | 13/08/2015 | 1889 | 1724.98 | 1
MOVEIS E UTENSILIOS - SESGO | LONGARINA 3 LUGARES | FLEXFORM | LONGARINA | NAO POSSUI | HUGOL - SERV SEG HIG MED TRAB | SESMT - SALA N° 919 | BOM |  | 888620 |  | 12/08/2015 | 1889 | 1724.98 | 1
MOVEIS E UTENSILIOS - SESGO | LONGARINA 3 LUGARES | FLEXFORM | LONGARINA | NAO POSSUI | HUGOL - RESSONANCIA MAGNETICA | TRIAGEM - RMN | BOM |  | 888621 |  | 06/08/2015 | 1889 | 1724.98 | 1
MOVEIS E UTENSILIOS - SESGO | LONGARINA 3 LUGARES | FLEXFORM | LONGARINA | NAO POSSUI | HUGOL - AREAS COMUNS | COPA 3° ANDAR ALA 2 | BOM |  | 888622 |  | 13/08/2015 | 1889 | 1724.98 | 1
MOVEIS E UTENSILIOS - SESGO | LONGARINA 3 LUGARES | FLEXFORM | LONGARINA | NAO POSSUI | HUGOL - SERV AMBULATORIO MEDICO | CONSULTORIO 1 N° 158 | BOM |  | 888623 |  | 13/08/2015 | 1889 | 1724.98 | 1
MOVEIS E UTENSILIOS - SESGO | LONGARINA 3 LUGARES | FLEXFORM | LONGARINA | NAO POSSUI | HUGOL - SERVICO DE RECEPCAO | MAQUEIROS | BOM |  | 888624 |  | 13/08/2015 | 1889 | 1724.98 | 1
MOVEIS E UTENSILIOS - SESGO | LONGARINA 3 LUGARES | FLEXFORM | LONGARINA | NAO POSSUI | HUGOL - SERV UTI ADULTO - C | HALL E CORREDORES UTI 2 | BOM |  | 888625 |  | 13/08/2015 | 1889 | 1724.98 | 1
MOVEIS E UTENSILIOS - SESGO | LONGARINA 3 LUGARES | FLEXFORM | LONGARINA | NAO POSSUI | HUGOL - SERV RECRUT E SELECAO | SALA DE TREINAMENTO N° 924 | BOM |  | 888626 |  | 13/08/2015 | 1889 | 1724.98 | 1
MOVEIS E UTENSILIOS - SESGO | LONGARINA 3 LUGARES | FLEXFORM | LONGARINA | NAO POSSUI | HUGOL - AREAS COMUNS | CONDOMINIO | BOM |  | 888627 |  | 13/08/2015 | 1889 | 1724.98 | 1
MOVEIS E UTENSILIOS - SESGO | LONGARINA 3 LUGARES | FLEXFORM | LONGARINA | NAO POSSUI | HUGOL - SERV UTI ADULTO - C | HALL E CORREDORES UTI 2 | BOM |  | 888628 |  | 13/08/2015 | 1889 | 1724.98 | 1
MOVEIS E UTENSILIOS - SESGO | LONGARINA 3 LUGARES | FLEXFORM | NAO POSSUI | NAO POSSUI | HUGOL - SUPERV GOVERNANCA E HIG | SUPERV GOVERNANCA HIGIENIZACAO | BOM |  | 888629 |  | 13/08/2015 | 1889 | 1724.98 | 1
MOVEIS E UTENSILIOS - SESGO | LONGARINA 3 LUGARES | FLEXFORM | LONGARINA | NAO POSSUI | HUGOL - COORD DE ACOLHIMENTO | SURET | BOM |  | 888630 |  | 13/08/2015 | 1889 | 1724.98 | 1
MOVEIS E UTENSILIOS - SESGO | LONGARINA 3 LUGARES | FLEXFORM | LONGARINA | NAO POSSUI | HUGOL - SERV UTI ADULTO - B | SERV UTI ADULTO - B | BOM |  | 888631 |  | 13/08/2015 | 1889 | 1724.98 | 1
MOVEIS E UTENSILIOS - SESGO | LONGARINA 3 LUGARES | FLEXFORM | LONGARINA | NAO POSSUI | HUGOL - AREAS COMUNS | CONDOMINIO | BOM |  | 888632 |  | 13/08/2015 | 1889 | 1724.98 | 1
MOVEIS E UTENSILIOS - SESGO | LONGARINA 3 LUGARES | FLEXFORM | LONGARINA | NAO POSSUI | HUGOL - SERV PATRIMONIO | BENS AGUARDANDO MANUTENÇÃO | BOM |  | 888633 |  | 13/08/2015 | 1889 | 1724.98 | 1
MOVEIS E UTENSILIOS - SESGO | LONGARINA 3 LUGARES | FLEXFORM | LONGARINA | LONGARINA 3 LUGARES | HUGOL - U.I QUEIMADOS | RECEPÇÃO DE ACESSO EXTERNO | BOM |  | 888634 |  | 13/08/2015 | 1889 | 1724.98 | 1
MOVEIS E UTENSILIOS - SESGO | LONGARINA 3 LUGARES | FLEXFORM | LONGARINA | NAO POSSUI | HUGOL - SERV AMBULATORIO MEDICO | CONSULTORIO 19 | BOM |  | 888635 |  | 13/08/2015 | 1889 | 1724.98 | 1
MOVEIS E UTENSILIOS - SESGO | LONGARINA 3 LUGARES | FLEXFORM | LONGARINA | NAO POSSUI | HUGOL - SERV PRONTO SOCORRO | SALA ADM PS N° 62 | BOM |  | 888636 |  | 13/08/2015 | 1889 | 1724.98 | 1
MOVEIS E UTENSILIOS - SESGO | LONGARINA 3 LUGARES | FLEXFORM | LONGARINA | NAO POSSUI | HUGOL - AREAS COMUNS | CONDOMINIO | BOM |  | 888637 |  | 13/08/2015 | 1889 | 1724.98 | 1
MOVEIS E UTENSILIOS - SESGO | LONGARINA 3 LUGARES | FLEXFORM | LONGARINA | NAO POSSUI | HUGOL - SERV FORMALIZ PESSOAL | SERV FORMALIZ PESSOAL HUGOL | BOM |  | 888638 |  | 13/08/2015 | 1889 | 1724.98 | 1
MOVEIS E UTENSILIOS - SESGO | LONGARINA 3 LUGARES | FLEXFORM | LONGARINA | NAO POSSUI | HUGOL - SERV RECRUT E SELECAO | SALA DE TREINAMENTO N° 924 | BOM |  | 888639 |  | 06/08/2015 | 1889 | 1724.98 | 1
MOVEIS E UTENSILIOS - SESGO | LONGARINA 3 LUGARES | FLEXFORM | LONGARINA | NAO POSSUI | HUGOL - SERV FORMALIZ PESSOAL | SERV FORMALIZ PESSOAL HUGOL | BOM |  | 888640 |  | 13/08/2015 | 1889 | 1724.98 | 1
MOVEIS E UTENSILIOS - SESGO | LONGARINA 3 LUGARES | FLEXFORM | LONGARINA | NAO POSSUI | HUGOL - U.I QUEIMADOS | RECEPÇÃO DE ACESSO EXTERNO | BOM |  | 888641 |  | 13/08/2015 | 1889 | 1724.98 | 1
MOVEIS E UTENSILIOS - SESGO | LONGARINA 3 LUGARES | FLEXFORM | LONGARINA | NAO POSSUI | HUGOL - AREAS COMUNS | CONDOMINIO | BOM |  | 888642 |  | 13/08/2015 | 1889 | 1724.98 | 1
MOVEIS E UTENSILIOS - SESGO | LONGARINA 3 LUGARES | FLEXFORM | LONGARINA | NAO POSSUI | HUGOL - SERV PRONTO SOCORRO | CORREDOR | BOM |  | 888643 |  | 13/08/2015 | 1889 | 1724.98 | 1
MOVEIS E UTENSILIOS - SESGO | LONGARINA 3 LUGARES | FLEXFORM | LONGARINA | NAO POSSUI | HUGOL - SERV AMBULATORIO MEDICO | SERV DE AMBULATORIO MEDICO | BOM |  | 888644 |  | 13/08/2015 | 1889 | 1724.98 | 1
MOVEIS E UTENSILIOS - SESGO | LONGARINA 3 LUGARES | FLEXFORM | LONGARINA | NAO POSSUI | HUGOL - GER MULTIPROFISSIONAL | ESPAÇO FAMILIA | BOM |  | 888645 |  | 13/08/2015 | 1889 | 1724.98 | 1
MOVEIS E UTENSILIOS - SESGO | LONGARINA 3 LUGARES | FLEXFORM | LONGARINA | NAO POSSUI | HUGOL - RESSONANCIA MAGNETICA | QUARENTENA - RMN | BOM |  | 888646 |  | 13/08/2015 | 1889 | 1724.98 | 1
MOVEIS E UTENSILIOS - SESGO | LONGARINA 3 LUGARES | FLEXFORM | LONGARINA | NAO POSSUI | HUGOL - SERV ALMOX GERAL | SERVICO ALMOXARIFADO GERAL B | BOM |  | 888647 |  | 14/08/2015 | 1889 | 1724.47 | 1
MOVEIS E UTENSILIOS - SESGO | LONGARINA 3 LUGARES | FLEXFORM | LONGARINA | NAO POSSUI | HUGOL - SERV AMBULATORIO MEDICO | CONSULTORIO 1 N° 158 | BOM |  | 888648 |  | 14/08/2015 | 1889 | 1724.47 | 1
MOVEIS E UTENSILIOS - SESGO | LONGARINA 3 LUGARES | FLEXFORM | LONGARINA | NAO POSSUI | HUGOL - AREAS COMUNS | CONDOMINIO | BOM |  | 888649 |  | 14/08/2015 | 1889 | 1724.47 | 1
MOVEIS E UTENSILIOS - SESGO | LONGARINA 3 LUGARES | FLEXFORM | LONGARINA | NAO POSSUI | HUGOL - U.I QUEIMADOS | RECEPÇÃO DE ACESSO EXTERNO | BOM |  | 888650 |  | 07/08/2015 | 1889 | 1724.47 | 1
MOVEIS E UTENSILIOS - SESGO | POLTRONA AUDITÓRIO PARA OBESOS | FLEXFORM | OBESO | NAO POSSUI | HUGOL - SERV PATRIMONIO | QUARENTENA 2021/2022 | BOM |  | 889379 |  | 05/08/2015 | 3300 | 3014.35 | 1
MOVEIS E UTENSILIOS - SESGO | POLTRONA AUDITÓRIO PARA OBESOS | FLEXFORM | OBESO | NAO POSSUI | HUGOL - SERV PATRIMONIO | ATIVO PATRIMONIAL HUGOL | BOM |  | 889380 |  | 05/08/2015 | 3300 | 3014.35 | 1
MOVEIS E UTENSILIOS - SESGO | SOFÁ 3 LUGARES | FLEXFORM | SOFA 664 | NAO POSSUI | HUGOL - SERV PSICOLOGIA | SALA PSICOLOGIA AMBULATÓRIO - SALA N° 166 | BOM |  | 889359 |  | 05/08/2015 | 2100 | 1918.23 | 1
MOVEIS E UTENSILIOS - SESGO | SOFÁ 3 LUGARES | FLEXFORM | SOFA 664 | NAO POSSUI | HUGOL - SERV SEG HIG MED TRAB | SESMT - SALA N° 919 | BOM |  | 861970 |  | 05/08/2015 | 2100 | 1918.23 | 1
MOVEIS E UTENSILIOS - SESGO | SOFÁ 3 LUGARES | FLEXFORM | SOFA 664 | NAO POSSUI | HUGOL - SERVIÇO DE GOVERNANÇA CLINICA | GERENCIA MEDICA DA INTERNAÇÃO - 3° ANDAR ALA 1 | BOM |  | 861988 |  | 05/08/2015 | 2100 | 1918.23 | 1
MOVEIS E UTENSILIOS - SESGO | SOFÁ 3 LUGARES | FLEXFORM | SOFA 664 | NAO POSSUI | HUGOL - U.I ORTOPEDIA/TRAUMATOLOGIA | . | BOM |  | 861987 |  | 05/08/2015 | 2100 | 1918.23 | 1
MOVEIS E UTENSILIOS - SESGO | SOFÁ 3 LUGARES | FLEXFORM | SOFA 664 | NAO POSSUI | HUGOL - OPO | OPO HUGOL N° 899 | BOM |  | 861986 |  | 05/08/2015 | 2100 | 1918.23 | 1
MOVEIS E UTENSILIOS - SESGO | SOFÁ 3 LUGARES | FLEXFORM | SOFA 664 | NAO POSSUI | HUGOL - SERVICO DE HEMODINAMICA | REPOUSO FEMININO N° 777 | BOM |  | 861985 |  | 05/08/2015 | 2100 | 1918.23 | 1
MOVEIS E UTENSILIOS - SESGO | SOFÁ 3 LUGARES | FLEXFORM | SOFA 664 | NAO POSSUI | HUGOL - COORD DE ACOLHIMENTO | SURET | BOM |  | 861984 |  | 05/08/2015 | 2100 | 1918.23 | 1
MOVEIS E UTENSILIOS - SESGO | SOFÁ 3 LUGARES | FLEXFORM | SOFA 664 | NAO POSSUI | HUGOL - SERV PATRIMONIO | PARA MANUTENÇÃO EXTERNA | BOM |  | 861983 |  | 05/08/2015 | 2100 | 1918.23 | 1
MOVEIS E UTENSILIOS - SESGO | SOFÁ 3 LUGARES | FLEXFORM | SOFA 664 | NAO POSSUI | HUGOL - SERV PATRIMONIO | PARA MANUTENÇÃO EXTERNA | BOM |  | 861982 |  | 05/08/2015 | 2100 | 1918.23 | 1
MOVEIS E UTENSILIOS - SESGO | SOFÁ 3 LUGARES | FLEXFORM | SOFA 664 | NAO POSSUI | HUGOL - GER MULTIPROFISSIONAL | GERENCIA MULTIPROFISSIONAL | BOM |  | 861981 |  | 05/08/2015 | 2100 | 1918.23 | 1
MOVEIS E UTENSILIOS - SESGO | SOFÁ 3 LUGARES | FLEXFORM | SOFA 664 | NAO POSSUI | HUGOL - SERV CENTRO CIRURGICO B | SERV CENTRO CIRURGICO B | BOM |  | 861980 |  | 05/08/2015 | 2100 | 1918.23 | 1
MOVEIS E UTENSILIOS - SESGO | SOFÁ 3 LUGARES | FLEXFORM | SOFA 664 | NAO POSSUI | HUGOL - SUPERV ENFERMAGEM UTI | SALA DE ENTREVISTA N° 573 | BOM |  | 861979 |  | 05/08/2015 | 2100 | 1918.23 | 1
MOVEIS E UTENSILIOS - SESGO | SOFÁ 3 LUGARES | FLEXFORM | SOFA 664 | NAO POSSUI | HUGOL - SERV FISIOTERAPIA | SUPERVISÃO FISIOTERAPIA UTI - SALA N° 901 | BOM |  | 861978 |  | 08/08/2015 | 2100 | 1918.23 | 1
MOVEIS E UTENSILIOS - SESGO | SOFÁ 3 LUGARES | FLEXFORM | SOFA 664 | NAO POSSUI | HUGOL - GER ENFERMAGEM | GERE - CONSULTÓRIO 10 - AMBULATÓRIO | BOM |  | 861977 |  | 05/08/2015 | 2100 | 1918.23 | 1
MOVEIS E UTENSILIOS - SESGO | SOFÁ 3 LUGARES | FLEXFORM | SOFA 664 | NAO POSSUI | HUGOL - SERV CENTRO CIRURGICO B | SERV CENTRO CIRURGICO B | BOM |  | 861976 |  | 05/08/2015 | 2100 | 1918.23 | 1
MOVEIS E UTENSILIOS - SESGO | SOFÁ 3 LUGARES | FLEXFORM | SOFA 664 | NAO POSSUI | HUGOL - ENSINO E PESQUISA | SALA DA RESIDÊNCIA - AMBUL. SALA N° 184 | BOM |  | 861975 |  | 05/08/2015 | 2100 | 1918.23 | 1
MOVEIS E UTENSILIOS - SESGO | SOFÁ 3 LUGARES | FLEXFORM | SOFA 664 | NAO POSSUI | HUGOL - SERV SEG HIG MED TRAB | SESMT - SALA N° 919 | BOM |  | 861974 |  | 05/08/2015 | 2100 | 1918.23 | 1
MOVEIS E UTENSILIOS - SESGO | SOFÁ 3 LUGARES | FLEXFORM | SOFA 664 | NAO POSSUI | HUGOL - SERV CENTRO CIRURGICO B | SERV CENTRO CIRURGICO B | BOM |  | 861973 |  | 05/08/2015 | 2100 | 1918.23 | 1
MOVEIS E UTENSILIOS - SESGO | SOFÁ 3 LUGARES | FLEXFORM | SOFA 664 | NAO POSSUI | HUGOL - GERENCIA DE RH | GERENCIA RH | BOM |  | 861972 |  | 05/08/2015 | 2100 | 1918.23 | 1
MOVEIS E UTENSILIOS - SESGO | SOFÁ 3 LUGARES | FLEXFORM | SOFA 664 | NAO POSSUI | HUGOL - SUPERV CME | SUPERV CME N° 803 | BOM |  | 861971 |  | 05/08/2015 | 2100 | 1918.23 | 1
MOVEIS E UTENSILIOS - SESGO | SOFÁ 3 LUGARES | FLEXFORM | SOFA 462 | NAO POSSUI | HUGOL - SERV RECRUT E SELECAO | DIALOGA MAIS N° 165 - AMBULATORIO | BOM |  | 862368 |  | 05/08/2015 | 615 | 561.77 | 1
MOVEIS E UTENSILIOS - SESGO | SOFÁ 3 LUGARES | FLEXFORM | SOFA 462 | NAO POSSUI | HUGOL - SUPERV ENFERM PEDIATRIA | SUPERV ENFERMAGEM PEDIATRIA | BOM |  | 862369 |  | 05/08/2015 | 615 | 561.77 | 1
MOVEIS E UTENSILIOS - SESGO | SOFÁ 3 LUGARES | FLEXFORM | SOFA 462 | NAO POSSUI | HUGOL - GERENCIA DA QUALIDADE | GQUALI - SALA N° 930 | BOM |  | 862370 |  | 05/08/2015 | 615 | 561.77 | 1
MOVEIS E UTENSILIOS - SESGO | SOFÁ 3 LUGARES | FLEXFORM | SOFA 462 | NAO POSSUI | HUGOL - SERV CENTRO CIRURGICO B | REPOUSO DOS ANESTESISTAS | BOM |  | 862375 |  | 05/08/2015 | 615 | 561.77 | 1
MOVEIS E UTENSILIOS - SESGO | SOFÁ 3 LUGARES | FLEXFORM | SOFA 462 | NAO POSSUI | HUGOL - SERV TOMOGRAFI COMPUTAD | SALA DE LAUDOS TC | BOM |  | 862374 |  | 05/08/2015 | 615 | 561.77 | 1
MOVEIS E UTENSILIOS - SESGO | SOFÁ 3 LUGARES | FLEXFORM | SOFA 462 | NAO POSSUI | HUGOL - SERVIÇO DE GOVERNANÇA CLINICA | GERENCIA GOVERNANÇA CLINICA N° 32 | BOM |  | 862373 |  | 05/08/2015 | 615 | 561.77 | 1
MOVEIS E UTENSILIOS - SESGO | SOFÁ 3 LUGARES | FLEXFORM | SOFA 462 | NAO POSSUI | HUGOL - SERV PRONTO SOCORRO | REPOUSO FEMININO MEDICO N° 37 | BOM |  | 862372 |  | 05/08/2015 | 615 | 561.77 | 1
MOVEIS E UTENSILIOS - SESGO | SOFÁ 3 LUGARES | FLEXFORM | SOFA 462 | NAO POSSUI | HUGOL - SERV PRONTO SOCORRO | REPOUSO FEMININO MEDICO N° 37 | BOM |  | 862371 |  | 05/08/2015 | 615 | 561.77 | 1
EQUIPAMENTOS DE PROC. ELETR. DE DADOS - SESGO | DESKTOP | POSITIVO | MASTER D570 | 1AB69YY50 | HUGOL - U.I CARDIOLOGIA | POSTO DE ENFERMAGEM CARDIO ALA 1 | BOM |  | 849548 |  | 05/08/2015 | 1597.78 | 1597.78 | 1
MOVEIS E UTENSILIOS - SESGO | CARRO EMERGENCIA | GIGANTE | GRN – MODELO G-34 | 141404 | HUGOL - U.I CLINICA MÉDICA | POSTO DE ENFERMAGEM - ALA 1 | BOM |  | 921148 |  | 02/02/2015 | 2094 | 1899.72 | 1
MOVEIS E UTENSILIOS - SESGO | CARRO EMERGENCIA | GIGANTE | GRN – MODELO G-34 | 141398 | HUGOL - SERV TOMOGRAFI COMPUTAD | TOMOGRAFO 01 | BOM |  | 921149 |  | 02/02/2015 | 2094 | 1899.72 | 1
MOVEIS E UTENSILIOS - SESGO | CARRO EMERGENCIA | GIGANTE | GRN – MODELO G-34 | 141440 | HUGOL - SERV TOMOGRAFI COMPUTAD | TOMOGRAFO 02 | BOM |  | 921150 |  | 02/02/2015 | 2094 | 1899.72 | 1
MOVEIS E UTENSILIOS - SESGO | CARRO EMERGENCIA | GIGANTE | GRN – MODELO G-34 | 141435 | HUGOL - SERV BRONCOSCOPIA | SERV DE BRONCOSCOPIA N° 95 | BOM |  | 921151 |  | 02/02/2015 | 2094 | 1899.72 | 1
MOVEIS E UTENSILIOS - SESGO | CARRO EMERGENCIA | GIGANTE | GRN – MODELO G-34 | 141410 | HUGOL - SERV ECOCARDIOGRAFIA | SERV. ECOCARDIOGRAFIA N° 93 | BOM |  | 921152 |  | 02/02/2015 | 2094 | 1899.72 | 1
MOVEIS E UTENSILIOS - SESGO | CARRO EMERGENCIA | GIGANTE | GRN – MODELO G-34 | 141427 | HUGOL - U.I CARDIOLOGIA | POSTO DE ENFERMAGEM CARDIO ALA 1 | BOM |  | 921153 |  | 02/02/2015 | 2094 | 1899.72 | 1
MOVEIS E UTENSILIOS - SESGO | CARRO EMERGENCIA | GIGANTE | GRN – MODELO G-34 | 141453 | HUGOL - UNID COLETA E TRANSFUSAO | COLETA | BOM |  | 921154 |  | 02/02/2015 | 2094 | 1899.72 | 1
MOVEIS E UTENSILIOS - SESGO | CARRO EMERGENCIA | GIGANTE | GRN – MODELO G-34 | 141423 | HUGOL - SERV UTI H PEDIATRICA | UTI H NEUROPEDIATRICA N° 890 | BOM |  | 921155 |  | 02/02/2015 | 2094 | 1899.72 | 1
MOVEIS E UTENSILIOS - SESGO | CARRO EMERGENCIA | GIGANTE | GRN – MODELO G-34 | 141425 | HUGOL - U.I CARDIOLOGIA | POSTO DE ENFERMAGEM CARDIO ALA 2 | BOM |  | 921156 |  | 02/02/2015 | 2094 | 1899.72 | 1
MOVEIS E UTENSILIOS - SESGO | CARRO EMERGENCIA | GIGANTE | GRN – MODELO G-34 | 141443 | HUGOL - SERV QUEIMADOS - UTI | UTI- QUEIMADOS | BOM |  | 921157 |  | 02/02/2015 | 2094 | 1899.72 | 1
MOVEIS E UTENSILIOS - SESGO | CARRO EMERGENCIA | GIGANTE | GRN – MODELO G-34 | 141397 | HUGOL - SERV UTI ADULTO - A | UTI ADULTO - A | BOM |  | 921158 |  | 02/02/2015 | 2094 | 1899.72 | 1
MOVEIS E UTENSILIOS - SESGO | CARRO EMERGENCIA | GIGANTE | GRN – MODELO G-34 | 141419 | HUGOL - U.I ORTOPEDIA/TRAUMATOLOGIA | CORREDOR ALA 2 - SALA N° 387 | BOM |  | 921159 |  | 02/02/2015 | 2094 | 1899.72 | 1
MOVEIS E UTENSILIOS - SESGO | CARRO EMERGENCIA | GIGANTE | GRN – MODELO G-34 | 141424 | HUGOL - U.I CLINICA MÉDICA | POSTO DE ENFERMAGEM - ALA 2 | BOM |  | 921160 |  | 02/02/2015 | 2094 | 1899.72 | 1
MOVEIS E UTENSILIOS - SESGO | CARRO EMERGENCIA | GIGANTE | GRN – MODELO G-34 | 141407 | HUGOL - SERV UTI ADULTO - B | SERV UTI ADULTO - B | BOM |  | 921161 |  | 02/02/2015 | 2094 | 1899.72 | 1
MOVEIS E UTENSILIOS - SESGO | CARRO EMERGENCIA | GIGANTE | GRN – MODELO G-34 | 141451 | HUGOL - SERVICO DE HEMODINAMICA | OBSERVAÇÃO 01-02 N° 772/771 | BOM |  | 921162 |  | 02/02/2015 | 2094 | 1899.72 | 1
MOVEIS E UTENSILIOS - SESGO | CARRO EMERGENCIA | GIGANTE | GRN – MODELO G-34 | 141445 | HUGOL - SALA DE HEMODINAMICA | SALA DA HEMODINÂMICA 1 | BOM |  | 921163 |  | 02/02/2015 | 2094 | 1899.72 | 1
MOVEIS E UTENSILIOS - SESGO | CARRO EMERGENCIA | GIGANTE | GRN – MODELO G-34 | 141439 | HUGOL - U.I CLINICA ESPECIALIDADES | POSTO DE ENFERMAGEM ALA 3 | BOM |  | 921164 |  | 02/02/2015 | 2094 | 1899.72 | 1
MOVEIS E UTENSILIOS - SESGO | CARRO EMERGENCIA | GIGANTE | GRN – MODELO G-34 | 141405 | HUGOL - SERV ENDOSC DIGEST/COLONOSC HG | SERV ENDOSCOPIA/COLONOSCOPIA N° 97 | BOM |  | 921165 |  | 02/02/2015 | 2094 | 1899.72 | 1
MOVEIS E UTENSILIOS - SESGO | CARRO EMERGENCIA | GIGANTE | GRN – MODELO G-34 | 141420 | HUGOL - SERV AMBULATORIO ENFERMA | SALA DE CURATIVO 1 | BOM |  | 921166 |  | 02/02/2015 | 2094 | 1899.72 | 1
MOVEIS E UTENSILIOS - SESGO | CARRO EMERGENCIA | GIGANTE | GRN – MODELO G-34 | 141412 | HUGOL - SERV UTI ADULTO CARDIO | UTI ADULTO CARDIO N° 780/781 | BOM |  | 921167 |  | 02/02/2015 | 2094 | 1899.72 | 1
MOVEIS E UTENSILIOS - SESGO | CARRO EMERGENCIA | GIGANTE | GRN – MODELO G-34 | 141433 | HUGOL - SERV UTI ADULTO CARDIO | UTI ADULTO CARDIO N° 780/781 | BOM |  | 921168 |  | 02/02/2015 | 2094 | 1899.72 | 1
MOVEIS E UTENSILIOS - SESGO | CARRO EMERGENCIA | GIGANTE | GRN – MODELO G-34 | 141417 | HUGOL - SERV AMBULATORIO MEDICO | SALA N° 188 | BOM |  | 921169 |  | 02/02/2015 | 2094 | 1899.72 | 1
MOVEIS E UTENSILIOS - SESGO | CARRO EMERGENCIA | GIGANTE | GRN – MODELO G-34 | 141400 | HUGOL - SERV CENTRO CIRURGICO B | SERV CENTRO CIRURGICO B | BOM |  | 921170 |  | 02/02/2015 | 2094 | 1899.72 | 1
MOVEIS E UTENSILIOS - SESGO | CARRO EMERGENCIA | GIGANTE | GRN – MODELO G-34 | 141415 | HUGOL - SERV CENTRO CIRURGICO B | SERV CENTRO CIRURGICO B | BOM |  | 921171 |  | 02/02/2015 | 2094 | 1899.72 | 1
MOVEIS E UTENSILIOS - SESGO | CARRO EMERGENCIA | GIGANTE | GRN – MODELO G-34 | 141406 | HUGOL - SERV UTI G PEDIATRICA | UTI G PEDIATRICA N° 554 | BOM |  | 921172 |  | 02/02/2015 | 2094 | 1899.72 | 1
MOVEIS E UTENSILIOS - SESGO | CARRO EMERGENCIA | GIGANTE | GRN – MODELO G-34 | 141452 | HUGOL - SERV UTI G PEDIATRICA | UTI G PEDIATRICA N° 554 | BOM |  | 921173 |  | 02/02/2015 | 2094 | 1899.72 | 1
MOVEIS E UTENSILIOS - SESGO | CARRO EMERGENCIA | GIGANTE | GRN – MODELO G-34 | 141442 | HUGOL - SERV UTI ADULTO - E | UTI ADULTO - E | BOM |  | 921174 |  | 02/02/2015 | 2094 | 1899.72 | 1
MOVEIS E UTENSILIOS - SESGO | CARRO EMERGENCIA | GIGANTE | GRN – MODELO G-34 | 141401 | HUGOL - SERV UTI ADULTO - E | UTI ADULTO - E | BOM |  | 921175 |  | 02/02/2015 | 2094 | 1899.72 | 1
MOVEIS E UTENSILIOS - SESGO | CARRO EMERGENCIA | GIGANTE | GRN – MODELO G-34 | 141429 | HUGOL - SERV UTI ADULTO - A | UTI ADULTO - A | BOM |  | 921176 |  | 02/02/2015 | 2094 | 1899.72 | 1
MOVEIS E UTENSILIOS - SESGO | CARRO EMERGENCIA | GIGANTE | GRN – MODELO G-34 | 141434 | HUGOL - SERV UTI ADULTO - C | UTI ADULTO C N° 879 | BOM |  | 921177 |  | 02/02/2015 | 2094 | 1899.72 | 1
MOVEIS E UTENSILIOS - SESGO | CARRO EMERGENCIA | GIGANTE | GRN – MODELO G-34 | 141431 | HUGOL - SERV UTI ADULTO - F | UTI ADULTO - F | BOM |  | 921178 |  | 02/02/2015 | 2094 | 1899.72 | 1
MOVEIS E UTENSILIOS - SESGO | CARRO EMERGENCIA | GIGANTE | GRN – MODELO G-34 | 141441 | HUGOL - SERV UTI ADULTO - F | UTI ADULTO - F | BOM |  | 921179 |  | 02/02/2015 | 2094 | 1899.72 | 1
MOVEIS E UTENSILIOS - SESGO | CARRO EMERGENCIA | GIGANTE | GRN – MODELO G-34 | 141450 | HUGOL - SERV PRONTO SOCORRO | BOX | BOM |  | 921180 |  | 02/02/2015 | 2094 | 1899.72 | 1
MOVEIS E UTENSILIOS - SESGO | CARRO EMERGENCIA | GIGANTE | GRN – MODELO G-34 | 141455 | HUGOL - UTI CARDIACA PEDIATRICA | UTI CARDIACA PEDIATRICA N° 564 | BOM |  | 921181 |  | 02/02/2015 | 2094 | 1899.72 | 1
MOVEIS E UTENSILIOS - SESGO | CARRO EMERGENCIA | GIGANTE | GRN – MODELO G-34 | 141418 | HUGOL - U.I CLINICA ESPECIALIDADES | POSTO DE ENFERMAGEM ALA 1 | BOM |  | 921182 |  | 02/02/2015 | 2094 | 1899.72 | 1
MOVEIS E UTENSILIOS - SESGO | CARRO EMERGENCIA | GIGANTE | GRN – MODELO G-34 | 141411 | HUGOL - TESTE ERGOMÉTRICO | TESTE ERGOMETRICO N° 89 | BOM |  | 921184 |  | 02/02/2015 | 2094 | 1899.72 | 1
MOVEIS E UTENSILIOS - SESGO | CARRO EMERGENCIA | GIGANTE | GRN – MODELO G-34 | 141454 | HUGOL - SERVICO DE HEMODINAMICA | BOX HEMODINAMICA | BOM |  | 921185 |  | 02/02/2015 | 2094 | 1899.72 | 1
MOVEIS E UTENSILIOS - SESGO | CARRO EMERGENCIA | GIGANTE | GRN – MODELO G-34 | 141401 | HUGOL - SALA DE HEMODINAMICA | SALA DA HEMODINÂMICA 2 | BOM |  | 921186 |  | 02/02/2015 | 2094 | 1899.72 | 1
MOVEIS E UTENSILIOS - SESGO | CARRO EMERGENCIA | GIGANTE | GRN – MODELO G-34 | 141403 | HUGOL - SERV PRONTO SOCORRO | BOX | BOM |  | 921187 |  | 02/02/2015 | 2094 | 1899.72 | 1
MOVEIS E UTENSILIOS - SESGO | CARRO EMERGENCIA | GIGANTE | GRN – MODELO G-34 | 141421 | HUGOL - SERV UTI ADULTO - B | SERV UTI ADULTO - B | BOM |  | 921188 |  | 02/02/2015 | 2094 | 1899.72 | 1
MOVEIS E UTENSILIOS - SESGO | CARRO DE MEDICAMENTOS | LANCO | NAO POSSUI | NAO POSSUI | HUGOL - UNID COLETA E TRANSFUSAO | LABORATÓRIO/ TRANSFUSÃO N° 202 | BOM |  | 880799 |  | 29/07/2015 | 3050 | 2797.47 | 1
MOVEIS E UTENSILIOS - SESGO | CARRO DE MEDICAMENTOS | LANCO | NAO POSSUI | NAO POSSUI | HUGOL - UNID COLETA E TRANSFUSAO | COLETA | BOM |  | 880800 |  | 29/07/2015 | 3050 | 2797.47 | 1
MOVEIS E UTENSILIOS - SESGO | CARRO DE MEDICAMENTOS | LANCO | NAO POSSUI | NAO POSSUI | HUGOL - UNID COLETA E TRANSFUSAO | COLETA | BOM |  | 880801 |  | 29/07/2015 | 3050 | 2797.47 | 1
MOVEIS E UTENSILIOS - SESGO | CARRO DE MEDICAMENTOS | LANCO | NAO POSSUI | NAO POSSUI | HUGOL - SERV QUEIMADOS - UTI | UTI- QUEIMADOS | BOM |  | 880802 |  | 29/07/2015 | 3050 | 2797.47 | 1
MOVEIS E UTENSILIOS - SESGO | CARRO DE MEDICAMENTOS | LANCO | NAO POSSUI | NAO POSSUI | HUGOL - UNID COLETA E TRANSFUSAO | COLETA | BOM |  | 880803 |  | 29/07/2015 | 3050 | 2797.47 | 1
MOVEIS E UTENSILIOS - SESGO | CARRO DE MEDICAMENTOS | LANCO | NAO POSSUI | NAO POSSUI | HUGOL - UNID COLETA E TRANSFUSAO | COLETA | BOM |  | 880804 |  | 29/07/2015 | 3050 | 2797.47 | 1
MOVEIS E UTENSILIOS - SESGO | CARRO DE MEDICAMENTOS | LANCO | NAO POSSUI | NAO POSSUI | HUGOL - SERV TOMOGRAFI COMPUTAD | TOMOGRAFO 01 | BOM |  | 880805 |  | 29/07/2015 | 3050 | 2797.47 | 1
MOVEIS E UTENSILIOS - SESGO | CARRO DE MEDICAMENTOS | LANCO | NAO POSSUI | NAO POSSUI | HUGOL - SERV DISP MEDICAMENTOS | ESTOQUE CONTROLADOS N° 282 | BOM |  | 880806 |  | 29/07/2015 | 3050 | 2797.47 | 1
MOVEIS E UTENSILIOS - SESGO | CARRO DE MEDICAMENTOS | LANCO | NAO POSSUI | NAO POSSUI | HUGOL - SERV UTI ADULTO CARDIO | UTI ADULTO CARDIO N° 780/781 | BOM |  | 880807 |  | 29/07/2015 | 3050 | 2797.47 | 1
MOVEIS E UTENSILIOS - SESGO | CARRO DE MEDICAMENTOS | LANCO | NAO POSSUI | NAO POSSUI | HUGOL - UNID COLETA E TRANSFUSAO | COLETA | BOM |  | 880797 |  | 29/07/2015 | 3050 | 2797.47 | 1
MOVEIS E UTENSILIOS - SESGO | CARRO DE MEDICAMENTOS | LANCO | NAO POSSUI | NAO POSSUI | HUGOL - UNID COLETA E TRANSFUSAO | COLETA | BOM |  | 880798 |  | 29/07/2015 | 3050 | 2797.47 | 1
MOVEIS E UTENSILIOS - SESGO | CARRO DE MEDICAMENTOS | LANCO | NAO POSSUI | NAO POSSUI | HUGOL - SERV DISP MEDICAMENTOS | ESTOQUE CONTROLADOS N° 282 | BOM |  | 880783 |  | 28/07/2015 | 3050 | 2798.29 | 1
MOVEIS E UTENSILIOS - SESGO | CARRO DE MEDICAMENTOS | LANCO | NAO POSSUI | NAO POSSUI | HUGOL - SERV TOMOGRAFI COMPUTAD | TOMOGRAFO 01 | BOM |  | 880784 |  | 28/07/2015 | 3050 | 2798.29 | 1
MOVEIS E UTENSILIOS - SESGO | CARRO DE MEDICAMENTOS | LANCO | NAO POSSUI | NAO POSSUI | HUGOL - SERV PATRIMONIO | ATIVO PATRIMONIAL HUGOL | BOM |  | 880785 |  | 28/07/2015 | 3050 | 2798.29 | 1
MOVEIS E UTENSILIOS - SESGO | CARRO DE MEDICAMENTOS | LANCO | NAO POSSUI | NAO POSSUI | HUGOL - SERV UTI ADULTO - F | ESTOQUE UTI F | BOM |  | 880786 |  | 28/07/2015 | 3050 | 2798.29 | 1
MOVEIS E UTENSILIOS - SESGO | CARRO DE MEDICAMENTOS | LANCO | NAO POSSUI | NAO POSSUI | HUGOL - SERV UTI H PEDIATRICA | UTI H NEUROPEDIATRICA N° 890 | BOM |  | 880787 |  | 28/07/2015 | 3050 | 2798.29 | 1
MOVEIS E UTENSILIOS - SESGO | CARRO DE MEDICAMENTOS | LANCO | NAO POSSUI | NAO POSSUI | HUGOL - SERV UTI G PEDIATRICA | UTI G PEDIATRICA N° 554 | BOM |  | 880788 |  | 28/07/2015 | 3050 | 2798.29 | 1
MOVEIS E UTENSILIOS - SESGO | CARRO DE MEDICAMENTOS | LANCO | NAO POSSUI | NAO POSSUI | HUGOL - SERV PRONTO SOCORRO | CORREDOR | BOM |  | 880789 |  | 28/07/2015 | 3050 | 2798.29 | 1
MOVEIS E UTENSILIOS - SESGO | CARRO DE MEDICAMENTOS | LANCO | NAO POSSUI | NAO POSSUI | HUGOL - UNID COLETA E TRANSFUSAO | COLETA | BOM |  | 880790 |  | 28/07/2015 | 3050 | 2798.29 | 1
MOVEIS E UTENSILIOS - SESGO | CARRO DE MEDICAMENTOS | LANCO | NAO POSSUI | NAO POSSUI | HUGOL - UNID COLETA E TRANSFUSAO | LABORATÓRIO/ TRANSFUSÃO N° 202 | BOM |  | 880791 |  | 28/07/2015 | 3050 | 2798.29 | 1
MOVEIS E UTENSILIOS - SESGO | CARRO DE MEDICAMENTOS | LANCO | NAO POSSUI | NAO POSSUI | HUGOL - SERV CENTRO CIRURGICO B | SERV CENTRO CIRURGICO B | BOM |  | 880792 |  | 28/07/2015 | 3050 | 2798.29 | 1
MOVEIS E UTENSILIOS - SESGO | CARRO DE MEDICAMENTOS | LANCO | NAO POSSUI | NAO POSSUI | HUGOL - SERV AMBULATORIO MEDICO | SALA DE CURATIVO N° 190 | BOM |  | 880793 |  | 28/07/2015 | 3050 | 2798.29 | 1
MOVEIS E UTENSILIOS - SESGO | CARRO DE MEDICAMENTOS | LANCO | NAO POSSUI | NAO POSSUI | HUGOL - UTI CARDIACA PEDIATRICA | UTI CARDIACA PEDIATRICA N° 564 | BOM |  | 880794 |  | 28/07/2015 | 3050 | 2798.29 | 1
MOVEIS E UTENSILIOS - SESGO | CARRO DE MEDICAMENTOS | LANCO | NAO POSSUI | NAO POSSUI | HUGOL - SERV UTI ADULTO CARDIO | UTI ADULTO CARDIO N° 780/781 | BOM |  | 880795 |  | 28/07/2015 | 3050 | 2798.29 | 1
MOVEIS E UTENSILIOS - SESGO | CARRO DE MEDICAMENTOS | LANCO | NAO POSSUI | NAO POSSUI | HUGOL - UNID COLETA E TRANSFUSAO | ALICOTAGEM | BOM |  | 880796 |  | 28/07/2015 | 3050 | 2798.29 | 1
MOVEIS E UTENSILIOS - SESGO | ARMARIO | FLEXFORM | ARMARIO BAIXO 800X500X740MM | NAO POSSUI | HUGOL - NIR | GERÊNCIA NIR - CONSULTORIO 13 AMBULATORIO | BOM |  | 896722 |  | 05/08/2015 | 786 | 719.02 | 1
MOVEIS E UTENSILIOS - SESGO | ARMARIO | FLEXFORM | ARMARIO BAIXO 800X500X740MM | NAO POSSUI | HUGOL - SUPERV NUTRICAO | ADMISTRATIVO NUTRICIONISTAS N° 234 | BOM |  | 896921 |  | 05/08/2015 | 786 | 719.02 | 1
MOVEIS E UTENSILIOS - SESGO | ARMARIO | FLEXFORM | BAIXO 800X500X1600MM | NAO POSSUI | HUGOL - SUPERV ORCAMENTO E CUSTO | SUORC N° 17 | BOM |  | 896723 |  | 05/08/2015 | 786 | 719.02 | 1
MOVEIS E UTENSILIOS - SESGO | ARMARIO | FLEXFORM | ARMARIO BAIXO 800X500X740MM | NAO POSSUI | HUGOL - GER ENFERMAGEM | COORD ENFERMAGEM N° 453 | BOM |  | 896920 |  | 05/08/2015 | 786 | 719.02 | 1
MOVEIS E UTENSILIOS - SESGO | ARMARIO | FLEXFORM | ARMARIO BAIXO 800X500X740MM | NAO POSSUI | HUGOL - SERVIÇO DE GOVERNANÇA CLINICA | GERENCIA MEDICA DA INTERNAÇÃO - 3° ANDAR ALA 1 | BOM |  | 896724 |  | 05/08/2015 | 786 | 712.47 | 1
MOVEIS E UTENSILIOS - SESGO | ARMARIO | FLEXFORM | ARMARIO BAIXO 800X500X740MM | NAO POSSUI | HUGOL - SERV PSICOLOGIA | SALA PSICOSSOCIAL RECEPÇÃO GERAL - SALA S/N° | BOM |  | 896725 |  | 05/08/2015 | 786 | 719.02 | 1
MOVEIS E UTENSILIOS - SESGO | ARMARIO | FLEXFORM | ARMARIO BAIXO 800X500X740MM | NAO POSSUI | HUGOL - SUPERV GOVERNANCA E HIG | SUPERV GOVERNANCA HIGIENIZACAO | BOM |  | 896726 |  | 05/08/2015 | 786 | 719.02 | 1
MOVEIS E UTENSILIOS - SESGO | ARMARIO | FLEXFORM | ARMARIO BAIXO 800X500X740MM | NAO POSSUI | HUGOL - SERVICO DE RECEPCAO | RECEPÇÃO URGÊNCIA EMERGÊNCIA N° 59 | BOM |  | 896919 |  | 05/08/2015 | 786 | 719.02 | 1
MOVEIS E UTENSILIOS - SESGO | ARMARIO | FLEXFORM | ARMARIO BAIXO 800X500X740MM | NAO POSSUI | HUGOL - SERV FORMALIZ PESSOAL | SERV FORMALIZ PESSOAL HUGOL | BOM |  | 896727 |  | 05/08/2015 | 786 | 719.02 | 1
MOVEIS E UTENSILIOS - SESGO | ARMARIO | FLEXFORM | ARMARIO BAIXO 800X500X740MM | NAO POSSUI | HUGOL - GERENCIA DE RH | GERENCIA RH | BOM |  | 896728 |  | 05/08/2015 | 786 | 719.02 | 1
MOVEIS E UTENSILIOS - SESGO | ARMARIO | FLEXFORM | ARMARIO BAIXO 800X500X740MM | NAO POSSUI | HUGOL - SERV DISP MEDICAMENTOS | CENTRO CIRURGICO B N° 814 | BOM |  | 896918 |  | 05/08/2015 | 786 | 719.02 | 1
MOVEIS E UTENSILIOS - SESGO | ARMARIO | FLEXFORM | ARMARIO BAIXO 800X500X740MM | NAO POSSUI | HUGOL - GER ENFERMAGEM | GERE - CONSULTÓRIO 10 - AMBULATÓRIO | BOM |  | 896729 |  | 05/08/2015 | 786 | 719.02 | 1
MOVEIS E UTENSILIOS - SESGO | ARMARIO | FLEXFORM | ARMARIO BAIXO 800X500X740MM | NAO POSSUI | HUGOL - SERV CME - A | SERV CME B | BOM |  | 896732 |  | 05/08/2015 | 786 | 705.92 | 1
MOVEIS E UTENSILIOS - SESGO | ARMARIO | FLEXFORM | ARMARIO BAIXO 800X500X740MM | NAO POSSUI | HUGOL - DIRETORIA ADM FINANCEIRA | DAF - SALA N° 30 | BOM |  | 896730 |  | 05/08/2015 | 786 | 719.02 | 1
MOVEIS E UTENSILIOS - SESGO | ARMARIO | FLEXFORM | ARMARIO BAIXO 800X500X740MM | NAO POSSUI | HUGOL - SERVIÇO DE GOVERNANÇA CLINICA | GEAC PRÉDIO ADM N° 934 | BOM |  | 896731 |  | 05/08/2015 | 786 | 719.02 | 1
MOVEIS E UTENSILIOS - SESGO | ARMARIO | FLEXFORM | ARMARIO ALTO FECHADO 800X500X1600MM | NAO POSSUI | HUGOL - SERV RADIOLOGIA DIGITAL | SALA DE RAIO X N° 2 | BOM |  | 896946 |  | 05/08/2015 | 1300 | 1189.22 | 1
MOVEIS E UTENSILIOS - SESGO | ARMARIO | FLEXFORM | ARMARIO | NAO POSSUI | HUGOL - SUPERV ANALISES CLINICAS | SUACS | BOM |  | 896945 |  | 05/08/2015 | 1300 | 1189.22 | 1
MOVEIS E UTENSILIOS - SESGO | ARMARIO | FLEXFORM | ARMARIO ALTO FECHADO 800X500X1600MM | NAO POSSUI | HUGOL - SERV SOCIAL | CONSULTÓRIO 01 - P.S. - SALA N° | BOM |  | 896936 |  | 05/08/2015 | 1300 | 1189.22 | 1
MOVEIS E UTENSILIOS - SESGO | ARMARIO | FLEXFORM | ARMARIO ALTO FECHADO 800X500X1600MM | NAO POSSUI | HUGOL - RESSONANCIA MAGNETICA | COMANDO - RMN | BOM |  | 896937 |  | 05/08/2015 | 1300 | 1189.22 | 1
MOVEIS E UTENSILIOS - SESGO | ARMARIO | FLEXFORM | ARMARIO ALTO FECHADO 800X500X1600MM | NAO POSSUI | HUGOL - SERV RADIOLOGIA DIGITAL | SALA N° 122 | BOM |  | 896944 |  | 05/08/2015 | 1300 | 1189.22 | 1
MOVEIS E UTENSILIOS - SESGO | ARMARIO | FLEXFORM | ARMARIO ALTO FECHADO 800X500X1600MM | NAO POSSUI | HUGOL - SERV RADIOLOGIA DIGITAL | RECEPÇÃO FIDI | BOM |  | 896938 |  | 05/08/2015 | 1300 | 1189.22 | 1
MOVEIS E UTENSILIOS - SESGO | ARMARIO | FLEXFORM | ARMARIO ALTO FECHADO 800X500X1600MM | NAO POSSUI | HUGOL - SERV ULTRASSONOGRAFIA | SERVICO ULTRASSONOGRAFIA 2 | BOM |  | 896939 |  | 05/08/2015 | 1300 | 1189.22 | 1
MOVEIS E UTENSILIOS - SESGO | ARMARIO | FLEXFORM | ARMARIO ALTO FECHADO 800X500X1600MM | NAO POSSUI | HUGOL - SERV AMBULATORIO MEDICO | SALA DE VACINA | BOM |  | 896940 |  | 05/08/2015 | 1300 | 1189.22 | 1
MOVEIS E UTENSILIOS - SESGO | ARMARIO | FLEXFORM | ARMARIO ALTO FECHADO 800X500X1600MM | NAO POSSUI | HUGOL - U.I QUEIMADOS | SALA DE ULTILIDADES | BOM |  | 896941 |  | 05/08/2015 | 1300 | 1189.22 | 1
MOVEIS E UTENSILIOS - SESGO | ARMARIO | FLEXFORM | ARMARIO ALTO FECHADO 800X500X1600MM | NAO POSSUI | HUGOL - SERV ENGENHARIA CLINICA | SERV ENGENHARIA CLINICA | BOM |  | 896942 |  | 05/08/2015 | 1300 | 1189.22 | 1
MOVEIS E UTENSILIOS - SESGO | ARMARIO | FLEXFORM | ARMARIO ALTO FECHADO 800X500X1600MM | NAO POSSUI | HUGOL - SERV TOMOGRAFI COMPUTAD | TOMOGRAFO 01 | BOM |  | 896943 |  | 05/08/2015 | 1300 | 1189.22 | 1
MOVEIS E UTENSILIOS - SESGO | ARMARIO | FLEXFORM | ARMARIOARMARIO ALTO FECHADO 800X500X1600MM | NAO POSSUI | HUGOL - SERVIÇO DE GOVERNANÇA CLINICA | GERENCIA MEDICA UTI N° 874 | BOM |  | 897086 |  | 05/08/2015 | 1300 | 1189.22 | 1
MOVEIS E UTENSILIOS - SESGO | ARMARIO | FLEXFORM | ARMARIO ALTO FECHADO 800X500X1600MM | NAO POSSUI | HUGOL - SERV TOMOGRAFI COMPUTAD | SALA ADMINISTRATIVA FIDI | BOM |  | 896953 |  | 05/08/2015 | 1300 | 1189.22 | 1
MOVEIS E UTENSILIOS - SESGO | ARMARIO | FLEXFORM | ARMARIO ALTO FECHADO 800X500X1600MM | NAO POSSUI | HUGOL - SUPERV ENFERMAGEM UTI | SALA ADMINISTRATIVA UTI'S N° 876 | BOM |  | 896973 |  | 05/08/2015 | 1300 | 1189.22 | 1
MOVEIS E UTENSILIOS - SESGO | ARMARIO | FLEXFORM | ARMARIO ALTO FECHADO 800X500X1600MM | NAO POSSUI | HUGOL - SERV UTI ADULTO - E | UTI ADULTO - E | BOM |  | 896972 |  | 05/08/2015 | 1300 | 1189.22 | 1
MOVEIS E UTENSILIOS - SESGO | ARMARIO | FLEXFORM | ARMARIO ALTO FECHADO 800X500X1600MM | NAO POSSUI | HUGOL - SERVICO DE RECEPCAO | RECEPÇÃO AMBULATÓRIO N° 154 | BOM |  | 896954 |  | 05/08/2015 | 1300 | 1189.22 | 1
MOVEIS E UTENSILIOS - SESGO | ARMARIO | FLEXFORM | ARMARIO ALTO FECHADO 800X500X1600MM | NAO POSSUI | HUGOL - SERV UTI ADULTO CARDIO | UTI ADULTO CARDIO N° 780/781 | BOM |  | 896971 |  | 05/08/2015 | 1300 | 1189.22 | 1
MOVEIS E UTENSILIOS - SESGO | ARMARIO | FLEXFORM | ARMARIO ALTO FECHADO 800X500X1600MM | NAO POSSUI | HUGOL - COREME | SALA DE AULA N° 928 | BOM |  | 896955 |  | 03/05/2015 | 1300 | 1189.22 | 1
MOVEIS E UTENSILIOS - SESGO | ARMARIO | FLEXFORM | ARMARIO ALTO FECHADO 800X500X1600MM | NAO POSSUI | HUGOL - SERV SOCIAL | CONSULTÓRIO 01 - P.S. - SALA N° | BOM |  | 896956 |  | 05/08/2015 | 1300 | 1167.55 | 1
MOVEIS E UTENSILIOS - SESGO | ARMARIO | FLEXFORM | ARMARIO ALTO FECHADO 800X500X1600MM | NAO POSSUI | HUGOL - SERV UTI ADULTO - C | UTI ADULTO C N° 879 | BOM |  | 896970 |  | 05/08/2015 | 1300 | 1189.22 | 1
MOVEIS E UTENSILIOS - SESGO | ARMARIO | FLEXFORM | ARMARIO ALTO FECHADO 800X500X1600MM | NAO POSSUI | HUGOL - SERV SOCIAL | CONSULTÓRIO 01 - P.S. - SALA N° | BOM |  | 896957 |  | 05/08/2015 | 1300 | 1167.55 | 1
MOVEIS E UTENSILIOS - SESGO | ARMARIO | FLEXFORM | ARMARIO ALTO 800X500X2100MM | NAO POSSUI | HUGOL - COORD DE ACOLHIMENTO | SURET | BOM |  | 889179 |  | 14/08/2015 | 1865 | 1702.56 | 1
MOVEIS E UTENSILIOS - SESGO | ARMARIO | FLEXFORM | ARMARIO ALTO 800X500X2100MM | NAO POSSUI | HUGOL - SERVICO DE RECEPCAO | RECEPÇÃO AMBULATÓRIO N° 154 | BOM |  | 889180 |  | 14/08/2015 | 1865 | 1702.56 | 1
MOVEIS E UTENSILIOS - SESGO | ARMARIO | FLEXFORM | ARMARIO ALTO 800X500X2100MM | NAO POSSUI | HUGOL - SERVICO DE RECEPCAO | RECEPÇÃO ANALISES CLINICA N° 136 | BOM |  | 889181 |  | 14/08/2015 | 1865 | 1702.56 | 1
MOVEIS E UTENSILIOS - SESGO | ARMARIO | FLEXFORM | ARMARIO | NAO POSSUI | HUGOL - UNID COLETA E TRANSFUSAO | GERÊNCIA UCT | BOM |  | 889182 |  | 14/08/2015 | 1865 | 1702.56 | 1
MOVEIS E UTENSILIOS - SESGO | ARMARIO | FLEXFORM | ARMARIO ALTO 800X500X2100MM | NAO POSSUI | HUGOL - UNID COLETA E TRANSFUSAO | REPOUSO UCT | BOM |  | 889183 |  | 14/08/2015 | 1865 | 1702.56 | 1
MOVEIS E UTENSILIOS - SESGO | ARMARIO | FLEXFORM | ARMARIO ALTO 800X500X2100MM | NAO POSSUI | HUGOL - SERV CME - A | SERV CME B | BOM |  | 897015 |  | 04/08/2015 | 1865 | 1706.07 | 1
MOVEIS E UTENSILIOS - SESGO | ARMARIO | FLEXFORM | ARMARIO ALTO FECHADO 800X500X1600MM | NAO POSSUI | HUGOL - SUPERV NUTRICAO | ADMISTRATIVO NUTRICIONISTAS N° 234 | BOM |  | 896925 |  | 05/08/2015 | 1300 | 1189.22 | 1
MOVEIS E UTENSILIOS - SESGO | ARMARIO | FLEXFORM | ARMARIO ALTO FECHADO 800X500X1600MM | NAO POSSUI | HUGOL - SUPERV PRONT PACIENTE | SUPERV PRONTUARIO DO PACIENTE N° 903 | BOM |  | 896926 |  | 05/08/2015 | 1300 | 1189.22 | 1
MOVEIS E UTENSILIOS - SESGO | ARMARIO | FLEXFORM | ARMARIO ALTO FECHADO 800X500X1600MM | NAO POSSUI | HUGOL - ENSINO E PESQUISA | REPOUSO RESIDENTES MÉDICOS (5° ANDAR ALA 1) - SALA N° 704 | BOM |  | 896927 |  | 05/08/2015 | 1300 | 1189.22 | 1
MOVEIS E UTENSILIOS - SESGO | ARMARIO | FLEXFORM | ARMARIO ALTO FECHADO 800X500X1600MM | NAO POSSUI | HUGOL - SERV PRONTO SOCORRO | REPOUSO MASCULINO MEDICO N° 75 | BOM |  | 896928 |  | 05/08/2015 | 1300 | 1189.22 | 1
MOVEIS E UTENSILIOS - SESGO | ARMARIO | FLEXFORM | ARMARIO ALTO FECHADO 800X500X1600MM | NAO POSSUI | HUGOL - SUPERV NUTRICAO | NUTRICAO CLINICA N° 710 - 5° ANDAR | BOM |  | 896929 |  | 05/08/2015 | 1300 | 1189.22 | 1
MOVEIS E UTENSILIOS - SESGO | ARMARIO | FLEXFORM | ARMARIO ALTO FECHADO 800X500X1600MM | NAO POSSUI | HUGOL - SUPERV NUTRICAO | ADMISTRATIVO NUTRICIONISTAS N° 234 | BOM |  | 896930 |  | 05/08/2015 | 1300 | 1189.22 | 1
MOVEIS E UTENSILIOS - SESGO | ARMARIO | FLEXFORM | ARMARIO ALTO FECHADO 800X500X1600MM | NAO POSSUI | HUGOL - ENSINO E PESQUISA | SIMULAÇÃO REALISTICA - SL 338 | BOM |  | 896931 |  | 05/08/2015 | 1300 | 1189.22 | 1
MOVEIS E UTENSILIOS - SESGO | ARMARIO | FLEXFORM | ARMARIO ALTO FECHADO 800X500X1600MM | NAO POSSUI | INATIVO HUGOL - SUPERV VIG E TRANSP | SUPERV VIGLANCIA E TRANSPORTE | BOM |  | 896932 |  | 05/08/2015 | 1300 | 1189.22 | 1
MOVEIS E UTENSILIOS - SESGO | ARMARIO | FLEXFORM | ARMARIO ALTO FECHADO 800X500X1600MM | NAO POSSUI | INATIVO HUGOL - SUPERV VIG E TRANSP | SUPERV VIGLANCIA E TRANSPORTE | BOM |  | 896952 |  | 05/08/2015 | 1300 | 1189.22 | 1
MOVEIS E UTENSILIOS - SESGO | ARMARIO | FLEXFORM | ARMARIO ALTO FECHADO 800X500X1600MM | NAO POSSUI | HUGOL - SUPERV ALMOXARIFADO | SALA DA SUPERVISAO | BOM |  | 896951 |  | 05/08/2015 | 1300 | 1189.22 | 1
MOVEIS E UTENSILIOS - SESGO | ARMARIO | FLEXFORM | ARMARIO ALTO FECHADO 800X500X1600MM | NAO POSSUI | HUGOL - SERV ALMOX CAF | SERV ALMOXARIFADO CAF | BOM |  | 896950 |  | 05/08/2015 | 1300 | 1189.22 | 1
MOVEIS E UTENSILIOS - SESGO | ARMARIO | FLEXFORM | ARMARIO ALTO FECHADO 800X500X1600MM | NAO POSSUI | HUGOL - SERV ENDOSC DIGEST/COLONOSC HG | SALA DE INDUÇÃO N° 99 | BOM |  | 896949 |  | 05/08/2015 | 1300 | 1189.22 | 1
MOVEIS E UTENSILIOS - SESGO | ARMARIO | FLEXFORM | ARMARIO ALTO FECHADO 800X500X1600MM | NAO POSSUI | HUGOL - SERV PRONTO SOCORRO | CONSULTORIO 2 N° 53 | BOM |  | 896933 |  | 05/08/2015 | 1300 | 1189.22 | 1
MOVEIS E UTENSILIOS - SESGO | ARMARIO | FLEXFORM | ARMARIO ALTO FECHADO 800X500X1600MM | NAO POSSUI | HUGOL - SERV PRONTO SOCORRO | SALA DOS BOMBEIROS N° 56 | BOM |  | 896934 |  | 05/08/2015 | 1300 | 1156.72 | 1
MOVEIS E UTENSILIOS - SESGO | ARMARIO | FLEXFORM | ALTO FECHADO 800X500X1600MM | NAO POSSUI | HUGOL - SERVICO DE HEMODINAMICA | REPOUSO MASCULINO N° 773 | BOM |  | 896948 |  | 05/08/2015 | 1300 | 1189.22 | 1
MOVEIS E UTENSILIOS - SESGO | ARMARIO | FLEXFORM | ARMARIO ALTO FECHADO 800X500X1600MM | NAO POSSUI | HUGOL - SERV AMBULATORIO ENFERMA | SALA DE CURATIVO 1 | BOM |  | 896947 |  | 05/08/2015 | 1300 | 1189.22 | 1
MOVEIS E UTENSILIOS - SESGO | ARMARIO | FLEXFORM | ARMARIO ALTO FECHADO 800X500X1600MM | NAO POSSUI | HUGOL - SERV TOMOGRAFI COMPUTAD | SALA ADMINISTRATIVA FIDI | BOM |  | 896935 |  | 05/08/2015 | 1300 | 1189.22 | 1
MOVEIS E UTENSILIOS - SESGO | CADEIRA FIXA C/ BRAÇO | FLEXFORM | POLTRONA ERME MÉDIA FIXA | NAO POSSUI | HUGOL - DIRETORIA ADM FINANCEIRA | ANTESSALA DAF - SALA N° 29 | BOM |  | 866986 |  | 27/07/2015 | 1388 | 1273.83 | 1
MOVEIS E UTENSILIOS - SESGO | ARMARIO | FLEXFORM | ARMARIO ALTO FECHADO 800X500X1600MM | 000.005.612 | HUGOL - SUPERV TECNOLOGIA INF | SUPERV TECNOLOGIA INFORMACAO N° 917 | BOM |  | 896087 |  | 04/08/2015 | 1895 | 1735.05 | 1
MOVEIS E UTENSILIOS - SESGO | ARMARIO | FLEXFORM | ARMARIO | NAO POSSUI | HUGOL - AREAS COMUNS | REPOUSO FEMININO - HIG/SURET N° 9 | BOM |  | 896736 |  | 05/08/2015 | 786 | 689.44 | 1
MAQUINAS - APARELHOS E EQUIPAMENTOS - SESGO | CAMA HOSPITALAR ELÉTRICA | LINET | ELEGANZA 1 | 20170145364 | HUGOL - U.I CLINICA MÉDICA | 313 - 314 | BOM |  | 1890002 | 500860 | 16/04/2019 | 16400 | 8942.56 | 1
MAQUINAS - APARELHOS E EQUIPAMENTOS - SESGO | CAMA HOSPITALAR ELÉTRICA | LINET | ELEGANZA 1 | 20170145373 | HUGOL - U.I CARDIOLOGIA | 503-504 | BOM |  | 1890003 | 500860 | 16/04/2019 | 16400 | 8942.56 | 1
MAQUINAS - APARELHOS E EQUIPAMENTOS - SESGO | CAMA HOSPITALAR ELÉTRICA | LINET | ELEGANZA 1 | 20170151115 | HUGOL - U.I CLINICA ESPECIALIDADES | 209 - 210 Nº 496/497 | BOM |  | 1890004 | 500860 | 16/04/2019 | 16400 | 8942.56 | 1
MAQUINAS - APARELHOS E EQUIPAMENTOS - SESGO | CAMA HOSPITALAR ELÉTRICA | LINET | ELEGANZA 1 | 20170151114 | HUGOL - U.I CIRURGICA | 119-120 N° 465/466 | BOM |  | 1890005 | 500.860 | 16/04/2019 | 16400 | 8942.56 | 1
MAQUINAS - APARELHOS E EQUIPAMENTOS - SESGO | CAMA HOSPITALAR ELÉTRICA | LINET | ELEGANZA 1 | 20170147610 | HUGOL - U.I CLINICA MÉDICA | 311 - 312 | BOM |  | 1890006 | 500860 | 16/04/2019 | 16400 | 8942.56 | 1
MAQUINAS - APARELHOS E EQUIPAMENTOS - SESGO | CAMA HOSPITALAR ELÉTRICA | LINET | ELEGANZA 1 | 20170147609 | HUGOL - U.I CARDIOLOGIA | 501-502 | BOM |  | 1890007 | 500860 | 16/04/2019 | 16400 | 8942.56 | 1
MAQUINAS - APARELHOS E EQUIPAMENTOS - SESGO | CAMA HOSPITALAR ELÉTRICA | LINET | ELEGANZA 1 | 20170145450 | HUGOL - U.I CARDIOLOGIA | 501-502 | BOM |  | 1889980 | 500860 | 16/04/2019 | 16400 | 8947.11 | 1
MAQUINAS - APARELHOS E EQUIPAMENTOS - SESGO | CAMA HOSPITALAR ELÉTRICA | LINET | ELEGANZA 1 | 20170145449 | HUGOL - U.I CIRURGICA | 101 - 102 | BOM |  | 1889981 | 500.860 | 16/04/2019 | 16400 | 8947.11 | 1
MAQUINAS - APARELHOS E EQUIPAMENTOS - SESGO | CAMA HOSPITALAR ELÉTRICA | LINET | ELEGANZA 1 | 20170147585 | HUGOL - U.I CLINICA ESPECIALIDADES | 405 - 406 N° 642/643 | BOM |  | 1889982 | 500860 | 16/04/2019 | 16400 | 8947.11 | 1
MAQUINAS - APARELHOS E EQUIPAMENTOS - SESGO | CAMA HOSPITALAR ELÉTRICA | LINET | ELEGANZA 1 | 20170147586 | HUGOL - U.I CLINICA ESPECIALIDADES | 403 - 404 N° 640/641 | BOM |  | 1889983 | 500860 | 16/04/2019 | 16400 | 8947.11 | 1
MAQUINAS - APARELHOS E EQUIPAMENTOS - SESGO | CAMA HOSPITALAR ELÉTRICA | LINET | ELEGANZA 1 | 20170145376 | HUGOL - U.I CARDIOLOGIA | 505-506 | BOM |  | 1889984 | 500860 | 16/04/2019 | 16400 | 6694.84 | 1
MAQUINAS - APARELHOS E EQUIPAMENTOS - SESGO | CAMA HOSPITALAR ELÉTRICA | LINET | ELEGANZA 1 | 20170145375 | HUGOL - U.I CLINICA ESPECIALIDADES | 201-202 | BOM |  | 1889985 | 500.860 | 16/04/2019 | 16400 | 8947.11 | 1
MAQUINAS - APARELHOS E EQUIPAMENTOS - SESGO | CAMA HOSPITALAR ELÉTRICA | LINET | ELEGANZA 1 | 20170147596 | HUGOL - U.I ORTOPEDIA/TRAUMATOLOGIA | 019-020 N° 413 | BOM |  | 1889986 | 500860 | 16/04/2019 | 16400 | 8947.11 | 1
MAQUINAS - APARELHOS E EQUIPAMENTOS - SESGO | CAMA HOSPITALAR ELÉTRICA | LINET | ELEGANZA 1 | 20170147595 | HUGOL - U.I ORTOPEDIA/TRAUMATOLOGIA | 019-020 N° 413 | BOM |  | 1889987 | 500860 | 16/04/2019 | 16400 | 8947.11 | 1
MAQUINAS - APARELHOS E EQUIPAMENTOS - SESGO | CAMA HOSPITALAR ELÉTRICA | LINET | ELEGANZA 1 | 20170145398 | HUGOL - SERV UTI ADULTO - E | UTI ADULTO - E | BOM |  | 1889988 | 500860 | 16/04/2019 | 16400 | 8947.11 | 1
MAQUINAS - APARELHOS E EQUIPAMENTOS - SESGO | CAMA HOSPITALAR ELÉTRICA | LINET | ELEGANZA 1 | 20170145397 | HUGOL - U.I QUEIMADOS | APARTAMENTO 05 | BOM |  | 1889989 | 500.860 | 16/04/2019 | 16400 | 8947.11 | 1
MAQUINAS - APARELHOS E EQUIPAMENTOS - SESGO | CAMA HOSPITALAR ELÉTRICA | LINET | ELEGANZA 1 | 20170151117 | HUGOL - SERV ENFERM PEDIATRICA | 219-220 N° 522/523 | BOM |  | 1889990 | 500860 | 16/04/2019 | 16400 | 8947.11 | 1
MAQUINAS - APARELHOS E EQUIPAMENTOS - SESGO | CAMA HOSPITALAR ELÉTRICA | LINET | ELEGANZA 1 | 20170151116 | HUGOL - UTI CARDIACA PEDIATRICA | UTI CARDIACA PEDIATRICA N° 564 | BOM |  | 1889991 | 500860 | 16/04/2019 | 16400 | 8947.11 | 1
MAQUINAS - APARELHOS E EQUIPAMENTOS - SESGO | CAMA HOSPITALAR ELÉTRICA | LINET | ELEGANZA 1 | 20170151137 | HUGOL - SERV PATRIMONIO | ATIVO PATRIMONIAL HUGOL | BOM |  | 1889992 | 500860 | 16/04/2019 | 16400 | 8947.11 | 1
MOVEIS E UTENSILIOS - SESGO | MESA DE TRABALHO RETA | FLEXFORM | MDP 1,0X0,6X0,74M - RETA | NAO POSSUI | HUGOL - GERENCIA DA QUALIDADE | GQUALI - SALA N° 930 | BOM |  | 896436 |  | 05/08/2015 | 586 | 536.38 | 1
MOVEIS E UTENSILIOS - SESGO | MESA DE TRABALHO RETA | FLEXFORM | MDP 1,2X0,6X0,74M - RETA | 000.005.612 | HUGOL - ENSINO E PESQUISA | REPOUSO RESIDENTES MÉDICOS (5° ANDAR ALA 1) - SALA N° 704 | BOM |  | 896453 |  | 05/08/2015 | 634 | 580.31 | 1
MOVEIS E UTENSILIOS - SESGO | MESA DE TRABALHO RETA | FLEXFORM | MDP 1,4X0,6X0,74M - RETA | NAO POSSUI | HUGOL - SUPERV ENFERM PEDIATRIA | SUPERV ENFERMAGEM PEDIATRIA | BOM |  | 896475 |  | 05/08/2015 | 650 | 594.96 | 1
MOVEIS E UTENSILIOS - SESGO | MESA DE TRABALHO RETA | FLEXFORM | MDP 1,4X0,6X0,74M - RETA | NAO POSSUI | HUGOL - SERV RADIOLOGIA DIGITAL | PACS | BOM |  | 896478 |  | 05/08/2015 | 650 | 594.96 | 1
MOVEIS E UTENSILIOS - SESGO | MESA DE TRABALHO RETA | FLEXFORM | MDP 1,4X0,6X0,74M - RETA | NAO POSSUI | HUGOL - SERV ECOCARDIOGRAFIA | SERV. ECOCARDIOGRAFIA 2 N° 94 | BOM |  | 896480 |  | 05/08/2015 | 650 | 594.96 | 1
MOVEIS E UTENSILIOS - SESGO | MESA DE TRABALHO RETA | FLEXFORM | MDP 1,4X0,6X0,74M - RETA | NAO POSSUI | HUGOL - SERV ALMOX GERAL | CENTRAL DE PAGAMENTOS | BOM |  | 896481 |  | 05/08/2015 | 650 | 594.96 | 1
MOVEIS E UTENSILIOS - SESGO | CADEIRA FIXA C/ BRAÇO | FLEXFORM | POLTRONA ERME MÉDIA FIXA | NAO POSSUI | HUGOL - SERV PATRIMONIO | QUARENTENA - 2019 | BOM |  | 895875 |  | 05/08/2015 | 630 | 538.72 | 1
MOVEIS E UTENSILIOS - SESGO | POLTRONA AUDITORIO COM ASSENTO E ENCOSTO REBATIVEL | FLEXFORM | POLTRONA | NAO POSSUI | HUGOL - SERV PATRIMONIO | ATIVO PATRIMONIAL HUGOL | BOM |  | 896247 |  | 13/08/2015 | 1895 | 1698.88 | 1
MOVEIS E UTENSILIOS - SESGO | POLTRONA AUDITORIO COM ASSENTO E ENCOSTO REBATIVEL | FLEXFORM | POLTRONA | NAO POSSUI | HUGOL - SERV PATRIMONIO | ATIVO PATRIMONIAL HUGOL | BOM |  | 896248 |  | 13/08/2015 | 1895 | 1698.88 | 1
MOVEIS E UTENSILIOS - SESGO | POLTRONA AUDITORIO COM ASSENTO E ENCOSTO REBATIVEL | FLEXFORM | POLTRONA | NAO POSSUI | HUGOL - SERV PATRIMONIO | ATIVO PATRIMONIAL HUGOL | BOM |  | 896251 |  | 13/08/2015 | 1895 | 1698.88 | 1
MOVEIS E UTENSILIOS - SESGO | POLTRONA AUDITORIO COM ASSENTO E ENCOSTO REBATIVEL | FLEXFORM | POLTRONA | NAO POSSUI | HUGOL - SERV RECRUT E SELECAO | SALA ADM 02 N° 920 | BOM |  | 896254 |  | 13/08/2015 | 1895 | 1698.88 | 1
MOVEIS E UTENSILIOS - SESGO | POLTRONA AUDITORIO COM ASSENTO E ENCOSTO REBATIVEL | FLEXFORM | POLTRONA | NAO POSSUI | HUGOL - SERV PATRIMONIO | ATIVO PATRIMONIAL HUGOL | BOM |  | 896381 |  | 13/08/2015 | 1895 | 1698.88 | 1
MOVEIS E UTENSILIOS - SESGO | POLTRONA AUDITÓRIO PARA OBESOS | FLEXFORM | OBESO | NAO POSSUI | HUGOL - AUDITORIO | AUDITORIO N° 2 | BOM |  | 889377 |  | 14/08/2015 | 3300 | 3012.58 | 1
MOVEIS E UTENSILIOS - SESGO | POLTRONA AUDITÓRIO PARA OBESOS | FLEXFORM | OBESO | NAO POSSUI | HUGOL - AUDITORIO | AUDITORIO N° 2 | BOM |  | 889378 |  | 07/08/2015 | 3300 | 3012.58 | 1
MOVEIS E UTENSILIOS - SESGO | ESCADA HOSPITALAR | NAO POSSUI | 2 DEGRAUS | NAO POSSUI | HUGOL - SERV PATRIMONIO | ATIVO PATRIMONIAL HUGOL | BOM |  | 901595 |  | 06/08/2015 | 155 | 141.83 | 1
MOVEIS E UTENSILIOS - SESGO | ESCADA HOSPITALAR | NAO POSSUI | 2 DEGRAUS | NAO POSSUI | HUGOL - U.I CLINICA MÉDICA | PREPARO DE MEDICAMENTO ALA 1 | BOM |  | 901341 |  | 05/08/2015 | 155 | 141.88 | 1
MOVEIS E UTENSILIOS - SESGO | ESCADA HOSPITALAR | NAO POSSUI | 2 DEGRAUS | NAO POSSUI | HUGOL - SERV UTI ADULTO CARDIO | UTI ADULTO CARDIO N° 780/781 | BOM |  | 901377 |  | 05/08/2015 | 155 | 141.88 | 1
MOVEIS E UTENSILIOS - SESGO | ESCADA HOSPITALAR | NAO POSSUI | 2 DEGRAUS | NAO POSSUI | HUGOL - SERV UTI ADULTO CARDIO | UTI ADULTO CARDIO N° 780/781 | BOM |  | 901431 |  | 05/08/2015 | 155 | 141.88 | 1
MOVEIS E UTENSILIOS - SESGO | BALDE A CHUTE | NAO POSSUI | INOX – OM 237 | NAO POSSUI | HUGOL - SERV PATRIMONIO | ATIVO PATRIMONIAL HUGOL | BOM |  | 901054 |  | 03/08/2015 | 528 | 483.57 | 1
MOVEIS E UTENSILIOS - SESGO | ESCADA HOSPITALAR | NAO POSSUI | 2 DEGRAUS | NAO POSSUI | HUGOL - U.I CIRURGICA | 117-118 N° 463/464 | BOM |  | 901207 |  | 05/08/2015 | 155 | 141.88 | 1
MOVEIS E UTENSILIOS - SESGO | ESCADA HOSPITALAR | NAO POSSUI | 2 DEGRAUS | NAO POSSUI | HUGOL - SERV QUEIMADOS - UTI | UTI- QUEIMADOS | BOM |  | 901122 |  | 05/08/2015 | 155 | 141.88 | 1
MOVEIS E UTENSILIOS - SESGO | BALDE A CHUTE | NAO POSSUI | INOX – OM 237 | NAO POSSUI | HUGOL - SERV PATRIMONIO | ATIVO PATRIMONIAL HUGOL | BOM |  | 900824 |  | 03/08/2015 | 528 | 483.57 | 1
MOVEIS E UTENSILIOS - SESGO | BALDE A CHUTE | NAO POSSUI | INOX – OM 237 | NAO POSSUI | HUGOL - SERV PATRIMONIO | ATIVO PATRIMONIAL HUGOL | BOM |  | 900902 |  | 03/08/2015 | 528 | 483.57 | 1
MOVEIS E UTENSILIOS - SESGO | BALDE A CHUTE | NAO POSSUI | INOX – OM 237 | NAO POSSUI | HUGOL - SERV PRONTO SOCORRO | BOX | BOM |  | 900929 |  | 03/08/2015 | 528 | 483.57 | 1
MOVEIS E UTENSILIOS - SESGO | CADEIRA FIXA C/ BRAÇO | FLEXFORM | POLTRONA ERME MÉDIA FIXA | NAO POSSUI | HUGOL - SUPERV ENFERMAGEM UTI | SALA DE ENTREVISTA N° 573 | BOM |  | 861786 |  | 07/08/2015 | 630 | 575.13 | 1
MOVEIS E UTENSILIOS - SESGO | CADEIRA FIXA C/ BRAÇO | FLEXFORM | POLTRONA ERME MÉDIA FIXA | NAO POSSUI | HUGOL - SERV FISIOTERAPIA | GUARDA DE EQUIPAMENTOS - MULTI | BOM |  | 861787 |  | 14/08/2015 | 630 | 575.13 | 1
MOVEIS E UTENSILIOS - SESGO | CADEIRA FIXA C/ BRAÇO | FLEXFORM | POLTRONA ERME MÉDIA FIXA | NAO POSSUI | HUGOL - SERV DISP MEDICAMENTOS | SALA N° 557 - 2° ANDAR (UTI G PEDIATRICA) | BOM |  | 861788 |  | 14/08/2015 | 630 | 575.13 | 1
MOVEIS E UTENSILIOS - SESGO | CADEIRA FIXA C/ BRAÇO | FLEXFORM | POLTRONA ERME MÉDIA FIXA | NAO POSSUI | HUGOL - SUPERV ENFERMAGEM UTI | SUP DE ENFERMAGEM UTI N° 549 | BOM |  | 861789 |  | 14/08/2015 | 630 | 575.13 | 1
MOVEIS E UTENSILIOS - SESGO | CADEIRA FIXA C/ BRAÇO | FLEXFORM | POLTRONA ERME MÉDIA FIXA | NAO POSSUI | HUGOL - SERV UTI G PEDIATRICA | UTI G PEDIATRICA N° 554 | BOM |  | 861790 |  | 14/08/2015 | 630 | 575.13 | 1
MOVEIS E UTENSILIOS - SESGO | CADEIRA FIXA C/ BRAÇO | FLEXFORM | NAO POSSUI | NAO POSSUI | HUGOL - GERENCIA DE OPERACOES | GERÊNCIA DE OPERAÇÕES - SALA N° 252 | BOM |  | 861791 |  | 14/08/2015 | 630 | 575.13 | 1
MOVEIS E UTENSILIOS - SESGO | CADEIRA FIXA C/ BRAÇO | FLEXFORM | POLTRONA ERME MÉDIA FIXA | NAO POSSUI | HUGOL - SERV UTI ADULTO - A | UTI ADULTO - A | BOM |  | 861792 |  | 14/08/2015 | 630 | 575.13 | 1
MOVEIS E UTENSILIOS - SESGO | CADEIRA FIXA C/ BRAÇO | FLEXFORM | POLTRONA ERME MÉDIA FIXA | NAO POSSUI | HUGOL - SERV UTI ADULTO - A | UTI ADULTO - A | BOM |  | 861793 |  | 14/08/2015 | 630 | 575.13 | 1
MOVEIS E UTENSILIOS - SESGO | CADEIRA FIXA C/ BRAÇO | FLEXFORM | POLTRONA ERME MÉDIA FIXA | NAO POSSUI | HUGOL - SERV UTI ADULTO - A | UTI ADULTO - A | BOM |  | 861794 |  | 14/08/2015 | 630 | 575.13 | 1
MOVEIS E UTENSILIOS - SESGO | CADEIRA FIXA C/ BRAÇO | FLEXFORM | POLTRONA ERME MÉDIA FIXA | NAO POSSUI | HUGOL - TESTE ERGOMÉTRICO | TESTE ERGOMETRICO N° 89 | BOM |  | 861763 |  | 07/08/2015 | 900 | 821.61 | 1
MOVEIS E UTENSILIOS - SESGO | CADEIRA FIXA C/ BRAÇO | FLEXFORM | POLTRONA ERME MÉDIA FIXA | NAO POSSUI | HUGOL - SUPERV NUTRICAO | NUTRICAO CLINICA N° 710 - 5° ANDAR | BOM |  | 861764 |  | 14/08/2015 | 900 | 821.61 | 1
MOVEIS E UTENSILIOS - SESGO | CADEIRA FIXA C/ BRAÇO | FLEXFORM | POLTRONA ERME MÉDIA FIXA | NAO POSSUI | HUGOL - SUPERV NUTRICAO | NUTRICAO CLINICA N° 710 - 5° ANDAR | BOM |  | 861765 |  | 14/08/2015 | 900 | 821.61 | 1
MOVEIS E UTENSILIOS - SESGO | CADEIRA FIXA C/ BRAÇO | FLEXFORM | POLTRONA ERME MÉDIA FIXA | NAO POSSUI | HUGOL - SERV UTI ADULTO - B | SERV UTI ADULTO - B | BOM |  | 861766 |  | 14/08/2015 | 900 | 821.61 | 1
MOVEIS E UTENSILIOS - SESGO | CADEIRA FIXA C/ BRAÇO | FLEXFORM | POLTRONA ERME MÉDIA FIXA | NAO POSSUI | HUGOL - SERVIÇO DE GOVERNANÇA CLINICA | TRR N° 728 | BOM |  | 861767 |  | 14/08/2015 | 900 | 821.61 | 1
MOVEIS E UTENSILIOS - SESGO | CADEIRA FIXA C/ BRAÇO | FLEXFORM | POLTRONA ERME MÉDIA FIXA | NAO POSSUI | HUGOL - SERV RECRUT E SELECAO | RH | BOM |  | 861768 |  | 14/08/2015 | 900 | 821.61 | 1
MOVEIS E UTENSILIOS - SESGO | CADEIRA FIXA C/ BRAÇO | FLEXFORM | POLTRONA ERME MÉDIA FIXA | NAO POSSUI | HUGOL - SERV PATRIMONIO | LAJE 1007 - BENS AGUARDANDO MANUTENÇÃO | BOM |  | 861769 |  | 14/08/2015 | 900 | 821.61 | 1
MOVEIS E UTENSILIOS - SESGO | CADEIRA FIXA C/ BRAÇO | FLEXFORM | POLTRONA ERME MÉDIA FIXA | NAO POSSUI | HUGOL - SERV PATRIMONIO | PARA MANUTENÇÃO EXTERNA | BOM |  | 861770 |  | 13/08/2015 | 900 | 799.11 | 1
MOVEIS E UTENSILIOS - SESGO | CADEIRA FIXA C/ BRAÇO | FLEXFORM | POLTRONA ERME MÉDIA FIXA | NAO POSSUI | HUGOL - U.I CLINICA MÉDICA | REPOUSO MEDICO ALA 1 N° 590 | BOM |  | 861771 |  | 14/08/2015 | 900 | 761.61 | 1
MOVEIS E UTENSILIOS - SESGO | CADEIRA FIXA C/ BRAÇO | FLEXFORM | POLTRONA ERME MÉDIA FIXA | NAO POSSUI | HUGOL - COREME | SERV DE RESIDENCIA MEDICA | BOM |  | 861772 |  | 14/08/2015 | 900 | 821.61 | 1
MOVEIS E UTENSILIOS - SESGO | CADEIRA FIXA C/ BRAÇO | FLEXFORM | POLTRONA ERME MÉDIA FIXA | NAO POSSUI | HUGOL - U.I CLINICA MÉDICA | REPOUSO MEDICO ALA 1 N° 590 | BOM |  | 861773 |  | 14/08/2015 | 900 | 821.61 | 1
MOVEIS E UTENSILIOS - SESGO | CADEIRA FIXA C/ BRAÇO | FLEXFORM | POLTRONA ERME MÉDIA FIXA | NAO POSSUI | HUGOL - SERVIÇO DE GOVERNANÇA CLINICA | GERENCIA MEDICA DA INTERNAÇÃO - 3° ANDAR ALA 1 | BOM |  | 861774 |  | 14/08/2015 | 900 | 821.61 | 1
MOVEIS E UTENSILIOS - SESGO | CADEIRA FIXA C/ BRAÇO | FLEXFORM | POLTRONA ERME MÉDIA FIXA | NAO POSSUI | HUGOL - U.I CLINICA MÉDICA | REPOUSO MEDICO ALA 1 N° 590 | BOM |  | 861775 |  | 14/08/2015 | 900 | 821.61 | 1
MOVEIS E UTENSILIOS - SESGO | CADEIRA FIXA C/ BRAÇO | FLEXFORM | POLTRONA ERME MÉDIA FIXA | NAO POSSUI | HUGOL - SERV UTI ADULTO - B | SERV UTI ADULTO - B | BOM |  | 861776 |  | 14/08/2015 | 900 | 821.61 | 1
MOVEIS E UTENSILIOS - SESGO | CADEIRA FIXA C/ BRAÇO | FLEXFORM | POLTRONA ERME MÉDIA FIXA | NAO POSSUI | HUGOL - SERV ENFERM PEDIATRICA | REPOUSO MISTO MEDICO ALA 2 N° 514 | BOM |  | 861777 |  | 14/08/2015 | 900 | 821.61 | 1
MOVEIS E UTENSILIOS - SESGO | CADEIRA FIXA C/ BRAÇO | FLEXFORM | POLTRONA ERME MÉDIA FIXA | NAO POSSUI | HUGOL - SERV ENFERM PEDIATRICA | REPOUSO MISTO MEDICO ALA 2 N° 514 | BOM |  | 861778 |  | 14/08/2015 | 900 | 821.61 | 1
MOVEIS E UTENSILIOS - SESGO | CADEIRA FIXA C/ BRAÇO | FLEXFORM | POLTRONA ERME MÉDIA FIXA | NAO POSSUI | HUGOL - U.I CLINICA ESPECIALIDADES | CORREDOR ALA 3 | BOM |  | 861779 |  | 14/08/2015 | 630 | 575.13 | 1
MOVEIS E UTENSILIOS - SESGO | CADEIRA FIXA C/ BRAÇO | FLEXFORM | POLTRONA ERME MÉDIA FIXA | NAO POSSUI | HUGOL - SUPERV FARMACIA | COFAR - 2° ANDAR ALA 1 | BOM |  | 861780 |  | 14/08/2015 | 630 | 575.13 | 1
MOVEIS E UTENSILIOS - SESGO | CADEIRA FIXA C/ BRAÇO | FLEXFORM | POLTRONA ERME MÉDIA FIXA | NAO POSSUI | HUGOL - SUPERV TECNOLOGIA INF | TI APOIO N° 354 | BOM |  | 861781 |  | 13/08/2015 | 630 | 575.13 | 1
MOVEIS E UTENSILIOS - SESGO | CADEIRA FIXA C/ BRAÇO | FLEXFORM | POLTRONA ERME MÉDIA FIXA | NAO POSSUI | HUGOL - SERV FISIOTERAPIA | GUARDA DE EQUIPAMENTOS - MULTI | BOM |  | 861782 |  | 14/08/2015 | 630 | 575.13 | 1
MOVEIS E UTENSILIOS - SESGO | CADEIRA FIXA C/ BRAÇO | FLEXFORM | POLTRONA ERME MÉDIA FIXA | NAO POSSUI | HUGOL - SERV FISIOTERAPIA | GUARDA DE EQUIPAMENTOS - MULTI | BOM |  | 861784 |  | 14/08/2015 | 630 | 575.13 | 1
MOVEIS E UTENSILIOS - SESGO | CADEIRA FIXA C/ BRAÇO | FLEXFORM | POLTRONA ERME MÉDIA FIXA | NAO POSSUI | HUGOL - SUPERV ENFERMAGEM UTI | SALA DE ENTREVISTA N° 573 | BOM |  | 861785 |  | 14/08/2015 | 630 | 575.13 | 1
MOVEIS E UTENSILIOS - SESGO | MESA DE TRABALHO RETA | FLEXFORM | MDP 1,0X0,6X0,74M - RETA | 000.005.612 | HUGOL - SERV VIGILANCIA E MONIT | SERV VIGILANCIA TRANSP E MONITORAMENTO N° 13 | BOM |  | 896435 |  | 05/08/2015 | 586 | 536.38 | 1
MOVEIS E UTENSILIOS - SESGO | CADEIRA FIXA C/ BRAÇO | FLEXFORM | POLTRONA ROMA MÉDIA FIXA | NAO POSSUI | HUGOL - SUPERV FATURAMENTO | SUFAP | BOM |  | 866976 |  | 27/07/2015 | 1388 | 1273.83 | 1
MOVEIS E UTENSILIOS - SESGO | CADEIRA FIXA C/ BRAÇO | FLEXFORM | POLTRONA ROMA MÉDIA FIXA | NAO POSSUI | HUGOL - SERV PATRIMONIO | CADEIRAS EM QUARENTENA - PROVISÓRIA | BOM |  | 866978 |  | 27/07/2015 | 1388 | 1273.83 | 1
MOVEIS E UTENSILIOS - SESGO | CADEIRA FIXA C/ BRAÇO | FLEXFORM | POLTRONA ROMA MÉDIA FIXA | NAO POSSUI | HUGOL - SUPERV FATURAMENTO | SUFAP | BOM |  | 866979 |  | 27/07/2015 | 1388 | 1273.83 | 1
MOVEIS E UTENSILIOS - SESGO | CADEIRA FIXA C/ BRAÇO | FLEXFORM | POLTRONA ROMA MÉDIA FIXA | NAO POSSUI | HUGOL - DIRETORIA TECNICA | DIRETORIA TECNICA - SALA N° 23 | BOM |  | 866980 |  | 27/07/2015 | 1388 | 1273.83 | 1
MOVEIS E UTENSILIOS - SESGO | CADEIRA FIXA C/ BRAÇO | FLEXFORM | POLTRONA ROMA MÉDIA FIXA | NAO POSSUI | HUGOL - DIRETORIA GERAL | DIRETORIA GERAL - SALA N° 28 | BOM |  | 866981 |  | 27/07/2015 | 1388 | 1273.83 | 1
MOVEIS E UTENSILIOS - SESGO | CADEIRA FIXA C/ BRAÇO | FLEXFORM | POLTRONA ROMA MÉDIA FIXA | NAO POSSUI | HUGOL - DIRETORIA ADM FINANCEIRA | DAF - SALA N° 30 | BOM |  | 866982 |  | 27/07/2015 | 1388 | 1273.83 | 1
MOVEIS E UTENSILIOS - SESGO | CADEIRA FIXA C/ BRAÇO | FLEXFORM | POLTRONA ROMA MÉDIA FIXA | NAO POSSUI | HUGOL - DIRETORIA GERAL | DIRETORIA GERAL - SALA N° 28 | BOM |  | 866983 |  | 27/07/2015 | 1388.88 | 1274.63 | 1
MOVEIS E UTENSILIOS - SESGO | CADEIRA FIXA C/ BRAÇO | FLEXFORM | POLTRONA ROMA MÉDIA FIXA | NAO POSSUI | HUGOL - DIRETORIA GERAL | DIRETORIA GERAL - SALA N° 28 | BOM |  | 866988 |  | 27/07/2015 | 1388 | 1273.83 | 1
MOVEIS E UTENSILIOS - SESGO | CADEIRA GIRATÓRIA C/BRACOS | FLEXFORM | POLTRONA GIRATÓRIA ERME ALTA | NAO POSSUI | HUGOL - U.I CLINICA ESPECIALIDADES | POSTO DE ENFERMAGEM ALA 2 | BOM |  | 863394 |  | 27/07/2015 | 367.51 | 337.28 | 1
MOVEIS E UTENSILIOS - SESGO | CADEIRA GIRATÓRIA C/BRACOS | FLEXFORM | POLTRONA GIRATÓRIA ERME ALTA | NAO POSSUI | HUGOL - SERV REFEITORIO E PROD | COPA 2° ANDAR ALA 2 - SALA N° 501 | BOM |  | 863393 |  | 27/07/2015 | 367.51 | 337.28 | 1
MOVEIS E UTENSILIOS - SESGO | CADEIRA GIRATÓRIA C/BRACOS | FLEXFORM | POLTRONA GIRATÓRIA ESPALDAR MÉDIA | NAO POSSUI | HUGOL - SERV ENFERM PEDIATRICA | POSTO DE ENFERMAGEM ALA 2 | BOM |  | 863392 |  | 27/07/2015 | 367.51 | 337.28 | 1
MOVEIS E UTENSILIOS - SESGO | CADEIRA GIRATÓRIA C/BRACOS | FLEXFORM | POLTRONA GIRATÓRIA ESPALDAR MÉDIA | NAO POSSUI | HUGOL - SERV ENFERM PEDIATRICA | REPOUSO MISTO MEDICO ALA 2 N° 514 | BOM |  | 863391 |  | 27/07/2015 | 367.51 | 337.28 | 1
MOVEIS E UTENSILIOS - SESGO | CADEIRA GIRATÓRIA C/BRACOS | FLEXFORM | POLTRONA GIRATÓRIA ESPALDAR MÉDIA | NAO POSSUI | HUGOL - SERV ENFERM PEDIATRICA | REPOUSO MISTO MEDICO ALA 2 N° 514 | BOM |  | 863390 |  | 27/07/2015 | 367.51 | 337.28 | 1
MOVEIS E UTENSILIOS - SESGO | CADEIRA GIRATÓRIA C/BRACOS | FLEXFORM | POLTRONA GIRATÓRIA ESPALDAR MÉDIA | NAO POSSUI | HUGOL - SERV ENFERM PEDIATRICA | BRINQUEDOTECA N° 511 | BOM |  | 863389 |  | 27/07/2015 | 367.51 | 337.28 | 1
MOVEIS E UTENSILIOS - SESGO | CADEIRA FIXA C/ BRAÇO | FLEXFORM | POLTRONA ROMA MÉDIA FIXA | NAO POSSUI | HUGOL - GER ENFERMAGEM | COORD ENFERMAGEM N° 453 | BOM |  | 863388 |  | 27/07/2015 | 367.51 | 337.28 | 1
MOVEIS E UTENSILIOS - SESGO | CADEIRA GIRATÓRIA C/BRACOS | FLEXFORM | POLTRONA GIRATÓRIA ERME ALTA | NAO POSSUI | HUGOL - U.I CLINICA ESPECIALIDADES | 403 - 404 N° 640/641 | BOM |  | 863387 |  | 27/07/2015 | 367.51 | 337.28 | 1
MOVEIS E UTENSILIOS - SESGO | CADEIRA GIRATÓRIA C/BRACOS | FLEXFORM | POLTRONA GIRATÓRIA ERME ALTA | NAO POSSUI | HUGOL - SERV DISP MEDICAMENTOS | FARMACÊUTICOS - FARMÁCIA CENTRAL N° 276 | BOM |  | 863386 |  | 20/07/2015 | 367.51 | 337.28 | 1
MOVEIS E UTENSILIOS - SESGO | CADEIRA GIRATÓRIA C/BRACOS | FLEXFORM | POLTRONA GIRATÓRIA ERME ALTA | NAO POSSUI | HUGOL - SUPERV TECNOLOGIA INF | SUPERV TECNOLOGIA INFORMACAO N° 917 | BOM |  | 863360 |  | 27/07/2015 | 1530 | 1404.15 | 1
MOVEIS E UTENSILIOS - SESGO | CADEIRA GIRATÓRIA C/BRACOS | FLEXFORM | POLTRONA GIRATÓRIA ERME ALTA | NAO POSSUI | HUGOL - SERV ENGENHARIA CLINICA | SERV ENGENHARIA CLINICA | BOM |  | 863361 |  | 27/07/2015 | 1530 | 1404.15 | 1
MOVEIS E UTENSILIOS - SESGO | CADEIRA GIRATÓRIA C/BRACOS | FLEXFORM | POLTRONA GIRATÓRIA ERME ALTA | NAO POSSUI | HUGOL - SERV QUEIMADOS - UTI | UTI- QUEIMADOS | BOM |  | 863362 |  | 27/07/2015 | 4180 | 3836.16 | 1
MOVEIS E UTENSILIOS - SESGO | CADEIRA GIRATÓRIA C/BRACOS | FLEXFORM | POLTRONA GIRATÓRIA ERME ALTA | NAO POSSUI | HUGOL - SERVIÇO DE GOVERNANÇA CLINICA | TRR N° 728 | BOM |  | 863363 |  | 27/07/2015 | 4180 | 3836.16 | 1
MOVEIS E UTENSILIOS - SESGO | CADEIRA GIRATÓRIA C/BRACOS | FLEXFORM | POLTRONA GIRATÓRIA ERME ALTA | NAO POSSUI | HUGOL - SERV PATRIMONIO | BENS AGUARDANDO MANUTENÇÃO | BOM |  | 863364 |  | 27/07/2015 | 4180 | 3836.16 | 1
MOVEIS E UTENSILIOS - SESGO | CADEIRA GIRATÓRIA C/BRACOS | FLEXFORM | POLTRONA GIRATÓRIA ERME ALTA | NAO POSSUI | HUGOL - U.I CARDIOLOGIA | POSTO DE ENFERMAGEM CARDIO ALA 2 | BOM |  | 863365 |  | 27/07/2015 | 630 | 578.18 | 1
MOVEIS E UTENSILIOS - SESGO | CADEIRA GIRATÓRIA C/BRACOS | FLEXFORM | POLTRONA GIRATÓRIA ERME ALTA | NAO POSSUI | HUGOL - ENSINO E PESQUISA | REPOUSO RESIDENTES MÉDICOS (5° ANDAR ALA 1) - SALA N° 704 | BOM |  | 863366 |  | 27/07/2015 | 900 | 825.97 | 1
MOVEIS E UTENSILIOS - SESGO | CARRO AUXILIAR P/ COZINHA | NAO POSSUI | AÇO INOX 430 C/ RODÍZIOS | NAO POSSUI | HUGOL - SERV REFEITORIO E PROD | PRODUÇÃO N° 228 | BOM |  | 901714 |  | 04/08/2015 | 860 | 787.41 | 1
MOVEIS E UTENSILIOS - SESGO | CARRO AUXILIAR P/ COZINHA | NAO POSSUI | AÇO INOX 430 C/ RODÍZIOS | NAO POSSUI | HUGOL - SERV REFEITORIO E PROD | PRODUÇÃO N° 228 | BOM |  | 901715 |  | 04/08/2015 | 860 | 787.41 | 1
MOVEIS E UTENSILIOS - SESGO | CARRO AUXILIAR P/ COZINHA | NAO POSSUI | AÇO INOX 430 C/ RODÍZIOS | NAO POSSUI | HUGOL - SERV REFEITORIO E PROD | PRODUÇÃO N° 228 | BOM |  | 901716 |  | 04/08/2015 | 860 | 787.41 | 1
MOVEIS E UTENSILIOS - SESGO | CARRO AUXILIAR P/ COZINHA | NAO POSSUI | AÇO INOX 430 C/ RODÍZIOS | NAO POSSUI | HUGOL - SERV REFEITORIO E PROD | PRODUÇÃO N° 228 | BOM |  | 901717 |  | 04/08/2015 | 860 | 787.41 | 1
MOVEIS E UTENSILIOS - SESGO | CARRO AUXILIAR P/ COZINHA | NAO POSSUI | AÇO INOX 430 C/ RODÍZIOS | NAO POSSUI | HUGOL - SERV REFEITORIO E PROD | PRODUÇÃO N° 228 | BOM |  | 901718 |  | 04/08/2015 | 860 | 787.41 | 1
MOVEIS E UTENSILIOS - SESGO | CARRO AUXILIAR P/ COZINHA | NAO POSSUI | AÇO INOX 430 C/ RODÍZIOS | NAO POSSUI | HUGOL - SERV REFEITORIO E PROD | PRODUÇÃO N° 228 | BOM |  | 901720 |  | 04/08/2015 | 860 | 787.41 | 1
MOVEIS E UTENSILIOS - SESGO | CARRO AUXILIAR P/ COZINHA | NAO POSSUI | AÇO INOX 430 C/ RODÍZIOS | NAO POSSUI | HUGOL - SERV REFEITORIO E PROD | PRODUÇÃO N° 228 | BOM |  | 901721 |  | 04/08/2015 | 860 | 787.41 | 1
MOVEIS E UTENSILIOS - SESGO | CARRO AUXILIAR P/ COZINHA | NAO POSSUI | AÇO INOX 430 C/ RODÍZIOS | NAO POSSUI | HUGOL - SERV REFEITORIO E PROD | PRODUÇÃO N° 228 | BOM |  | 901722 |  | 04/08/2015 | 860 | 787.41 | 1
MOVEIS E UTENSILIOS - SESGO | CARRO AUXILIAR P/ COZINHA | NAO POSSUI | AÇO INOX 430 C/ RODÍZIOS | NAO POSSUI | HUGOL - SERV LACTARIO | SALA DE DIETA ENTERAL - SALA N° 231 | BOM |  | 901723 |  | 04/08/2015 | 860 | 787.41 | 1
MOVEIS E UTENSILIOS - SESGO | CARRO P/ ELETROCARDIOGRAMA | LANCO | NAO POSSUI | NAO POSSUI | HUGOL - SERV AMBULATORIO MEDICO | SALA DE CURATIVO N° 190 | BOM |  | 886803 |  | 03/07/2015 | 400 | 366.34 | 1
MOVEIS E UTENSILIOS - SESGO | CARRO P/ ELETROCARDIOGRAMA | LANCO | NAO POSSUI | NAO POSSUI | HUGOL - SERV CENTRO CIRURGICO B | SERV CENTRO CIRURGICO B | BOM |  | 886804 |  | 03/07/2015 | 400 | 366.34 | 1
MOVEIS E UTENSILIOS - SESGO | CARRO P/ ELETROCARDIOGRAMA | LANCO | NAO POSSUI | NAO POSSUI | HUGOL - SERV ENGENHARIA CLINICA | GUARDA EQUIPAMENTOS C.C. A - SALA N° 351 | BOM |  | 886805 |  | 03/07/2015 | 400 | 366.34 | 1
MOVEIS E UTENSILIOS - SESGO | CARRO P/ TRANSPORTE | LANCO | TRANSPORTE DE MATERIAIS | NAO POSSUI | HUGOL - U.I ORTOPEDIA/TRAUMATOLOGIA | CORREDOR ALA 2 - SALA N° 387 | BOM |  | 880808 |  | 29/07/2015 | 9070 | 8319.04 | 1
MOVEIS E UTENSILIOS - SESGO | CARRO P/ TRANSPORTE | LANCO | TRANSPORTE DE MATERIAIS | NAO POSSUI | HUGOL - U.I CARDIOLOGIA | POSTO DE ENFERMAGEM CARDIO ALA 2 | BOM |  | 880809 |  | 29/07/2015 | 9070 | 8319.04 | 1
MOVEIS E UTENSILIOS - SESGO | CARRO P/ TRANSPORTE | LANCO | TRANSPORTE DE MATERIAIS | NAO POSSUI | HUGOL - U.I CARDIOLOGIA | SALA UTILIDADES ALA 1 | BOM |  | 880810 |  | 29/07/2015 | 9070 | 8319.04 | 1
MOVEIS E UTENSILIOS - SESGO | CARRO P/ TRANSPORTE | LANCO | TRANSPORTE DE MATERIAIS | NAO POSSUI | HUGOL - SERVICO DE HEMODINAMICA | GUARDA DE MATERIAIS N° 762 | BOM |  | 880811 |  | 31/07/2015 | 9070 | 8314.17 | 1
MOVEIS E UTENSILIOS - SESGO | CARRO P/ TRANSPORTE | LANCO | TRANSPORTE DE MATERIAIS | NAO POSSUI | HUGOL - U.I QUEIMADOS | POSTO DE ENFERMAGEM E CORREDOR | BOM |  | 880812 |  | 31/07/2015 | 9070 | 8314.17 | 1
MOVEIS E UTENSILIOS - SESGO | CARRO P/ TRANSPORTE | LANCO | TRANSPORTE DE MATERIAIS | NAO POSSUI | HUGOL - SERV PRONTO SOCORRO | SALA DE MATERIAS ESTERELIZADOS N° 69 | BOM |  | 880813 |  | 31/07/2015 | 9070 | 8314.17 | 1
MOVEIS E UTENSILIOS - SESGO | CARRO P/ TRANSPORTE | LANCO | TRANSPORTE DE MATERIAIS | NAO POSSUI | HUGOL - U.I ORTOPEDIA/TRAUMATOLOGIA | SALA DE UTILIDADES ALA 2 - SALA N° 392 | BOM |  | 880814 |  | 31/07/2015 | 9070 | 8314.17 | 1
MOVEIS E UTENSILIOS - SESGO | CARRO P/ TRANSPORTE | LANCO | TRANSPORTE DE MATERIAIS | NAO POSSUI | HUGOL - U.I CLINICA ESPECIALIDADES | SALA DE UTILIDADES ALA 2 | BOM |  | 880815 |  | 31/07/2015 | 9070 | 8314.17 | 1
MOVEIS E UTENSILIOS - SESGO | CARRO P/ TRANSPORTE | LANCO | TRANSPORTE DE MATERIAIS | NAO POSSUI | HUGOL - SERV UTI ADULTO - C | UTI ADULTO C N° 879 | BOM |  | 880816 |  | 31/07/2015 | 9070 | 8314.17 | 1
MOVEIS E UTENSILIOS - SESGO | CARRO PARA TRANSPORTE | LANCO | TRANSPORTE DE MATERIAIS | NAO POSSUI | HUGOL - UTI CARDIACA PEDIATRICA | UTI CARDIACA PEDIATRICA N° 564 | BOM |  | 880817 |  | 31/07/2015 | 9070 | 8314.17 | 1
MOVEIS E UTENSILIOS - SESGO | CARRO PARA TRANSPORTE | LANCO | TRANSPORTE DE MATERIAIS | NAO POSSUI | HUGOL - SERV ENFERM PEDIATRICA | SALA DE UTILIDADES ALA 2 | BOM |  | 880818 |  | 31/07/2015 | 9070 | 8314.17 | 1
MOVEIS E UTENSILIOS - SESGO | CARRO P/ TRANSPORTE | LANCO | TRANSPORTE DE MATERIAIS | NAO POSSUI | HUGOL - SERV UTI ADULTO - A | UTI ADULTO - A | BOM |  | 880819 |  | 31/07/2015 | 9070 | 8314.17 | 1
MOVEIS E UTENSILIOS - SESGO | CARRO P/ TRANSPORTE | LANCO | TRANSPORTE DE MATERIAIS | NAO POSSUI | HUGOL - SERV UTI ADULTO - E | UTI ADULTO - E | BOM |  | 880820 |  | 31/07/2015 | 9070 | 8314.17 | 1
MOVEIS E UTENSILIOS - SESGO | CARRO P/ TRANSPORTE | LANCO | TRANSPORTE DE MATERIAIS | NAO POSSUI | HUGOL - U.I CIRURGICA | CORREDOR ALA 2 | BOM |  | 880821 |  | 31/07/2015 | 9070 | 8314.17 | 1
MOVEIS E UTENSILIOS - SESGO | CARRO P/ TRANSPORTE | LANCO | TRANSPORTE DE MATERIAIS | NAO POSSUI | HUGOL - U.I QUEIMADOS | POSTO DE ENFERMAGEM E CORREDOR | BOM |  | 880822 |  | 31/07/2015 | 9070 | 8314.17 | 1
MOVEIS E UTENSILIOS - SESGO | CARRO P/ TRANSPORTE | LANCO | TRANSPORTE DE MATERIAIS | NAO POSSUI | HUGOL - U.I ORTOPEDIA/TRAUMATOLOGIA | POSTO ENFERMAGEM ALA 1 | BOM |  | 880823 |  | 31/07/2015 | 9070 | 8314.17 | 1
MOVEIS E UTENSILIOS - SESGO | CARRO P/ TRANSPORTE | LANCO | TRANSPORTE DE MATERIAIS | NAO POSSUI | HUGOL - SERV AMBULATORIO MEDICO | SERV DE AMBULATORIO MEDICO | BOM |  | 880824 |  | 31/07/2015 | 9070 | 8314.17 | 1
MOVEIS E UTENSILIOS - SESGO | CARRO P/ TRANSPORTE | LANCO | TRANSPORTE DE MATERIAIS | NAO POSSUI | HUGOL - U.I CLINICA ESPECIALIDADES | SALA DE UTILIDADES ALA 1 | BOM |  | 880825 |  | 31/07/2015 | 9070 | 8314.17 | 1
MOVEIS E UTENSILIOS - SESGO | CARRO P/ TRANSPORTE | LANCO | TRANSPORTE DE MATERIAIS | NAO POSSUI | HUGOL - SERV UTI ADULTO - C | UTI ADULTO C N° 879 | BOM |  | 880826 |  | 31/07/2015 | 9070 | 8314.17 | 1
MOVEIS E UTENSILIOS - SESGO | CARRO P/ TRANSPORTE | LANCO | TRANSPORTE DE MATERIAIS | NAO POSSUI | HUGOL - SERV AMBULATORIO MEDICO | SERV DE AMBULATORIO MEDICO | BOM |  | 880827 |  | 31/07/2015 | 9070 | 8314.17 | 1
MOVEIS E UTENSILIOS - SESGO | CARRO P/ TRANSPORTE | LANCO | TRANSPORTE DE MATERIAIS | NAO POSSUI | HUGOL - SERV PRONTO SOCORRO | CORREDOR | BOM |  | 880828 |  | 31/07/2015 | 9070 | 8314.17 | 1
MOVEIS E UTENSILIOS - SESGO | CARRO P/ TRANSPORTE | LANCO | TRANSPORTE DE MATERIAIS | NAO POSSUI | HUGOL - U.I CARDIOLOGIA | POSTO DE ENFERMAGEM CARDIO ALA 1 | BOM |  | 880829 |  | 31/07/2015 | 9070 | 8314.17 | 1
MOVEIS E UTENSILIOS - SESGO | CARRO P/ TRANSPORTE | LANCO | TRANSPORTE DE MATERIAIS | NAO POSSUI | HUGOL - U.I CLINICA ESPECIALIDADES | CORREDOR ALA 1 | BOM |  | 880830 |  | 31/07/2015 | 9070 | 8314.17 | 1
MOVEIS E UTENSILIOS - SESGO | CARRO P/ TRANSPORTE | LANCO | TRANSPORTE DE MATERIAIS | NAO POSSUI | HUGOL - U.I ORTOPEDIA/TRAUMATOLOGIA | SALA DE UTILIDADES ALA 1 | BOM |  | 880831 |  | 31/07/2015 | 9070 | 8314.17 | 1
MOVEIS E UTENSILIOS - SESGO | CARRO P/ TRANSPORTE | LANCO | TRANSPORTE DE MATERIAIS | NAO POSSUI | HUGOL - U.I CLINICA ESPECIALIDADES | POSTO DE ENFERMAGEM ALA 2 | BOM |  | 880832 |  | 31/07/2015 | 9070 | 8314.17 | 1
MOVEIS E UTENSILIOS - SESGO | CARRO P/ TRANSPORTE | LANCO | TRANSPORTE DE MATERIAIS | NAO POSSUI | HUGOL - U.I CIRURGICA | SALA DE UTILIDADES ALA 1 | BOM |  | 880833 |  | 31/07/2015 | 9070 | 8314.17 | 1
MOVEIS E UTENSILIOS - SESGO | CARRO P/ TRANSPORTE | LANCO | TRANSPORTE DE MATERIAIS | NAO POSSUI | HUGOL - U.I CLINICA MÉDICA | SALA DE UTILIDADES ALA 2 | BOM |  | 880834 |  | 31/07/2015 | 9070 | 8314.17 | 1
MOVEIS E UTENSILIOS - SESGO | CARRO P/ TRANSPORTE | LANCO | TRANSPORTE DE MATERIAIS | NAO POSSUI | HUGOL - SERV ENFERM PEDIATRICA | POSTO DE ENFERMAGEM ALA 2 | BOM |  | 880835 |  | 31/07/2015 | 9070 | 8314.17 | 1
MOVEIS E UTENSILIOS - SESGO | CARRO P/ TRANSPORTE | LANCO | TRANSPORTE DE MATERIAIS | NAO POSSUI | HUGOL - SERV CENTRO CIRURGICO B | SERV CENTRO CIRURGICO B | BOM |  | 880836 |  | 31/07/2015 | 9070 | 8314.17 | 1
MOVEIS E UTENSILIOS - SESGO | CARRO P/ TRANSPORTE | LANCO | TRANSPORTE DE MATERIAIS | NAO POSSUI | HUGOL - U.I CLINICA ESPECIALIDADES | SALA DE UTILIDADES ALA 3 Nº 493 | BOM |  | 880837 |  | 31/07/2015 | 9070 | 8314.17 | 1
MOVEIS E UTENSILIOS - SESGO | MESA MAYO | LANCO | COM BANDEJA INOX – UTI | NAO POSSUI | HUGOL - SERV CENTRO CIRURGICO B | SERV CENTRO CIRURGICO B | BOM |  | 898874 |  | 31/07/2015 | 339 | 310.75 | 1
MOVEIS E UTENSILIOS - SESGO | MESA MAYO | LANCO | COM BANDEJA INOX – UTI | NAO POSSUI | HUGOL - U.I ORTOPEDIA/TRAUMATOLOGIA | CORREDOR ALA 1 - SALA N° 359 | BOM |  | 898875 |  | 31/07/2015 | 339 | 310.75 | 1
MOVEIS E UTENSILIOS - SESGO | MESA MAYO | LANCO | COM BANDEJA INOX – UTI | 01 | HUGOL - SERV UTI ADULTO - B | SERV UTI ADULTO - B | BOM |  | 898876 |  | 31/07/2015 | 339 | 310.75 | 1
MOVEIS E UTENSILIOS - SESGO | MESA MAYO | LANCO | COM BANDEJA INOX – UTI | NAO POSSUI | HUGOL - SERV UTI G PEDIATRICA | UTI G PEDIATRICA N° 554 | BOM |  | 898877 |  | 31/07/2015 | 339 | 310.75 | 1
MOVEIS E UTENSILIOS - SESGO | MESA MAYO | LANCO | COM BANDEJA INOX – UTI | NAO POSSUI | HUGOL - SERV CENTRO CIRURGICO B | SERV CENTRO CIRURGICO B | BOM |  | 898879 |  | 31/07/2015 | 339 | 310.75 | 1
MOVEIS E UTENSILIOS - SESGO | MESA MAYO | LANCO | COM BANDEJA INOX – UTI | NAO POSSUI | HUGOL - SERV CENTRO CIRURGICO B | SERV CENTRO CIRURGICO B | BOM |  | 898880 |  | 31/07/2015 | 339 | 310.75 | 1
MOVEIS E UTENSILIOS - SESGO | MESA MAYO | LANCO | COM BANDEJA INOX – UTI | NAO POSSUI | HUGOL - SERV CENTRO CIRURGICO B | SERV CENTRO CIRURGICO B | BOM |  | 898883 |  | 31/07/2015 | 339 | 310.75 | 1
MOVEIS E UTENSILIOS - SESGO | MESA MAYO | LANCO | COM BANDEJA INOX – UTI | NAO POSSUI | HUGOL - SERV ENDOSC DIGEST/COLONOSC HG | SALA DE INDUÇÃO N° 99 | BOM |  | 898881 |  | 31/07/2015 | 339 | 310.75 | 1
MOVEIS E UTENSILIOS - SESGO | CARRO P/ ELETROCARDIOGRAMA | LANCO | NAO POSSUI | NAO POSSUI | HUGOL - SERV UTI ADULTO - A | UTI ADULTO - A | BOM |  | 886784 |  | 31/07/2015 | 400 | 366.67 | 1
MOVEIS E UTENSILIOS - SESGO | MESA MAYO | LANCO | COM BANDEJA INOX – UTI | NAO POSSUI | HUGOL - SERV CENTRO CIRURGICO B | SERV CENTRO CIRURGICO B | BOM |  | 898882 |  | 31/07/2015 | 339 | 310.75 | 1
MOVEIS E UTENSILIOS - SESGO | MESA MAYO | LANCO | COM BANDEJA INOX – UTI | NAO POSSUI | HUGOL - SERV CENTRO CIRURGICO B | SERV CENTRO CIRURGICO B | BOM |  | 898884 |  | 31/07/2015 | 339 | 310.75 | 1
MOVEIS E UTENSILIOS - SESGO | CARRO P/ ELETROCARDIOGRAMA | LANCO | NAO POSSUI | NAO POSSUI | HUGOL - SERV QUEIMADOS - UTI | UTI- QUEIMADOS | BOM |  | 886783 |  | 31/07/2015 | 400 | 366.67 | 1
MOVEIS E UTENSILIOS - SESGO | MESA MAYO | LANCO | COM BANDEJA INOX – UTI | NAO POSSUI | HUGOL - SALA DE HEMODINAMICA | SALA DA HEMODINÂMICA 2 | BOM |  | 898885 |  | 31/07/2015 | 339 | 310.75 | 1
MOVEIS E UTENSILIOS - SESGO | MESA MAYO | LANCO | COM BANDEJA INOX – UTI | NAO POSSUI | HUGOL - SERV CENTRO CIRURGICO B | SERV CENTRO CIRURGICO B | BOM |  | 898886 |  | 31/07/2015 | 339 | 310.75 | 1
MOVEIS E UTENSILIOS - SESGO | MESA MAYO | LANCO | COM BANDEJA INOX – UTI | NAO POSSUI | HUGOL - SERV CENTRO CIRURGICO B | SERV CENTRO CIRURGICO B | BOM |  | 898887 |  | 31/07/2015 | 339 | 310.75 | 1
MOVEIS E UTENSILIOS - SESGO | CARRO P/ ELETROCARDIOGRAMA | LANCO | NAO POSSUI | NAO POSSUI | HUGOL - SERV UTI ADULTO - C | UTI ADULTO C N° 879 | BOM |  | 886785 |  | 31/07/2015 | 400 | 366.67 | 1
MOVEIS E UTENSILIOS - SESGO | CARRO P/ ELETROCARDIOGRAMA | LANCO | NAO POSSUI | NAO POSSUI | HUGOL - SERV UTI ADULTO - B | SERV UTI ADULTO - B | BOM |  | 886786 |  | 31/07/2015 | 400 | 366.67 | 1
MOVEIS E UTENSILIOS - SESGO | CARRO P/ ELETROCARDIOGRAMA | LANCO | NAO POSSUI | NAO POSSUI | HUGOL - SERV UTI ADULTO - F | UTI ADULTO - F | BOM |  | 886787 |  | 31/07/2015 | 400 | 366.67 | 1
MOVEIS E UTENSILIOS - SESGO | MESA MAYO | LANCO | COM BANDEJA INOX – UTI | NAO POSSUI | HUGOL - SERV CENTRO CIRURGICO A | SERV CENTRO CIRURGICO A | BOM |  | 898894 |  | 03/08/2015 | 339 | 310.48 | 1
MOVEIS E UTENSILIOS - SESGO | MESA MAYO | LANCO | COM BANDEJA INOX – UTI | NAO POSSUI | HUGOL - SERV CENTRO CIRURGICO B | SERV CENTRO CIRURGICO B | BOM |  | 898895 |  | 03/08/2015 | 339 | 310.48 | 1
MOVEIS E UTENSILIOS - SESGO | MESA MAYO | LANCO | COM BANDEJA INOX – UTI | NAO POSSUI | HUGOL - SERV CENTRO CIRURGICO B | SERV CENTRO CIRURGICO B | BOM |  | 898896 |  | 03/08/2015 | 339 | 310.48 | 1
MOVEIS E UTENSILIOS - SESGO | MESA MAYO | LANCO | COM BANDEJA INOX – UTI | NAO POSSUI | HUGOL - SERV PRONTO SOCORRO | OBSERVAÇÃO 1 N° 43 | BOM |  | 898897 |  | 03/08/2015 | 339 | 310.48 | 1
MOVEIS E UTENSILIOS - SESGO | MESA MAYO | LANCO | COM BANDEJA INOX – UTI | NAO POSSUI | HUGOL - U.I CARDIOLOGIA | GUARDA MATERIAIS ALA 1 | BOM |  | 898898 |  | 03/08/2015 | 339 | 310.48 | 1
MOVEIS E UTENSILIOS - SESGO | MESA MAYO | LANCO | COM BANDEJA INOX – UTI | NAO POSSUI | HUGOL - SERV UTI ADULTO CARDIO | UTI ADULTO CARDIO N° 780/781 | BOM |  | 898899 |  | 03/08/2015 | 339 | 310.48 | 1
MOVEIS E UTENSILIOS - SESGO | MESA MAYO | LANCO | COM BANDEJA INOX – UTI | NAO POSSUI | HUGOL - SERV ECOCARDIOGRAFIA | SERV. ECOCARDIOGRAFIA N° 93 | BOM |  | 898888 |  | 31/07/2015 | 339 | 310.75 | 1
MOVEIS E UTENSILIOS - SESGO | MESA MAYO | LANCO | COM BANDEJA INOX – UTI | NAO POSSUI | HUGOL - SERV CENTRO CIRURGICO B | SERV CENTRO CIRURGICO B | BOM |  | 898889 |  | 31/07/2015 | 339 | 310.75 | 1
MOVEIS E UTENSILIOS - SESGO | MESA MAYO | LANCO | COM BANDEJA INOX – UTI | NAO POSSUI | HUGOL - SERV PRONTO SOCORRO | SALA DE ESPECIALIDADES/MEDICA N° 44 | BOM |  | 898890 |  | 31/07/2015 | 339 | 310.75 | 1
MOVEIS E UTENSILIOS - SESGO | MESA MAYO | LANCO | COM BANDEJA INOX – UTI | NAO POSSUI | HUGOL - SERV CENTRO CIRURGICO A | SERV CENTRO CIRURGICO A | BOM |  | 898891 |  | 31/07/2015 | 339 | 310.75 | 1
MOVEIS E UTENSILIOS - SESGO | MESA MAYO | LANCO | COM BANDEJA INOX – UTI | NAO POSSUI | HUGOL - SERV CENTRO CIRURGICO B | SERV CENTRO CIRURGICO B | BOM |  | 898892 |  | 31/07/2015 | 339 | 310.75 | 1
MOVEIS E UTENSILIOS - SESGO | MESA MAYO | LANCO | COM BANDEJA INOX – UTI | NAO POSSUI | HUGOL - SERV RADIOLOGIA DIGITAL | SALA DE RAIO X N° 2 | BOM |  | 898893 |  | 31/07/2015 | 339 | 310.75 | 1
MOVEIS E UTENSILIOS - SESGO | MESA MAYO | LANCO | COM BANDEJA INOX – UTI | NAO POSSUI | HUGOL - UTI CARDIACA PEDIATRICA | UTI CARDIACA PEDIATRICA N° 564 | BOM |  | 898859 |  | 31/07/2015 | 339 | 310.75 | 1
MOVEIS E UTENSILIOS - SESGO | MESA MAYO | LANCO | COM BANDEJA INOX – UTI | NAO POSSUI | HUGOL - SERV CENTRO CIRURGICO A | SERV CENTRO CIRURGICO A | BOM |  | 898860 |  | 31/07/2015 | 339 | 310.75 | 1
MOVEIS E UTENSILIOS - SESGO | MESA MAYO | LANCO | COM BANDEJA INOX – UTI | NAO POSSUI | HUGOL - SERV CENTRO CIRURGICO B | SERV CENTRO CIRURGICO B | BOM |  | 898861 |  | 31/07/2015 | 339 | 310.75 | 1
MOVEIS E UTENSILIOS - SESGO | MESA MAYO | LANCO | COM BANDEJA INOX – UTI | NAO POSSUI | HUGOL - SERV PRONTO SOCORRO | SALA DE HIGIENIZAÇÃO N° 60 | BOM |  | 898862 |  | 31/07/2015 | 339 | 310.75 | 1
MOVEIS E UTENSILIOS - SESGO | MESA MAYO | LANCO | COM BANDEJA INOX – UTI | NAO POSSUI | HUGOL - SERV CENTRO CIRURGICO B | SERV CENTRO CIRURGICO B | BOM |  | 898863 |  | 31/07/2015 | 339 | 310.75 | 1
MOVEIS E UTENSILIOS - SESGO | MESA MAYO | LANCO | COM BANDEJA INOX – UTI | NAO POSSUI | HUGOL - SERV PATRIMONIO | HECAD | BOM |  | 898864 |  | 31/07/2015 | 339 | 310.75 | 1
MOVEIS E UTENSILIOS - SESGO | MESA MAYO | LANCO | COM BANDEJA INOX – UTI | NAO POSSUI | HUGOL - SERV PATRIMONIO | ATIVO PATRIMONIAL HUGOL | BOM |  | 898865 |  | 31/07/2015 | 339 | 310.75 | 1
MOVEIS E UTENSILIOS - SESGO | MESA MAYO | LANCO | COM BANDEJA INOX – UTI | NAO POSSUI | HUGOL - SERV UTI ADULTO - A | UTI ADULTO - A | BOM |  | 898866 |  | 31/07/2015 | 339 | 310.75 | 1
MOVEIS E UTENSILIOS - SESGO | MESA MAYO | LANCO | COM BANDEJA INOX – UTI | NAO POSSUI | HUGOL - SERV CENTRO CIRURGICO B | SERV CENTRO CIRURGICO B | BOM |  | 898867 |  | 31/07/2015 | 339 | 310.75 | 1
MOVEIS E UTENSILIOS - SESGO | MESA MAYO | LANCO | COM BANDEJA INOX – UTI | NAO POSSUI | HUGOL - SERV CENTRO CIRURGICO B | SERV CENTRO CIRURGICO B | BOM |  | 898868 |  | 31/07/2015 | 339 | 310.75 | 1
MOVEIS E UTENSILIOS - SESGO | MESA MAYO | LANCO | COM BANDEJA INOX – UTI | NAO POSSUI | HUGOL - SERV CENTRO CIRURGICO B | SERV CENTRO CIRURGICO B | BOM |  | 898869 |  | 31/07/2015 | 339 | 310.75 | 1
MOVEIS E UTENSILIOS - SESGO | MESA MAYO | LANCO | COM BANDEJA INOX – UTI | NAO POSSUI | HUGOL - SERV CENTRO CIRURGICO B | SERV CENTRO CIRURGICO B | BOM |  | 898870 |  | 31/07/2015 | 339 | 310.75 | 1
MOVEIS E UTENSILIOS - SESGO | MESA MAYO | LANCO | COM BANDEJA INOX – UTI | NAO POSSUI | HUGOL - SERV CENTRO CIRURGICO B | SERV CENTRO CIRURGICO B | BOM |  | 898872 |  | 31/07/2015 | 339 | 310.75 | 1
MOVEIS E UTENSILIOS - SESGO | MESA MAYO | LANCO | COM BANDEJA INOX – UTI | NAO POSSUI | HUGOL - SERV PATRIMONIO | HECAD | BOM |  | 898873 |  | 31/07/2015 | 339 | 310.75 | 1
MOVEIS E UTENSILIOS - SESGO | CARRO P/ ELETROCARDIOGRAMA | LANCO | NAO POSSUI | NAO POSSUI | HUGOL - U.I CLINICA MÉDICA | 305 - 306 | BOM |  | 886798 |  | 03/08/2015 | 400 | 366.34 | 1
MOVEIS E UTENSILIOS - SESGO | CARRO P/ ELETROCARDIOGRAMA | LANCO | NAO POSSUI | NAO POSSUI | HUGOL - U.I CLINICA ESPECIALIDADES | GUARDA MATERIAIS ALA 3 | BOM |  | 886799 |  | 03/08/2015 | 400 | 366.34 | 1
MOVEIS E UTENSILIOS - SESGO | CARRO P/ ELETROCARDIOGRAMA | LANCO | NAO POSSUI | NAO POSSUI | HUGOL - U.I ORTOPEDIA/TRAUMATOLOGIA | GUARDA MATERIAS ALA 1 - SALA N° 366 | BOM |  | 886800 |  | 03/08/2015 | 400 | 366.34 | 1
MOVEIS E UTENSILIOS - SESGO | CARRO P/ ELETROCARDIOGRAMA | LANCO | NAO POSSUI | NAO POSSUI | HUGOL - SERV UTI H PEDIATRICA | UTI H NEUROPEDIATRICA N° 890 | BOM |  | 886801 |  | 03/08/2015 | 400 | 366.34 | 1
MOVEIS E UTENSILIOS - SESGO | CARRO P/ ELETROCARDIOGRAMA | LANCO | NAO POSSUI | NAO POSSUI | HUGOL - SERV UTI G PEDIATRICA | UTI G PEDIATRICA N° 554 | BOM |  | 886802 |  | 03/08/2015 | 400 | 366.34 | 1
MOVEIS E UTENSILIOS - SESGO | CARRO P/ ELETROCARDIOGRAMA | LANCO | NAO POSSUI | NAO POSSUI | HUGOL - U.I CLINICA ESPECIALIDADES | ROUPARIA ALA 1 N° 653 | BOM |  | 886788 |  | 03/08/2015 | 400 | 366.34 | 1
MOVEIS E UTENSILIOS - SESGO | CARRO P/ ELETROCARDIOGRAMA | LANCO | NAO POSSUI | NAO POSSUI | HUGOL - SERV PRONTO SOCORRO | BOX | BOM |  | 886789 |  | 03/08/2015 | 400 | 366.34 | 1
MOVEIS E UTENSILIOS - SESGO | CARRO P/ ELETROCARDIOGRAMA | LANCO | NAO POSSUI | NAO POSSUI | HUGOL - SERV PATRIMONIO | LAJE 1007 - BENS AGUARDANDO MANUTENÇÃO | BOM |  | 886790 |  | 03/08/2015 | 400 | 366.34 | 1
MOVEIS E UTENSILIOS - SESGO | CARRO P/ ELETROCARDIOGRAMA | LANCO | NAO POSSUI | NAO POSSUI | HUGOL - SERV UTI ADULTO - E | UTI ADULTO - E | BOM |  | 886791 |  | 03/08/2015 | 400 | 366.34 | 1
MOVEIS E UTENSILIOS - SESGO | CARRO P/ ELETROCARDIOGRAMA | LANCO | NAO POSSUI | NAO POSSUI | HUGOL - SERV ENFERM PEDIATRICA | ROUPARIA ALA 2 N° 508 | BOM |  | 886792 |  | 03/08/2015 | 400 | 366.34 | 1
MOVEIS E UTENSILIOS - SESGO | CARRO P/ ELETROCARDIOGRAMA | LANCO | NAO POSSUI | NAO POSSUI | HUGOL - U.I CLINICA MÉDICA | SALA DE CURATIVO ALA 2 | BOM |  | 886793 |  | 03/08/2015 | 400 | 366.34 | 1
MOVEIS E UTENSILIOS - SESGO | CARRO P/ ELETROCARDIOGRAMA | LANCO | NAO POSSUI | NAO POSSUI | HUGOL - SERV PATRIMONIO | LAJE 1007 - BENS AGUARDANDO MANUTENÇÃO | BOM |  | 886794 |  | 03/08/2015 | 400 | 366.34 | 1
MOVEIS E UTENSILIOS - SESGO | CARRO P/ ELETROCARDIOGRAMA | LANCO | NAO POSSUI | NAO POSSUI | HUGOL - SERV PATRIMONIO | LAJE 1007 - BENS AGUARDANDO MANUTENÇÃO | BOM |  | 886795 |  | 03/08/2015 | 400 | 366.34 | 1
MOVEIS E UTENSILIOS - SESGO | CARRO P/ ELETROCARDIOGRAMA | LANCO | NAO POSSUI | NAO POSSUI | HUGOL - SERV ENGENHARIA CLINICA | GUARDA EQUIPAMENTOS C.C. A - SALA N° 351 | BOM |  | 886796 |  | 03/08/2015 | 400 | 366.34 | 1
MOVEIS E UTENSILIOS - SESGO | CARRO P/ ELETROCARDIOGRAMA | LANCO | NAO POSSUI | NAO POSSUI | HUGOL - UTI CARDIACA PEDIATRICA | UTI CARDIACA PEDIATRICA N° 564 | BOM |  | 886797 |  | 03/08/2015 | 400 | 366.34 | 1
MOVEIS E UTENSILIOS - SESGO | CARRO P/ TRANSPORTE | ORTOMED | TRANSPORTE DE MATERIAIS EM AÇO INOX | NAO POSSUI | HUGOL - SERV UTI ADULTO - A | UTI ADULTO - A | BOM |  | 737823 |  | 28/03/2017 | 6000 | 4550 | 1
MOVEIS E UTENSILIOS - SESGO | CARRO P/ TRANSPORTE | ORTOMED | NAO POSSUI | NAO POSSUI | HUGOL - SERVICO DE HEMODINAMICA | SALA DE UTILIDADES N° 783 | BOM |  | 737821 |  | 28/03/2017 | 6000 | 4550 | 1
MOVEIS E UTENSILIOS - SESGO | CARRO P/ TRANSPORTE | ORTOMED | EM AÇO INOX | NAO POSSUI | HUGOL - U.I ORTOPEDIA/TRAUMATOLOGIA | CORREDOR ALA 1 - SALA N° 359 | BOM |  | 737854 |  | 28/03/2017 | 6000 | 4550 | 1
MOVEIS E UTENSILIOS - SESGO | CARRO P/ TRANSPORTE | ORTOMED | EM AÇO INOX | NAO POSSUI | HUGOL - U.I CLINICA MÉDICA | POSTO DE ENFERMAGEM - ALA 1 | BOM |  | 737850 |  | 28/03/2017 | 6000 | 4550 | 1
MOVEIS E UTENSILIOS - SESGO | CARRO P/ TRANSPORTE | ORTOMED | EM AÇO INOX | NAO POSSUI | HUGOL - U.I CLINICA MÉDICA | SALA DE UTILIDADES ALA 2 | BOM |  | 737857 |  | 28/03/2017 | 6000 | 4550 | 1
MOVEIS E UTENSILIOS - SESGO | CARRO P/ TRANSPORTE | ORTOMED | NAO POSSUI | NAO POSSUI | HUGOL - SERV UTI ADULTO - F | UTI ADULTO - F | BOM |  | 737862 |  | 28/03/2017 | 6000 | 4550 | 1
MOVEIS E UTENSILIOS - SESGO | CARRO P/ TRANSPORTE | ORTOMED | EM AÇO INOX | NAO POSSUI | HUGOL - SERV UTI G PEDIATRICA | SALA DE UTILIDADES N° 558 | BOM |  | 737860 |  | 28/03/2017 | 6000 | 4550 | 1
MOVEIS E UTENSILIOS - SESGO | CARRO P/ TRANSPORTE | ORTOMED | NAO POSSUI | NAO POSSUI | HUGOL - U.I CARDIOLOGIA | POSTO DE ENFERMAGEM CARDIO ALA 1 | BOM |  | 737822 |  | 28/03/2017 | 6000 | 4550 | 1
MOVEIS E UTENSILIOS - SESGO | CARRO P/ TRANSPORTE | ORTOMED | EM AÇO INOX | NAO POSSUI | HUGOL - U.I CARDIOLOGIA | SALA UTILIDADES ALA 2 | BOM |  | 737856 |  | 28/03/2017 | 6000 | 4550 | 1
MOVEIS E UTENSILIOS - SESGO | MESA MAYO | LANCO | COM BANDEJA INOX – UTI | NAO POSSUI | HUGOL - SERV CENTRO CIRURGICO B | SERV CENTRO CIRURGICO B | BOM |  | 898878 |  | 31/07/2015 | 339 | 266.3 | 1
MOVEIS E UTENSILIOS - SESGO | CARRO P/ TRANSPORTE | ORTOMED | EM AÇO INOX | NAO POSSUI | HUGOL - SERV PATRIMONIO | PARA MANUTENÇÃO EXTERNA | BOM |  | 737825 |  | 28/03/2017 | 6000 | 4550 | 1
MOVEIS E UTENSILIOS - SESGO | CARRO P/ TRANSPORTE | ORTOMED | EM AÇO INOX | NAO POSSUI | HUGOL - U.I CLINICA MÉDICA | SALA DE UTILIDADES ALA 1 | BOM |  | 737859 |  | 28/03/2017 | 6000 | 4550 | 1
MOVEIS E UTENSILIOS - SESGO | CARRO P/ TRANSPORTE | ORTOMED | TRANSPORTE | NAO POSSUI | HUGOL - U.I CIRURGICA | POSTO ENFERMAGEM ALA 1 | BOM |  | 737858 |  | 28/03/2017 | 6000 | 4550 | 1
MOVEIS E UTENSILIOS - SESGO | CADEIRA P/ DOACAO | MÓVEIS ANDRADE | N° 2130 - IPX4 | H4996900146 | HUGOL - UNID COLETA E TRANSFUSAO | COLETA | BOM |  | 904896 |  | 14/10/2015 | 8300 | 7438.76 | 1
MOVEIS E UTENSILIOS - SESGO | CADEIRA P/ DOACAO | MÓVEIS ANDRADE | N° 2124 - IPX4 | H4996900143 | HUGOL - UNID COLETA E TRANSFUSAO | COLETA | BOM |  | 904897 |  | 14/10/2015 | 8300 | 7438.76 | 1
MOVEIS E UTENSILIOS - SESGO | CADEIRA P/ DOACAO | MÓVEIS ANDRADE | N°2116 - IPX4 | H5488310189 | HUGOL - SERV PATRIMONIO | PARA MANUTENÇÃO EXTERNA | BOM |  | 904898 |  | 14/10/2015 | 8300 | 7438.76 | 1
MOVEIS E UTENSILIOS - SESGO | CADEIRA P/ DOACAO | MÓVEIS ANDRADE | N° 2122 - IPX4 | H4993900182 | HUGOL - UNID COLETA E TRANSFUSAO | COLETA | BOM |  | 904900 |  | 13/10/2015 | 8300 | 7438.76 | 1
MAQUINAS - APARELHOS E EQUIPAMENTOS - SESGO | CAMA HOSPITALAR ELÉTRICA | LINET | ELZA 1 | 20140027780 | HUGOL - SERV PRONTO SOCORRO | OBSERVAÇÃO 2 N° 73 | BOM |  | 902401 | 266340 | 07/08/2015 | 17781.6 | 16266.34 | 1
MOVEIS E UTENSILIOS - SESGO | ESCADA HOSPITALAR | NAO POSSUI | 2 DEGRAUS | NAO POSSUI | HUGOL - UNID COLETA E TRANSFUSAO | COLETA | BOM |  | 901608 |  | 06/08/2015 | 155 | 141.83 | 1
MOVEIS E UTENSILIOS - SESGO | ESCADA HOSPITALAR | NAO POSSUI | 2 DEGRAUS | NAO POSSUI | HUGOL - U.I CLINICA MÉDICA | POSTO DE ENFERMAGEM - ALA 2 | BOM |  | 901611 |  | 06/08/2015 | 155 | 141.83 | 1
MOVEIS E UTENSILIOS - SESGO | ESCADA HOSPITALAR | NAO POSSUI | 2 DEGRAUS | NAO POSSUI | HUGOL - SERV AMBULATORIO MEDICO | CONSULTORIO 4 N° 161 | BOM |  | 901615 |  | 06/08/2015 | 155 | 141.83 | 1
MOVEIS E UTENSILIOS - SESGO | ESCADA HOSPITALAR | NAO POSSUI | 2 DEGRAUS | NAO POSSUI | HUGOL - SERV PATRIMONIO | ATIVO PATRIMONIAL HUGOL | BOM |  | 901616 |  | 06/08/2015 | 155 | 141.83 | 1
MOVEIS E UTENSILIOS - SESGO | ESCADA HOSPITALAR | NAO POSSUI | 2 DEGRAUS | NAO POSSUI | HUGOL - SERV AMBULATORIO MEDICO | CONSULTORIO 14 | BOM |  | 901617 |  | 06/08/2015 | 155 | 141.83 | 1
MOVEIS E UTENSILIOS - SESGO | ESCADA HOSPITALAR | NAO POSSUI | 2 DEGRAUS | NAO POSSUI | HUGOL - SERV CME - A | ARMAZENAMENTO - CCA N° 346 | BOM |  | 901618 |  | 06/08/2015 | 155 | 141.83 | 1
MOVEIS E UTENSILIOS - SESGO | ESCADA HOSPITALAR | NAO POSSUI | 2 DEGRAUS | NAO POSSUI | HUGOL - SERV UTI H PEDIATRICA | UTI H NEUROPEDIATRICA N° 890 | BOM |  | 901620 |  | 06/08/2015 | 155 | 141.83 | 1
MOVEIS E UTENSILIOS - SESGO | ESCADA HOSPITALAR | NAO POSSUI | 2 DEGRAUS | NAO POSSUI | HUGOL - U.I CARDIOLOGIA | 501-502 | BOM |  | 901566 |  | 06/08/2015 | 155 | 141.83 | 1
MOVEIS E UTENSILIOS - SESGO | ESCADA HOSPITALAR | NAO POSSUI | 2 DEGRAUS | NAO POSSUI | HUGOL - SALA DE HEMODINAMICA | HALL E CORREDOR | BOM |  | 901567 |  | 06/08/2015 | 155 | 141.83 | 1
MOVEIS E UTENSILIOS - SESGO | ESCADA HOSPITALAR | NAO POSSUI | 2 DEGRAUS | NAO POSSUI | HUGOL - SERVICO DE RECEPCAO | CENTRAL DE PERTENCES | BOM |  | 901569 |  | 06/08/2015 | 155 | 141.83 | 1
MOVEIS E UTENSILIOS - SESGO | ESCADA HOSPITALAR | NAO POSSUI | 2 DEGRAUS | NAO POSSUI | HUGOL - SERV AMBULATORIO MEDICO | SALA DE VACINA | BOM |  | 901575 |  | 06/08/2015 | 155 | 141.83 | 1
MOVEIS E UTENSILIOS - SESGO | ESCADA HOSPITALAR | NAO POSSUI | 2 DEGRAUS | NAO POSSUI | HUGOL - SERV ENFERM PEDIATRICA | PREPARO DE MEDICAMENTO ALA 2 N° 502 | BOM |  | 901576 |  | 06/08/2015 | 155 | 141.83 | 1
MOVEIS E UTENSILIOS - SESGO | ESCADA HOSPITALAR | NAO POSSUI | 2 DEGRAUS | NAO POSSUI | HUGOL - UTI CARDIACA PEDIATRICA | UTI CARDIACA PEDIATRICA N° 564 | BOM |  | 901577 |  | 06/08/2015 | 155 | 141.83 | 1
MOVEIS E UTENSILIOS - SESGO | ESCADA HOSPITALAR | NAO POSSUI | 2 DEGRAUS | NAO POSSUI | HUGOL - U.I CIRURGICA | 105 - 106 | BOM |  | 901578 |  | 06/08/2015 | 155 | 141.83 | 1
MOVEIS E UTENSILIOS - SESGO | ESCADA HOSPITALAR | NAO POSSUI | 2 DEGRAUS | NAO POSSUI | HUGOL - SERV PATRIMONIO | ATIVO PATRIMONIAL HUGOL | BOM |  | 901579 |  | 06/08/2015 | 155 | 141.83 | 1
MOVEIS E UTENSILIOS - SESGO | ESCADA HOSPITALAR | NAO POSSUI | 2 DEGRAUS | NAO POSSUI | HUGOL - U.I CIRURGICA | 111-112 N° 442/443 | BOM |  | 901580 |  | 06/08/2015 | 155 | 141.83 | 1
MOVEIS E UTENSILIOS - SESGO | ESCADA HOSPITALAR | NAO POSSUI | 2 DEGRAUS | NAO POSSUI | HUGOL - SALA DE HEMODINAMICA | SALA DA HEMODINÂMICA 2 | BOM |  | 901582 |  | 06/08/2015 | 155 | 141.83 | 1
MOVEIS E UTENSILIOS - SESGO | ESCADA HOSPITALAR | NAO POSSUI | 2 DEGRAUS | NAO POSSUI | HUGOL - SERV PATRIMONIO | ATIVO PATRIMONIAL HUGOL | BOM |  | 901583 |  | 06/08/2015 | 155 | 141.83 | 1
MOVEIS E UTENSILIOS - SESGO | ESCADA HOSPITALAR | NAO POSSUI | 2 DEGRAUS | NAO POSSUI | HUGOL - SERV PATRIMONIO | ATIVO PATRIMONIAL HUGOL | BOM |  | 901584 |  | 06/08/2015 | 155 | 141.83 | 1
MOVEIS E UTENSILIOS - SESGO | ESCADA HOSPITALAR | NAO POSSUI | 2 DEGRAUS | NAO POSSUI | HUGOL - U.I CLINICA MÉDICA | POSTO DE ENFERMAGEM - ALA 2 | BOM |  | 901586 |  | 06/08/2015 | 155 | 141.83 | 1
MOVEIS E UTENSILIOS - SESGO | ESCADA HOSPITALAR | NAO POSSUI | 2 DEGRAUS | NAO POSSUI | HUGOL - SERV CME - A | SERV DE CME | BOM |  | 901588 |  | 06/08/2015 | 155 | 141.83 | 1
MOVEIS E UTENSILIOS - SESGO | ESCADA HOSPITALAR | NAO POSSUI | 2 DEGRAUS | NAO POSSUI | HUGOL - GER ENFERMAGEM | COORD ENFERMAGEM N° 453 | BOM |  | 901589 |  | 06/08/2015 | 155 | 141.83 | 1
MOVEIS E UTENSILIOS - SESGO | ESCADA HOSPITALAR | NAO POSSUI | 2 DEGRAUS | NAO POSSUI | HUGOL - SERV PATRIMONIO | BENS AGUARDANDO MANUTENÇÃO | BOM |  | 901590 |  | 06/08/2015 | 155 | 141.83 | 1
MOVEIS E UTENSILIOS - SESGO | ESCADA HOSPITALAR | NAO POSSUI | 2 DEGRAUS | NAO POSSUI | HUGOL - SERV AMBULATORIO MEDICO | CONSULTORIO 3 N° 160 | BOM |  | 901591 |  | 06/08/2015 | 155 | 141.83 | 1
MOVEIS E UTENSILIOS - SESGO | ESCADA HOSPITALAR | NAO POSSUI | 2 DEGRAUS | NAO POSSUI | HUGOL - SERV PATRIMONIO | ATIVO PATRIMONIAL HUGOL | BOM |  | 901592 |  | 06/08/2015 | 155 | 141.83 | 1
MOVEIS E UTENSILIOS - SESGO | ESCADA HOSPITALAR | NAO POSSUI | 2 DEGRAUS | NAO POSSUI | HUGOL - U.I CLINICA MÉDICA | PREPARO DE MEDICAMENTO ALA 2 | BOM |  | 901593 |  | 06/08/2015 | 155 | 141.83 | 1
MOVEIS E UTENSILIOS - SESGO | ESCADA HOSPITALAR | NAO POSSUI | 2 DEGRAUS | NAO POSSUI | HUGOL - U.I ORTOPEDIA/TRAUMATOLOGIA | ISOLAMENTO ALA 1 - SALA N° 368 | BOM |  | 901594 |  | 06/08/2015 | 155 | 141.83 | 1
MOVEIS E UTENSILIOS - SESGO | ESCADA HOSPITALAR | NAO POSSUI | 2 DEGRAUS | NAO POSSUI | HUGOL - U.I CIRURGICA | ROUPARIA ALA 1 | BOM |  | 901596 |  | 06/08/2015 | 155 | 141.83 | 1
MOVEIS E UTENSILIOS - SESGO | ESCADA HOSPITALAR | NAO POSSUI | 2 DEGRAUS | NAO POSSUI | HUGOL - SERV PATRIMONIO | ATIVO PATRIMONIAL HUGOL | BOM |  | 901597 |  | 06/08/2015 | 155 | 141.83 | 1
MOVEIS E UTENSILIOS - SESGO | ESCADA HOSPITALAR | NAO POSSUI | 2 DEGRAUS | NAO POSSUI | HUGOL - SERV ALMOX GERAL | SERVICO ALMOXARIFADO GERAL B | BOM |  | 901599 |  | 06/08/2015 | 155 | 141.83 | 1
MOVEIS E UTENSILIOS - SESGO | ESCADA HOSPITALAR | NAO POSSUI | 2 DEGRAUS | NAO POSSUI | HUGOL - U.I CIRURGICA | 109 - 110 | BOM |  | 901601 |  | 06/08/2015 | 155 | 141.83 | 1
MOVEIS E UTENSILIOS - SESGO | ESCADA HOSPITALAR | NAO POSSUI | 2 DEGRAUS | NAO POSSUI | HUGOL - SERV ALMOX CAF | SERV ALMOXARIFADO CAF | BOM |  | 901602 |  | 06/08/2015 | 155 | 141.83 | 1
MOVEIS E UTENSILIOS - SESGO | ESCADA HOSPITALAR | NAO POSSUI | 2 DEGRAUS | NAO POSSUI | HUGOL - U.I CLINICA MÉDICA | POSTO DE ENFERMAGEM - ALA 1 | BOM |  | 901603 |  | 06/08/2015 | 155 | 141.83 | 1
MOVEIS E UTENSILIOS - SESGO | ESCADA HOSPITALAR | NAO POSSUI | 2 DEGRAUS | NAO POSSUI | HUGOL - SERVICO DE HEMODINAMICA | OBSERVAÇÃO 01-02 N° 772/771 | BOM |  | 901606 |  | 06/08/2015 | 155 | 141.83 | 1
MOVEIS E UTENSILIOS - SESGO | ESCADA HOSPITALAR | NAO POSSUI | 2 DEGRAUS | NAO POSSUI | HUGOL - SERV PATRIMONIO | ATIVO PATRIMONIAL HUGOL | BOM |  | 901607 |  | 06/08/2015 | 155 | 141.83 | 1
MOVEIS E UTENSILIOS - SESGO | CADEIRA GIRATÓRIA C/BRACOS | FLEXFORM | POLTRONA GIRATÓRIA ERME ALTA | NAO POSSUI | HUGOL - SERVICO DE HEMODINAMICA | BOX HEMODINAMICA | BOM |  | 863367 |  | 27/07/2015 | 900 | 825.97 | 1
MOVEIS E UTENSILIOS - SESGO | CADEIRA GIRATÓRIA C/BRACOS | FLEXFORM | POLTRONA GIRATÓRIA ERME ALTA | NAO POSSUI | HUGOL - U.I CLINICA ESPECIALIDADES | POSTO DE ENFERMAGEM ALA 2 | BOM |  | 863368 |  | 27/07/2015 | 900 | 825.97 | 1
MOVEIS E UTENSILIOS - SESGO | CADEIRA GIRATÓRIA C/BRACOS | FLEXFORM | POLTRONA GIRATÓRIA ERME ALTA | NAO POSSUI | HUGOL - SERV PATRIMONIO | BENS AGUARDANDO MANUTENÇÃO | BOM |  | 863372 |  | 27/07/2015 | 367.51 | 337.28 | 1
MOVEIS E UTENSILIOS - SESGO | CADEIRA GIRATÓRIA C/BRACOS | FLEXFORM | POLTRONA GIRATÓRIA ERME ALTA | NAO POSSUI | HUGOL - SUPERV TECNOLOGIA INF | TI APOIO N° 354 | BOM |  | 863369 |  | 27/07/2015 | 900 | 825.97 | 1
MOVEIS E UTENSILIOS - SESGO | CADEIRA GIRATÓRIA C/BRACOS | FLEXFORM | POLTRONA GIRATÓRIA ERME ALTA | NAO POSSUI | HUGOL - U.I CLINICA ESPECIALIDADES | POSTO DE ENFERMAGEM ALA 1 | BOM |  | 863370 |  | 27/07/2015 | 900 | 825.97 | 1
MOVEIS E UTENSILIOS - SESGO | CADEIRA GIRATÓRIA C/BRACOS | FLEXFORM | POLTRONA GIRATÓRIA ERME ALTA | NAO POSSUI | HUGOL - SUPERV TECNOLOGIA INF | TI APOIO - CENTRO CIRURGICO A N° 354 | BOM |  | 863371 |  | 27/07/2015 | 900 | 825.97 | 1
MOVEIS E UTENSILIOS - SESGO | CADEIRA GIRATÓRIA C/BRACOS | FLEXFORM | POLTRONA GIRATÓRIA ERME ALTA | NAO POSSUI | HUGOL - U.I CLINICA MÉDICA | POSTO DE ENFERMAGEM - ALA 1 | BOM |  | 863373 |  | 27/07/2015 | 367.51 | 337.28 | 1
MOVEIS E UTENSILIOS - SESGO | CADEIRA GIRATÓRIA C/BRACOS | FLEXFORM | POLTRONA GIRATÓRIA ERME ALTA | NAO POSSUI | HUGOL - SERV REFEITORIO E PROD | COPA 3°ANDAR ALA 1 - SALA N° 602 | BOM |  | 863374 |  | 27/07/2015 | 367.51 | 337.28 | 1
MOVEIS E UTENSILIOS - SESGO | CADEIRA GIRATÓRIA C/BRACOS | FLEXFORM | POLTRONA GIRATÓRIA ERME ALTA | NAO POSSUI | HUGOL - U.I CLINICA MÉDICA | POSTO DE ENFERMAGEM - ALA 1 | BOM |  | 863375 |  | 27/07/2015 | 367.51 | 337.28 | 1
MOVEIS E UTENSILIOS - SESGO | CADEIRA GIRATÓRIA C/BRACOS | FLEXFORM | POLTRONA GIRATÓRIA ERME ALTA | NAO POSSUI | HUGOL - UTI CARDIACA PEDIATRICA | UTI CARDIACA PEDIATRICA N° 564 | BOM |  | 863385 |  | 27/07/2015 | 367.51 | 337.28 | 1
MOVEIS E UTENSILIOS - SESGO | CADEIRA FIXA C/ BRAÇO | FLEXFORM | POLTRONA ROMA MÉDIA FIXA | NAO POSSUI | HUGOL - SERVIÇO DE GOVERNANÇA CLINICA | SERVIÇO DE GOVERNANÇA CLÍNICA N° 24 | BOM |  | 866974 |  | 27/07/2015 | 1388 | 1273.83 | 1
MOVEIS E UTENSILIOS - SESGO | CADEIRA FIXA C/ BRAÇO | FLEXFORM | POLTRONA ROMA MÉDIA FIXA | NAO POSSUI | HUGOL - SERVIÇO DE GOVERNANÇA CLINICA | SERVIÇO DE GOVERNANÇA CLÍNICA N° 24 | BOM |  | 866975 |  | 27/07/2015 | 1388 | 1273.83 | 1
MOVEIS E UTENSILIOS - SESGO | CADEIRA FIXA C/ BRAÇO | FLEXFORM | POLTRONA ROMA MÉDIA FIXA | NAO POSSUI | INATIVO - HUGOL - DIRETORIA ASSISTENCIAL | DASS | BOM |  | 866989 |  | 27/07/2015 | 1388 | 1273.83 | 1
MOVEIS E UTENSILIOS - SESGO | CADEIRA FIXA C/ BRAÇO | FLEXFORM | POLTRONA ROMA MÉDIA FIXA | NAO POSSUI | HUGOL - DIRETORIA GERAL | DIRETORIA GERAL - SALA N° 28 | BOM |  | 866984 |  | 27/07/2015 | 1388 | 1273.83 | 1
MOVEIS E UTENSILIOS - SESGO | CADEIRA FIXA C/ BRAÇO | FLEXFORM | POLTRONA ROMA MÉDIA FIXA | NAO POSSUI | HUGOL - DIRETORIA TECNICA | DIRETORIA TECNICA - SALA N° 23 | BOM |  | 866985 |  | 27/07/2015 | 739.88 | 679.02 | 1
MOVEIS E UTENSILIOS - SESGO | CADEIRA FIXA C/ BRAÇO | FLEXFORM | POLTRONA ROMA MÉDIA FIXA | NAO POSSUI | HUGOL - DIRETORIA ADM FINANCEIRA | DAF - SALA N° 30 | BOM |  | 866987 |  | 27/07/2015 | 1388 | 1273.83 | 1
MOVEIS E UTENSILIOS - SESGO | CADEIRA FIXA C/ BRAÇO | FLEXFORM | POLTRONA GIRATÓRIA ESPALDAR MÉDIA | NAO POSSUI | HUGOL - SERV PATRIMONIO | CADEIRAS EM QUARENTENA - PROVISÓRIA | BOM |  | 895797 |  | 03/08/2015 | 900 | 824.27 | 1
MOVEIS E UTENSILIOS - SESGO | MESA | FLEXFORM | COM TAMPO EM FORMATO ANGULAR ERGONOMICO | 000.005.612 | HUGOL - SUPERV ANALISES CLINICAS | SUACS | BOM |  | 896290 |  | 05/08/2015 | 1099 | 1005.94 | 1
MOVEIS E UTENSILIOS - SESGO | MESA | FLEXFORM | PENINSULAR 1,80X1,60X0,74 | NAO POSSUI | HUGOL - SERVICO DE RECEPCAO | RECEPÇÃO AMBULATÓRIO N° 154 | BOM |  | 896295 |  | 05/08/2015 | 1099 | 1005.94 | 1
MOVEIS E UTENSILIOS - SESGO | MESA | FLEXFORM | PENINSULAR 1,80X1,60X0,74 | NAO POSSUI | HUGOL - SERVICO DE PLANEJAMENTO | SERV DE PLANEJAMENTO HUGOL | BOM |  | 896291 |  | 05/08/2015 | 1099 | 1005.94 | 1
MOVEIS E UTENSILIOS - SESGO | MESA | FLEXFORM | PENINSULAR 1,80X1,60X0,74 | NAO POSSUI | INATIVO - HUGOL - DIRETORIA ASSISTENCIAL | DASS | BOM |  | 896292 |  | 05/08/2015 | 1099 | 1005.94 | 1
MOVEIS E UTENSILIOS - SESGO | MESA | FLEXFORM | PENINSULAR 1,80X1,60X0,74 | NAO POSSUI | HUGOL - DIRETORIA ADM FINANCEIRA | DAF - SALA N° 30 | BOM |  | 896293 |  | 05/08/2015 | 1099 | 1005.94 | 1
MOVEIS E UTENSILIOS - SESGO | MESA | FLEXFORM | COM TAMPO EM FORMATO ANGULAR ERGONOMICO | 000.005.612 | HUGOL - GER ENFERMAGEM | GERE - CONSULTÓRIO 10 - AMBULATÓRIO | BOM |  | 896294 |  | 05/08/2015 | 1099 | 1005.94 | 1
MOVEIS E UTENSILIOS - SESGO | MESA | FLEXFORM | PENINSULAR 1,80X1,60X0,74 | NAO POSSUI | HUGOL - GER MULTIPROFISSIONAL | GERENCIA MULTIPROFISSIONAL | BOM |  | 896288 |  | 05/08/2015 | 1099 | 1005.94 | 1
MOVEIS E UTENSILIOS - SESGO | CADEIRA GIRATÓRIA C/BRACOS | FLEXFORM | POLTRONA GIRATÓRIA ESPALDAR MÉDIA | 000.005.612 | HUGOL - SECRETARIA GERAL/PROTOCOLO HL | SECRETARIA GERAL | BOM |  | 895843 |  | 04/08/2015 | 900 | 824.03 | 1
MOVEIS E UTENSILIOS - SESGO | CADEIRA GIRATÓRIA C/BRACOS | FLEXFORM | POLTRONA GIRATÓRIA ESPALDAR MÉDIA | 000.005.612 | HUGOL - SERVIÇO DE GOVERNANÇA CLINICA | GERENCIA MEDICA DA INTERNAÇÃO - 3° ANDAR ALA 1 | BOM |  | 895818 |  | 04/08/2015 | 900 | 824.03 | 1
MOVEIS E UTENSILIOS - SESGO | CADEIRA GIRATÓRIA C/BRACOS | FLEXFORM | POLTRONA GIRATÓRIA ESPALDAR MÉDIA | 000.005.612 | HUGOL - SECRETARIA GERAL/PROTOCOLO HL | SECRETARIA GERAL | BOM |  | 895842 |  | 04/08/2015 | 900 | 824.03 | 1
MOVEIS E UTENSILIOS - SESGO | CADEIRA GIRATÓRIA C/BRACOS | FLEXFORM | POLTRONA GIRATÓRIA ESPALDAR MÉDIA | 000.005.612 | HUGOL - SERVIÇO DE GOVERNANÇA CLINICA | GERENCIA MEDICA DA INTERNAÇÃO - 3° ANDAR ALA 1 | BOM |  | 895819 |  | 04/08/2015 | 900 | 824.03 | 1
MOVEIS E UTENSILIOS - SESGO | CADEIRA GIRATÓRIA C/BRACOS | FLEXFORM | POLTRONA GIRATÓRIA ESPALDAR MÉDIA | 000.005.612 | HUGOL - U.I ORTOPEDIA/TRAUMATOLOGIA | POSTO ENFERMAGEM ALA 2 | BOM |  | 895841 |  | 04/08/2015 | 900 | 824.03 | 1
MOVEIS E UTENSILIOS - SESGO | CADEIRA GIRATÓRIA C/BRACOS | FLEXFORM | POLTRONA GIRATÓRIA ESPALDAR MÉDIA | 000.005.612 | HUGOL - SERV PATRIMONIO | LAJE 1007 - BENS AGUARDANDO MANUTENÇÃO | BOM |  | 895820 |  | 04/08/2015 | 900 | 824.03 | 1
MOVEIS E UTENSILIOS - SESGO | CADEIRA GIRATÓRIA C/BRACOS | FLEXFORM | POLTRONA GIRATÓRIA ESPALDAR MÉDIA | 000.005.612 | HUGOL - SERV SOCIAL | RECEPÇÃO DO CENTRO CIRÚRGICO A - SALA N° 335 | BOM |  | 895840 |  | 04/08/2015 | 900 | 824.03 | 1
MOVEIS E UTENSILIOS - SESGO | LONGARINA 3 LUGARES | FLEXFORM | LONGARINA | NAO POSSUI | HUGOL - SERV SEG HIG MED TRAB | SESMT - SALA N° 919 | BOM |  | 896042 |  | 04/08/2015 | 1889 | 1729.55 | 1
MOVEIS E UTENSILIOS - SESGO | LONGARINA 3 LUGARES | FLEXFORM | LONGARINA | NAO POSSUI | HUGOL - SERV SEG HIG MED TRAB | SESMT - SALA N° 919 | BOM |  | 896041 |  | 04/08/2015 | 1889 | 1729.55 | 1
MOVEIS E UTENSILIOS - SESGO | LONGARINA 3 LUGARES | FLEXFORM | LONGARINA | NAO POSSUI | HUGOL - RESSONANCIA MAGNETICA | TRIAGEM - RMN | BOM |  | 896026 |  | 04/08/2015 | 1889 | 1729.55 | 1
MOVEIS E UTENSILIOS - SESGO | LONGARINA 3 LUGARES | FLEXFORM | LONGARINA | NAO POSSUI | HUGOL - SERV UTI ADULTO - E | UTI ADULTO - E | BOM |  | 896027 |  | 04/08/2015 | 1889 | 1729.55 | 1
MOVEIS E UTENSILIOS - SESGO | LONGARINA 3 LUGARES | FLEXFORM | LONGARINA | NAO POSSUI | HUGOL - UNID COLETA E TRANSFUSAO | DEPÓSITO SALA Nº 182 | BOM |  | 896028 |  | 04/08/2015 | 1889 | 1729.55 | 1
MOVEIS E UTENSILIOS - SESGO | LONGARINA 3 LUGARES | FLEXFORM | LONGARINA | NAO POSSUI | HUGOL - COORD DE ACOLHIMENTO | SURET | BOM |  | 896029 |  | 04/08/2015 | 1889 | 1729.55 | 1
MOVEIS E UTENSILIOS - SESGO | LONGARINA 3 LUGARES | FLEXFORM | LONGARINA | NAO POSSUI | HUGOL - SUPERV FARMACIA | SALA 596 3º ANDAR | BOM |  | 896040 |  | 04/08/2015 | 1889 | 1729.55 | 1
MOVEIS E UTENSILIOS - SESGO | LONGARINA 3 LUGARES | FLEXFORM | LONGARINA | NAO POSSUI | HUGOL - SERV PATRIMONIO | BENS AGUARDANDO MANUTENÇÃO | BOM |  | 896030 |  | 04/08/2015 | 1889 | 1729.55 | 1
MOVEIS E UTENSILIOS - SESGO | LONGARINA 3 LUGARES | FLEXFORM | LONGARINA | NAO POSSUI | HUGOL - AREAS COMUNS | CONDOMINIO | BOM |  | 896031 |  | 04/08/2015 | 1889 | 1729.55 | 1
MOVEIS E UTENSILIOS - SESGO | LONGARINA 3 LUGARES | FLEXFORM | LONGARINA | NAO POSSUI | HUGOL - SERV SEG HIG MED TRAB | SESMT - SALA N° 919 | BOM |  | 896032 |  | 04/08/2015 | 1889 | 1729.55 | 1
MOVEIS E UTENSILIOS - SESGO | LONGARINA 3 LUGARES | FLEXFORM | LONGARINA | NAO POSSUI | HUGOL - AREAS COMUNS | CONDOMINIO | BOM |  | 896033 |  | 04/08/2015 | 1889 | 1729.55 | 1
MOVEIS E UTENSILIOS - SESGO | LONGARINA 3 LUGARES | FLEXFORM | LONGARINA | NAO POSSUI | HUGOL - UNID COLETA E TRANSFUSAO | DEPÓSITO SALA Nº 182 | BOM |  | 896034 |  | 04/08/2015 | 1889 | 1729.55 | 1
MOVEIS E UTENSILIOS - SESGO | LONGARINA 3 LUGARES | FLEXFORM | LONGARINA | NAO POSSUI | HUGOL - AREAS COMUNS | CONDOMINIO | BOM |  | 896035 |  | 04/08/2015 | 1889 | 1729.55 | 1
MOVEIS E UTENSILIOS - SESGO | LONGARINA 3 LUGARES | FLEXFORM | LONGARINA | NAO POSSUI | HUGOL - SERV UTI ADULTO - C | REPOUSO MASCULINO AB | BOM |  | 896036 |  | 04/08/2015 | 1889 | 1729.55 | 1
MOVEIS E UTENSILIOS - SESGO | LONGARINA 3 LUGARES | FLEXFORM | LONGARINA | NAO POSSUI | HUGOL - SERV ENDOSC DIGEST/COLONOSC HG | SERV ENDOSCOPIA/COLONOSCOPIA N° 97 | BOM |  | 896037 |  | 04/08/2015 | 1889 | 1729.55 | 1
MOVEIS E UTENSILIOS - SESGO | LONGARINA 3 LUGARES | FLEXFORM | LONGARINA | NAO POSSUI | HUGOL - AREAS COMUNS | CONDOMINIO | BOM |  | 896038 |  | 04/08/2015 | 1889 | 1729.55 | 1
MOVEIS E UTENSILIOS - SESGO | LONGARINA 3 LUGARES | FLEXFORM | LONGARINA | NAO POSSUI | HUGOL - AREAS COMUNS | CONDOMINIO | BOM |  | 896039 |  | 04/08/2015 | 1889 | 1729.55 | 1
MOVEIS E UTENSILIOS - SESGO | SOFÁ 2 LUGARES | FLEXFORM | NAO POSSUI | 000.005.612 | HUGOL - GER ENFERMAGEM | GERE - CONSULTÓRIO 10 - AMBULATÓRIO | BOM |  | 896046 |  | 04/08/2015 | 1800 | 1648.06 | 1
MOVEIS E UTENSILIOS - SESGO | SOFÁ 2 LUGARES | FLEXFORM | NAO POSSUI | 000.005.612 | HUGOL - AUDITORIO | AUDITORIO N° 2 | BOM |  | 896047 |  | 04/08/2015 | 1800 | 1648.06 | 1
MOVEIS E UTENSILIOS - SESGO | SOFÁ 2 LUGARES | FLEXFORM | NAO POSSUI | 000.005.612 | HUGOL - DIRETORIA ADM FINANCEIRA | DAF - SALA N° 30 | BOM |  | 896048 |  | 04/08/2015 | 1880 | 1721.31 | 1
MOVEIS E UTENSILIOS - SESGO | SOFÁ 2 LUGARES | FLEXFORM | NAO POSSUI | 000.005.612 | INATIVO - HUGOL - DIRETORIA ASSISTENCIAL | DASS | BOM |  | 896049 |  | 04/08/2015 | 1880 | 1721.31 | 1
MOVEIS E UTENSILIOS - SESGO | CADEIRA GIRATÓRIA C/BRACOS | FLEXFORM | POLTRONA GIRATÓRIA ESPALDAR MÉDIA | 000.005.612 | HUGOL - SUPERV NUTRICAO | ADMISTRATIVO NUTRICIONISTAS N° 234 | BOM |  | 895813 |  | 04/08/2015 | 900 | 824.03 | 1
MOVEIS E UTENSILIOS - SESGO | CADEIRA GIRATÓRIA C/BRACOS | FLEXFORM | POLTRONA GIRATÓRIA ESPALDAR MÉDIA | NAO POSSUI | HUGOL - SERV REFEITORIO E PROD | COPA 3°ANDAR ALA 1 - SALA N° 602 | BOM |  | 895812 |  | 04/08/2015 | 900 | 824.03 | 1
MOVEIS E UTENSILIOS - SESGO | CADEIRA GIRATÓRIA C/BRACOS | FLEXFORM | POLTRONA GIRATÓRIA ESPALDAR MÉDIA | 000.005.612 | HUGOL - U.I CLINICA ESPECIALIDADES | POSTO DE ENFERMAGEM ALA 2 | BOM |  | 895811 |  | 04/08/2015 | 900 | 824.03 | 1
MOVEIS E UTENSILIOS - SESGO | SOFÁ 2 LUGARES | FLEXFORM | NAO POSSUI | 000.005.612 | HUGOL - SUPER ENFERM QUEIMADOS | SUENQ | BOM |  | 896050 |  | 04/08/2015 | 1800 | 1648.06 | 1
MOVEIS E UTENSILIOS - SESGO | SOFÁ 2 LUGARES | FLEXFORM | NAO POSSUI | 000.005.612 | HUGOL - RESSONANCIA MAGNETICA | SALA ADM - RMN N° 107 | BOM |  | 896051 |  | 04/08/2015 | 1800 | 1648.06 | 1
MOVEIS E UTENSILIOS - SESGO | SOFÁ 2 LUGARES | FLEXFORM | NAO POSSUI | 000.005.612 | HUGOL - SAU/OUVIDORIA | OUVIDORIA | BOM |  | 896052 |  | 04/08/2015 | 1800 | 1648.06 | 1
MOVEIS E UTENSILIOS - SESGO | POLTRONA AUDITORIO COM ASSENTO E ENCOSTO REBATIVEL | FLEXFORM | POLTRONA | 000.005.612 | HUGOL - AUDITORIO | AUDITORIO N° 2 | BOM |  | 896066 |  | 04/08/2015 | 1895 | 1735.05 | 1
MOVEIS E UTENSILIOS - SESGO | POLTRONA AUDITORIO COM ASSENTO E ENCOSTO REBATIVEL | FLEXFORM | POLTRONA | 000.005.612 | HUGOL - AUDITORIO | AUDITORIO N° 2 | BOM |  | 896067 |  | 04/08/2015 | 1895 | 1735.05 | 1
MOVEIS E UTENSILIOS - SESGO | POLTRONA AUDITORIO COM ASSENTO E ENCOSTO REBATIVEL | FLEXFORM | POLTRONA | 000.005.612 | HUGOL - AUDITORIO | AUDITORIO N° 2 | BOM |  | 896068 |  | 04/08/2015 | 1895 | 1735.05 | 1
MOVEIS E UTENSILIOS - SESGO | POLTRONA AUDITORIO COM ASSENTO E ENCOSTO REBATIVEL | FLEXFORM | POLTRONA | 000.005.612 | HUGOL - AUDITORIO | AUDITORIO N° 2 | BOM |  | 896069 |  | 04/08/2015 | 1895 | 1735.05 | 1
MOVEIS E UTENSILIOS - SESGO | POLTRONA AUDITORIO COM ASSENTO E ENCOSTO REBATIVEL | FLEXFORM | POLTRONA | 000.005.612 | HUGOL - AUDITORIO | AUDITORIO N° 2 | BOM |  | 896070 |  | 04/08/2015 | 1895 | 1735.05 | 1
MOVEIS E UTENSILIOS - SESGO | POLTRONA AUDITORIO COM ASSENTO E ENCOSTO REBATIVEL | FLEXFORM | POLTRONA | 000.005.612 | HUGOL - AUDITORIO | AUDITORIO N° 2 | BOM |  | 896071 |  | 04/08/2015 | 1895 | 1735.05 | 1
MOVEIS E UTENSILIOS - SESGO | POLTRONA AUDITORIO COM ASSENTO E ENCOSTO REBATIVEL | FLEXFORM | POLTRONA | 000.005.612 | HUGOL - AUDITORIO | AUDITORIO N° 2 | BOM |  | 896072 |  | 04/08/2015 | 1895 | 1735.05 | 1
MOVEIS E UTENSILIOS - SESGO | POLTRONA AUDITORIO COM ASSENTO E ENCOSTO REBATIVEL | FLEXFORM | POLTRONA | 000.005.612 | HUGOL - AUDITORIO | AUDITORIO N° 2 | BOM |  | 896073 |  | 04/08/2015 | 1895 | 1735.05 | 1
MOVEIS E UTENSILIOS - SESGO | POLTRONA AUDITORIO COM ASSENTO E ENCOSTO REBATIVEL | FLEXFORM | POLTRONA | 000.005.612 | HUGOL - AUDITORIO | AUDITORIO N° 2 | BOM |  | 896074 |  | 04/08/2015 | 1895 | 1735.05 | 1
MOVEIS E UTENSILIOS - SESGO | POLTRONA AUDITORIO COM ASSENTO E ENCOSTO REBATIVEL | FLEXFORM | POLTRONA | 000.005.612 | HUGOL - AUDITORIO | AUDITORIO N° 2 | BOM |  | 896075 |  | 04/08/2015 | 1895 | 1735.05 | 1
MOVEIS E UTENSILIOS - SESGO | POLTRONA AUDITORIO COM ASSENTO E ENCOSTO REBATIVEL | FLEXFORM | POLTRONA | 000.005.612 | HUGOL - AUDITORIO | AUDITORIO N° 2 | BOM |  | 896076 |  | 03/08/2015 | 1895 | 1735.05 | 1
MOVEIS E UTENSILIOS - SESGO | POLTRONA AUDITORIO COM ASSENTO E ENCOSTO REBATIVEL | FLEXFORM | POLTRONA | 000.005.612 | HUGOL - AUDITORIO | AUDITORIO N° 2 | BOM |  | 896077 |  | 04/08/2015 | 1895 | 1735.05 | 1
MOVEIS E UTENSILIOS - SESGO | POLTRONA AUDITORIO COM ASSENTO E ENCOSTO REBATIVEL | FLEXFORM | POLTRONA | 000.005.612 | HUGOL - AUDITORIO | AUDITORIO N° 2 | BOM |  | 896078 |  | 04/08/2015 | 1895 | 1735.05 | 1
MOVEIS E UTENSILIOS - SESGO | POLTRONA AUDITORIO COM ASSENTO E ENCOSTO REBATIVEL | FLEXFORM | POLTRONA | 000.005.612 | HUGOL - AUDITORIO | AUDITORIO N° 2 | BOM |  | 896079 |  | 03/08/2015 | 1895 | 1735.05 | 1
MOVEIS E UTENSILIOS - SESGO | POLTRONA AUDITORIO COM ASSENTO E ENCOSTO REBATIVEL | FLEXFORM | POLTRONA | 000.005.612 | HUGOL - AUDITORIO | AUDITORIO N° 2 | BOM |  | 896080 |  | 04/08/2015 | 1895 | 1735.05 | 1
MOVEIS E UTENSILIOS - SESGO | POLTRONA AUDITORIO COM ASSENTO E ENCOSTO REBATIVEL | FLEXFORM | POLTRONA | 000.005.612 | HUGOL - AUDITORIO | AUDITORIO N° 2 | BOM |  | 896081 |  | 04/08/2015 | 1895 | 1735.05 | 1
MOVEIS E UTENSILIOS - SESGO | POLTRONA AUDITORIO COM ASSENTO E ENCOSTO REBATIVEL | FLEXFORM | POLTRONA | 000.005.612 | HUGOL - AUDITORIO | AUDITORIO N° 2 | BOM |  | 896082 |  | 04/08/2015 | 1895 | 1735.05 | 1
MOVEIS E UTENSILIOS - SESGO | POLTRONA AUDITORIO COM ASSENTO E ENCOSTO REBATIVEL | FLEXFORM | POLTRONA | 000.005.612 | HUGOL - AUDITORIO | AUDITORIO N° 2 | BOM |  | 896083 |  | 04/08/2015 | 1895 | 1735.05 | 1
MOVEIS E UTENSILIOS - SESGO | POLTRONA AUDITORIO COM ASSENTO E ENCOSTO REBATIVEL | FLEXFORM | POLTRONA | 000.005.612 | HUGOL - AUDITORIO | AUDITORIO N° 2 | BOM |  | 896108 |  | 04/08/2015 | 1895 | 1735.05 | 1
MOVEIS E UTENSILIOS - SESGO | POLTRONA AUDITORIO COM ASSENTO E ENCOSTO REBATIVEL | FLEXFORM | POLTRONA | 000.005.612 | HUGOL - AUDITORIO | AUDITORIO N° 2 | BOM |  | 896084 |  | 04/08/2015 | 1895 | 1735.05 | 1
MOVEIS E UTENSILIOS - SESGO | POLTRONA AUDITORIO COM ASSENTO E ENCOSTO REBATIVEL | FLEXFORM | POLTRONA | 000.005.612 | HUGOL - AUDITORIO | AUDITORIO N° 2 | BOM |  | 896085 |  | 04/08/2015 | 1895 | 1735.05 | 1
MOVEIS E UTENSILIOS - SESGO | POLTRONA AUDITORIO COM ASSENTO E ENCOSTO REBATIVEL | FLEXFORM | POLTRONA | 000.005.612 | HUGOL - AUDITORIO | AUDITORIO N° 2 | BOM |  | 896086 |  | 04/08/2015 | 1895 | 1735.05 | 1
MOVEIS E UTENSILIOS - SESGO | POLTRONA AUDITORIO COM ASSENTO E ENCOSTO REBATIVEL | FLEXFORM | POLTRONA | NAO POSSUI | HUGOL - AUDITORIO | AUDITORIO N° 2 | BOM |  | 896088 |  | 04/08/2015 | 1895 | 1735.05 | 1
MOVEIS E UTENSILIOS - SESGO | POLTRONA AUDITORIO COM ASSENTO E ENCOSTO REBATIVEL | FLEXFORM | POLTRONA | 000.005.612 | HUGOL - AUDITORIO | AUDITORIO N° 2 | BOM |  | 896089 |  | 04/08/2015 | 1895 | 1735.05 | 1
MOVEIS E UTENSILIOS - SESGO | POLTRONA AUDITORIO COM ASSENTO E ENCOSTO REBATIVEL | FLEXFORM | POLTRONA | 000.005.612 | HUGOL - AUDITORIO | AUDITORIO N° 2 | BOM |  | 896113 |  | 04/08/2015 | 1895 | 1735.05 | 1
MOVEIS E UTENSILIOS - SESGO | POLTRONA AUDITORIO COM ASSENTO E ENCOSTO REBATIVEL | FLEXFORM | POLTRONA | 000.005.612 | HUGOL - AUDITORIO | AUDITORIO N° 2 | BOM |  | 896112 |  | 04/08/2015 | 1895 | 1735.05 | 1
MOVEIS E UTENSILIOS - SESGO | POLTRONA AUDITORIO COM ASSENTO E ENCOSTO REBATIVEL | FLEXFORM | POLTRONA | 000.005.612 | HUGOL - AUDITORIO | AUDITORIO N° 2 | BOM |  | 896111 |  | 04/08/2015 | 1895 | 1735.05 | 1
MOVEIS E UTENSILIOS - SESGO | POLTRONA AUDITORIO COM ASSENTO E ENCOSTO REBATIVEL | FLEXFORM | POLTRONA | 000.005.612 | HUGOL - AUDITORIO | AUDITORIO N° 2 | BOM |  | 896110 |  | 04/08/2015 | 1895 | 1735.05 | 1
MOVEIS E UTENSILIOS - SESGO | POLTRONA AUDITORIO COM ASSENTO E ENCOSTO REBATIVEL | FLEXFORM | POLTRONA | 000.005.612 | HUGOL - AUDITORIO | AUDITORIO N° 2 | BOM |  | 896109 |  | 04/08/2015 | 1895 | 1735.05 | 1
MOVEIS E UTENSILIOS - SESGO | POLTRONA AUDITORIO COM ASSENTO E ENCOSTO REBATIVEL | FLEXFORM | POLTRONA | 000.005.612 | HUGOL - AUDITORIO | AUDITORIO N° 2 | BOM |  | 896090 |  | 04/08/2015 | 1895 | 1735.05 | 1
MOVEIS E UTENSILIOS - SESGO | POLTRONA AUDITORIO COM ASSENTO E ENCOSTO REBATIVEL | FLEXFORM | POLTRONA | 000.005.612 | HUGOL - AUDITORIO | AUDITORIO N° 2 | BOM |  | 896091 |  | 04/08/2015 | 1895 | 1735.05 | 1
MOVEIS E UTENSILIOS - SESGO | POLTRONA AUDITORIO COM ASSENTO E ENCOSTO REBATIVEL | FLEXFORM | POLTRONA | 000.005.612 | HUGOL - AUDITORIO | AUDITORIO N° 2 | BOM |  | 896092 |  | 04/08/2015 | 1895 | 1735.05 | 1
MOVEIS E UTENSILIOS - SESGO | POLTRONA AUDITORIO COM ASSENTO E ENCOSTO REBATIVEL | FLEXFORM | POLTRONA | 000.005.612 | HUGOL - AUDITORIO | AUDITORIO N° 2 | BOM |  | 896093 |  | 04/08/2015 | 1895 | 1735.05 | 1
MOVEIS E UTENSILIOS - SESGO | POLTRONA AUDITORIO COM ASSENTO E ENCOSTO REBATIVEL | FLEXFORM | POLTRONA | 000.005.612 | HUGOL - AUDITORIO | AUDITORIO N° 2 | BOM |  | 896094 |  | 04/08/2015 | 1895 | 1735.05 | 1
MOVEIS E UTENSILIOS - SESGO | POLTRONA AUDITORIO COM ASSENTO E ENCOSTO REBATIVEL | FLEXFORM | POLTRONA | 000.005.612 | HUGOL - AUDITORIO | AUDITORIO N° 2 | BOM |  | 896096 |  | 04/08/2015 | 1895 | 1735.05 | 1
MOVEIS E UTENSILIOS - SESGO | POLTRONA AUDITORIO COM ASSENTO E ENCOSTO REBATIVEL | FLEXFORM | POLTRONA | 000.005.612 | HUGOL - AUDITORIO | AUDITORIO N° 2 | BOM |  | 896097 |  | 04/08/2015 | 1895 | 1735.05 | 1
MOVEIS E UTENSILIOS - SESGO | POLTRONA AUDITORIO COM ASSENTO E ENCOSTO REBATIVEL | FLEXFORM | POLTRONA | 000.005.612 | HUGOL - AUDITORIO | AUDITORIO N° 2 | BOM |  | 896098 |  | 04/08/2015 | 1895 | 1735.05 | 1
MOVEIS E UTENSILIOS - SESGO | POLTRONA AUDITORIO COM ASSENTO E ENCOSTO REBATIVEL | FLEXFORM | POLTRONA | 000.005.612 | HUGOL - AUDITORIO | AUDITORIO N° 2 | BOM |  | 896099 |  | 04/08/2015 | 1895 | 1735.05 | 1
MOVEIS E UTENSILIOS - SESGO | POLTRONA AUDITORIO COM ASSENTO E ENCOSTO REBATIVEL | FLEXFORM | POLTRONA | 000.005.612 | HUGOL - AUDITORIO | AUDITORIO N° 2 | BOM |  | 896100 |  | 04/08/2015 | 1895 | 1735.05 | 1
MOVEIS E UTENSILIOS - SESGO | POLTRONA AUDITORIO COM ASSENTO E ENCOSTO REBATIVEL | FLEXFORM | POLTRONA | 000.005.612 | HUGOL - AUDITORIO | AUDITORIO N° 2 | BOM |  | 896101 |  | 04/08/2015 | 1895 | 1735.05 | 1
MOVEIS E UTENSILIOS - SESGO | POLTRONA AUDITORIO COM ASSENTO E ENCOSTO REBATIVEL | FLEXFORM | POLTRONA | 000.005.612 | HUGOL - AUDITORIO | AUDITORIO N° 2 | BOM |  | 896102 |  | 04/08/2015 | 1895 | 1735.05 | 1
MOVEIS E UTENSILIOS - SESGO | POLTRONA AUDITORIO COM ASSENTO E ENCOSTO REBATIVEL | FLEXFORM | POLTRONA | 000.005.612 | HUGOL - AUDITORIO | AUDITORIO N° 2 | BOM |  | 896103 |  | 04/08/2015 | 1895 | 1735.05 | 1
MOVEIS E UTENSILIOS - SESGO | POLTRONA AUDITORIO COM ASSENTO E ENCOSTO REBATIVEL | FLEXFORM | POLTRONA | 000.005.612 | HUGOL - AUDITORIO | AUDITORIO N° 2 | BOM |  | 896104 |  | 04/08/2015 | 1895 | 1735.05 | 1
MOVEIS E UTENSILIOS - SESGO | POLTRONA AUDITORIO COM ASSENTO E ENCOSTO REBATIVEL | FLEXFORM | POLTRONA | 000.005.612 | HUGOL - AUDITORIO | AUDITORIO N° 2 | BOM |  | 896105 |  | 04/08/2015 | 1895 | 1735.05 | 1
MOVEIS E UTENSILIOS - SESGO | POLTRONA AUDITORIO COM ASSENTO E ENCOSTO REBATIVEL | FLEXFORM | POLTRONA | 000.005.612 | HUGOL - AUDITORIO | AUDITORIO N° 2 | BOM |  | 896106 |  | 04/08/2015 | 1895 | 1735.05 | 1
MOVEIS E UTENSILIOS - SESGO | POLTRONA AUDITORIO COM ASSENTO E ENCOSTO REBATIVEL | FLEXFORM | POLTRONA | 000.005.612 | HUGOL - AUDITORIO | AUDITORIO N° 2 | BOM |  | 896107 |  | 04/08/2015 | 1895 | 1735.05 | 1
MOVEIS E UTENSILIOS - SESGO | POLTRONA AUDITORIO COM ASSENTO E ENCOSTO REBATIVEL | FLEXFORM | POLTRONA | 000.005.612 | HUGOL - AUDITORIO | AUDITORIO N° 2 | BOM |  | 896114 |  | 05/08/2015 | 1895 | 1734.54 | 1
MOVEIS E UTENSILIOS - SESGO | POLTRONA AUDITORIO COM ASSENTO E ENCOSTO REBATIVEL | FLEXFORM | POLTRONA | 000.005.612 | HUGOL - AUDITORIO | AUDITORIO N° 2 | BOM |  | 896115 |  | 05/08/2015 | 1895 | 1734.54 | 1
MOVEIS E UTENSILIOS - SESGO | POLTRONA AUDITORIO COM ASSENTO E ENCOSTO REBATIVEL | FLEXFORM | POLTRONA | 000.005.612 | HUGOL - AUDITORIO | AUDITORIO N° 2 | BOM |  | 896116 |  | 05/08/2015 | 1895 | 1734.54 | 1
MOVEIS E UTENSILIOS - SESGO | POLTRONA AUDITORIO COM ASSENTO E ENCOSTO REBATIVEL | FLEXFORM | POLTRONA | 000.005.612 | HUGOL - SERV PATRIMONIO | ATIVO PATRIMONIAL HUGOL | BOM |  | 896117 |  | 05/08/2015 | 1895 | 1734.54 | 1
MOVEIS E UTENSILIOS - SESGO | POLTRONA AUDITORIO COM ASSENTO E ENCOSTO REBATIVEL | FLEXFORM | POLTRONA | 000.005.612 | HUGOL - AUDITORIO | AUDITORIO N° 2 | BOM |  | 896118 |  | 05/08/2015 | 1895 | 1734.54 | 1
MOVEIS E UTENSILIOS - SESGO | POLTRONA AUDITORIO COM ASSENTO E ENCOSTO REBATIVEL | FLEXFORM | POLTRONA | 000.005.612 | HUGOL - AUDITORIO | AUDITORIO N° 2 | BOM |  | 896119 |  | 05/08/2015 | 1895 | 1734.54 | 1
MOVEIS E UTENSILIOS - SESGO | POLTRONA AUDITORIO COM ASSENTO E ENCOSTO REBATIVEL | FLEXFORM | POLTRONA | 000.005.612 | HUGOL - AUDITORIO | AUDITORIO N° 2 | BOM |  | 896120 |  | 05/08/2015 | 1895 | 1734.54 | 1
MOVEIS E UTENSILIOS - SESGO | POLTRONA AUDITORIO COM ASSENTO E ENCOSTO REBATIVEL | FLEXFORM | POLTRONA | 000.005.612 | HUGOL - AUDITORIO | AUDITORIO N° 2 | BOM |  | 896121 |  | 05/08/2015 | 1895 | 1734.54 | 1
MOVEIS E UTENSILIOS - SESGO | POLTRONA AUDITORIO COM ASSENTO E ENCOSTO REBATIVEL | FLEXFORM | POLTRONA | 000.005.612 | HUGOL - AUDITORIO | AUDITORIO N° 2 | BOM |  | 896122 |  | 05/08/2015 | 1895 | 1734.54 | 1
MOVEIS E UTENSILIOS - SESGO | POLTRONA AUDITORIO COM ASSENTO E ENCOSTO REBATIVEL | FLEXFORM | POLTRONA | 000.005.612 | HUGOL - AUDITORIO | AUDITORIO N° 2 | BOM |  | 896123 |  | 05/08/2015 | 1895 | 1734.54 | 1
MOVEIS E UTENSILIOS - SESGO | POLTRONA AUDITORIO COM ASSENTO E ENCOSTO REBATIVEL | FLEXFORM | POLTRONA | 000.005.612 | HUGOL - AUDITORIO | AUDITORIO N° 2 | BOM |  | 896124 |  | 05/08/2015 | 1895 | 1734.54 | 1
MOVEIS E UTENSILIOS - SESGO | POLTRONA AUDITORIO COM ASSENTO E ENCOSTO REBATIVEL | FLEXFORM | POLTRONA | 000.005.612 | HUGOL - AUDITORIO | AUDITORIO N° 2 | BOM |  | 896125 |  | 05/08/2015 | 1895 | 1734.54 | 1
MOVEIS E UTENSILIOS - SESGO | POLTRONA AUDITORIO COM ASSENTO E ENCOSTO REBATIVEL | FLEXFORM | POLTRONA | 000.005.612 | HUGOL - AUDITORIO | AUDITORIO N° 2 | BOM |  | 896126 |  | 05/08/2015 | 1895 | 1734.54 | 1
MOVEIS E UTENSILIOS - SESGO | POLTRONA AUDITORIO COM ASSENTO E ENCOSTO REBATIVEL | FLEXFORM | POLTRONA | 000.005.612 | HUGOL - AUDITORIO | AUDITORIO N° 2 | BOM |  | 896127 |  | 05/08/2015 | 1895 | 1734.54 | 1
MOVEIS E UTENSILIOS - SESGO | POLTRONA AUDITORIO COM ASSENTO E ENCOSTO REBATIVEL | FLEXFORM | POLTRONA | 000.005.612 | HUGOL - AUDITORIO | AUDITORIO N° 2 | BOM |  | 896128 |  | 05/08/2015 | 1895 | 1734.54 | 1
MOVEIS E UTENSILIOS - SESGO | POLTRONA AUDITORIO COM ASSENTO E ENCOSTO REBATIVEL | FLEXFORM | POLTRONA | 000.005.612 | HUGOL - AUDITORIO | AUDITORIO N° 2 | BOM |  | 896129 |  | 05/08/2015 | 1895 | 1734.54 | 1
MOVEIS E UTENSILIOS - SESGO | POLTRONA AUDITORIO COM ASSENTO E ENCOSTO REBATIVEL | FLEXFORM | POLTRONA | 000.005.612 | HUGOL - AUDITORIO | AUDITORIO N° 2 | BOM |  | 896130 |  | 05/08/2015 | 1895 | 1734.54 | 1
MOVEIS E UTENSILIOS - SESGO | POLTRONA AUDITORIO COM ASSENTO E ENCOSTO REBATIVEL | FLEXFORM | POLTRONA | 000.005.612 | HUGOL - AUDITORIO | AUDITORIO N° 2 | BOM |  | 896131 |  | 05/08/2015 | 1895 | 1734.54 | 1
MOVEIS E UTENSILIOS - SESGO | POLTRONA AUDITORIO COM ASSENTO E ENCOSTO REBATIVEL | FLEXFORM | POLTRONA | 000.005.612 | HUGOL - AUDITORIO | AUDITORIO N° 2 | BOM |  | 896132 |  | 05/08/2015 | 1895 | 1734.54 | 1
MOVEIS E UTENSILIOS - SESGO | POLTRONA AUDITORIO COM ASSENTO E ENCOSTO REBATIVEL | FLEXFORM | POLTRONA | 000.005.612 | HUGOL - AUDITORIO | AUDITORIO N° 2 | BOM |  | 896133 |  | 05/08/2015 | 1895 | 1734.54 | 1
MOVEIS E UTENSILIOS - SESGO | POLTRONA AUDITORIO COM ASSENTO E ENCOSTO REBATIVEL | FLEXFORM | POLTRONA | 000.005.612 | HUGOL - AUDITORIO | AUDITORIO N° 2 | BOM |  | 896134 |  | 05/08/2015 | 1895 | 1734.54 | 1
MOVEIS E UTENSILIOS - SESGO | POLTRONA AUDITORIO COM ASSENTO E ENCOSTO REBATIVEL | FLEXFORM | POLTRONA | 000.005.612 | HUGOL - AUDITORIO | AUDITORIO N° 2 | BOM |  | 896135 |  | 05/08/2015 | 1895 | 1734.54 | 1
MOVEIS E UTENSILIOS - SESGO | POLTRONA AUDITORIO COM ASSENTO E ENCOSTO REBATIVEL | FLEXFORM | POLTRONA | 000.005.612 | HUGOL - AUDITORIO | AUDITORIO N° 2 | BOM |  | 896136 |  | 05/08/2015 | 1895 | 1734.54 | 1
MOVEIS E UTENSILIOS - SESGO | POLTRONA AUDITORIO COM ASSENTO E ENCOSTO REBATIVEL | FLEXFORM | POLTRONA | 000.005.612 | HUGOL - AUDITORIO | AUDITORIO N° 2 | BOM |  | 896137 |  | 05/08/2015 | 1895 | 1734.54 | 1
MOVEIS E UTENSILIOS - SESGO | POLTRONA AUDITORIO COM ASSENTO E ENCOSTO REBATIVEL | FLEXFORM | POLTRONA | 000.005.612 | HUGOL - AUDITORIO | AUDITORIO N° 2 | BOM |  | 896138 |  | 05/08/2015 | 1895 | 1734.54 | 1
MOVEIS E UTENSILIOS - SESGO | POLTRONA AUDITORIO COM ASSENTO E ENCOSTO REBATIVEL | FLEXFORM | POLTRONA | 000.005.612 | HUGOL - AUDITORIO | AUDITORIO N° 2 | BOM |  | 896139 |  | 05/08/2015 | 1895 | 1734.54 | 1
MOVEIS E UTENSILIOS - SESGO | POLTRONA AUDITORIO COM ASSENTO E ENCOSTO REBATIVEL | FLEXFORM | POLTRONA | 000.005.612 | HUGOL - AUDITORIO | AUDITORIO N° 2 | BOM |  | 896140 |  | 05/08/2015 | 1895 | 1734.54 | 1
MOVEIS E UTENSILIOS - SESGO | POLTRONA AUDITORIO COM ASSENTO E ENCOSTO REBATIVEL | FLEXFORM | POLTRONA | 000.005.612 | HUGOL - AUDITORIO | AUDITORIO N° 2 | BOM |  | 896141 |  | 05/08/2015 | 1895 | 1734.54 | 1
MOVEIS E UTENSILIOS - SESGO | POLTRONA AUDITORIO COM ASSENTO E ENCOSTO REBATIVEL | FLEXFORM | POLTRONA | 000.005.612 | HUGOL - AUDITORIO | AUDITORIO N° 2 | BOM |  | 896142 |  | 05/08/2015 | 1895 | 1734.54 | 1
MOVEIS E UTENSILIOS - SESGO | POLTRONA AUDITORIO COM ASSENTO E ENCOSTO REBATIVEL | FLEXFORM | POLTRONA | 000.005.612 | HUGOL - AUDITORIO | AUDITORIO N° 2 | BOM |  | 896143 |  | 05/08/2015 | 1895 | 1734.54 | 1
MOVEIS E UTENSILIOS - SESGO | POLTRONA AUDITORIO COM ASSENTO E ENCOSTO REBATIVEL | FLEXFORM | POLTRONA | 000.005.612 | HUGOL - AUDITORIO | AUDITORIO N° 2 | BOM |  | 896144 |  | 05/08/2015 | 1895 | 1734.54 | 1
MOVEIS E UTENSILIOS - SESGO | POLTRONA AUDITORIO COM ASSENTO E ENCOSTO REBATIVEL | FLEXFORM | POLTRONA | 000.005.612 | HUGOL - AUDITORIO | AUDITORIO N° 2 | BOM |  | 896145 |  | 05/08/2015 | 1895 | 1734.54 | 1
MOVEIS E UTENSILIOS - SESGO | POLTRONA AUDITORIO COM ASSENTO E ENCOSTO REBATIVEL | FLEXFORM | POLTRONA | 000.005.612 | HUGOL - AUDITORIO | AUDITORIO N° 2 | BOM |  | 896146 |  | 05/08/2015 | 1895 | 1734.54 | 1
MOVEIS E UTENSILIOS - SESGO | POLTRONA AUDITORIO COM ASSENTO E ENCOSTO REBATIVEL | FLEXFORM | POLTRONA | 000.005.612 | HUGOL - AUDITORIO | AUDITORIO N° 2 | BOM |  | 896147 |  | 05/08/2015 | 1895 | 1734.54 | 1
MOVEIS E UTENSILIOS - SESGO | POLTRONA AUDITORIO COM ASSENTO E ENCOSTO REBATIVEL | FLEXFORM | POLTRONA | 000.005.612 | HUGOL - AUDITORIO | AUDITORIO N° 2 | BOM |  | 896148 |  | 05/08/2015 | 1895 | 1734.54 | 1
MOVEIS E UTENSILIOS - SESGO | POLTRONA AUDITORIO COM ASSENTO E ENCOSTO REBATIVEL | FLEXFORM | POLTRONA | 000.005.612 | HUGOL - AUDITORIO | AUDITORIO N° 2 | BOM |  | 896149 |  | 05/08/2015 | 1895 | 1734.54 | 1
MOVEIS E UTENSILIOS - SESGO | POLTRONA AUDITORIO COM ASSENTO E ENCOSTO REBATIVEL | FLEXFORM | POLTRONA | 000.005.612 | HUGOL - AUDITORIO | AUDITORIO N° 2 | BOM |  | 896150 |  | 05/08/2015 | 1895 | 1734.54 | 1
MOVEIS E UTENSILIOS - SESGO | POLTRONA AUDITORIO COM ASSENTO E ENCOSTO REBATIVEL | FLEXFORM | POLTRONA | 000.005.612 | HUGOL - AUDITORIO | AUDITORIO N° 2 | BOM |  | 896151 |  | 05/08/2015 | 1895 | 1734.54 | 1
MOVEIS E UTENSILIOS - SESGO | POLTRONA AUDITORIO COM ASSENTO E ENCOSTO REBATIVEL | FLEXFORM | POLTRONA | 000.005.612 | HUGOL - AUDITORIO | AUDITORIO N° 2 | BOM |  | 896152 |  | 05/08/2015 | 1895 | 1734.54 | 1
MOVEIS E UTENSILIOS - SESGO | POLTRONA AUDITORIO COM ASSENTO E ENCOSTO REBATIVEL | FLEXFORM | POLTRONA | 000.005.612 | HUGOL - AUDITORIO | AUDITORIO N° 2 | BOM |  | 896153 |  | 05/08/2015 | 1895 | 1734.54 | 1
MOVEIS E UTENSILIOS - SESGO | POLTRONA AUDITORIO COM ASSENTO E ENCOSTO REBATIVEL | FLEXFORM | POLTRONA | 000.005.612 | HUGOL - AUDITORIO | AUDITORIO N° 2 | BOM |  | 896154 |  | 05/08/2015 | 1895 | 1734.54 | 1
MOVEIS E UTENSILIOS - SESGO | CADEIRA GIRATÓRIA C/BRACOS | FLEXFORM | POLTRONA GIRATÓRIA ESPALDAR MÉDIA | 000.005.612 | HUGOL - SERV PATRIMONIO | ATIVO PATRIMONIAL HUGOL | BOM |  | 895798 |  | 03/08/2015 | 900 | 809.27 | 1
MOVEIS E UTENSILIOS - SESGO | CADEIRA GIRATÓRIA C/BRACOS | FLEXFORM | POLTRONA GIRATÓRIA ESPALDAR MÉDIA | NAO POSSUI | HUGOL - SUPERV TECNOLOGIA INF | TI APOIO N° 354 | BOM |  | 895707 |  | 03/08/2015 | 900 | 824.27 | 1
MOVEIS E UTENSILIOS - SESGO | CADEIRA GIRATÓRIA C/BRACOS | FLEXFORM | POLTRONA GIRATÓRIA ESPALDAR MÉDIA | NAO POSSUI | HUGOL - SERV PATRIMONIO | PARA MANUTENÇÃO EXTERNA | BOM |  | 895708 |  | 03/08/2015 | 900 | 824.27 | 1
MOVEIS E UTENSILIOS - SESGO | CADEIRA GIRATORIA C/ BRAÇO | FLEXFORM | GIRATORIA | NAO POSSUI | HUGOL - SERV PATRIMONIO | PARA MANUTENÇÃO EXTERNA | BOM |  | 895709 |  | 03/08/2015 | 900 | 824.27 | 1
MOVEIS E UTENSILIOS - SESGO | CADEIRA GIRATÓRIA C/BRACOS | FLEXFORM | POLTRONA GIRATÓRIA ESPALDAR MÉDIA | NAO POSSUI | HUGOL - SERV PATRIMONIO | BENS AGUARDANDO MANUTENÇÃO | BOM |  | 895710 |  | 03/08/2015 | 900 | 824.27 | 1
MOVEIS E UTENSILIOS - SESGO | CADEIRA FIXA C/ BRAÇO | FLEXFORM | POLTRONA | NAO POSSUI | HUGOL - SAU/OUVIDORIA | OUVIDORIA | BOM |  | 895711 |  | 03/08/2015 | 900 | 824.27 | 1
MOVEIS E UTENSILIOS - SESGO | CADEIRA GIRATÓRIA C/BRACOS | FLEXFORM | POLTRONA GIRATÓRIA ESPALDAR MÉDIA | NAO POSSUI | HUGOL - SERV PATRIMONIO | PARA MANUTENÇÃO EXTERNA | BOM |  | 895712 |  | 03/08/2015 | 900 | 824.27 | 1
MOVEIS E UTENSILIOS - SESGO | CADEIRA FIXA C/ BRAÇO | FLEXFORM | GIRATORIA | NAO POSSUI | HUGOL - SERV UTI G PEDIATRICA | UTI G PEDIATRICA N° 554 | BOM |  | 895713 |  | 03/08/2015 | 900 | 824.27 | 1
MOVEIS E UTENSILIOS - SESGO | CADEIRA GIRATÓRIA C/BRACOS | FLEXFORM | POLTRONA GIRATÓRIA ESPALDAR MÉDIA | NAO POSSUI | HUGOL - SERV UTI G PEDIATRICA | UTI G PEDIATRICA N° 554 | BOM |  | 895714 |  | 03/08/2015 | 900 | 824.27 | 1
MOVEIS E UTENSILIOS - SESGO | CADEIRA GIRATÓRIA C/BRACOS | FLEXFORM | POLTRONA GIRATÓRIA ESPALDAR MÉDIA | NAO POSSUI | HUGOL - SUPERV ENFERMAGEM UTI | SUP DE ENFERMAGEM UTI N° 549 | BOM |  | 895715 |  | 03/08/2015 | 900 | 824.27 | 1
MOVEIS E UTENSILIOS - SESGO | CADEIRA GIRATÓRIA C/BRACOS | FLEXFORM | POLTRONA GIRATÓRIA ESPALDAR MÉDIA | NAO POSSUI | HUGOL - SUPERV ENFERMAGEM UTI | SUP DE ENFERMAGEM UTI N° 549 | BOM |  | 895716 |  | 03/08/2015 | 900 | 824.27 | 1
MOVEIS E UTENSILIOS - SESGO | CADEIRA GIRATÓRIA C/BRACOS | FLEXFORM | POLTRONA GIRATÓRIA ESPALDAR MÉDIA | 000.005.612 | HUGOL - SERV UTI ADULTO - A | UTI ADULTO - A | BOM |  | 895717 |  | 03/08/2015 | 900 | 824.27 | 1
MOVEIS E UTENSILIOS - SESGO | CADEIRA GIRATÓRIA C/BRACOS | FLEXFORM | POLTRONA GIRATÓRIA ESPALDAR MÉDIA | NAO POSSUI | HUGOL - SERV UTI ADULTO - A | UTI ADULTO - A | BOM |  | 895718 |  | 03/08/2015 | 900 | 824.27 | 1
MOVEIS E UTENSILIOS - SESGO | CADEIRA GIRATÓRIA C/BRACOS | FLEXFORM | POLTRONA GIRATÓRIA ESPALDAR MÉDIA | 000.005.612 | HUGOL - SERVICO DE RECEPCAO | RECEPÇÃO IMAGEM N° 90 | BOM |  | 895836 |  | 04/08/2015 | 900 | 809.03 | 1
MOVEIS E UTENSILIOS - SESGO | CADEIRA GIRATÓRIA C/BRACOS | FLEXFORM | POLTRONA GIRATÓRIA ESPALDAR MÉDIA | NAO POSSUI | HUGOL - SERV PATRIMONIO | BENS AGUARDANDO MANUTENÇÃO | BOM |  | 895837 |  | 04/08/2015 | 900 | 824.03 | 1
MOVEIS E UTENSILIOS - SESGO | CADEIRA GIRATÓRIA C/BRACOS | FLEXFORM | POLTRONA GIRATÓRIA ESPALDAR MÉDIA | NAO POSSUI | HUGOL - SERVICO DE RECEPCAO | RECEPÇÃO ADMINISTRATIVA | BOM |  | 895823 |  | 04/08/2015 | 900 | 824.03 | 1
MOVEIS E UTENSILIOS - SESGO | CADEIRA GIRATÓRIA C/BRACOS | FLEXFORM | POLTRONA GIRATÓRIA ESPALDAR MÉDIA | 000.005.612 | HUGOL - U.I QUEIMADOS | POSTO DE ENFERMAGEM E CORREDOR | BOM |  | 895824 |  | 04/08/2015 | 900 | 824.03 | 1
MOVEIS E UTENSILIOS - SESGO | CADEIRA GIRATÓRIA C/BRACOS | FLEXFORM | POLTRONA GIRATÓRIA ESPALDAR MÉDIA | 000.005.612 | HUGOL - UTI CARDIACA PEDIATRICA | UTI CARDIACA PEDIATRICA N° 564 | BOM |  | 895830 |  | 04/08/2015 | 900 | 824.03 | 1
MOVEIS E UTENSILIOS - SESGO | CADEIRA GIRATÓRIA C/BRACOS | FLEXFORM | POLTRONA GIRATÓRIA ESPALDAR MÉDIA | 000.005.612 | HUGOL - SERVICO DE HEMODINAMICA | BOX HEMODINAMICA | BOM |  | 895825 |  | 04/08/2015 | 900 | 824.03 | 1
MOVEIS E UTENSILIOS - SESGO | CADEIRA GIRATÓRIA C/BRACOS | FLEXFORM | POLTRONA ERME MÉDIA FIXA | 000.005.612 | HUGOL - UTI CARDIACA PEDIATRICA | UTI CARDIACA PEDIATRICA N° 564 | BOM |  | 895826 |  | 04/08/2015 | 900 | 801.53 | 1
MOVEIS E UTENSILIOS - SESGO | CADEIRA GIRATÓRIA C/BRACOS | FLEXFORM | POLTRONA GIRATÓRIA ESPALDAR MÉDIA | NAO POSSUI | HUGOL - SUPERV TECNOLOGIA INF | TI APOIO - CENTRO CIRURGICO A N° 354 | BOM |  | 895827 |  | 04/08/2015 | 900 | 824.03 | 1
MOVEIS E UTENSILIOS - SESGO | CADEIRA GIRATÓRIA C/BRACOS | FLEXFORM | POLTRONA GIRATÓRIA ESPALDAR MÉDIA | 000.005.612 | HUGOL - SUPERV TECNOLOGIA INF | TI APOIO N° 354 | BOM |  | 895828 |  | 04/08/2015 | 900 | 824.03 | 1
MOVEIS E UTENSILIOS - SESGO | CADEIRA GIRATÓRIA C/BRACOS | FLEXFORM | POLTRONA GIRATÓRIA ESPALDAR MÉDIA | 000.005.612 | HUGOL - SERV PATRIMONIO | LAJE 1007 - BENS AGUARDANDO MANUTENÇÃO | BOM |  | 895829 |  | 04/08/2015 | 900 | 824.03 | 1
MOVEIS E UTENSILIOS - SESGO | CADEIRA FIXA C/ BRAÇO | FLEXFORM | POLTRONA ESPALDAR MÉDIA FIXA | 000.005.612 | HUGOL - SERV PSICOLOGIA | SALA PSICOLOGIA PRONTO SOCORRO - SALA N° 46 | BOM |  | 895870 |  | 04/08/2015 | 630 | 576.82 | 1
MOVEIS E UTENSILIOS - SESGO | CADEIRA FIXA C/ BRAÇO | FLEXFORM | POLTRONA ESPALDAR MÉDIA FIXA | NAO POSSUI | HUGOL - SERV PRONTO SOCORRO | CONSULTORIO 3 N° 52 | BOM |  | 895871 |  | 04/08/2015 | 630 | 576.82 | 1
MOVEIS E UTENSILIOS - SESGO | MESA | FLEXFORM | PENINSULAR 1,80X1,60X0,74 | NAO POSSUI | HUGOL - SERVIÇO DE GOVERNANÇA CLINICA | SERVIÇO DE GOVERNANÇA CLÍNICA N° 24 | BOM |  | 896286 |  | 04/08/2015 | 1099 | 1005.94 | 1
MOVEIS E UTENSILIOS - SESGO | MESA DE TRABALHO RETA | FLEXFORM | MDP 1,0X0,6X0,74M - RETA | NAO POSSUI | HUGOL - SERV CENTRO CIRURGICO B | SERV CENTRO CIRURGICO B | BOM |  | 896434 |  | 05/08/2015 | 586 | 536.38 | 1
MOVEIS E UTENSILIOS - SESGO | CADEIRA GIRATÓRIA C/BRACOS | FLEXFORM | POLTRONA PRINCESA TELA | NAO POSSUI | HUGOL - GER MULTIPROFISSIONAL | GERENCIA MULTIPROFISSIONAL | BOM |  | 862550 |  | 03/08/2015 | 1895 | 1735.56 | 1
MOVEIS E UTENSILIOS - SESGO | CADEIRA GIRATÓRIA C/BRACOS | FLEXFORM | POLTRONA PRINCESA TELA | NAO POSSUI | HUGOL - SERVIÇO DE GOVERNANÇA CLINICA | GERENCIA GOVERNANÇA CLINICA N° 32 | BOM |  | 862551 |  | 03/08/2015 | 1895 | 1735.56 | 1
MOVEIS E UTENSILIOS - SESGO | CADEIRA GIRATÓRIA C/BRACOS | FLEXFORM | POLTRONA PRINCESA TELA | NAO POSSUI | HUGOL - SERVIÇO DE GOVERNANÇA CLINICA | GERENCIA GOVERNANÇA CLINICA N° 32 | BOM |  | 862552 |  | 03/08/2015 | 1895 | 1735.56 | 1
MOVEIS E UTENSILIOS - SESGO | CADEIRA GIRATÓRIA C/BRACOS | FLEXFORM | POLTRONA PRINCESA TELA | NAO POSSUI | INATIVO - HUGOL - DIRETORIA ASSISTENCIAL | DASS | BOM |  | 862553 |  | 03/08/2015 | 1895 | 1735.56 | 1
MOVEIS E UTENSILIOS - SESGO | CADEIRA GIRATÓRIA C/BRACOS | FLEXFORM | POLTRONA ROMA ALTA | NAO POSSUI | HUGOL - SERV PATRIMONIO | ATIVO PATRIMONIAL HUGOL | BOM |  | 862527 |  | 03/08/2015 | 2750 | 2518.62 | 1
MOVEIS E UTENSILIOS - SESGO | CADEIRA GIRATÓRIA C/BRACOS | FLEXFORM | POLTRONA ROMA ALTA | NAO POSSUI | HUGOL - UNID COLETA E TRANSFUSAO | GERÊNCIA UCT | BOM |  | 862538 |  | 03/08/2015 | 2750 | 2518.62 | 1
MOVEIS E UTENSILIOS - SESGO | CADEIRA GIRATÓRIA C/BRACOS | FLEXFORM | POLTRONA ROMA ALTA | NAO POSSUI | HUGOL - U.I CARDIOLOGIA | POSTO DE ENFERMAGEM CARDIO ALA 1 | BOM |  | 862537 |  | 03/08/2015 | 2750 | 2518.62 | 1
MOVEIS E UTENSILIOS - SESGO | CADEIRA GIRATÓRIA C/BRACOS | FLEXFORM | POLTRONA ROMA ALTA | NAO POSSUI | HUGOL - SERV PATRIMONIO | LAJE 1007 - BENS AGUARDANDO MANUTENÇÃO | BOM |  | 862536 |  | 03/08/2015 | 2750 | 2518.62 | 1
MOVEIS E UTENSILIOS - SESGO | CADEIRA GIRATÓRIA C/BRACOS | FLEXFORM | POLTRONA ROMA ALTA | NAO POSSUI | HUGOL - U.I CARDIOLOGIA | POSTO DE ENFERMAGEM CARDIO ALA 1 | BOM |  | 862535 |  | 03/08/2015 | 2750 | 2518.62 | 1
MOVEIS E UTENSILIOS - SESGO | CADEIRA GIRATÓRIA C/BRACOS | FLEXFORM | POLTRONA ROMA ALTA | NAO POSSUI | HUGOL - SERV PATRIMONIO | ATIVO PATRIMONIAL HUGOL | BOM |  | 862528 |  | 03/08/2015 | 2750 | 2518.62 | 1
MOVEIS E UTENSILIOS - SESGO | CADEIRA GIRATÓRIA C/BRACOS | FLEXFORM | POLTRONA ROMA ALTA | NAO POSSUI | HUGOL - SERV PATRIMONIO | ATIVO PATRIMONIAL HUGOL | BOM |  | 862529 |  | 03/08/2015 | 2750 | 2518.62 | 1
MOVEIS E UTENSILIOS - SESGO | CADEIRA GIRATÓRIA C/BRACOS | FLEXFORM | POLTRONA ROMA ALTA | NAO POSSUI | HUGOL - SERV PATRIMONIO | ATIVO PATRIMONIAL HUGOL | BOM |  | 862530 |  | 03/08/2015 | 2750 | 2518.62 | 1
MOVEIS E UTENSILIOS - SESGO | CADEIRA GIRATÓRIA C/BRACOS | FLEXFORM | POLTRONA ROMA ALTA | NAO POSSUI | HUGOL - SERV REFEITORIO E PROD | COPA 5° ANDAR ALA 1 - SALA N° 716 | BOM |  | 862534 |  | 03/08/2015 | 2750 | 2518.62 | 1
MOVEIS E UTENSILIOS - SESGO | CADEIRA GIRATÓRIA C/BRACOS | FLEXFORM | POLTRONA ROMA ALTA | NAO POSSUI | HUGOL - SERV REFEITORIO E PROD | COPA 5° ANDAR ALA 1 - SALA N° 716 | BOM |  | 862533 |  | 03/08/2015 | 2750 | 2518.62 | 1
MOVEIS E UTENSILIOS - SESGO | CADEIRA GIRATÓRIA C/BRACOS | FLEXFORM | POLTRONA ROMA ALTA | NAO POSSUI | HUGOL - SERV PATRIMONIO | ATIVO PATRIMONIAL HUGOL | BOM |  | 862532 |  | 03/08/2015 | 2750 | 2518.62 | 1
MOVEIS E UTENSILIOS - SESGO | CADEIRA GIRATÓRIA C/BRACOS | FLEXFORM | POLTRONA ROMA ALTA | NAO POSSUI | HUGOL - SERV PATRIMONIO | ATIVO PATRIMONIAL HUGOL | BOM |  | 862531 |  | 03/08/2015 | 2750 | 2518.62 | 1
MOVEIS E UTENSILIOS - SESGO | CADEIRA GIRATÓRIA C/BRACOS | FLEXFORM | POLTRONA GIRATÓRIA ESPALDAR MÉDIA | 000.005.612 | HUGOL - NIR | CENTRAL DE ATENDIMENTO NIR N° 921 - PREDIO ADM | BOM |  | 895839 |  | 04/08/2015 | 900 | 824.03 | 1
MOVEIS E UTENSILIOS - SESGO | CADEIRA GIRATÓRIA C/BRACOS | FLEXFORM | POLTRONA GIRATÓRIA ESPALDAR MÉDIA | 000.005.612 | HUGOL - U.I ORTOPEDIA/TRAUMATOLOGIA | POSTO ENFERMAGEM ALA 1 | BOM |  | 895821 |  | 04/08/2015 | 900 | 824.03 | 1
MOVEIS E UTENSILIOS - SESGO | CADEIRA GIRATÓRIA C/BRACOS | FLEXFORM | POLTRONA GIRATÓRIA ESPALDAR MÉDIA | 000.005.612 | HUGOL - SUPERV TECNOLOGIA INF | TI APOIO - CENTRO CIRURGICO A N° 354 | BOM |  | 895822 |  | 04/08/2015 | 900 | 824.03 | 1
MOVEIS E UTENSILIOS - SESGO | CADEIRA GIRATÓRIA C/BRACOS | FLEXFORM | POLTRONA GIRATÓRIA ESPALDAR MÉDIA | 000.005.612 | HUGOL - SERV REFEITORIO E PROD | ORTOPEDIA 2 | BOM |  | 895831 |  | 04/08/2015 | 900 | 801.53 | 1
MOVEIS E UTENSILIOS - SESGO | CADEIRA GIRATÓRIA C/BRACOS | FLEXFORM | POLTRONA GIRATÓRIA ESPALDAR MÉDIA | 000.005.612 | HUGOL - SUPERV MANUTENC/ENG CLINICA | GEINFRA | BOM |  | 895832 |  | 04/08/2015 | 900 | 824.03 | 1
MOVEIS E UTENSILIOS - SESGO | CADEIRA GIRATÓRIA C/BRACOS | FLEXFORM | POLTRONA GIRATÓRIA ESPALDAR MÉDIA | 000.005.612 | HUGOL - GERENCIA DE RH | GERENCIA RH | BOM |  | 895833 |  | 04/08/2015 | 900 | 824.03 | 1
MOVEIS E UTENSILIOS - SESGO | CADEIRA GIRATÓRIA C/BRACOS | FLEXFORM | POLTRONA GIRATÓRIA ESPALDAR MÉDIA | 000.005.612 | HUGOL - AREAS COMUNS | COPA TERREO ALA 1 | BOM |  | 895834 |  | 04/08/2015 | 900 | 824.03 | 1
MOVEIS E UTENSILIOS - SESGO | CADEIRA GIRATÓRIA C/BRACOS | FLEXFORM | POLTRONA GIRATÓRIA ESPALDAR MÉDIA | NAO POSSUI | HUGOL - SUPERV TECNOLOGIA INF | SUPERV TECNOLOGIA INFORMACAO N° 917 | BOM |  | 895835 |  | 04/08/2015 | 900 | 824.03 | 1
MOVEIS E UTENSILIOS - SESGO | POLTRONA AUDITORIO COM ASSENTO E ENCOSTO REBATIVEL | FLEXFORM | POLTRONA | 000.005.612 | HUGOL - SERV PATRIMONIO | ATIVO PATRIMONIAL HUGOL | BOM |  | 896155 |  | 05/08/2015 | 1895 | 1734.54 | 1
MOVEIS E UTENSILIOS - SESGO | POLTRONA AUDITORIO COM ASSENTO E ENCOSTO REBATIVEL | FLEXFORM | POLTRONA | 000.005.612 | HUGOL - AUDITORIO | AUDITORIO N° 2 | BOM |  | 896156 |  | 05/08/2015 | 1895 | 1734.54 | 1
MOVEIS E UTENSILIOS - SESGO | POLTRONA AUDITORIO COM ASSENTO E ENCOSTO REBATIVEL | FLEXFORM | POLTRONA | 000.005.612 | HUGOL - AUDITORIO | AUDITORIO N° 2 | BOM |  | 896157 |  | 05/08/2015 | 1895 | 1734.54 | 1
MOVEIS E UTENSILIOS - SESGO | POLTRONA AUDITORIO COM ASSENTO E ENCOSTO REBATIVEL | FLEXFORM | POLTRONA | 000.005.612 | HUGOL - AUDITORIO | AUDITORIO N° 2 | BOM |  | 896158 |  | 05/08/2015 | 1895 | 1734.54 | 1
MOVEIS E UTENSILIOS - SESGO | POLTRONA AUDITORIO COM ASSENTO E ENCOSTO REBATIVEL | FLEXFORM | POLTRONA | 000.005.612 | HUGOL - AUDITORIO | AUDITORIO N° 2 | BOM |  | 896159 |  | 05/08/2015 | 1895 | 1734.54 | 1
MOVEIS E UTENSILIOS - SESGO | POLTRONA AUDITORIO COM ASSENTO E ENCOSTO REBATIVEL | FLEXFORM | POLTRONA | 000.005.612 | HUGOL - AUDITORIO | AUDITORIO N° 2 | BOM |  | 896160 |  | 05/08/2015 | 1895 | 1734.54 | 1
MOVEIS E UTENSILIOS - SESGO | POLTRONA AUDITORIO COM ASSENTO E ENCOSTO REBATIVEL | FLEXFORM | POLTRONA | 000.005.612 | HUGOL - AUDITORIO | AUDITORIO N° 2 | BOM |  | 896161 |  | 05/08/2015 | 1895 | 1734.54 | 1
MOVEIS E UTENSILIOS - SESGO | POLTRONA AUDITORIO COM ASSENTO E ENCOSTO REBATIVEL | FLEXFORM | POLTRONA | 000.005.612 | HUGOL - AUDITORIO | AUDITORIO N° 2 | BOM |  | 896162 |  | 05/08/2015 | 1895 | 1734.54 | 1
MOVEIS E UTENSILIOS - SESGO | POLTRONA AUDITORIO COM ASSENTO E ENCOSTO REBATIVEL | FLEXFORM | POLTRONA | 000.005.612 | HUGOL - AUDITORIO | AUDITORIO N° 2 | BOM |  | 896163 |  | 05/08/2015 | 1895 | 1734.54 | 1
MOVEIS E UTENSILIOS - SESGO | POLTRONA AUDITORIO COM ASSENTO E ENCOSTO REBATIVEL | FLEXFORM | POLTRONA | 000.005.612 | HUGOL - AUDITORIO | AUDITORIO N° 2 | BOM |  | 896164 |  | 05/08/2015 | 1895 | 1734.54 | 1
MOVEIS E UTENSILIOS - SESGO | POLTRONA AUDITORIO COM ASSENTO E ENCOSTO REBATIVEL | FLEXFORM | POLTRONA | 000.005.612 | HUGOL - AUDITORIO | AUDITORIO N° 2 | BOM |  | 896165 |  | 05/08/2015 | 1895 | 1734.54 | 1
MOVEIS E UTENSILIOS - SESGO | POLTRONA AUDITORIO COM ASSENTO E ENCOSTO REBATIVEL | FLEXFORM | POLTRONA | 000.005.612 | HUGOL - AUDITORIO | AUDITORIO N° 2 | BOM |  | 896166 |  | 05/08/2015 | 1895 | 1734.54 | 1
MOVEIS E UTENSILIOS - SESGO | POLTRONA AUDITORIO COM ASSENTO E ENCOSTO REBATIVEL | FLEXFORM | POLTRONA | 000.005.612 | HUGOL - AUDITORIO | AUDITORIO N° 2 | BOM |  | 896167 |  | 05/08/2015 | 1895 | 1734.54 | 1
MOVEIS E UTENSILIOS - SESGO | POLTRONA AUDITORIO COM ASSENTO E ENCOSTO REBATIVEL | FLEXFORM | POLTRONA | 000.005.612 | HUGOL - AUDITORIO | AUDITORIO N° 2 | BOM |  | 896168 |  | 05/08/2015 | 1895 | 1734.54 | 1
MOVEIS E UTENSILIOS - SESGO | POLTRONA AUDITORIO COM ASSENTO E ENCOSTO REBATIVEL | FLEXFORM | POLTRONA | 000.005.612 | HUGOL - AUDITORIO | AUDITORIO N° 2 | BOM |  | 896169 |  | 05/08/2015 | 1895 | 1734.54 | 1
MOVEIS E UTENSILIOS - SESGO | POLTRONA AUDITORIO COM ASSENTO E ENCOSTO REBATIVEL | FLEXFORM | POLTRONA | 000.005.612 | HUGOL - AUDITORIO | AUDITORIO N° 2 | BOM |  | 896170 |  | 05/08/2015 | 1895 | 1734.54 | 1
MOVEIS E UTENSILIOS - SESGO | POLTRONA AUDITORIO COM ASSENTO E ENCOSTO REBATIVEL | FLEXFORM | POLTRONA | 000.005.612 | HUGOL - AUDITORIO | AUDITORIO N° 2 | BOM |  | 896171 |  | 05/08/2015 | 1895 | 1734.54 | 1
MOVEIS E UTENSILIOS - SESGO | POLTRONA AUDITORIO COM ASSENTO E ENCOSTO REBATIVEL | FLEXFORM | POLTRONA | 000.005.612 | HUGOL - AUDITORIO | AUDITORIO N° 2 | BOM |  | 896172 |  | 05/08/2015 | 1895 | 1734.54 | 1
MOVEIS E UTENSILIOS - SESGO | POLTRONA AUDITORIO COM ASSENTO E ENCOSTO REBATIVEL | FLEXFORM | POLTRONA | 000.005.612 | HUGOL - AUDITORIO | AUDITORIO N° 2 | BOM |  | 896173 |  | 05/08/2015 | 1895 | 1734.54 | 1
MOVEIS E UTENSILIOS - SESGO | POLTRONA AUDITORIO COM ASSENTO E ENCOSTO REBATIVEL | FLEXFORM | POLTRONA | 000.005.612 | HUGOL - AUDITORIO | AUDITORIO N° 2 | BOM |  | 896174 |  | 05/08/2015 | 1895 | 1734.54 | 1
MOVEIS E UTENSILIOS - SESGO | POLTRONA AUDITORIO COM ASSENTO E ENCOSTO REBATIVEL | FLEXFORM | POLTRONA | 000.005.612 | HUGOL - AUDITORIO | AUDITORIO N° 2 | BOM |  | 896265 |  | 05/08/2015 | 1895 | 1734.54 | 1
MOVEIS E UTENSILIOS - SESGO | POLTRONA AUDITORIO COM ASSENTO E ENCOSTO REBATIVEL | FLEXFORM | POLTRONA | 000.005.612 | HUGOL - AUDITORIO | AUDITORIO N° 2 | BOM |  | 896175 |  | 05/08/2015 | 1895 | 1734.54 | 1
MOVEIS E UTENSILIOS - SESGO | POLTRONA AUDITORIO COM ASSENTO E ENCOSTO REBATIVEL | FLEXFORM | POLTRONA | 000.005.612 | HUGOL - AUDITORIO | AUDITORIO N° 2 | BOM |  | 896177 |  | 05/08/2015 | 1895 | 1734.54 | 1
MOVEIS E UTENSILIOS - SESGO | POLTRONA AUDITORIO COM ASSENTO E ENCOSTO REBATIVEL | FLEXFORM | POLTRONA | 000.005.612 | HUGOL - AUDITORIO | AUDITORIO N° 2 | BOM |  | 896179 |  | 05/08/2015 | 1895 | 1734.54 | 1
MOVEIS E UTENSILIOS - SESGO | POLTRONA AUDITORIO COM ASSENTO E ENCOSTO REBATIVEL | FLEXFORM | POLTRONA | 000.005.612 | HUGOL - AUDITORIO | AUDITORIO N° 2 | BOM |  | 896180 |  | 05/08/2015 | 1895 | 1734.54 | 1
MOVEIS E UTENSILIOS - SESGO | POLTRONA AUDITORIO COM ASSENTO E ENCOSTO REBATIVEL | FLEXFORM | POLTRONA | 000.005.612 | HUGOL - AUDITORIO | AUDITORIO N° 2 | BOM |  | 896181 |  | 05/08/2015 | 1895 | 1734.54 | 1
MOVEIS E UTENSILIOS - SESGO | CADEIRA GIRATÓRIA C/BRACOS | FLEXFORM | POLTRONA GIRATÓRIA ESPALDAR MÉDIA | NAO POSSUI | HUGOL - U.I CIRURGICA | POSTO DE ENFERMAGEM ALA 2 | BOM |  | 895796 |  | 03/08/2015 | 900 | 824.27 | 1
MOVEIS E UTENSILIOS - SESGO | CADEIRA GIRATÓRIA C/BRACOS | FLEXFORM | POLTRONA GIRATÓRIA ESPALDAR MÉDIA | NAO POSSUI | HUGOL - COREME | SALA DE AULA N° 928 | BOM |  | 895777 |  | 03/08/2015 | 900 | 824.27 | 1
MOVEIS E UTENSILIOS - SESGO | CADEIRA GIRATÓRIA C/BRACOS | FLEXFORM | POLTRONA GIRATÓRIA ESPALDAR MÉDIA | 000.005.612 | HUGOL - U.I ORTOPEDIA/TRAUMATOLOGIA | POSTO ENFERMAGEM ALA 2 | BOM |  | 895778 |  | 03/08/2015 | 900 | 824.27 | 1
MOVEIS E UTENSILIOS - SESGO | CADEIRA GIRATÓRIA C/BRACOS | FLEXFORM | POLTRONA GIRATÓRIA ESPALDAR MÉDIA | NAO POSSUI | HUGOL - SERV PRONTO SOCORRO | SALA ADM PS N° 62 | BOM |  | 895779 |  | 03/08/2015 | 900 | 824.27 | 1
MOVEIS E UTENSILIOS - SESGO | CADEIRA GIRATÓRIA C/BRACOS | FLEXFORM | POLTRONA GIRATÓRIA ESPALDAR MÉDIA | 000.005.612 | HUGOL - SERV DISP MEDICAMENTOS | SALA DE MANIPULAÇAO/ INJET N° 280 | BOM |  | 895780 |  | 03/08/2015 | 900 | 824.27 | 1
MOVEIS E UTENSILIOS - SESGO | CADEIRA GIRATÓRIA C/BRACOS | FLEXFORM | POLTRONA GIRATÓRIA ESPALDAR MÉDIA | 000.005.612 | HUGOL - SERVICO DE RECEPCAO | RECEPÇÃO IMAGEM N° 90 | BOM |  | 895815 |  | 03/08/2015 | 900 | 824.27 | 1
MOVEIS E UTENSILIOS - SESGO | CADEIRA GIRATÓRIA C/BRACOS | FLEXFORM | POLTRONA GIRATÓRIA ESPALDAR MÉDIA | 000.005.612 | HUGOL - SAU/OUVIDORIA | OUVIDORIA | BOM |  | 895814 |  | 03/08/2015 | 900 | 824.27 | 1
MOVEIS E UTENSILIOS - SESGO | POLTRONA AUDITORIO COM ASSENTO E ENCOSTO REBATIVEL | FLEXFORM | POLTRONA | 000.005.612 | HUGOL - AUDITORIO | AUDITORIO N° 2 | BOM |  | 896183 |  | 05/08/2015 | 1895 | 1734.54 | 1
MOVEIS E UTENSILIOS - SESGO | POLTRONA AUDITORIO COM ASSENTO E ENCOSTO REBATIVEL | FLEXFORM | POLTRONA | 000.005.612 | HUGOL - AUDITORIO | AUDITORIO N° 2 | BOM |  | 896185 |  | 05/08/2015 | 1895 | 1734.54 | 1
MOVEIS E UTENSILIOS - SESGO | POLTRONA AUDITORIO COM ASSENTO E ENCOSTO REBATIVEL | FLEXFORM | POLTRONA | 000.005.612 | HUGOL - AUDITORIO | AUDITORIO N° 2 | BOM |  | 896186 |  | 05/08/2015 | 1895 | 1734.54 | 1
MOVEIS E UTENSILIOS - SESGO | POLTRONA AUDITORIO COM ASSENTO E ENCOSTO REBATIVEL | FLEXFORM | POLTRONA | 000.005.612 | HUGOL - AUDITORIO | AUDITORIO N° 2 | BOM |  | 896188 |  | 05/08/2015 | 1895 | 1734.54 | 1
MOVEIS E UTENSILIOS - SESGO | POLTRONA AUDITORIO COM ASSENTO E ENCOSTO REBATIVEL | FLEXFORM | POLTRONA | 000.005.612 | HUGOL - AUDITORIO | AUDITORIO N° 2 | BOM |  | 896190 |  | 05/08/2015 | 1895 | 1734.54 | 1
MOVEIS E UTENSILIOS - SESGO | POLTRONA AUDITORIO COM ASSENTO E ENCOSTO REBATIVEL | FLEXFORM | POLTRONA | 000.005.612 | HUGOL - AUDITORIO | AUDITORIO N° 2 | BOM |  | 896192 |  | 05/08/2015 | 1895 | 1734.54 | 1
MOVEIS E UTENSILIOS - SESGO | POLTRONA AUDITORIO COM ASSENTO E ENCOSTO REBATIVEL | FLEXFORM | POLTRONA | 000.005.612 | HUGOL - AUDITORIO | AUDITORIO N° 2 | BOM |  | 896195 |  | 05/08/2015 | 1895 | 1734.54 | 1
MOVEIS E UTENSILIOS - SESGO | POLTRONA AUDITORIO COM ASSENTO E ENCOSTO REBATIVEL | FLEXFORM | POLTRONA | 000.005.612 | HUGOL - SERV PATRIMONIO | ATIVO PATRIMONIAL HUGOL | BOM |  | 896197 |  | 05/08/2015 | 1895 | 1734.54 | 1
MOVEIS E UTENSILIOS - SESGO | POLTRONA AUDITORIO COM ASSENTO E ENCOSTO REBATIVEL | FLEXFORM | POLTRONA | 000.005.612 | HUGOL - AUDITORIO | AUDITORIO N° 2 | BOM |  | 896199 |  | 05/08/2015 | 1895 | 1734.54 | 1
MOVEIS E UTENSILIOS - SESGO | POLTRONA AUDITORIO COM ASSENTO E ENCOSTO REBATIVEL | FLEXFORM | POLTRONA | 000.005.612 | HUGOL - SERV PATRIMONIO | ATIVO PATRIMONIAL HUGOL | BOM |  | 896201 |  | 05/08/2015 | 1895 | 1734.54 | 1
MOVEIS E UTENSILIOS - SESGO | POLTRONA AUDITORIO COM ASSENTO E ENCOSTO REBATIVEL | FLEXFORM | POLTRONA | 000.005.612 | HUGOL - AUDITORIO | AUDITORIO N° 2 | BOM |  | 896202 |  | 05/08/2015 | 1895 | 1734.54 | 1
MOVEIS E UTENSILIOS - SESGO | POLTRONA AUDITORIO COM ASSENTO E ENCOSTO REBATIVEL | FLEXFORM | POLTRONA | 000.005.612 | HUGOL - AUDITORIO | AUDITORIO N° 2 | BOM |  | 896244 |  | 05/08/2015 | 1895 | 1734.54 | 1
MOVEIS E UTENSILIOS - SESGO | POLTRONA AUDITORIO COM ASSENTO E ENCOSTO REBATIVEL | FLEXFORM | POLTRONA | 000.005.612 | HUGOL - AUDITORIO | AUDITORIO N° 2 | BOM |  | 896243 |  | 05/08/2015 | 1895 | 1734.54 | 1
MOVEIS E UTENSILIOS - SESGO | POLTRONA AUDITORIO COM ASSENTO E ENCOSTO REBATIVEL | FLEXFORM | POLTRONA | 000.005.612 | HUGOL - AUDITORIO | AUDITORIO N° 2 | BOM |  | 896242 |  | 05/08/2015 | 1895 | 1734.54 | 1
MOVEIS E UTENSILIOS - SESGO | POLTRONA AUDITORIO COM ASSENTO E ENCOSTO REBATIVEL | FLEXFORM | POLTRONA | 000.005.612 | HUGOL - AUDITORIO | AUDITORIO N° 2 | BOM |  | 896203 |  | 05/08/2015 | 1895 | 1734.54 | 1
MOVEIS E UTENSILIOS - SESGO | POLTRONA AUDITORIO COM ASSENTO E ENCOSTO REBATIVEL | FLEXFORM | POLTRONA | 000.005.612 | HUGOL - AUDITORIO | AUDITORIO N° 2 | BOM |  | 896205 |  | 05/08/2015 | 1895 | 1734.54 | 1
MOVEIS E UTENSILIOS - SESGO | POLTRONA AUDITORIO COM ASSENTO E ENCOSTO REBATIVEL | FLEXFORM | POLTRONA | 000.005.612 | HUGOL - AUDITORIO | AUDITORIO N° 2 | BOM |  | 896206 |  | 04/08/2015 | 1895 | 1734.54 | 1
MOVEIS E UTENSILIOS - SESGO | POLTRONA AUDITORIO COM ASSENTO E ENCOSTO REBATIVEL | FLEXFORM | POLTRONA | 000.005.612 | HUGOL - AUDITORIO | AUDITORIO N° 2 | BOM |  | 896208 |  | 05/08/2015 | 1895 | 1734.54 | 1
MOVEIS E UTENSILIOS - SESGO | POLTRONA AUDITORIO COM ASSENTO E ENCOSTO REBATIVEL | FLEXFORM | POLTRONA | 000.005.612 | HUGOL - AUDITORIO | AUDITORIO N° 2 | BOM |  | 896240 |  | 05/08/2015 | 1895 | 1734.54 | 1
MOVEIS E UTENSILIOS - SESGO | POLTRONA AUDITORIO COM ASSENTO E ENCOSTO REBATIVEL | FLEXFORM | POLTRONA | 000.005.612 | HUGOL - AUDITORIO | AUDITORIO N° 2 | BOM |  | 896238 |  | 05/08/2015 | 1895 | 1734.54 | 1
MOVEIS E UTENSILIOS - SESGO | POLTRONA AUDITORIO COM ASSENTO E ENCOSTO REBATIVEL | FLEXFORM | POLTRONA | 000.005.612 | HUGOL - AUDITORIO | AUDITORIO N° 2 | BOM |  | 896210 |  | 05/08/2015 | 1895 | 1734.54 | 1
MOVEIS E UTENSILIOS - SESGO | POLTRONA AUDITORIO COM ASSENTO E ENCOSTO REBATIVEL | FLEXFORM | POLTRONA | 000.005.612 | HUGOL - AUDITORIO | AUDITORIO N° 2 | BOM |  | 896237 |  | 05/08/2015 | 1895 | 1734.54 | 1
MOVEIS E UTENSILIOS - SESGO | POLTRONA AUDITORIO COM ASSENTO E ENCOSTO REBATIVEL | FLEXFORM | POLTRONA | 000.005.612 | HUGOL - AUDITORIO | AUDITORIO N° 2 | BOM |  | 896214 |  | 05/08/2015 | 1895 | 1734.54 | 1
MOVEIS E UTENSILIOS - SESGO | POLTRONA AUDITORIO COM ASSENTO E ENCOSTO REBATIVEL | FLEXFORM | POLTRONA | NAO POSSUI | HUGOL - AUDITORIO | AUDITORIO N° 2 | BOM |  | 896235 |  | 05/08/2015 | 1895 | 1734.54 | 1
MOVEIS E UTENSILIOS - SESGO | POLTRONA AUDITORIO COM ASSENTO E ENCOSTO REBATIVEL | FLEXFORM | POLTRONA | 000.005.612 | HUGOL - AUDITORIO | AUDITORIO N° 2 | BOM |  | 896233 |  | 05/08/2015 | 1895 | 1734.54 | 1
MOVEIS E UTENSILIOS - SESGO | POLTRONA AUDITORIO COM ASSENTO E ENCOSTO REBATIVEL | FLEXFORM | POLTRONA | 000.005.612 | HUGOL - AUDITORIO | AUDITORIO N° 2 | BOM |  | 896232 |  | 05/08/2015 | 1895 | 1734.54 | 1
MOVEIS E UTENSILIOS - SESGO | POLTRONA AUDITORIO COM ASSENTO E ENCOSTO REBATIVEL | FLEXFORM | POLTRONA | 000.005.612 | HUGOL - AUDITORIO | AUDITORIO N° 2 | BOM |  | 896228 |  | 05/08/2015 | 1895 | 1734.54 | 1
MOVEIS E UTENSILIOS - SESGO | POLTRONA AUDITORIO COM ASSENTO E ENCOSTO REBATIVEL | FLEXFORM | POLTRONA | 000.005.612 | HUGOL - AUDITORIO | AUDITORIO N° 2 | BOM |  | 896226 |  | 05/08/2015 | 1895 | 1734.54 | 1
MOVEIS E UTENSILIOS - SESGO | POLTRONA AUDITORIO COM ASSENTO E ENCOSTO REBATIVEL | FLEXFORM | POLTRONA | 000.005.612 | HUGOL - AUDITORIO | AUDITORIO N° 2 | BOM |  | 896215 |  | 05/08/2015 | 1895 | 1734.54 | 1
MOVEIS E UTENSILIOS - SESGO | POLTRONA AUDITORIO COM ASSENTO E ENCOSTO REBATIVEL | FLEXFORM | POLTRONA | 000.005.612 | HUGOL - AUDITORIO | AUDITORIO N° 2 | BOM |  | 896217 |  | 05/08/2015 | 1895 | 1734.54 | 1
MOVEIS E UTENSILIOS - SESGO | POLTRONA AUDITORIO COM ASSENTO E ENCOSTO REBATIVEL | FLEXFORM | POLTRONA | 000.005.612 | HUGOL - AUDITORIO | AUDITORIO N° 2 | BOM |  | 896219 |  | 05/08/2015 | 1895 | 1734.54 | 1
MOVEIS E UTENSILIOS - SESGO | POLTRONA AUDITORIO COM ASSENTO E ENCOSTO REBATIVEL | FLEXFORM | POLTRONA | 000.005.612 | HUGOL - SERV PATRIMONIO | ATIVO PATRIMONIAL HUGOL | BOM |  | 896255 |  | 05/08/2015 | 1895 | 1734.54 | 1
MOVEIS E UTENSILIOS - SESGO | POLTRONA AUDITORIO COM ASSENTO E ENCOSTO REBATIVEL | FLEXFORM | POLTRONA | 000.005.612 | HUGOL - AUDITORIO | AUDITORIO N° 2 | BOM |  | 896256 |  | 05/08/2015 | 1895 | 1734.54 | 1
MOVEIS E UTENSILIOS - SESGO | POLTRONA AUDITORIO COM ASSENTO E ENCOSTO REBATIVEL | FLEXFORM | POLTRONA | 000.005.612 | HUGOL - AUDITORIO | AUDITORIO N° 2 | BOM |  | 896257 |  | 05/08/2015 | 1895 | 1734.54 | 1
MOVEIS E UTENSILIOS - SESGO | POLTRONA AUDITORIO COM ASSENTO E ENCOSTO REBATIVEL | FLEXFORM | POLTRONA | 000.005.612 | HUGOL - AUDITORIO | AUDITORIO N° 2 | BOM |  | 896258 |  | 05/08/2015 | 1895 | 1734.54 | 1
MOVEIS E UTENSILIOS - SESGO | POLTRONA AUDITORIO COM ASSENTO E ENCOSTO REBATIVEL | FLEXFORM | POLTRONA | 000.005.612 | HUGOL - SERV PATRIMONIO | ATIVO PATRIMONIAL HUGOL | BOM |  | 896261 |  | 05/08/2015 | 1895 | 1734.54 | 1
MOVEIS E UTENSILIOS - SESGO | POLTRONA AUDITORIO COM ASSENTO E ENCOSTO REBATIVEL | FLEXFORM | POLTRONA | 000.005.612 | HUGOL - SERV PATRIMONIO | ATIVO PATRIMONIAL HUGOL | BOM |  | 896259 |  | 05/08/2015 | 1895 | 1734.54 | 1
MOVEIS E UTENSILIOS - SESGO | POLTRONA AUDITORIO COM ASSENTO E ENCOSTO REBATIVEL | FLEXFORM | POLTRONA | 000.005.612 | HUGOL - SERV PATRIMONIO | ATIVO PATRIMONIAL HUGOL | BOM |  | 896260 |  | 05/08/2015 | 1895 | 1734.54 | 1
MOVEIS E UTENSILIOS - SESGO | CADEIRA GIRATÓRIA C/BRACOS | FLEXFORM | POLTRONA GIRATÓRIA ESPALDAR MÉDIA | NAO POSSUI | HUGOL - U.I CLINICA ESPECIALIDADES | SUP CLINICA CIRURGICA E ESPECIALIDADES N° 675 | BOM |  | 895810 |  | 04/08/2015 | 900 | 809.03 | 1
MOVEIS E UTENSILIOS - SESGO | CADEIRA GIRATÓRIA C/BRACOS | FLEXFORM | POLTRONA GIRATÓRIA ESPALDAR MÉDIA | 000.005.612 | HUGOL - SERV PATRIMONIO | CADEIRAS EM QUARENTENA - PROVISÓRIA | BOM |  | 895809 |  | 04/08/2015 | 900 | 824.03 | 1
MOVEIS E UTENSILIOS - SESGO | CADEIRA GIRATÓRIA C/BRACOS | FLEXFORM | POLTRONA GIRATÓRIA ESPALDAR MÉDIA | 000.005.612 | HUGOL - SERV PATRIMONIO | ATIVO PATRIMONIAL HUGOL | BOM |  | 895808 |  | 04/08/2015 | 900 | 824.03 | 1
MOVEIS E UTENSILIOS - SESGO | CADEIRA GIRATÓRIA C/BRACOS | FLEXFORM | POLTRONA GIRATÓRIA ESPALDAR MÉDIA | 000.005.612 | HUGOL - SERV INTER DE DESOSP | SERV ATENDIMENTO DOMICILIO - SALA N° 938 | BOM |  | 895807 |  | 04/08/2015 | 900 | 824.03 | 1
MOVEIS E UTENSILIOS - SESGO | CADEIRA GIRATÓRIA C/BRACOS | FLEXFORM | POLTRONA GIRATÓRIA ESPALDAR MÉDIA | 000.005.612 | HUGOL - NIR | CENTRAL DE ATENDIMENTO NIR N° 921 - PREDIO ADM | BOM |  | 895806 |  | 04/08/2015 | 900 | 824.03 | 1
MOVEIS E UTENSILIOS - SESGO | CADEIRA GIRATÓRIA C/BRACOS | FLEXFORM | POLTRONA GIRATÓRIA ESPALDAR MÉDIA | 000.005.612 | HUGOL - SERV PATRIMONIO | LAJE 1007 - BENS AGUARDANDO MANUTENÇÃO | BOM |  | 895805 |  | 04/08/2015 | 900 | 824.03 | 1
MOVEIS E UTENSILIOS - SESGO | CADEIRA GIRATÓRIA C/BRACOS | FLEXFORM | POLTRONA GIRATÓRIA ESPALDAR MÉDIA | 000.005.612 | HUGOL - SERV PATRIMONIO | CADEIRAS EM QUARENTENA - PROVISÓRIA | BOM |  | 895804 |  | 04/08/2015 | 900 | 824.03 | 1
MOVEIS E UTENSILIOS - SESGO | CADEIRA GIRATÓRIA C/BRACOS | FLEXFORM | POLTRONA GIRATÓRIA ESPALDAR MÉDIA | 000.005.612 | HUGOL - SERV PATRIMONIO | LAJE 1007 - BENS AGUARDANDO MANUTENÇÃO | BOM |  | 895803 |  | 04/08/2015 | 900 | 824.03 | 1
MOVEIS E UTENSILIOS - SESGO | CADEIRA GIRATÓRIA C/BRACOS | FLEXFORM | POLTRONA GIRATÓRIA ESPALDAR MÉDIA | NAO POSSUI | HUGOL - SERV PATRIMONIO | CADEIRAS EM QUARENTENA - PROVISÓRIA | BOM |  | 895802 |  | 04/08/2015 | 900 | 824.03 | 1
MOVEIS E UTENSILIOS - SESGO | CADEIRA GIRATÓRIA C/BRACOS | FLEXFORM | POLTRONA GIRATÓRIA ESPALDAR MÉDIA | 000.005.612 | HUGOL - SERV DE HIGIENIZACAO | ALMOXARIFADO (FRENTE PROCESSAMENTO) N° 273 | BOM |  | 895801 |  | 04/08/2015 | 900 | 824.03 | 1
MOVEIS E UTENSILIOS - SESGO | CADEIRA GIRATÓRIA C/BRACOS | FLEXFORM | POLTRONA GIRATÓRIA ESPALDAR MÉDIA | NAO POSSUI | HUGOL - SERV PATRIMONIO | ATIVO PATRIMONIAL HUGOL | BOM |  | 895793 |  | 04/08/2015 | 900 | 576.53 | 1
MOVEIS E UTENSILIOS - SESGO | CADEIRA GIRATÓRIA C/BRACOS | FLEXFORM | POLTRONA GIRATÓRIA ESPALDAR MÉDIA | 000.005.612 | HUGOL - SERV DISP MEDICAMENTOS | FARMACIA SATELITE (CC DESATIVADO) N° 486 | BOM |  | 895781 |  | 04/08/2015 | 900 | 824.03 | 1
MOVEIS E UTENSILIOS - SESGO | CADEIRA GIRATÓRIA C/BRACOS | FLEXFORM | POLTRONA GIRATÓRIA ESPALDAR MÉDIA | NAO POSSUI | HUGOL - SUPERV TECNOLOGIA INF | SUPERV TECNOLOGIA INFORMACAO N° 917 | BOM |  | 895782 |  | 04/08/2015 | 900 | 824.03 | 1
MOVEIS E UTENSILIOS - SESGO | CADEIRA GIRATÓRIA C/BRACOS | FLEXFORM | POLTRONA GIRATÓRIA ESPALDAR MÉDIA | 000.005.612 | HUGOL - SERVICO DE RECEPCAO | RECEPÇÃO IMAGEM N° 90 | BOM |  | 895791 |  | 04/08/2015 | 900 | 824.03 | 1
MOVEIS E UTENSILIOS - SESGO | CADEIRA GIRATÓRIA C/BRACOS | FLEXFORM | POLTRONA GIRATÓRIA ESPALDAR MÉDIA | 000.005.612 | HUGOL - U.I ORTOPEDIA/TRAUMATOLOGIA | SUETO - SUPERVISÃO ENFERMAGEM ORTOPEDIA / TRAUMATOLOGIA - SALA N° 375 | BOM |  | 895790 |  | 04/08/2015 | 900 | 824.03 | 1
MOVEIS E UTENSILIOS - SESGO | CADEIRA GIRATÓRIA C/BRACOS | FLEXFORM | POLTRONA GIRATÓRIA ESPALDAR MÉDIA | 000.005.612 | HUGOL - SERVICO DE RECEPCAO | RECEPÇÃO IMAGEM N° 90 | BOM |  | 895783 |  | 04/08/2015 | 900 | 824.03 | 1
MOVEIS E UTENSILIOS - SESGO | CADEIRA GIRATÓRIA C/BRACOS | FLEXFORM | POLTRONA GIRATÓRIA ESPALDAR MÉDIA | 000.005.612 | HUGOL - U.I ORTOPEDIA/TRAUMATOLOGIA | SUETO - SUPERVISÃO ENFERMAGEM ORTOPEDIA / TRAUMATOLOGIA - SALA N° 375 | BOM |  | 895789 |  | 04/08/2015 | 900 | 824.03 | 1
MOVEIS E UTENSILIOS - SESGO | CADEIRA GIRATÓRIA C/BRACOS | FLEXFORM | POLTRONA GIRATÓRIA ESPALDAR MÉDIA | 000.005.612 | HUGOL - SERV PATRIMONIO | ATIVO PATRIMONIAL HUGOL | BOM |  | 895784 |  | 04/08/2015 | 900 | 824.03 | 1
MOVEIS E UTENSILIOS - SESGO | CADEIRA GIRATÓRIA C/BRACOS | FLEXFORM | POLTRONA GIRATÓRIA ESPALDAR MÉDIA | NAO POSSUI | HUGOL - GER ENFERMAGEM | COORD ENFERMAGEM N° 453 | BOM |  | 895788 |  | 04/08/2015 | 900 | 809.03 | 1
MOVEIS E UTENSILIOS - SESGO | CADEIRA GIRATÓRIA C/BRACOS | FLEXFORM | POLTRONA GIRATÓRIA ESPALDAR MÉDIA | NAO POSSUI | HUGOL - U.I CIRURGICA | POSTO DE ENFERMAGEM ALA 2 | BOM |  | 895785 |  | 04/08/2015 | 900 | 824.03 | 1
MOVEIS E UTENSILIOS - SESGO | CADEIRA GIRATÓRIA C/BRACOS | FLEXFORM | POLTRONA GIRATÓRIA ESPALDAR MÉDIA | 000.005.612 | HUGOL - AUDITORIO | AUDITORIO N° 2 | BOM |  | 895787 |  | 04/08/2015 | 900 | 584.03 | 1
MOVEIS E UTENSILIOS - SESGO | CADEIRA GIRATÓRIA C/BRACOS | FLEXFORM | POLTRONA GIRATÓRIA ESPALDAR MÉDIA | 000.005.612 | HUGOL - AUDITORIO | AUDITORIO N° 2 | BOM |  | 895786 |  | 04/08/2015 | 900 | 824.03 | 1
MOVEIS E UTENSILIOS - SESGO | CADEIRA GIRATÓRIA C/BRACOS | FLEXFORM | POLTRONA GIRATÓRIA ESPALDAR MÉDIA | 000.005.612 | HUGOL - SERVICO DE RECEPCAO | RECEPÇÃO AMBULATÓRIO N° 154 | BOM |  | 895816 |  | 04/08/2015 | 900 | 824.03 | 1
MOVEIS E UTENSILIOS - SESGO | CADEIRA GIRATÓRIA C/BRACOS | FLEXFORM | POLTRONA GIRATÓRIA ESPALDAR MÉDIA | 000.005.612 | HUGOL - SERV AMBULATORIO MEDICO | CONSULTORIO 3 N° 160 | BOM |  | 895817 |  | 04/08/2015 | 900 | 824.03 | 1
MOVEIS E UTENSILIOS - SESGO | POLTRONA AUDITORIO COM ASSENTO E ENCOSTO REBATIVEL | FLEXFORM | POLTRONA | 000.005.612 | HUGOL - SERV PATRIMONIO | ATIVO PATRIMONIAL HUGOL | BOM |  | 896224 |  | 05/08/2015 | 1895 | 1734.54 | 1
MOVEIS E UTENSILIOS - SESGO | POLTRONA AUDITORIO COM ASSENTO E ENCOSTO REBATIVEL | FLEXFORM | POLTRONA | 000.005.612 | HUGOL - AUDITORIO | AUDITORIO N° 2 | BOM |  | 896223 |  | 05/08/2015 | 1895 | 1734.54 | 1
MOVEIS E UTENSILIOS - SESGO | POLTRONA AUDITORIO COM ASSENTO E ENCOSTO REBATIVEL | FLEXFORM | POLTRONA | 000.005.612 | HUGOL - AUDITORIO | AUDITORIO N° 2 | BOM |  | 896221 |  | 05/08/2015 | 1895 | 1734.54 | 1
MOVEIS E UTENSILIOS - SESGO | POLTRONA AUDITORIO COM ASSENTO E ENCOSTO REBATIVEL | FLEXFORM | POLTRONA | 000.005.612 | HUGOL - AUDITORIO | AUDITORIO N° 2 | BOM |  | 896222 |  | 05/08/2015 | 1895 | 1734.54 | 1
MOVEIS E UTENSILIOS - SESGO | POLTRONA AUDITORIO COM ASSENTO E ENCOSTO REBATIVEL | FLEXFORM | POLTRONA | 000.005.612 | HUGOL - SERV PATRIMONIO | ATIVO PATRIMONIAL HUGOL | BOM |  | 896264 |  | 05/08/2015 | 1895 | 1734.54 | 1
MOVEIS E UTENSILIOS - SESGO | POLTRONA AUDITORIO COM ASSENTO E ENCOSTO REBATIVEL | FLEXFORM | POLTRONA | 000.005.612 | HUGOL - SERV PATRIMONIO | ATIVO PATRIMONIAL HUGOL | BOM |  | 896263 |  | 05/08/2015 | 1895 | 1734.54 | 1
MOVEIS E UTENSILIOS - SESGO | POLTRONA AUDITORIO COM ASSENTO E ENCOSTO REBATIVEL | FLEXFORM | POLTRONA | 000.005.612 | HUGOL - AUDITORIO | AUDITORIO N° 2 | BOM |  | 896245 |  | 05/08/2015 | 1895 | 1734.54 | 1
MOVEIS E UTENSILIOS - SESGO | POLTRONA AUDITORIO COM ASSENTO E ENCOSTO REBATIVEL | FLEXFORM | POLTRONA | 000.005.612 | HUGOL - AUDITORIO | AUDITORIO N° 2 | BOM |  | 896246 |  | 05/08/2015 | 1895 | 1734.54 | 1
MOVEIS E UTENSILIOS - SESGO | POLTRONA AUDITORIO COM ASSENTO E ENCOSTO REBATIVEL | FLEXFORM | POLTRONA | 000.005.612 | HUGOL - SERV PATRIMONIO | ATIVO PATRIMONIAL HUGOL | BOM |  | 896250 |  | 05/08/2015 | 1895 | 1734.54 | 1
MOVEIS E UTENSILIOS - SESGO | POLTRONA AUDITORIO COM ASSENTO E ENCOSTO REBATIVEL | FLEXFORM | POLTRONA | 000.005.612 | HUGOL - SERV PATRIMONIO | ATIVO PATRIMONIAL HUGOL | BOM |  | 896262 |  | 05/08/2015 | 1895 | 1734.54 | 1
MOVEIS E UTENSILIOS - SESGO | CADEIRA GIRATÓRIA C/BRACOS | FLEXFORM | POLTRONA GIRATÓRIA ERME ALTA | 000.005.612 | HUGOL - SUPERV TECNOLOGIA INF | SUPERV TECNOLOGIA INFORMACAO N° 917 | BOM |  | 896282 |  | 05/08/2015 | 4180 | 3512.55 | 1
MOVEIS E UTENSILIOS - SESGO | CADEIRA GIRATÓRIA C/BRACOS | FLEXFORM | POLTRONA GIRATÓRIA ERME ALTA | 000.005.612 | HUGOL - SUPERV TECNOLOGIA INF | SUPERV TECNOLOGIA INFORMACAO N° 917 | BOM |  | 896279 |  | 05/08/2015 | 4180 | 3756.38 | 1
MOVEIS E UTENSILIOS - SESGO | CADEIRA GIRATÓRIA C/BRACOS | FLEXFORM | POLTRONA GIRATÓRIA ERME ALTA | 000.005.612 | HUGOL - SUPERV TECNOLOGIA INF | SUPERV TECNOLOGIA INFORMACAO N° 917 | BOM |  | 896278 |  | 05/08/2015 | 4180 | 3826.05 | 1
MOVEIS E UTENSILIOS - SESGO | GAVETEIRO | FLEXFORM | VOLANTE COM 03 GAVETAS | NAO POSSUI | HUGOL - SERV SEG HIG MED TRAB | MÉDICO DO TRABALHO - SALA N° 914 | BOM |  | 859765 |  | 29/07/2015 | 558 | 511.8 | 1
MOVEIS E UTENSILIOS - SESGO | GAVETEIRO | FLEXFORM | VOLANTE COM 03 GAVETAS | NAO POSSUI | HUGOL - SERV UTI ADULTO - C | UTI ADULTO C N° 879 | BOM |  | 859763 |  | 29/07/2015 | 558 | 511.8 | 1
MOVEIS E UTENSILIOS - SESGO | GAVETEIRO | FLEXFORM | VOLANTE COM 03 GAVETAS | NAO POSSUI | HUGOL - UTI CARDIACA PEDIATRICA | UTI CARDIACA PEDIATRICA N° 564 | BOM |  | 859764 |  | 29/07/2015 | 558 | 511.8 | 1
MOVEIS E UTENSILIOS - SESGO | CADEIRA FIXA C/ BRAÇO | FLEXFORM | POLTRONA ERME MÉDIA FIXA | NAO POSSUI | HUGOL - SERVIÇO DE GOVERNANÇA CLINICA | GERENCIA GOVERNANÇA CLINICA N° 32 | BOM |  | 862419 |  | 03/08/2015 | 258.11 | 236.39 | 1
MOVEIS E UTENSILIOS - SESGO | CADEIRA FIXA C/ BRAÇO | FLEXFORM | POLTRONA ERME MÉDIA FIXA | NAO POSSUI | HUGOL - DIRETORIA GERAL | DIRETORIA GERAL - SALA N° 28 | BOM |  | 863479 |  | 28/07/2015 | 630 | 578.01 | 1
MOVEIS E UTENSILIOS - SESGO | CADEIRA FIXA C/ BRAÇO | FLEXFORM | POLTRONA ERME MÉDIA FIXA | NAO POSSUI | INATIVO - HUGOL - DIRETORIA ASSISTENCIAL | DASS | BOM |  | 863480 |  | 28/07/2015 | 630 | 578.01 | 1
MOVEIS E UTENSILIOS - SESGO | CADEIRA FIXA C/ BRAÇO | FLEXFORM | POLTRONA ERME MÉDIA FIXA | NAO POSSUI | HUGOL - SUPERV NUTRICAO | NUTRICAO CLINICA N° 710 - 5° ANDAR | BOM |  | 863481 |  | 28/07/2015 | 630 | 578.01 | 1
MOVEIS E UTENSILIOS - SESGO | CADEIRA FIXA C/ BRAÇO | FLEXFORM | POLTRONA GIRATÓRIA ESPALDAR MÉDIA | NAO POSSUI | HUGOL - SERV ENFERM PEDIATRICA | POSTO DE ENFERMAGEM ALA 2 | BOM |  | 863482 |  | 28/07/2015 | 630 | 578.01 | 1
MOVEIS E UTENSILIOS - SESGO | CADEIRA FIXA C/ BRAÇO | FLEXFORM | POLTRONA ERME MÉDIA FIXA | NAO POSSUI | HUGOL - SERV PRONTO SOCORRO | SALA DE GESSO / TRIAGEM 2 | BOM |  | 863483 |  | 28/07/2015 | 630 | 578.01 | 1
MOVEIS E UTENSILIOS - SESGO | CADEIRA FIXA C/ BRAÇO | FLEXFORM | POLTRONA ERME MÉDIA FIXA | NAO POSSUI | HUGOL - SERV PRONTO SOCORRO | SALA ORTOPEDIA/CIRURGIA GERAL N° 73 | BOM |  | 863484 |  | 28/07/2015 | 630 | 578.01 | 1
MOVEIS E UTENSILIOS - SESGO | CADEIRA FIXA C/ BRAÇO | FLEXFORM | POLTRONA ERME MÉDIA FIXA | NAO POSSUI | HUGOL - SUPERV ORCAMENTO E CUSTO | SUORC N° 17 | BOM |  | 863485 |  | 28/07/2015 | 630 | 578.01 | 1
MOVEIS E UTENSILIOS - SESGO | CADEIRA FIXA C/ BRAÇO | FLEXFORM | POLTRONA ERME MÉDIA FIXA | NAO POSSUI | HUGOL - SERV PRONTO SOCORRO | BOX | BOM |  | 863486 |  | 28/07/2015 | 630 | 578.01 | 1
MOVEIS E UTENSILIOS - SESGO | CADEIRA FIXA C/ BRAÇO | FLEXFORM | POLTRONA ERME MÉDIA FIXA | NAO POSSUI | HUGOL - SERV PRONTO SOCORRO | OBSERVAÇÃO 1 N° 43 | BOM |  | 863487 |  | 28/07/2015 | 233.65 | 214.37 | 1
MOVEIS E UTENSILIOS - SESGO | CADEIRA FIXA C/ BRAÇO | FLEXFORM | POLTRONA ERME MÉDIA FIXA | NAO POSSUI | HUGOL - SERVICO DE RECEPCAO | RECEPÇÃO IMAGEM N° 90 | BOM |  | 863488 |  | 28/07/2015 | 233.65 | 214.37 | 1
MOVEIS E UTENSILIOS - SESGO | CADEIRA FIXA C/ BRAÇO | FLEXFORM | POLTRONA ERME MÉDIA FIXA | NAO POSSUI | HUGOL - SERVICO DE RECEPCAO | RECEPÇÃO URGÊNCIA EMERGÊNCIA N° 59 | BOM |  | 863489 |  | 28/07/2015 | 233.65 | 214.37 | 1
MOVEIS E UTENSILIOS - SESGO | CADEIRA FIXA C/ BRAÇO | FLEXFORM | POLTRONA ERME MÉDIA FIXA | NAO POSSUI | HUGOL - SERV PATRIMONIO | BENS AGUARDANDO MANUTENÇÃO | BOM |  | 863490 |  | 28/07/2015 | 233.65 | 214.37 | 1
MOVEIS E UTENSILIOS - SESGO | CADEIRA FIXA C/ BRAÇO | FLEXFORM | POLTRONA ERME MÉDIA FIXA | NAO POSSUI | HUGOL - SERV PRONTO SOCORRO | OBSERVAÇÃO 1 N° 43 | BOM |  | 863491 |  | 27/07/2015 | 233.65 | 214.37 | 1
MOVEIS E UTENSILIOS - SESGO | CADEIRA FIXA C/ BRAÇO | FLEXFORM | POLTRONA ERME MÉDIA FIXA | NAO POSSUI | HUGOL - SERV PRONTO SOCORRO | BUCOMAXILO N° 51 | BOM |  | 863492 |  | 28/07/2015 | 233.65 | 214.37 | 1
MOVEIS E UTENSILIOS - SESGO | CADEIRA FIXA C/ BRAÇO | FLEXFORM | POLTRONA ERME MÉDIA FIXA | NAO POSSUI | HUGOL - SERV PRONTO SOCORRO | SALA DE GESSO / TRIAGEM 2 | BOM |  | 863493 |  | 28/07/2015 | 233.65 | 214.37 | 1
MOVEIS E UTENSILIOS - SESGO | CADEIRA FIXA C/ BRAÇO | FLEXFORM | POLTRONA ERME MÉDIA FIXA | NAO POSSUI | HUGOL - ENSINO E PESQUISA | COMITÊ DE ÉTICA - AMBUL. SALA N° 185 | BOM |  | 863515 |  | 28/07/2015 | 233.65 | 214.37 | 1
MOVEIS E UTENSILIOS - SESGO | CADEIRA FIXA C/ BRAÇO | FLEXFORM | POLTRONA ERME MÉDIA FIXA | NAO POSSUI | HUGOL - SERV PRONTO SOCORRO | OBSERVAÇÃO 1 N° 43 | BOM |  | 863494 |  | 28/07/2015 | 233.65 | 214.37 | 1
MOVEIS E UTENSILIOS - SESGO | CADEIRA FIXA C/ BRAÇO | FLEXFORM | POLTRONA ERME MÉDIA FIXA | NAO POSSUI | HUGOL - SERV PSICOLOGIA | SALA PSICOLOGIA PRONTO SOCORRO - SALA N° 46 | BOM |  | 863495 |  | 28/07/2015 | 233.65 | 214.37 | 1
MOVEIS E UTENSILIOS - SESGO | CADEIRA FIXA C/ BRAÇO | FLEXFORM | POLTRONA ERME MÉDIA FIXA | NAO POSSUI | HUGOL - SERV TOMOGRAFI COMPUTAD | SALA ADMINISTRATIVA FIDI | BOM |  | 863496 |  | 28/07/2015 | 233.65 | 214.37 | 1
MOVEIS E UTENSILIOS - SESGO | CADEIRA FIXA C/ BRAÇO | FLEXFORM | POLTRONA ERME MÉDIA FIXA | NAO POSSUI | HUGOL - SERV PRONTO SOCORRO | SALA ORTOPEDIA/CIRURGIA GERAL N° 73 | BOM |  | 863497 |  | 28/07/2015 | 233.65 | 214.37 | 1
MOVEIS E UTENSILIOS - SESGO | CADEIRA FIXA C/ BRAÇO | FLEXFORM | POLTRONA ERME MÉDIA FIXA | NAO POSSUI | HUGOL - ENSINO E PESQUISA | COMITÊ DE ÉTICA - AMBUL. SALA N° 185 | BOM |  | 863514 |  | 28/07/2015 | 233.65 | 214.37 | 1
MOVEIS E UTENSILIOS - SESGO | CADEIRA FIXA C/ BRAÇO | FLEXFORM | POLTRONA ERME MÉDIA FIXA | NAO POSSUI | HUGOL - SERV PRONTO SOCORRO | BOX | BOM |  | 863498 |  | 28/07/2015 | 233.65 | 214.37 | 1
MOVEIS E UTENSILIOS - SESGO | CADEIRA FIXA C/ BRAÇO | FLEXFORM | POLTRONA ERME MÉDIA FIXA | NAO POSSUI | HUGOL - SERV PRONTO SOCORRO | SALA DE GESSO / TRIAGEM 2 | BOM |  | 863499 |  | 28/07/2015 | 233.65 | 214.37 | 1
MOVEIS E UTENSILIOS - SESGO | CADEIRA FIXA C/ BRAÇO | FLEXFORM | POLTRONA ERME MÉDIA FIXA | NAO POSSUI | HUGOL - ENSINO E PESQUISA | SALA DA RESIDÊNCIA - AMBUL. SALA N° 184 | BOM |  | 863506 |  | 28/07/2015 | 233.65 | 214.37 | 1
MOVEIS E UTENSILIOS - SESGO | CADEIRA FIXA C/ BRAÇO | FLEXFORM | POLTRONA ERME MÉDIA FIXA | NAO POSSUI | HUGOL - SERV AMBULATORIO MEDICO | SALA DE CURATIVO N° 190 | BOM |  | 863510 |  | 28/07/2015 | 233.65 | 214.37 | 1
MOVEIS E UTENSILIOS - SESGO | CADEIRA FIXA C/ BRAÇO | FLEXFORM | POLTRONA ERME MÉDIA FIXA | NAO POSSUI | HUGOL - U.I CARDIOLOGIA | DISCUSSAO CLINICA | BOM |  | 863502 |  | 28/07/2015 | 233.65 | 214.37 | 1
MOVEIS E UTENSILIOS - SESGO | CADEIRA FIXA C/ BRAÇO | FLEXFORM | POLTRONA ERME MÉDIA FIXA | NAO POSSUI | HUGOL - SERV SOCIAL | CONSULTÓRIO 01 - P.S. - SALA N° | BOM |  | 863504 |  | 28/07/2015 | 233.65 | 214.37 | 1
MOVEIS E UTENSILIOS - SESGO | CADEIRA FIXA C/ BRAÇO | FLEXFORM | POLTRONA ERME MÉDIA FIXA | NAO POSSUI | HUGOL - SERV AMBULATORIO MEDICO | SALA DE TERAPIA N° 189 | BOM |  | 863508 |  | 28/07/2015 | 233.65 | 214.37 | 1
MOVEIS E UTENSILIOS - SESGO | CADEIRA GIRATÓRIA C/BRACOS | FLEXFORM | POLTRONA GIRATÓRIA ESPALDAR MÉDIA | NAO POSSUI | HUGOL - SERV ENFERM PEDIATRICA | POSTO DE ENFERMAGEM ALA 2 | BOM |  | 863512 |  | 28/07/2015 | 233.65 | 214.37 | 1
MOVEIS E UTENSILIOS - SESGO | CADEIRA FIXA C/ BRAÇO | FLEXFORM | POLTRONA ERME MÉDIA FIXA | NAO POSSUI | HUGOL - SERV PRONTO SOCORRO | CONSULTORIO 2 N° 53 | BOM |  | 863500 |  | 28/07/2015 | 233.65 | 214.37 | 1
MOVEIS E UTENSILIOS - SESGO | CADEIRA FIXA C/ BRAÇO | FLEXFORM | POLTRONA ERME MÉDIA FIXA | NAO POSSUI | HUGOL - SERV SOCIAL | CONSULTÓRIO 01 - P.S. - SALA N° | BOM |  | 863501 |  | 28/07/2015 | 233.65 | 214.37 | 1
MOVEIS E UTENSILIOS - SESGO | CADEIRA FIXA C/ BRAÇO | FLEXFORM | POLTRONA ERME MÉDIA FIXA | NAO POSSUI | HUGOL - ENSINO E PESQUISA | COMITÊ DE ÉTICA - AMBUL. SALA N° 185 | BOM |  | 863513 |  | 28/07/2015 | 233.65 | 214.37 | 1
MOVEIS E UTENSILIOS - SESGO | CADEIRA FIXA C/ BRAÇO | FLEXFORM | POLTRONA ERME MÉDIA FIXA | NAO POSSUI | HUGOL - SERV RECRUT E SELECAO | RH | BOM |  | 863503 |  | 28/07/2015 | 233.65 | 214.37 | 1
MOVEIS E UTENSILIOS - SESGO | CADEIRA FIXA C/ BRAÇO | FLEXFORM | POLTRONA ERME MÉDIA FIXA | NAO POSSUI | HUGOL - GER MULTIPROFISSIONAL | RESIDENCIA MULTIPROFISSIONAL | BOM |  | 863505 |  | 28/07/2015 | 233.65 | 214.37 | 1
MOVEIS E UTENSILIOS - SESGO | CADEIRA FIXA C/ BRAÇO | FLEXFORM | POLTRONA ERME MÉDIA FIXA | NAO POSSUI | HUGOL - SERV AMBULATORIO MEDICO | SALA DE TERAPIA N° 189 | BOM |  | 863507 |  | 28/07/2015 | 233.65 | 214.37 | 1
MOVEIS E UTENSILIOS - SESGO | CADEIRA FIXA C/ BRAÇO | FLEXFORM | POLTRONA ERME MÉDIA FIXA | NAO POSSUI | HUGOL - SERV AMBULATORIO MEDICO | SERV DE AMBULATORIO MEDICO | BOM |  | 863509 |  | 28/07/2015 | 233.65 | 214.37 | 1
MOVEIS E UTENSILIOS - SESGO | CADEIRA FIXA C/ BRAÇO | FLEXFORM | POLTRONA ERME MÉDIA FIXA | NAO POSSUI | HUGOL - SERVICO DE RECEPCAO | RECEPÇÃO AMBULATÓRIO N° 154 | BOM |  | 863511 |  | 28/07/2015 | 233.65 | 214.37 | 1
MOVEIS E UTENSILIOS - SESGO | CADEIRA FIXA C/ BRAÇO | FLEXFORM | POLTRONA ERME MÉDIA FIXA | NAO POSSUI | HUGOL - U.I CLINICA ESPECIALIDADES | SUP CLINICA CIRURGICA E ESPECIALIDADES N° 675 | BOM |  | 863402 |  | 28/07/2015 | 630 | 578.01 | 1
MOVEIS E UTENSILIOS - SESGO | CADEIRA FIXA C/ BRAÇO | FLEXFORM | POLTRONA ERME MÉDIA FIXA | NAO POSSUI | HUGOL - U.I CLINICA ESPECIALIDADES | SUP CLINICA CIRURGICA E ESPECIALIDADES N° 675 | BOM |  | 863403 |  | 28/07/2015 | 630 | 578.01 | 1
MOVEIS E UTENSILIOS - SESGO | CADEIRA FIXA C/ BRAÇO | FLEXFORM | POLTRONA ERME MÉDIA FIXA | NAO POSSUI | HUGOL - SERV PRONTO SOCORRO | CORREDOR | BOM |  | 863422 |  | 28/07/2015 | 630 | 578.01 | 1
MOVEIS E UTENSILIOS - SESGO | CADEIRA FIXA C/ BRAÇO | FLEXFORM | POLTRONA ERME MÉDIA FIXA | NAO POSSUI | HUGOL - SERVIÇO DE GOVERNANÇA CLINICA | GERENCIA MEDICA DA INTERNAÇÃO - 3° ANDAR ALA 1 | BOM |  | 863404 |  | 28/07/2015 | 630 | 578.01 | 1
MOVEIS E UTENSILIOS - SESGO | CADEIRA FIXA C/ BRAÇO | FLEXFORM | POLTRONA ERME MÉDIA FIXA | NAO POSSUI | HUGOL - SERV CENTRO CIRURGICO A | SERV CENTRO CIRURGICO A | BOM |  | 863405 |  | 28/07/2015 | 630 | 578.01 | 1
MOVEIS E UTENSILIOS - SESGO | CADEIRA FIXA C/ BRAÇO | FLEXFORM | POLTRONA ERME MÉDIA FIXA | NAO POSSUI | HUGOL - SERVIÇO DE GOVERNANÇA CLINICA | GERENCIA MEDICA DA INTERNAÇÃO - 3° ANDAR ALA 1 | BOM |  | 863406 |  | 28/07/2015 | 630 | 578.01 | 1
MOVEIS E UTENSILIOS - SESGO | CADEIRA FIXA C/ BRAÇO | FLEXFORM | POLTRONA ERME MÉDIA FIXA | NAO POSSUI | HUGOL - SERV PRONTO SOCORRO | CORREDOR | BOM |  | 863407 |  | 28/07/2015 | 630 | 578.01 | 1
MOVEIS E UTENSILIOS - SESGO | CADEIRA FIXA C/ BRAÇO | FLEXFORM | POLTRONA ERME MÉDIA FIXA | NAO POSSUI | HUGOL - SERV ALMOX CAF | SERV ALMOXARIFADO CAF | BOM |  | 863421 |  | 28/07/2015 | 630 | 578.01 | 1
MOVEIS E UTENSILIOS - SESGO | CADEIRA FIXA C/ BRAÇO | FLEXFORM | POLTRONA ERME MÉDIA FIXA | NAO POSSUI | HUGOL - SERV ALMOX CAF | SERV ALMOXARIFADO CAF | BOM |  | 863408 |  | 28/07/2015 | 630 | 578.01 | 1
MOVEIS E UTENSILIOS - SESGO | CADEIRA GIRATÓRIA C/BRACOS | FLEXFORM | POLTRONA ROMA ALTA | NAO POSSUI | HUGOL - SERVIÇO DE GOVERNANÇA CLINICA | GERENCIA MEDICA UTI N° 874 | BOM |  | 863523 |  | 29/07/2015 | 1889 | 1732.6 | 1
MOVEIS E UTENSILIOS - SESGO | CADEIRA GIRATÓRIA C/BRACOS | FLEXFORM | POLTRONA ROMA ALTA | NAO POSSUI | HUGOL - SERV PATRIMONIO | ATIVO PATRIMONIAL HUGOL | BOM |  | 863525 |  | 29/07/2015 | 1889 | 1732.6 | 1
MOVEIS E UTENSILIOS - SESGO | CADEIRA GIRATÓRIA C/BRACOS | FLEXFORM | POLTRONA ROMA ALTA | NAO POSSUI | HUGOL - SERV PATRIMONIO | ATIVO PATRIMONIAL HUGOL | BOM |  | 863524 |  | 29/07/2015 | 1889 | 1732.6 | 1
MOVEIS E UTENSILIOS - SESGO | GAVETEIRO | FLEXFORM | VOLANTE COM 03 GAVETAS | NAO POSSUI | HUGOL - U.I CLINICA MÉDICA | POSTO DE ENFERMAGEM - ALA 2 | BOM |  | 859766 |  | 29/07/2015 | 558 | 511.8 | 1
MOVEIS E UTENSILIOS - SESGO | CADEIRA FIXA C/ BRAÇO | FLEXFORM | POLTRONA ERME MÉDIA FIXA | NAO POSSUI | HUGOL - DIRETORIA ADM FINANCEIRA | SALA DE REUNIÕES - N° 21 | BOM |  | 862394 |  | 03/08/2015 | 258.11 | 236.39 | 1
MOVEIS E UTENSILIOS - SESGO | CADEIRA FIXA C/ BRAÇO | FLEXFORM | POLTRONA ERME MÉDIA FIXA | NAO POSSUI | HUGOL - AUDITORIO | AUDITORIO N° 2 | BOM |  | 862395 |  | 03/08/2015 | 258.11 | 236.39 | 1
MOVEIS E UTENSILIOS - SESGO | CADEIRA FIXA C/ BRAÇO | FLEXFORM | POLTRONA ERME MÉDIA FIXA | NAO POSSUI | HUGOL - AUDITORIO | AUDITORIO N° 2 | BOM |  | 862396 |  | 03/08/2015 | 258.11 | 236.39 | 1
MOVEIS E UTENSILIOS - SESGO | CADEIRA FIXA C/ BRAÇO | FLEXFORM | POLTRONA ERME MÉDIA FIXA | NAO POSSUI | HUGOL - SERV PRONTO SOCORRO | CORREDOR | BOM |  | 862397 |  | 03/08/2015 | 258.11 | 236.39 | 1
MOVEIS E UTENSILIOS - SESGO | CADEIRA FIXA C/ BRAÇO | FLEXFORM | POLTRONA ERME MÉDIA FIXA | NAO POSSUI | HUGOL - AUDITORIO | AUDITORIO N° 2 | BOM |  | 862398 |  | 03/08/2015 | 258.11 | 234.24 | 1
MOVEIS E UTENSILIOS - SESGO | CADEIRA FIXA C/ BRAÇO | FLEXFORM | POLTRONA ERME MÉDIA FIXA | NAO POSSUI | HUGOL - AUDITORIO | AUDITORIO N° 2 | BOM |  | 862399 |  | 03/08/2015 | 258.11 | 236.39 | 1
MOVEIS E UTENSILIOS - SESGO | CADEIRA FIXA C/ BRAÇO | FLEXFORM | POLTRONA ERME MÉDIA FIXA | NAO POSSUI | HUGOL - SERVICO DE RECEPCAO | RECEPÇÃO ADMINISTRATIVA | BOM |  | 862400 |  | 03/08/2015 | 258.11 | 236.39 | 1
MOVEIS E UTENSILIOS - SESGO | CADEIRA FIXA C/ BRAÇO | FLEXFORM | POLTRONA ERME MÉDIA FIXA | NAO POSSUI | INATIVO HUGOL - SUPERV VIG E TRANSP | SUPERV VIGLANCIA E TRANSPORTE | BOM |  | 863409 |  | 28/07/2015 | 630 | 578.01 | 1
MOVEIS E UTENSILIOS - SESGO | CADEIRA FIXA C/ BRAÇO | FLEXFORM | POLTRONA ERME MÉDIA FIXA | NAO POSSUI | HUGOL - SERV ULTRASSONOGRAFIA | SERVICO ULTRASSONOGRAFIA 1 | BOM |  | 863420 |  | 28/07/2015 | 630 | 578.01 | 1
MOVEIS E UTENSILIOS - SESGO | CADEIRA FIXA C/ BRAÇO | FLEXFORM | POLTRONA ERME MÉDIA FIXA | NAO POSSUI | HUGOL - SERV ECOCARDIOGRAFIA | SERV. ECOCARDIOGRAFIA N° 93 | BOM |  | 863419 |  | 28/07/2015 | 630 | 578.01 | 1
MOVEIS E UTENSILIOS - SESGO | CADEIRA FIXA C/ BRAÇO | FLEXFORM | POLTRONA ERME MÉDIA FIXA | NAO POSSUI | HUGOL - SUPERV ORCAMENTO E CUSTO | SUORC N° 17 | BOM |  | 863411 |  | 28/07/2015 | 630 | 578.01 | 1
MOVEIS E UTENSILIOS - SESGO | CADEIRA FIXA C/ BRAÇO | FLEXFORM | POLTRONA ERME MÉDIA FIXA | NAO POSSUI | HUGOL - SERV PATRIMONIO | BENS AGUARDANDO MANUTENÇÃO | BOM |  | 863418 |  | 28/07/2015 | 630 | 578.01 | 1
MOVEIS E UTENSILIOS - SESGO | CADEIRA FIXA C/ BRAÇO | FLEXFORM | POLTRONA ERME MÉDIA FIXA | NAO POSSUI | HUGOL - SERV ULTRASSONOGRAFIA | SERVICO ULTRASSONOGRAFIA 2 | BOM |  | 863412 |  | 28/07/2015 | 630 | 578.01 | 1
MOVEIS E UTENSILIOS - SESGO | CADEIRA FIXA C/ BRAÇO | FLEXFORM | POLTRONA ERME MÉDIA FIXA | NAO POSSUI | HUGOL - SERV ENDOSC DIGEST/COLONOSC HG | SALA DE INDUÇÃO N° 99 | BOM |  | 863417 |  | 28/07/2015 | 630233.65 | 578222.43 | 1
MOVEIS E UTENSILIOS - SESGO | CADEIRA FIXA C/ BRAÇO | FLEXFORM | POLTRONA ERME MÉDIA FIXA | NAO POSSUI | HUGOL - U.I CIRURGICA | CORREDOR ALA 2 | BOM |  | 863413 |  | 28/07/2015 | 630 | 578.01 | 1
MOVEIS E UTENSILIOS - SESGO | CADEIRA FIXA C/ BRAÇO | FLEXFORM | POLTRONA ERME MÉDIA FIXA | NAO POSSUI | HUGOL - SERV TOMOGRAFI COMPUTAD | COMANDO DOS TOMOGRAFOS | BOM |  | 863414 |  | 28/07/2015 | 630 | 578.01 | 1
MOVEIS E UTENSILIOS - SESGO | CADEIRA FIXA C/ BRAÇO | FLEXFORM | POLTRONA ERME MÉDIA FIXA | NAO POSSUI | HUGOL - SERV ALMOX CAF | SERV ALMOXARIFADO CAF | BOM |  | 863415 |  | 28/07/2015 | 630 | 578.01 | 1
MOVEIS E UTENSILIOS - SESGO | CADEIRA FIXA C/ BRAÇO | FLEXFORM | POLTRONA ERME MÉDIA FIXA | NAO POSSUI | HUGOL - SERV ENDOSC DIGEST/COLONOSC HG | SALA DE INDUÇÃO N° 99 | BOM |  | 863416 |  | 28/07/2015 | 630 | 578.01 | 1
MOVEIS E UTENSILIOS - SESGO | CADEIRA FIXA C/ BRAÇO | FLEXFORM | POLTRONA ERME MÉDIA FIXA | NAO POSSUI | HUGOL - AUDITORIO | AUDITORIO N° 2 | BOM |  | 862401 |  | 03/08/2015 | 258.11 | 236.39 | 1
MOVEIS E UTENSILIOS - SESGO | CADEIRA FIXA C/ BRAÇO | FLEXFORM | POLTRONA ERME MÉDIA FIXA | NAO POSSUI | HUGOL - AUDITORIO | AUDITORIO N° 2 | BOM |  | 862402 |  | 03/08/2015 | 258.11 | 236.39 | 1
MOVEIS E UTENSILIOS - SESGO | CADEIRA FIXA C/ BRAÇO | FLEXFORM | POLTRONA ERME MÉDIA FIXA | NAO POSSUI | HUGOL - AUDITORIO | AUDITORIO N° 2 | BOM |  | 862403 |  | 03/08/2015 | 258.11 | 236.39 | 1
MOVEIS E UTENSILIOS - SESGO | CADEIRA FIXA C/ BRAÇO | FLEXFORM | POLTRONA ERME MÉDIA FIXA | NAO POSSUI | HUGOL - AUDITORIO | AUDITORIO N° 2 | BOM |  | 862404 |  | 03/08/2015 | 328.11 | 300.5 | 1
MOVEIS E UTENSILIOS - SESGO | CADEIRA FIXA C/ BRAÇO | FLEXFORM | POLTRONA ERME MÉDIA FIXA | NAO POSSUI | HUGOL - AUDITORIO | AUDITORIO N° 2 | BOM |  | 862405 |  | 03/08/2015 | 258.11 | 236.39 | 1
MOVEIS E UTENSILIOS - SESGO | CADEIRA FIXA C/ BRAÇO | FLEXFORM | POLTRONA ERME MÉDIA FIXA | NAO POSSUI | HUGOL - UNID COLETA E TRANSFUSAO | FRACIONAMENTO | BOM |  | 862407 |  | 03/08/2015 | 258.11 | 236.39 | 1
MOVEIS E UTENSILIOS - SESGO | CADEIRA FIXA C/ BRAÇO | FLEXFORM | POLTRONA ERME MÉDIA FIXA | NAO POSSUI | HUGOL - UNID COLETA E TRANSFUSAO | LANCHONETE UCT | BOM |  | 862408 |  | 03/08/2015 | 258.11 | 236.39 | 1
MOVEIS E UTENSILIOS - SESGO | CADEIRA FIXA C/ BRAÇO | FLEXFORM | POLTRONA ERME MÉDIA FIXA | NAO POSSUI | HUGOL - SERV MANUTENCAO | CENTRAL DE AGUA GELADA N° 981 | BOM |  | 862409 |  | 03/08/2015 | 258.11 | 236.39 | 1
MOVEIS E UTENSILIOS - SESGO | CADEIRA FIXA C/ BRAÇO | FLEXFORM | POLTRONA ERME MÉDIA FIXA | NAO POSSUI | HUGOL - SUPERV MANUTENC/ENG CLINICA | GEINFRA | BOM |  | 862410 |  | 03/08/2015 | 258.11 | 236.39 | 1
MOVEIS E UTENSILIOS - SESGO | CADEIRA FIXA C/ BRAÇO | FLEXFORM | POLTRONA ERME MÉDIA FIXA | NAO POSSUI | HUGOL - UNID COLETA E TRANSFUSAO | LANCHONETE UCT | BOM |  | 862411 |  | 03/08/2015 | 258.11 | 236.39 | 1
MOVEIS E UTENSILIOS - SESGO | CADEIRA FIXA C/ BRAÇO | FLEXFORM | POLTRONA ERME MÉDIA FIXA | NAO POSSUI | HUGOL - U.I CARDIOLOGIA | DISCUSSAO CLINICA | BOM |  | 862412 |  | 03/08/2015 | 258.11 | 236.39 | 1
MOVEIS E UTENSILIOS - SESGO | HAMPER | LANCO | HUMPER | NAO POSSUI | HUGOL - U.I ORTOPEDIA/TRAUMATOLOGIA | 017-018 N° 412 | BOM |  | 880764 |  | 28/07/2015 | 3400 | 3119.41 | 1
MOVEIS E UTENSILIOS - SESGO | HAMPER | LANCO | HUMPER | NAO POSSUI | HUGOL - U.I ORTOPEDIA/TRAUMATOLOGIA | 016-015 N° 409 | BOM |  | 880766 |  | 28/07/2015 | 3400 | 3119.41 | 1
MOVEIS E UTENSILIOS - SESGO | HAMPER | LANCO | HUMPER | NAO POSSUI | HUGOL - SERV PATRIMONIO | ATIVO PATRIMONIAL HUGOL | BOM |  | 880767 |  | 28/07/2015 | 3400 | 3119.41 | 1
MOVEIS E UTENSILIOS - SESGO | HAMPER | LANCO | HUMPER | NAO POSSUI | HUGOL - SERV CENTRO CIRURGICO B | SERV CENTRO CIRURGICO B | BOM |  | 880768 |  | 28/07/2015 | 3400 | 3119.41 | 1
MOVEIS E UTENSILIOS - SESGO | HAMPER | LANCO | HUMPER | NAO POSSUI | HUGOL - SERV BRONCOSCOPIA | SERV DE BRONCOSCOPIA N° 95 | BOM |  | 880769 |  | 28/07/2015 | 3400 | 3119.41 | 1
MOVEIS E UTENSILIOS - SESGO | HAMPER | LANCO | HUMPER | NAO POSSUI | HUGOL - SERV ULTRASSONOGRAFIA | SERVICO ULTRASSONOGRAFIA 1 | BOM |  | 880770 |  | 28/07/2015 | 3400 | 3119.41 | 1
MOVEIS E UTENSILIOS - SESGO | HAMPER | LANCO | HUMPER | NAO POSSUI | HUGOL - SERV AMBULATORIO MEDICO | SALA DE UTILIDADES N° 194 | BOM |  | 880771 |  | 28/07/2015 | 3400 | 3119.41 | 1
MOVEIS E UTENSILIOS - SESGO | HAMPER | LANCO | HUMPER | NAO POSSUI | HUGOL - SERV ENDOSC DIGEST/COLONOSC HG | SERV ENDOSCOPIA/COLONOSCOPIA N° 97 | BOM |  | 880772 |  | 28/07/2015 | 3400 | 3119.41 | 1
MOVEIS E UTENSILIOS - SESGO | HAMPER | LANCO | HUMPER | NAO POSSUI | HUGOL - SERV AMBULATORIO MEDICO | SALA DE UTILIDADES N° 194 | BOM |  | 880773 |  | 28/07/2015 | 3400 | 3119.41 | 1
MOVEIS E UTENSILIOS - SESGO | HAMPER | LANCO | HUMPER | NAO POSSUI | HUGOL - SERV ENGENHARIA CLINICA | SERV ENGENHARIA CLINICA | BOM |  | 880774 |  | 28/07/2015 | 3400 | 3119.41 | 1
MOVEIS E UTENSILIOS - SESGO | HAMPER | LANCO | HUMPER | NAO POSSUI | HUGOL - SERV PATRIMONIO | ATIVO PATRIMONIAL HUGOL | BOM |  | 880775 |  | 28/07/2015 | 3400 | 3119.41 | 1
MOVEIS E UTENSILIOS - SESGO | HAMPER | LANCO | HUMPER | NAO POSSUI | HUGOL - SERV PATRIMONIO | ATIVO PATRIMONIAL HUGOL | BOM |  | 880776 |  | 28/07/2015 | 3400 | 3119.41 | 1
MOVEIS E UTENSILIOS - SESGO | HAMPER | LANCO | HUMPER | NAO POSSUI | HUGOL - SERV PATRIMONIO | ATIVO PATRIMONIAL HUGOL | BOM |  | 880777 |  | 28/07/2015 | 3400 | 3119.41 | 1
MOVEIS E UTENSILIOS - SESGO | HAMPER | LANCO | HUMPER | NAO POSSUI | HUGOL - U.I ORTOPEDIA/TRAUMATOLOGIA | 013-014 N° 370 | BOM |  | 880779 |  | 28/07/2015 | 3400 | 3119.41 | 1
MOVEIS E UTENSILIOS - SESGO | HAMPER | LANCO | HUMPER | NAO POSSUI | HUGOL - U.I ORTOPEDIA/TRAUMATOLOGIA | 011-012 N° 388 | BOM |  | 880780 |  | 28/07/2015 | 3400 | 3119.41 | 1
MOVEIS E UTENSILIOS - SESGO | HAMPER | LANCO | HUMPER | NAO POSSUI | HUGOL - SERV PATRIMONIO | BENS AGUARDANDO MANUTENÇÃO | BOM |  | 880781 |  | 28/07/2015 | 3400 | 3119.41 | 1
MOVEIS E UTENSILIOS - SESGO | HAMPER | LANCO | HUMPER | NAO POSSUI | HUGOL - SERV AMBULATORIO MEDICO | SALA DE UTILIDADES N° 194 | BOM |  | 880782 |  | 28/07/2015 | 3400 | 3119.41 | 1
MOVEIS E UTENSILIOS - SESGO | HAMPER | LANCO | HUMPER | NAO POSSUI | HUGOL - SERV PATRIMONIO | ATIVO PATRIMONIAL HUGOL | BOM |  | 880756 |  | 27/07/2015 | 3400 | 3120.32 | 1
MOVEIS E UTENSILIOS - SESGO | HAMPER | LANCO | HUMPER | NAO POSSUI | HUGOL - SERV PATRIMONIO | ATIVO PATRIMONIAL HUGOL | BOM |  | 880757 |  | 27/07/2015 | 3400 | 3120.32 | 1
MOVEIS E UTENSILIOS - SESGO | HAMPER | LANCO | HUMPER | NAO POSSUI | HUGOL - U.I ORTOPEDIA/TRAUMATOLOGIA | 017-018 N° 412 | BOM |  | 880758 |  | 27/07/2015 | 3400 | 3120.32 | 1
MOVEIS E UTENSILIOS - SESGO | HAMPER | LANCO | HUMPER | NAO POSSUI | HUGOL - U.I ORTOPEDIA/TRAUMATOLOGIA | 013-014 N° 370 | BOM |  | 880759 |  | 27/07/2015 | 3400 | 3120.32 | 1
MOVEIS E UTENSILIOS - SESGO | HAMPER | LANCO | HUMPER | NAO POSSUI | HUGOL - U.I ORTOPEDIA/TRAUMATOLOGIA | SALA DE UTILIDADES ALA 1 | BOM |  | 880760 |  | 27/07/2015 | 3400 | 3120.32 | 1
MOVEIS E UTENSILIOS - SESGO | HAMPER | LANCO | HUMPER | NAO POSSUI | HUGOL - SERV PRONTO SOCORRO | OBSERVAÇÃO 1 N° 43 | BOM |  | 880761 |  | 27/07/2015 | 3400 | 3120.32 | 1
MOVEIS E UTENSILIOS - SESGO | HAMPER | LANCO | HAMPER | NAO POSSUI | HUGOL - UTI CARDIACA PEDIATRICA | UTI CARDIACA PEDIATRICA N° 564 | BOM |  | 880762 |  | 27/07/2015 | 3400 | 3120.32 | 1
MOVEIS E UTENSILIOS - SESGO | HAMPER | LANCO | HUMPER | NAO POSSUI | HUGOL - SERV UTI G PEDIATRICA | UTI G PEDIATRICA N° 554 | BOM |  | 880763 |  | 27/07/2015 | 3400 | 3120.32 | 1
MOVEIS E UTENSILIOS - SESGO | HAMPER | LANCO | HUMPER | NAO POSSUI | HUGOL - SERV PRONTO SOCORRO | SALA ORTOPEDIA/CIRURGIA GERAL N° 73 | BOM |  | 880683 |  | 27/07/2015 | 3400 | 3120.32 | 1
MOVEIS E UTENSILIOS - SESGO | HAMPER | LANCO | HUMPER | NAO POSSUI | HUGOL - SERV PATRIMONIO | QUARENTENA 2021/2022 | BOM |  | 880684 |  | 27/07/2015 | 3400 | 3120.32 | 1
MOVEIS E UTENSILIOS - SESGO | HAMPER | LANCO | HUMPER | NAO POSSUI | HUGOL - SERV PATRIMONIO | QUARENTENA 2021/2022 | BOM |  | 880685 |  | 27/07/2015 | 3400 | 3120.32 | 1
MOVEIS E UTENSILIOS - SESGO | HAMPER | LANCO | HUMPER | NAO POSSUI | HUGOL - SERV PRONTO SOCORRO | SALA ORTOPEDIA/CIRURGIA GERAL N° 73 | BOM |  | 880686 |  | 27/07/2015 | 3400 | 3120.32 | 1
MOVEIS E UTENSILIOS - SESGO | HAMPER | LANCO | HUMPER | NAO POSSUI | HUGOL - SERV PRONTO SOCORRO | OBSERVAÇÃO 2 N° 73 | BOM |  | 880687 |  | 27/07/2015 | 3400 | 3120.32 | 1
MOVEIS E UTENSILIOS - SESGO | HAMPER | LANCO | HUMPER | NAO POSSUI | HUGOL - U.I ORTOPEDIA/TRAUMATOLOGIA | 007-008 N° 380 | BOM |  | 880688 |  | 27/07/2015 | 3400 | 3120.32 | 1
MOVEIS E UTENSILIOS - SESGO | HAMPER | LANCO | HUMPER | NAO POSSUI | HUGOL - U.I ORTOPEDIA/TRAUMATOLOGIA | 003-004 | BOM |  | 880689 |  | 27/07/2015 | 3400 | 3120.32 | 1
MOVEIS E UTENSILIOS - SESGO | HAMPER | LANCO | HUMPER | NAO POSSUI | HUGOL - U.I CLINICA MÉDICA | ISOLAMENTO 3.1 ALA 1 | BOM |  | 880690 |  | 27/07/2015 | 3400 | 3120.32 | 1
MOVEIS E UTENSILIOS - SESGO | HAMPER | LANCO | HUMPER | NAO POSSUI | HUGOL - U.I ORTOPEDIA/TRAUMATOLOGIA | 005-006 N° 364 | BOM |  | 880691 |  | 27/07/2015 | 3400 | 3120.32 | 1
MOVEIS E UTENSILIOS - SESGO | HAMPER | LANCO | HUMPER | NAO POSSUI | HUGOL - U.I ORTOPEDIA/TRAUMATOLOGIA | ISOLAMENTO ALA 2 - SALA N° 406 | BOM |  | 880692 |  | 27/07/2015 | 3400 | 3120.32 | 1
MOVEIS E UTENSILIOS - SESGO | HAMPER | LANCO | HUMPER | NAO POSSUI | HUGOL - U.I ORTOPEDIA/TRAUMATOLOGIA | 005-006 N° 364 | BOM |  | 880693 |  | 27/07/2015 | 3400 | 3120.32 | 1
MOVEIS E UTENSILIOS - SESGO | HAMPER | LANCO | HUMPER | NAO POSSUI | HUGOL - SERV PATRIMONIO | LAJE 1007 - BENS AGUARDANDO MANUTENÇÃO | BOM |  | 880694 |  | 27/07/2015 | 3400 | 3120.32 | 1
MOVEIS E UTENSILIOS - SESGO | HAMPER | LANCO | HUMPER | NAO POSSUI | HUGOL - U.I ORTOPEDIA/TRAUMATOLOGIA | ISOLAMENTO ALA 1 - SALA N° 368 | BOM |  | 880696 |  | 27/07/2015 | 3400 | 3120.32 | 1
MOVEIS E UTENSILIOS - SESGO | HAMPER | LANCO | HUMPER | NAO POSSUI | HUGOL - U.I ORTOPEDIA/TRAUMATOLOGIA | 016-015 N° 409 | BOM |  | 880697 |  | 27/07/2015 | 3400 | 3120.32 | 1
MOVEIS E UTENSILIOS - SESGO | HAMPER | LANCO | HUMPER | NAO POSSUI | HUGOL - SERV DISP MEDICAMENTOS | HIGIENIZ. PRODUTOS DOSE ORAL N° 279 | BOM |  | 880699 |  | 27/07/2015 | 3400 | 3120.32 | 1
MOVEIS E UTENSILIOS - SESGO | HAMPER | LANCO | HUMPER | NAO POSSUI | HUGOL - SERV PATRIMONIO | QUARENTENA 2021/2022 | BOM |  | 880700 |  | 27/07/2015 | 3400 | 3120.32 | 1
MOVEIS E UTENSILIOS - SESGO | HAMPER | LANCO | FECHADO | NAO POSSUI | HUGOL - SERV PRONTO SOCORRO | CORREDOR | BOM |  | 880702 |  | 27/07/2015 | 3400 | 3120.32 | 1
MOVEIS E UTENSILIOS - SESGO | HAMPER | LANCO | HUMPER | NAO POSSUI | HUGOL - SERV PATRIMONIO | BENS AGUARDANDO MANUTENÇÃO | BOM |  | 880703 |  | 27/07/2015 | 3400 | 3120.32 | 1
MOVEIS E UTENSILIOS - SESGO | HAMPER | LANCO | HUMPER | NAO POSSUI | HUGOL - SERV PATRIMONIO | BENS AGUARDANDO MANUTENÇÃO | BOM |  | 880705 |  | 27/07/2015 | 3400 | 3120.32 | 1
MOVEIS E UTENSILIOS - SESGO | HAMPER | LANCO | HUMPER | NAO POSSUI | HUGOL - SERV PATRIMONIO | BENS AGUARDANDO MANUTENÇÃO | BOM |  | 880706 |  | 27/07/2015 | 3400 | 3120.32 | 1
MOVEIS E UTENSILIOS - SESGO | HAMPER | LANCO | HUMPER | NAO POSSUI | HUGOL - U.I CIRURGICA | ISOLAMENTO 1.2 N° 459 | BOM |  | 880707 |  | 27/07/2015 | 3400 | 3120.32 | 1
MOVEIS E UTENSILIOS - SESGO | HAMPER | LANCO | HUMPER | NAO POSSUI | HUGOL - SERV PATRIMONIO | ATIVO PATRIMONIAL HUGOL | BOM |  | 880708 |  | 27/07/2015 | 3400 | 3120.32 | 1
MOVEIS E UTENSILIOS - SESGO | HAMPER | LANCO | HUMPER | NAO POSSUI | HUGOL - U.I CIRURGICA | 107 - 108 | BOM |  | 880709 |  | 27/07/2015 | 3400 | 3120.32 | 1
MOVEIS E UTENSILIOS - SESGO | HAMPER | LANCO | HUMPER | NAO POSSUI | HUGOL - SERV CENTRO CIRURGICO B | REPOUSO DOS ANESTESISTAS | BOM |  | 880710 |  | 27/07/2015 | 3400 | 3120.32 | 1
MOVEIS E UTENSILIOS - SESGO | HAMPER | LANCO | HUMPER | NAO POSSUI | HUGOL - U.I ORTOPEDIA/TRAUMATOLOGIA | 019-020 N° 413 | BOM |  | 880712 |  | 27/07/2015 | 3400 | 3120.32 | 1
MOVEIS E UTENSILIOS - SESGO | HAMPER | LANCO | HUMPER | NAO POSSUI | HUGOL - SERV PATRIMONIO | QUARENTENA 2021/2022 | BOM |  | 880713 |  | 27/07/2015 | 3400 | 3120.32 | 1
MOVEIS E UTENSILIOS - SESGO | HAMPER | LANCO | HUMPER | NAO POSSUI | HUGOL - U.I ORTOPEDIA/TRAUMATOLOGIA | 011-012 N° 388 | BOM |  | 880714 |  | 27/07/2015 | 3400 | 3120.32 | 1
MOVEIS E UTENSILIOS - SESGO | HAMPER | LANCO | HUMPER | NAO POSSUI | HUGOL - SERV ULTRASSONOGRAFIA | SERVICO ULTRASSONOGRAFIA 2 | BOM |  | 880717 |  | 20/07/2015 | 3400 | 3120.32 | 1
MOVEIS E UTENSILIOS - SESGO | HAMPER | LANCO | HUMPER | NAO POSSUI | HUGOL - SERV PATRIMONIO | QUARENTENA 2021/2022 | BOM |  | 880718 |  | 27/07/2015 | 3400 | 3120.32 | 1
MOVEIS E UTENSILIOS - SESGO | HAMPER | LANCO | HUMPER | NAO POSSUI | HUGOL - SERV PATRIMONIO | BENS AGUARDANDO MANUTENÇÃO | BOM |  | 880719 |  | 27/07/2015 | 3400 | 3120.32 | 1
MOVEIS E UTENSILIOS - SESGO | HAMPER | LANCO | HUMPER | NAO POSSUI | HUGOL - SERV PROC ROUPAS | AREA LIMPA PROC. DE ROUPAS | BOM |  | 880720 |  | 27/07/2015 | 3400 | 3120.32 | 1
MOVEIS E UTENSILIOS - SESGO | HAMPER | LANCO | HUMPER | NAO POSSUI | HUGOL - U.I ORTOPEDIA/TRAUMATOLOGIA | 009-010 | BOM |  | 880721 |  | 27/07/2015 | 3400 | 3120.32 | 1
MOVEIS E UTENSILIOS - SESGO | HAMPER | LANCO | HUMPER | NAO POSSUI | HUGOL - SERV CENTRO CIRURGICO A | SERV CENTRO CIRURGICO A | BOM |  | 880722 |  | 27/07/2015 | 3400 | 3120.32 | 1
MOVEIS E UTENSILIOS - SESGO | HAMPER | LANCO | HUMPER | NAO POSSUI | HUGOL - UNID COLETA E TRANSFUSAO | COLETA | BOM |  | 880723 |  | 27/07/2015 | 3400 | 3120.32 | 1
MOVEIS E UTENSILIOS - SESGO | HAMPER | LANCO | HUMPER | NAO POSSUI | HUGOL - SERV PRONTO SOCORRO | BOX | BOM |  | 880724 |  | 27/07/2015 | 3400 | 3120.32 | 1
MOVEIS E UTENSILIOS - SESGO | HAMPER | LANCO | HUMPER | NAO POSSUI | HUGOL - SERV PATRIMONIO | QUARENTENA 2021/2022 | BOM |  | 880725 |  | 27/07/2015 | 3400 | 3120.32 | 1
MOVEIS E UTENSILIOS - SESGO | HAMPER | LANCO | HUMPER | NAO POSSUI | HUGOL - SERV PATRIMONIO | BENS AGUARDANDO MANUTENÇÃO | BOM |  | 880726 |  | 27/07/2015 | 3400 | 3120.32 | 1
MOVEIS E UTENSILIOS - SESGO | HAMPER | LANCO | HUMPER | NAO POSSUI | HUGOL - U.I ORTOPEDIA/TRAUMATOLOGIA | 009-010 | BOM |  | 880727 |  | 27/07/2015 | 3400 | 3120.32 | 1
MOVEIS E UTENSILIOS - SESGO | HAMPER | LANCO | HUMPER | NAO POSSUI | HUGOL - SERV PATRIMONIO | QUARENTENA 2021/2022 | BOM |  | 880728 |  | 27/07/2015 | 3400 | 3120.32 | 1
MOVEIS E UTENSILIOS - SESGO | HAMPER | LANCO | FECHADO | NAO POSSUI | HUGOL - SERV PRONTO SOCORRO | OBSERVAÇÃO 1 N° 43 | BOM |  | 880729 |  | 27/07/2015 | 3400 | 3120.32 | 1
MOVEIS E UTENSILIOS - SESGO | HAMPER | LANCO | HUMPER | NAO POSSUI | HUGOL - SERV PATRIMONIO | QUARENTENA 2021/2022 | BOM |  | 880730 |  | 27/07/2015 | 3400 | 3120.32 | 1
MOVEIS E UTENSILIOS - SESGO | HAMPER | LANCO | HUMPER | NAO POSSUI | HUGOL - SERV ENDOSC DIGEST/COLONOSC HG | SALA DE INDUÇÃO N° 99 | BOM |  | 880732 |  | 27/07/2015 | 3400 | 3120.32 | 1
MOVEIS E UTENSILIOS - SESGO | HAMPER | LANCO | HUMPER | NAO POSSUI | HUGOL - SERV AMBULATORIO MEDICO | SALA DE UTILIDADES N° 194 | BOM |  | 880733 |  | 27/07/2015 | 3400 | 3120.32 | 1
MOVEIS E UTENSILIOS - SESGO | HAMPER | LANCO | HUMPER | NAO POSSUI | HUGOL - SERV ENGENHARIA CLINICA | GUARDA EQUIPAMENTOS C.C. A - SALA N° 351 | BOM |  | 880735 |  | 27/07/2015 | 3400 | 3120.32 | 1
MOVEIS E UTENSILIOS - SESGO | HAMPER | LANCO | HUMPER | NAO POSSUI | HUGOL - SERV ECOCARDIOGRAFIA | SERV. ECOCARDIOGRAFIA N° 93 | BOM |  | 880736 |  | 27/07/2015 | 3400 | 3120.32 | 1
MOVEIS E UTENSILIOS - SESGO | HAMPER | LANCO | HUMPER | NAO POSSUI | HUGOL - SERV PATRIMONIO | BENS AGUARDANDO MANUTENÇÃO | BOM |  | 880737 |  | 27/07/2015 | 3400 | 3120.32 | 1
MOVEIS E UTENSILIOS - SESGO | HAMPER | LANCO | HUMPER | NAO POSSUI | HUGOL - SERV AMBULATORIO MEDICO | SALA DE UTILIDADES N° 194 | BOM |  | 880738 |  | 27/07/2015 | 3400 | 3120.32 | 1
MOVEIS E UTENSILIOS - SESGO | HAMPER | LANCO | HAMPER | NAO POSSUI | HUGOL - SERVICO DE HEMODINAMICA | SALA DE UTILIDADES N° 783 | BOM |  | 880739 |  | 27/07/2015 | 3400 | 3120.32 | 1
MOVEIS E UTENSILIOS - SESGO | HAMPER | LANCO | HUMPER | NAO POSSUI | HUGOL - SERV AMBULATORIO MEDICO | SALA DE CURATIVO X2 N° 157 | BOM |  | 880740 |  | 27/07/2015 | 3400 | 3120.32 | 1
MOVEIS E UTENSILIOS - SESGO | HAMPER | LANCO | HUMPER | NAO POSSUI | HUGOL - SERV PATRIMONIO | QUARENTENA 2021/2022 | BOM |  | 880741 |  | 27/07/2015 | 3400 | 3120.32 | 1
MOVEIS E UTENSILIOS - SESGO | HAMPER | LANCO | HUMPER | NAO POSSUI | HUGOL - SERV PATRIMONIO | QUARENTENA 2021/2022 | BOM |  | 880742 |  | 27/07/2015 | 3400 | 3120.32 | 1
MOVEIS E UTENSILIOS - SESGO | HAMPER | LANCO | HUMPER | NAO POSSUI | HUGOL - SERV PATRIMONIO | QUARENTENA 2021/2022 | BOM |  | 880743 |  | 27/07/2015 | 3400 | 3120.32 | 1
MOVEIS E UTENSILIOS - SESGO | HAMPER | LANCO | FECHADO | NAO POSSUI | HUGOL - SUPERV ANALISES CLINICAS | SUACS | BOM |  | 880744 |  | 27/07/2015 | 3400 | 3120.32 | 1
MOVEIS E UTENSILIOS - SESGO | HAMPER | LANCO | HUMPER | NAO POSSUI | HUGOL - SERV PATRIMONIO | BENS AGUARDANDO MANUTENÇÃO | BOM |  | 880745 |  | 27/07/2015 | 3400 | 3120.32 | 1
MOVEIS E UTENSILIOS - SESGO | HAMPER | LANCO | HUMPER | NAO POSSUI | HUGOL - U.I ORTOPEDIA/TRAUMATOLOGIA | 003-004 | BOM |  | 880746 |  | 27/07/2015 | 3400 | 3120.32 | 1
MOVEIS E UTENSILIOS - SESGO | HAMPER | LANCO | HUMPER | NAO POSSUI | HUGOL - SERV PATRIMONIO | BENS AGUARDANDO MANUTENÇÃO | BOM |  | 880747 |  | 27/07/2015 | 3400 | 3120.32 | 1
MOVEIS E UTENSILIOS - SESGO | HAMPER | LANCO | HUMPER | NAO POSSUI | HUGOL - U.I CIRURGICA | SALA DE UTILIDADES ALA 2 N° 446 | BOM |  | 880748 |  | 27/07/2015 | 3400 | 3120.32 | 1
MOVEIS E UTENSILIOS - SESGO | HAMPER | LANCO | HUMPER | NAO POSSUI | HUGOL - U.I ORTOPEDIA/TRAUMATOLOGIA | 019-020 N° 413 | BOM |  | 880750 |  | 27/07/2015 | 3400 | 3120.32 | 1
MOVEIS E UTENSILIOS - SESGO | HAMPER | LANCO | HUMPER | NAO POSSUI | HUGOL - SERV UTI ADULTO - B | SERV UTI ADULTO - B | BOM |  | 880751 |  | 27/07/2015 | 3400 | 3120.32 | 1
MOVEIS E UTENSILIOS - SESGO | HAMPER | LANCO | HUMPER | NAO POSSUI | HUGOL - SERV PROC ROUPAS | AREA SUJA PROC. DE ROUPAS | BOM |  | 880752 |  | 27/07/2015 | 3400 | 3120.32 | 1
MOVEIS E UTENSILIOS - SESGO | HAMPER | LANCO | FECHADO | NAO POSSUI | HUGOL - SERV PRONTO SOCORRO | SALA DE ESPECIALIDADES/MEDICA N° 44 | BOM |  | 880753 |  | 27/07/2015 | 3400 | 3120.32 | 1
MOVEIS E UTENSILIOS - SESGO | HAMPER | LANCO | HAMPER | NAO POSSUI | HUGOL - SERV ANALISES CLINICAS | POSTO AVANÇADO - PS | BOM |  | 880754 |  | 27/07/2015 | 3400 | 3120.32 | 1
MOVEIS E UTENSILIOS - SESGO | HAMPER | LANCO | HUMPER | NAO POSSUI | HUGOL - SERV DE HIGIENIZACAO | ENTREGA MATERIAIS ÁREA LIMPA PROCESSAMENTO N° 707 | BOM |  | 880755 |  | 27/07/2015 | 3400 | 3120.32 | 1
MOVEIS E UTENSILIOS - SESGO | CADEIRA DE BANHO | ORTOMED | EM INOX ORTOMED – 320 | NAO POSSUI | HUGOL - U.I CLINICA ESPECIALIDADES | 409 - 410 N° 661/662 | BOM |  | 905093 |  | 07/08/2015 | 638.54 | 584.13 | 1
MOVEIS E UTENSILIOS - SESGO | CADEIRA DE BANHO | ORTOMED | EM INOX ORTOMED – 320 | NAO POSSUI | HUGOL - SERV PATRIMONIO | PARA MANUTENÇÃO EXTERNA | BOM |  | 905094 |  | 07/08/2015 | 638.54 | 584.13 | 1
MOVEIS E UTENSILIOS - SESGO | CADEIRA DE BANHO | ORTOMED | EM INOX ORTOMED – 320 | NAO POSSUI | HUGOL - U.I CLINICA ESPECIALIDADES | POSTO DE ENFERMAGEM ALA 1 | BOM |  | 905095 |  | 07/08/2015 | 638.54 | 584.13 | 1
MOVEIS E UTENSILIOS - SESGO | CADEIRA DE BANHO | ORTOMED | EM INOX ORTOMED – 320 | NAO POSSUI | HUGOL - U.I CLINICA MÉDICA | 301 - 302 | BOM |  | 905097 |  | 07/08/2015 | 638.54 | 584.13 | 1
MOVEIS E UTENSILIOS - SESGO | CADEIRA DE BANHO | ORTOMED | EM INOX ORTOMED – 320 | NAO POSSUI | HUGOL - SERV UTI ADULTO CARDIO | UTI ADULTO CARDIO N° 780/781 | BOM |  | 905099 |  | 07/08/2015 | 638.54 | 584.13 | 1
MOVEIS E UTENSILIOS - SESGO | CADEIRA DE BANHO | ORTOMED | EM INOX ORTOMED – 320 | NAO POSSUI | HUGOL - U.I CIRURGICA | 113-114 N° 448/449 | BOM |  | 905102 |  | 07/08/2015 | 638.54 | 584.13 | 1
MOVEIS E UTENSILIOS - SESGO | CADEIRA DE BANHO | ORTOMED | EM INOX ORTOMED – 320 | NAO POSSUI | HUGOL - U.I CIRURGICA | 119-120 N° 465/466 | BOM |  | 905104 |  | 07/08/2015 | 638.54 | 584.13 | 1
MOVEIS E UTENSILIOS - SESGO | CADEIRA DE BANHO | ORTOMED | EM INOX ORTOMED – 320 | NAO POSSUI | HUGOL - U.I CIRURGICA | 111-112 N° 442/443 | BOM |  | 905113 |  | 07/08/2015 | 638.54 | 584.13 | 1
MOVEIS E UTENSILIOS - SESGO | CADEIRA DE BANHO | ORTOMED | EM INOX ORTOMED – 320 | NAO POSSUI | HUGOL - SERV PRONTO SOCORRO | OBSERVAÇÃO 1 N° 43 | BOM |  | 905114 |  | 07/08/2015 | 638.54 | 584.13 | 1
MOVEIS E UTENSILIOS - SESGO | CADEIRA DE BANHO | ORTOMED | EM INOX ORTOMED – 320 | 000.065.292 | HUGOL - U.I CARDIOLOGIA | 515/516 | BOM |  | 905115 |  | 07/08/2015 | 638.54 | 584.13 | 1
MOVEIS E UTENSILIOS - SESGO | ESCADA HOSPITALAR | NAO POSSUI | 2 DEGRAUS | NAO POSSUI | HUGOL - U.I ORTOPEDIA/TRAUMATOLOGIA | REPOUSO MASCULINO ALA 2 - SALA N° 399 | BOM |  | 901289 |  | 05/08/2015 | 155 | 141.88 | 1
MOVEIS E UTENSILIOS - SESGO | CADEIRA DE BANHO | ORTOMED | EM INOX ORTOMED – 320 | NAO POSSUI | HUGOL - SERV PRONTO SOCORRO | SALA DE HIGIENIZAÇÃO N° 60 | BOM |  | 905043 |  | 07/08/2015 | 638.54 | 584.13 | 1
MOVEIS E UTENSILIOS - SESGO | CADEIRA DE BANHO | ORTOMED | EM INOX ORTOMED – 320 | NAO POSSUI | HUGOL - U.I ORTOPEDIA/TRAUMATOLOGIA | POSTO ENFERMAGEM ALA 1 | BOM |  | 905044 |  | 07/08/2015 | 638.54 | 584.13 | 1
MOVEIS E UTENSILIOS - SESGO | CADEIRA DE BANHO | ORTOMED | EM INOX ORTOMED – 320 | NAO POSSUI | HUGOL - SERV PATRIMONIO | ATIVO PATRIMONIAL HUGOL | BOM |  | 905046 |  | 07/08/2015 | 638.54 | 584.13 | 1
MOVEIS E UTENSILIOS - SESGO | CADEIRA DE BANHO | ORTOMED | EM INOX ORTOMED – 320 | NAO POSSUI | HUGOL - SERV PATRIMONIO | BENS AGUARDANDO MANUTENÇÃO | BOM |  | 905048 |  | 07/08/2015 | 638.54 | 584.13 | 1
MOVEIS E UTENSILIOS - SESGO | CADEIRA DE BANHO | ORTOMED | EM INOX ORTOMED – 320 | NAO POSSUI | HUGOL - SERV QUEIMADOS - UTI | SERV. DE UTI QUEIMADOS | BOM |  | 905050 |  | 07/08/2015 | 638.54 | 584.13 | 1
MOVEIS E UTENSILIOS - SESGO | CADEIRA DE BANHO | ORTOMED | EM INOX ORTOMED – 320 | NAO POSSUI | HUGOL - SERV UTI ADULTO - E | UTI ADULTO - E | BOM |  | 905051 |  | 07/08/2015 | 638.54 | 584.13 | 1
MOVEIS E UTENSILIOS - SESGO | CADEIRA DE BANHO | ORTOMED | EM INOX ORTOMED – 320 | NAO POSSUI | HUGOL - U.I QUEIMADOS | POSTO DE ENFERMAGEM E CORREDOR | BOM |  | 905052 |  | 07/08/2015 | 638.54 | 584.13 | 1
MOVEIS E UTENSILIOS - SESGO | CADEIRA DE BANHO | ORTOMED | EM INOX ORTOMED – 320 | NAO POSSUI | HUGOL - SERV PATRIMONIO | BENS AGUARDANDO MANUTENÇÃO | BOM |  | 905053 |  | 07/08/2015 | 638.54 | 584.13 | 1
MOVEIS E UTENSILIOS - SESGO | CADEIRA DE BANHO | ORTOMED | EM INOX ORTOMED – 320 | NAO POSSUI | HUGOL - U.I CLINICA ESPECIALIDADES | POSTO DE ENFERMAGEM ALA 2 | BOM |  | 905054 |  | 07/08/2015 | 638.54 | 584.13 | 1
MOVEIS E UTENSILIOS - SESGO | CADEIRA DE BANHO | ORTOMED | EM INOX ORTOMED – 320 | NAO POSSUI | HUGOL - SERV ENFERM PEDIATRICA | 219-220 N° 522/523 | BOM |  | 905055 |  | 07/08/2015 | 638.54 | 584.13 | 1
MOVEIS E UTENSILIOS - SESGO | CADEIRA DE BANHO | ORTOMED | EM INOX ORTOMED – 320 | NAO POSSUI | HUGOL - SERV PATRIMONIO | BENS AGUARDANDO MANUTENÇÃO | BOM |  | 905056 |  | 07/08/2015 | 638.54 | 584.13 | 1
MOVEIS E UTENSILIOS - SESGO | CADEIRA DE BANHO | ORTOMED | EM INOX ORTOMED – 320 | NAO POSSUI | HUGOL - SERV ENFERM PEDIATRICA | 211-212 N° 499/500 | BOM |  | 905057 |  | 07/08/2015 | 638.54 | 584.13 | 1
MOVEIS E UTENSILIOS - SESGO | CADEIRA DE BANHO | ORTOMED | EM INOX ORTOMED – 320 | NAO POSSUI | HUGOL - U.I QUEIMADOS | POSTO DE ENFERMAGEM E CORREDOR | BOM |  | 905058 |  | 07/08/2015 | 638.54 | 584.13 | 1
MOVEIS E UTENSILIOS - SESGO | CADEIRA DE BANHO | ORTOMED | EM INOX ORTOMED – 320 | NAO POSSUI | HUGOL - U.I CIRURGICA | 115-116 N° 461/462 | BOM |  | 905061 |  | 07/08/2015 | 638.54 | 584.13 | 1
MOVEIS E UTENSILIOS - SESGO | CADEIRA DE BANHO | ORTOMED | EM INOX ORTOMED – 320 | NAO POSSUI | HUGOL - SERV PATRIMONIO | BENS AGUARDANDO MANUTENÇÃO | BOM |  | 905062 |  | 07/08/2015 | 638.54 | 584.13 | 1
MOVEIS E UTENSILIOS - SESGO | CADEIRA DE BANHO | ORTOMED | EM INOX ORTOMED – 320 | NAO POSSUI | HUGOL - SERV UTI G PEDIATRICA | UTI G PEDIATRICA N° 554 | BOM |  | 905066 |  | 07/08/2015 | 638.54 | 584.13 | 1
MOVEIS E UTENSILIOS - SESGO | CADEIRA DE BANHO | ORTOMED | EM INOX ORTOMED – 320 | NAO POSSUI | HUGOL - U.I CLINICA MÉDICA | 317 - 318 | BOM |  | 905067 |  | 07/08/2015 | 638.54 | 584.13 | 1
MOVEIS E UTENSILIOS - SESGO | CADEIRA DE BANHO | ORTOMED | EM INOX ORTOMED – 320 | NAO POSSUI | HUGOL - U.I CLINICA MÉDICA | 317 - 318 | BOM |  | 905068 |  | 07/08/2015 | 638.54 | 584.13 | 1
MOVEIS E UTENSILIOS - SESGO | CADEIRA DE BANHO | ORTOMED | EM INOX ORTOMED – 320 | NAO POSSUI | HUGOL - SERV PATRIMONIO | ATIVO PATRIMONIAL HUGOL | BOM |  | 905070 |  | 07/08/2015 | 638.54 | 584.13 | 1
MOVEIS E UTENSILIOS - SESGO | CADEIRA DE BANHO | ORTOMED | EM INOX ORTOMED – 320 | NAO POSSUI | HUGOL - U.I CLINICA MÉDICA | 319 - 320 | BOM |  | 905072 |  | 07/08/2015 | 638.54 | 584.13 | 1
MOVEIS E UTENSILIOS - SESGO | CADEIRA DE BANHO | ORTOMED | EM INOX ORTOMED – 320 | NAO POSSUI | HUGOL - SERV PATRIMONIO | BENS AGUARDANDO MANUTENÇÃO | BOM |  | 905074 |  | 07/08/2015 | 638.54 | 584.13 | 1
MOVEIS E UTENSILIOS - SESGO | CADEIRA DE BANHO | ORTOMED | EM INOX ORTOMED – 320 | NAO POSSUI | HUGOL - U.I CLINICA ESPECIALIDADES | POSTO DE ENFERMAGEM ALA 1 | BOM |  | 905075 |  | 07/08/2015 | 638.54 | 584.13 | 1
MOVEIS E UTENSILIOS - SESGO | CADEIRA DE BANHO | ORTOMED | EM INOX ORTOMED – 320 | NAO POSSUI | HUGOL - SUPERV ENF CLIN MED CIRU | SUP ENF CLIN MEDICA E CIRURGIC | BOM |  | 905076 |  | 07/08/2015 | 638.54 | 584.13 | 1
MOVEIS E UTENSILIOS - SESGO | CADEIRA DE BANHO | ORTOMED | EM INOX ORTOMED – 320 | NAO POSSUI | HUGOL - U.I CIRURGICA | 111-112 N° 442/443 | BOM |  | 905078 |  | 07/08/2015 | 638.54 | 584.13 | 1
MOVEIS E UTENSILIOS - SESGO | CADEIRA DE BANHO | ORTOMED | EM INOX ORTOMED – 320 | NAO POSSUI | HUGOL - U.I ORTOPEDIA/TRAUMATOLOGIA | POSTO ENFERMAGEM ALA 1 | BOM |  | 905079 |  | 07/08/2015 | 638.54 | 584.13 | 1
MOVEIS E UTENSILIOS - SESGO | CADEIRA DE BANHO | ORTOMED | EM INOX ORTOMED – 320 | NAO POSSUI | HUGOL - U.I QUEIMADOS | POSTO DE ENFERMAGEM E CORREDOR | BOM |  | 905082 |  | 07/08/2015 | 638.54 | 584.13 | 1
MOVEIS E UTENSILIOS - SESGO | CADEIRA DE BANHO | ORTOMED | EM INOX ORTOMED – 320 | NAO POSSUI | HUGOL - U.I CARDIOLOGIA | 507-508 N° 711/712 | BOM |  | 905083 |  | 07/08/2015 | 638.54 | 584.13 | 1
MOVEIS E UTENSILIOS - SESGO | CADEIRA DE BANHO | ORTOMED | EM INOX ORTOMED – 320 | NAO POSSUI | HUGOL - U.I ORTOPEDIA/TRAUMATOLOGIA | POSTO ENFERMAGEM ALA 1 | BOM |  | 905088 |  | 07/08/2015 | 638.54 | 584.13 | 1
MOVEIS E UTENSILIOS - SESGO | CADEIRA DE BANHO | ORTOMED | EM INOX ORTOMED – 320 | NAO POSSUI | HUGOL - U.I CIRURGICA | ISOLAMENTO 1.2 N° 459 | BOM |  | 905089 |  | 07/08/2015 | 638.54 | 584.13 | 1
MOVEIS E UTENSILIOS - SESGO | CADEIRA DE BANHO | ORTOMED | EM INOX ORTOMED – 320 | NAO POSSUI | HUGOL - SERV AMBULATORIO MEDICO | CONSULTORIO 21 N° 193 | BOM |  | 905091 |  | 07/08/2015 | 638.54 | 584.13 | 1
MOVEIS E UTENSILIOS - SESGO | CADEIRA DE BANHO | ORTOMED | EM INOX ORTOMED – 320 | NAO POSSUI | HUGOL - SERVICO DE HEMODINAMICA | OBSERVAÇÃO 01-02 N° 772/771 | BOM |  | 905092 |  | 07/08/2015 | 638.54 | 584.13 | 1
MOVEIS E UTENSILIOS - SESGO | ESCADA HOSPITALAR | NAO POSSUI | 2 DEGRAUS | NAO POSSUI | HUGOL - U.I CLINICA MÉDICA | POSTO DE ENFERMAGEM - ALA 2 | BOM |  | 901290 |  | 05/08/2015 | 155 | 141.88 | 1
MOVEIS E UTENSILIOS - SESGO | ESCADA HOSPITALAR | NAO POSSUI | 2 DEGRAUS | NAO POSSUI | HUGOL - U.I ORTOPEDIA/TRAUMATOLOGIA | 019-020 N° 413 | BOM |  | 901291 |  | 05/08/2015 | 155 | 141.88 | 1
MOVEIS E UTENSILIOS - SESGO | ESCADA HOSPITALAR | NAO POSSUI | 2 DEGRAUS | NAO POSSUI | HUGOL - SERV UTI ADULTO CARDIO | UTI ADULTO CARDIO N° 780/781 | BOM |  | 901292 |  | 05/08/2015 | 155 | 141.88 | 1
MOVEIS E UTENSILIOS - SESGO | ESCADA HOSPITALAR | NAO POSSUI | 2 DEGRAUS | NAO POSSUI | HUGOL - U.I ORTOPEDIA/TRAUMATOLOGIA | PREPARO DE MEDICAMENTO ALA 2 - SALA N° 391 | BOM |  | 901293 |  | 05/08/2015 | 155 | 141.88 | 1
MOVEIS E UTENSILIOS - SESGO | ESCADA HOSPITALAR | NAO POSSUI | 2 DEGRAUS | NAO POSSUI | HUGOL - SERV DISP MEDICAMENTOS | FARMACIA SATELITE CONTROLADOS N° 275 | BOM |  | 901295 |  | 05/08/2015 | 155 | 141.88 | 1
MOVEIS E UTENSILIOS - SESGO | ESCADA HOSPITALAR | NAO POSSUI | 2 DEGRAUS | NAO POSSUI | HUGOL - SERV PATRIMONIO | LAJE 1007 - BENS AGUARDANDO MANUTENÇÃO | BOM |  | 901297 |  | 05/08/2015 | 155 | 141.88 | 1
MOVEIS E UTENSILIOS - SESGO | ESCADA HOSPITALAR | NAO POSSUI | 2 DEGRAUS | NAO POSSUI | HUGOL - SALA DE HEMODINAMICA | HALL E CORREDOR | BOM |  | 901298 |  | 05/08/2015 | 155 | 141.88 | 1
MOVEIS E UTENSILIOS - SESGO | ESCADA HOSPITALAR | NAO POSSUI | 2 DEGRAUS | NAO POSSUI | HUGOL - SERV ENGENHARIA CLINICA | SERV ENGENHARIA CLINICA | BOM |  | 901299 |  | 05/08/2015 | 155 | 141.88 | 1
MOVEIS E UTENSILIOS - SESGO | ESCADA HOSPITALAR | NAO POSSUI | 2 DEGRAUS | NAO POSSUI | HUGOL - SERV AMBULATORIO MEDICO | CONSULTORIO 19 | BOM |  | 901301 |  | 05/08/2015 | 155 | 141.88 | 1
MOVEIS E UTENSILIOS - SESGO | ESCADA HOSPITALAR | NAO POSSUI | 2 DEGRAUS | NAO POSSUI | HUGOL - SERVICO DE HEMODINAMICA | ISOLAMENTO BOX N° 768 | BOM |  | 901302 |  | 05/08/2015 | 155 | 141.88 | 1
MOVEIS E UTENSILIOS - SESGO | ESCADA HOSPITALAR | NAO POSSUI | 2 DEGRAUS | NAO POSSUI | HUGOL - SERV CENTRO CIRURGICO B | SERV CENTRO CIRURGICO B | BOM |  | 901303 |  | 05/08/2015 | 155 | 141.88 | 1
MOVEIS E UTENSILIOS - SESGO | ESCADA HOSPITALAR | NAO POSSUI | 2 DEGRAUS | NAO POSSUI | HUGOL - SERV ENDOSC DIGEST/COLONOSC HG | SERV ENDOSCOPIA/COLONOSCOPIA N° 97 | BOM |  | 901306 |  | 05/08/2015 | 155 | 141.88 | 1
MOVEIS E UTENSILIOS - SESGO | ESCADA HOSPITALAR | NAO POSSUI | 2 DEGRAUS | NAO POSSUI | HUGOL - SERV TOMOGRAFI COMPUTAD | TOMOGRAFO 02 | BOM |  | 901307 |  | 05/08/2015 | 155 | 141.88 | 1
MOVEIS E UTENSILIOS - SESGO | ESCADA HOSPITALAR | NAO POSSUI | 2 DEGRAUS | NAO POSSUI | HUGOL - SERV UTI G PEDIATRICA | UTI G PEDIATRICA N° 554 | BOM |  | 901309 |  | 05/08/2015 | 155 | 141.88 | 1
MOVEIS E UTENSILIOS - SESGO | ESCADA HOSPITALAR | NAO POSSUI | 2 DEGRAUS | NAO POSSUI | HUGOL - SERV ULTRASSONOGRAFIA | QUARENTENA | BOM |  | 901310 |  | 05/08/2015 | 155 | 141.88 | 1
MOVEIS E UTENSILIOS - SESGO | ESCADA HOSPITALAR | NAO POSSUI | 2 DEGRAUS | NAO POSSUI | HUGOL - SERV TOMOGRAFI COMPUTAD | TOMOGRAFO 01 | BOM |  | 901315 |  | 05/08/2015 | 155 | 141.88 | 1
MOVEIS E UTENSILIOS - SESGO | ESCADA HOSPITALAR | NAO POSSUI | 2 DEGRAUS | NAO POSSUI | HUGOL - U.I CLINICA ESPECIALIDADES | 201-202 | BOM |  | 901316 |  | 05/08/2015 | 155 | 141.88 | 1
MOVEIS E UTENSILIOS - SESGO | ESCADA HOSPITALAR | NAO POSSUI | 2 DEGRAUS | NAO POSSUI | HUGOL - U.I CLINICA ESPECIALIDADES | 201-202 | BOM |  | 901319 |  | 05/08/2015 | 155 | 141.88 | 1
MAQUINAS - APARELHOS E EQUIPAMENTOS - SESGO | ESCADA HOSPITALAR | NAO POSSUI | 2 DEGRAUS | NAO POSSUI | HUGOL - TESTE ERGOMÉTRICO | TESTE ERGOMETRICO N° 89 | BOM |  | 901320 |  | 05/08/2015 | 155 | 141.88 | 1
MOVEIS E UTENSILIOS - SESGO | ESCADA HOSPITALAR | NAO POSSUI | 2 DEGRAUS | NAO POSSUI | HUGOL - SERVICO DE HEMODINAMICA | BOX HEMODINAMICA | BOM |  | 901321 |  | 05/08/2015 | 155 | 141.88 | 1
MOVEIS E UTENSILIOS - SESGO | ESCADA HOSPITALAR | NAO POSSUI | 2 DEGRAUS | NAO POSSUI | HUGOL - SERV AMBULATORIO ENFERMA | SALA DE CURATIVO 2 | BOM |  | 901329 |  | 05/08/2015 | 155 | 141.88 | 1
MOVEIS E UTENSILIOS - SESGO | ESCADA HOSPITALAR | NAO POSSUI | 2 DEGRAUS | NAO POSSUI | HUGOL - U.I QUEIMADOS | REPOUSO | BOM |  | 901333 |  | 05/08/2015 | 155 | 141.88 | 1
MOVEIS E UTENSILIOS - SESGO | ESCADA HOSPITALAR | NAO POSSUI | 2 DEGRAUS | NAO POSSUI | HUGOL - SUPER ENFERM QUEIMADOS | SUENQ | BOM |  | 901334 |  | 05/08/2015 | 155 | 141.88 | 1
MOVEIS E UTENSILIOS - SESGO | ESCADA HOSPITALAR | NAO POSSUI | 2 DEGRAUS | NAO POSSUI | HUGOL - SERV UTI ADULTO - A | GUARDA DE MATERIAIS - UTI A | BOM |  | 901336 |  | 05/08/2015 | 155 | 141.88 | 1
MOVEIS E UTENSILIOS - SESGO | ESCADA HOSPITALAR | NAO POSSUI | 2 DEGRAUS | NAO POSSUI | HUGOL - SERV CME - A | EXPURGO N° 796 | BOM |  | 901338 |  | 05/08/2015 | 155 | 141.88 | 1
MOVEIS E UTENSILIOS - SESGO | ESCADA HOSPITALAR | NAO POSSUI | 2 DEGRAUS | NAO POSSUI | HUGOL - U.I CLINICA ESPECIALIDADES | POSTO DE ENFERMAGEM ALA 3 | BOM |  | 901339 |  | 05/08/2015 | 155 | 141.88 | 1
MOVEIS E UTENSILIOS - SESGO | ESCADA HOSPITALAR | NAO POSSUI | 2 DEGRAUS | NAO POSSUI | HUGOL - U.I QUEIMADOS | APARTAMENTO 05 | BOM |  | 901340 |  | 05/08/2015 | 155 | 141.88 | 1
MOVEIS E UTENSILIOS - SESGO | ESCADA HOSPITALAR | NAO POSSUI | 2 DEGRAUS | NAO POSSUI | HUGOL - ENSINO E PESQUISA | SIMULAÇÃO REALISTICA - SL 338 | BOM |  | 901342 |  | 05/08/2015 | 155 | 141.88 | 1
MOVEIS E UTENSILIOS - SESGO | ESCADA HOSPITALAR | NAO POSSUI | 2 DEGRAUS | NAO POSSUI | HUGOL - SERV ALMOX CAF | SERV ALMOXARIFADO CAF | BOM |  | 901345 |  | 05/08/2015 | 155 | 141.88 | 1
MOVEIS E UTENSILIOS - SESGO | ESCADA HOSPITALAR | NAO POSSUI | 2 DEGRAUS | NAO POSSUI | HUGOL - SERV PRONTO SOCORRO | SALA DE GESSO / TRIAGEM 2 | BOM |  | 901346 |  | 05/08/2015 | 155 | 141.88 | 1
MOVEIS E UTENSILIOS - SESGO | ESCADA HOSPITALAR | NAO POSSUI | 2 DEGRAUS | NAO POSSUI | HUGOL - U.I CIRURGICA | GUARDA MATERIAS ALA 1 | BOM |  | 901347 |  | 05/08/2015 | 155 | 141.88 | 1
MOVEIS E UTENSILIOS - SESGO | ESCADA HOSPITALAR | NAO POSSUI | 2 DEGRAUS | NAO POSSUI | HUGOL - SERV UTI ADULTO - E | QUARENTENA | BOM |  | 901348 |  | 05/08/2015 | 155 | 141.88 | 1
MOVEIS E UTENSILIOS - SESGO | ESCADA HOSPITALAR | NAO POSSUI | 2 DEGRAUS | NAO POSSUI | HUGOL - U.I CARDIOLOGIA | 517/518 | BOM |  | 901349 |  | 05/08/2015 | 155 | 141.88 | 1
MOVEIS E UTENSILIOS - SESGO | ESCADA HOSPITALAR | NAO POSSUI | 2 DEGRAUS | NAO POSSUI | HUGOL - SERV PATRIMONIO | ATIVO PATRIMONIAL HUGOL | BOM |  | 901352 |  | 05/08/2015 | 155 | 141.88 | 1
MOVEIS E UTENSILIOS - SESGO | ESCADA HOSPITALAR | NAO POSSUI | 2 DEGRAUS | NAO POSSUI | HUGOL - SERV PRONTO SOCORRO | CONSULTORIO 4 N° 48 | BOM |  | 901353 |  | 05/08/2015 | 155 | 141.88 | 1
MOVEIS E UTENSILIOS - SESGO | ESCADA HOSPITALAR | NAO POSSUI | 2 DEGRAUS | NAO POSSUI | HUGOL - U.I CIRURGICA | PREPARO MEDICAMENTO ALA 2 N° 445 | BOM |  | 901355 |  | 05/08/2015 | 155 | 141.88 | 1
MOVEIS E UTENSILIOS - SESGO | ESCADA HOSPITALAR | NAO POSSUI | 2 DEGRAUS | NAO POSSUI | HUGOL - SERV PATRIMONIO | ATIVO PATRIMONIAL HUGOL | BOM |  | 901356 |  | 05/08/2015 | 155 | 141.88 | 1
MOVEIS E UTENSILIOS - SESGO | ESCADA HOSPITALAR | NAO POSSUI | 2 DEGRAUS | NAO POSSUI | HUGOL - U.I CARDIOLOGIA | 505-506 | BOM |  | 901357 |  | 05/08/2015 | 155 | 141.88 | 1
MOVEIS E UTENSILIOS - SESGO | ESCADA HOSPITALAR | NAO POSSUI | 2 DEGRAUS | NAO POSSUI | HUGOL - U.I CLINICA MÉDICA | POSTO DE ENFERMAGEM - ALA 2 | BOM |  | 901358 |  | 05/08/2015 | 155 | 141.88 | 1
MOVEIS E UTENSILIOS - SESGO | ESCADA HOSPITALAR | NAO POSSUI | 2 DEGRAUS | NAO POSSUI | HUGOL - U.I CARDIOLOGIA | POSTO DE ENFERMAGEM CARDIO ALA 1 | BOM |  | 901359 |  | 05/08/2015 | 155 | 141.88 | 1
MOVEIS E UTENSILIOS - SESGO | ESCADA HOSPITALAR | NAO POSSUI | 2 DEGRAUS | NAO POSSUI | HUGOL - SERV AMBULATORIO ENFERMA | SALA DE CURATIVO 1 | BOM |  | 901361 |  | 05/08/2015 | 155 | 141.88 | 1
MOVEIS E UTENSILIOS - SESGO | ESCADA HOSPITALAR | NAO POSSUI | 2 DEGRAUS | NAO POSSUI | HUGOL - U.I CARDIOLOGIA | 511/512 | BOM |  | 901362 |  | 05/08/2015 | 155 | 141.88 | 1
MOVEIS E UTENSILIOS - SESGO | ESCADA HOSPITALAR | NAO POSSUI | 2 DEGRAUS | NAO POSSUI | HUGOL - SERV UTI H PEDIATRICA | UTI H NEUROPEDIATRICA N° 890 | BOM |  | 901363 |  | 05/08/2015 | 155 | 141.88 | 1
MOVEIS E UTENSILIOS - SESGO | ESCADA HOSPITALAR | NAO POSSUI | 2 DEGRAUS | NAO POSSUI | HUGOL - SERV ENGENHARIA CLINICA | SERV ENGENHARIA CLINICA | BOM |  | 901364 |  | 05/08/2015 | 155 | 141.88 | 1
MOVEIS E UTENSILIOS - SESGO | ESCADA HOSPITALAR | NAO POSSUI | 2 DEGRAUS | NAO POSSUI | HUGOL - SERV AMBULATORIO MEDICO | SALA DE TERAPIA N° 189 | BOM |  | 901365 |  | 05/08/2015 | 155 | 141.88 | 1
MOVEIS E UTENSILIOS - SESGO | ESCADA HOSPITALAR | NAO POSSUI | 2 DEGRAUS | NAO POSSUI | HUGOL - U.I QUEIMADOS | POSTO DE ENFERMAGEM E CORREDOR | BOM |  | 901369 |  | 05/08/2015 | 155 | 141.88 | 1
MOVEIS E UTENSILIOS - SESGO | ESCADA HOSPITALAR | NAO POSSUI | 2 DEGRAUS | NAO POSSUI | HUGOL - SERV DISP MEDICAMENTOS | FARMÁCIA CENTRAL N° 274 | BOM |  | 901370 |  | 05/08/2015 | 155 | 141.88 | 1
MOVEIS E UTENSILIOS - SESGO | ESCADA HOSPITALAR | NAO POSSUI | 2 DEGRAUS | NAO POSSUI | HUGOL - SERV UTI ADULTO - E | UTI ADULTO - E | BOM |  | 901372 |  | 05/08/2015 | 155 | 141.88 | 1
MOVEIS E UTENSILIOS - SESGO | ESCADA HOSPITALAR | NAO POSSUI | 2 DEGRAUS | NAO POSSUI | HUGOL - U.I CIRURGICA | PREPARO MEDICAMENTO ALA 2 N° 445 | BOM |  | 901373 |  | 05/08/2015 | 155 | 141.88 | 1
MOVEIS E UTENSILIOS - SESGO | ESCADA HOSPITALAR | NAO POSSUI | 2 DEGRAUS | NAO POSSUI | HUGOL - U.I CIRURGICA | 109 - 110 | BOM |  | 901374 |  | 05/08/2015 | 155 | 141.88 | 1
MOVEIS E UTENSILIOS - SESGO | ESCADA HOSPITALAR | NAO POSSUI | 2 DEGRAUS | NAO POSSUI | HUGOL - U.I CIRURGICA | POSTO ENFERMAGEM ALA 1 | BOM |  | 901376 |  | 05/08/2015 | 155 | 141.88 | 1
MOVEIS E UTENSILIOS - SESGO | ESCADA HOSPITALAR | NAO POSSUI | 2 DEGRAUS | NAO POSSUI | HUGOL - U.I CLINICA ESPECIALIDADES | 413 - 414 N°670/671 | BOM |  | 901378 |  | 05/08/2015 | 155 | 141.88 | 1
MOVEIS E UTENSILIOS - SESGO | ESCADA HOSPITALAR | NAO POSSUI | 2 DEGRAUS | NAO POSSUI | HUGOL - SERV UTI ADULTO - C | UTI ADULTO C N° 879 | BOM |  | 901382 |  | 05/08/2015 | 155 | 141.88 | 1
MOVEIS E UTENSILIOS - SESGO | ESCADA HOSPITALAR | NAO POSSUI | 2 DEGRAUS | NAO POSSUI | HUGOL - SERV PATRIMONIO | ATIVO PATRIMONIAL HUGOL | BOM |  | 901383 |  | 05/08/2015 | 155 | 141.88 | 1
MOVEIS E UTENSILIOS - SESGO | ESCADA HOSPITALAR | NAO POSSUI | 2 DEGRAUS | NAO POSSUI | HUGOL - SERV UTI ADULTO - F | UTI ADULTO - F | BOM |  | 901384 |  | 05/08/2015 | 155 | 141.88 | 1
MOVEIS E UTENSILIOS - SESGO | ESCADA HOSPITALAR | NAO POSSUI | 2 DEGRAUS | NAO POSSUI | HUGOL - U.I CLINICA MÉDICA | APART. 303 - 304 | BOM |  | 901387 |  | 05/08/2015 | 155 | 141.88 | 1
MOVEIS E UTENSILIOS - SESGO | ESCADA HOSPITALAR | NAO POSSUI | 2 DEGRAUS | NAO POSSUI | HUGOL - SERV CENTRO CIRURGICO B | SERV CENTRO CIRURGICO B | BOM |  | 901389 |  | 05/08/2015 | 155 | 141.88 | 1
MOVEIS E UTENSILIOS - SESGO | ESCADA HOSPITALAR | NAO POSSUI | 2 DEGRAUS | NAO POSSUI | HUGOL - SERV UTI H PEDIATRICA | UTI H NEUROPEDIATRICA N° 890 | BOM |  | 901390 |  | 05/08/2015 | 155 | 141.88 | 1
MOVEIS E UTENSILIOS - SESGO | ESCADA HOSPITALAR | NAO POSSUI | 2 DEGRAUS | NAO POSSUI | HUGOL - SERV CENTRO CIRURGICO B | SERV CENTRO CIRURGICO B | BOM |  | 901391 |  | 05/08/2015 | 155 | 141.88 | 1
MOVEIS E UTENSILIOS - SESGO | ESCADA HOSPITALAR | NAO POSSUI | 2 DEGRAUS | NAO POSSUI | HUGOL - SERV UTI ADULTO - B | SERV UTI ADULTO - B | BOM |  | 901392 |  | 05/08/2015 | 155 | 141.88 | 1
MOVEIS E UTENSILIOS - SESGO | ESCADA HOSPITALAR | NAO POSSUI | 2 DEGRAUS | NAO POSSUI | HUGOL - U.I CLINICA MÉDICA | SALA DE UTILIDADES ALA 1 | BOM |  | 901396 |  | 05/08/2015 | 155 | 141.88 | 1
MOVEIS E UTENSILIOS - SESGO | ESCADA HOSPITALAR | NAO POSSUI | 2 DEGRAUS | NAO POSSUI | HUGOL - SERV UTI ADULTO - F | UTI ADULTO - F | BOM |  | 901397 |  | 05/08/2015 | 155 | 141.88 | 1
MOVEIS E UTENSILIOS - SESGO | ESCADA HOSPITALAR | NAO POSSUI | 2 DEGRAUS | NAO POSSUI | HUGOL - U.I CIRURGICA | 115-116 N° 461/462 | BOM |  | 901398 |  | 05/08/2015 | 155 | 141.88 | 1
MOVEIS E UTENSILIOS - SESGO | ESCADA HOSPITALAR | NAO POSSUI | 2 DEGRAUS | NAO POSSUI | HUGOL - U.I CLINICA ESPECIALIDADES | 405 - 406 N° 642/643 | BOM |  | 901399 |  | 05/08/2015 | 155 | 141.88 | 1
MOVEIS E UTENSILIOS - SESGO | ESCADA HOSPITALAR | NAO POSSUI | 2 DEGRAUS | NAO POSSUI | HUGOL - U.I CLINICA MÉDICA | 307 - 308 | BOM |  | 901403 |  | 05/08/2015 | 155 | 141.88 | 1
MOVEIS E UTENSILIOS - SESGO | ESCADA HOSPITALAR | NAO POSSUI | 2 DEGRAUS | NAO POSSUI | HUGOL - SERV UTI ADULTO - C | UTI ADULTO C N° 879 | BOM |  | 901407 |  | 05/08/2015 | 155 | 141.88 | 1
MOVEIS E UTENSILIOS - SESGO | ESCADA HOSPITALAR | NAO POSSUI | 2 DEGRAUS | NAO POSSUI | HUGOL - RESSONANCIA MAGNETICA | RPA - RMN | BOM |  | 901408 |  | 05/08/2015 | 155 | 141.88 | 1
MOVEIS E UTENSILIOS - SESGO | ESCADA HOSPITALAR | NAO POSSUI | 2 DEGRAUS | NAO POSSUI | HUGOL - U.I ORTOPEDIA/TRAUMATOLOGIA | ISOLAMENTO ALA 1 - SALA N° 368 | BOM |  | 901411 |  | 05/08/2015 | 155 | 141.88 | 1
MOVEIS E UTENSILIOS - SESGO | ESCADA HOSPITALAR | NAO POSSUI | 2 DEGRAUS | NAO POSSUI | HUGOL - U.I CLINICA ESPECIALIDADES | 413 - 414 N°670/671 | BOM |  | 901416 |  | 05/08/2015 | 155 | 141.88 | 1
MOVEIS E UTENSILIOS - SESGO | ESCADA HOSPITALAR | NAO POSSUI | 2 DEGRAUS | NAO POSSUI | HUGOL - SERV UTI G PEDIATRICA | QUARENTENA | BOM |  | 901417 |  | 05/08/2015 | 155 | 141.88 | 1
MOVEIS E UTENSILIOS - SESGO | ESCADA HOSPITALAR | NAO POSSUI | 2 DEGRAUS | NAO POSSUI | HUGOL - U.I CLINICA MÉDICA | PREPARO DE MEDICAMENTO ALA 2 | BOM |  | 901418 |  | 05/08/2015 | 155 | 141.88 | 1
MOVEIS E UTENSILIOS - SESGO | ESCADA HOSPITALAR | NAO POSSUI | 2 DEGRAUS | NAO POSSUI | HUGOL - SERV ENFERM PEDIATRICA | CURATIVOS ALA 2 N° 517 | BOM |  | 901419 |  | 05/08/2015 | 155 | 141.88 | 1
MOVEIS E UTENSILIOS - SESGO | ESCADA HOSPITALAR | NAO POSSUI | 2 DEGRAUS | NAO POSSUI | HUGOL - SERV UTI ADULTO CARDIO | UTI ADULTO CARDIO N° 780/781 | BOM |  | 901420 |  | 05/08/2015 | 155 | 141.88 | 1
MOVEIS E UTENSILIOS - SESGO | ESCADA HOSPITALAR | NAO POSSUI | 2 DEGRAUS | NAO POSSUI | HUGOL - SERV PATRIMONIO | ATIVO PATRIMONIAL HUGOL | BOM |  | 901421 |  | 05/08/2015 | 155 | 141.88 | 1
MOVEIS E UTENSILIOS - SESGO | ESCADA HOSPITALAR | NAO POSSUI | 2 DEGRAUS | NAO POSSUI | HUGOL - U.I ORTOPEDIA/TRAUMATOLOGIA | QUARENTENA | BOM |  | 901422 |  | 05/08/2015 | 155 | 141.88 | 1
MOVEIS E UTENSILIOS - SESGO | ESCADA HOSPITALAR | NAO POSSUI | 2 DEGRAUS | NAO POSSUI | HUGOL - SERV ENGENHARIA CLINICA | GUARDA EQUIPAMENTOS C.C. A - SALA N° 351 | BOM |  | 901427 |  | 05/08/2015 | 155 | 141.88 | 1
MOVEIS E UTENSILIOS - SESGO | ESCADA HOSPITALAR | NAO POSSUI | 2 DEGRAUS | NAO POSSUI | HUGOL - SERV UTI ADULTO CARDIO | UTI ADULTO CARDIO N° 780/781 | BOM |  | 901429 |  | 05/08/2015 | 155 | 141.88 | 1
MOVEIS E UTENSILIOS - SESGO | ESCADA HOSPITALAR | NAO POSSUI | 2 DEGRAUS | NAO POSSUI | HUGOL - AREAS COMUNS | COPA 5° ANDAR ALA 2 | BOM |  | 901430 |  | 05/08/2015 | 155 | 141.88 | 1
MOVEIS E UTENSILIOS - SESGO | ESCADA HOSPITALAR | NAO POSSUI | 2 DEGRAUS | NAO POSSUI | HUGOL - SERV PRONTO SOCORRO | CONSULTORIO 4 N° 48 | BOM |  | 901433 |  | 05/08/2015 | 155 | 141.88 | 1
MOVEIS E UTENSILIOS - SESGO | ESCADA HOSPITALAR | NAO POSSUI | 2 DEGRAUS | NAO POSSUI | HUGOL - SERV PATRIMONIO | QUARENTENA - 2019 | BOM |  | 901434 |  | 05/08/2015 | 155 | 141.88 | 1
MOVEIS E UTENSILIOS - SESGO | ESCADA HOSPITALAR | NAO POSSUI | 2 DEGRAUS | NAO POSSUI | HUGOL - SERV DISP MEDICAMENTOS | FARMÁCIA CENTRAL N° 274 | BOM |  | 901435 |  | 05/08/2015 | 155 | 141.88 | 1
MOVEIS E UTENSILIOS - SESGO | ESCADA HOSPITALAR | NAO POSSUI | 2 DEGRAUS | NAO POSSUI | HUGOL - U.I CARDIOLOGIA | 507-508 N° 711/712 | BOM |  | 901436 |  | 05/08/2015 | 155 | 141.88 | 1
MOVEIS E UTENSILIOS - SESGO | CADEIRA FIXA C/ BRAÇO | FLEXFORM | POLTRONA ERME MÉDIA FIXA | NAO POSSUI | HUGOL - U.I CARDIOLOGIA | DISCUSSAO CLINICA | BOM |  | 862413 |  | 03/08/2015 | 258.11 | 236.39 | 1
MOVEIS E UTENSILIOS - SESGO | CADEIRA FIXA C/ BRAÇO | FLEXFORM | POLTRONA ERME MÉDIA FIXA | NAO POSSUI | HUGOL - U.I CARDIOLOGIA | DISCUSSAO CLINICA | BOM |  | 862414 |  | 03/08/2015 | 258.11 | 236.39 | 1
MOVEIS E UTENSILIOS - SESGO | CADEIRA FIXA C/ BRAÇO | FLEXFORM | POLTRONA ERME MÉDIA FIXA | NAO POSSUI | HUGOL - U.I CARDIOLOGIA | DISCUSSAO CLINICA | BOM |  | 862415 |  | 03/08/2015 | 258.11 | 236.39 | 1
MOVEIS E UTENSILIOS - SESGO | CADEIRA FIXA C/ BRAÇO | FLEXFORM | POLTRONA ERME MÉDIA FIXA | NAO POSSUI | HUGOL - SUPERV MANUTENC/ENG CLINICA | GEINFRA | BOM |  | 862416 |  | 03/08/2015 | 258.11 | 236.39 | 1
MOVEIS E UTENSILIOS - SESGO | CADEIRA FIXA C/ BRAÇO | FLEXFORM | POLTRONA ERME MÉDIA FIXA | NAO POSSUI | HUGOL - UNID COLETA E TRANSFUSAO | REPOUSO UCT | BOM |  | 862438 |  | 03/08/2015 | 258.11 | 236.39 | 1
MOVEIS E UTENSILIOS - SESGO | CADEIRA FIXA C/ BRAÇO | FLEXFORM | POLTRONA ERME MÉDIA FIXA | NAO POSSUI | HUGOL - DIRETORIA TECNICA | DIRETORIA TECNICA - SALA N° 23 | BOM |  | 862430 |  | 03/08/2015 | 258.11 | 236.39 | 1
MOVEIS E UTENSILIOS - SESGO | CADEIRA FIXA C/ BRAÇO | FLEXFORM | POLTRONA ERME MÉDIA FIXA | NAO POSSUI | HUGOL - AUDITORIO | AUDITORIO N° 2 | BOM |  | 862437 |  | 03/08/2015 | 258.11 | 236.39 | 1
MOVEIS E UTENSILIOS - SESGO | CADEIRA FIXA C/ BRAÇO | FLEXFORM | POLTRONA ERME MÉDIA FIXA | NAO POSSUI | HUGOL - U.I CARDIOLOGIA | DISCUSSAO CLINICA | BOM |  | 862436 |  | 03/08/2015 | 258.11 | 236.39 | 1
MOVEIS E UTENSILIOS - SESGO | CADEIRA FIXA C/ BRAÇO | FLEXFORM | POLTRONA ERME MÉDIA FIXA | NAO POSSUI | HUGOL - SERV REFEITORIO E PROD | COPA 1° ANDAR ALA 1 - SALA N° 438 | BOM |  | 862376 |  | 29/07/2015 | 258.11 | 236.74 | 1
MOVEIS E UTENSILIOS - SESGO | CADEIRA FIXA C/ BRAÇO | FLEXFORM | POLTRONA ERME MÉDIA FIXA | NAO POSSUI | HUGOL - U.I CIRURGICA | POSTO DE ENFERMAGEM ALA 2 | BOM |  | 862377 |  | 29/07/2015 | 258.11 | 236.74 | 1
MOVEIS E UTENSILIOS - SESGO | CADEIRA FIXA C/ BRAÇO | FLEXFORM | POLTRONA ERME MÉDIA FIXA | NAO POSSUI | HUGOL - AREAS COMUNS | COPA 3° ANDAR ALA 2 | BOM |  | 862378 |  | 29/07/2015 | 258.11 | 217.38 | 1
MOVEIS E UTENSILIOS - SESGO | CADEIRA FIXA C/ BRAÇO | FLEXFORM | POLTRONA ERME MÉDIA FIXA | NAO POSSUI | HUGOL - AREAS COMUNS | COPA 1° ANDAR ALA 2 | BOM |  | 862379 |  | 29/07/2015 | 258.11 | 236.74 | 1
MOVEIS E UTENSILIOS - SESGO | CADEIRA FIXA C/ BRAÇO | FLEXFORM | POLTRONA ERME MÉDIA FIXA | NAO POSSUI | HUGOL - SERV DISP MEDICAMENTOS | FARMACIA SATELITE UTI 1 N° 528 | BOM |  | 862380 |  | 29/07/2015 | 258.11 | 236.74 | 1
MOVEIS E UTENSILIOS - SESGO | CADEIRA FIXA C/ BRAÇO | FLEXFORM | POLTRONA ERME MÉDIA FIXA | NAO POSSUI | HUGOL - U.I CARDIOLOGIA | POSTO DE ENFERMAGEM CARDIO ALA 2 | BOM |  | 862381 |  | 29/07/2015 | 258.11 | 236.74 | 1
MOVEIS E UTENSILIOS - SESGO | CADEIRA FIXA C/ BRAÇO | FLEXFORM | POLTRONA ERME MÉDIA FIXA | NAO POSSUI | HUGOL - SUPERV TECNOLOGIA INF | TI APOIO N° 354 | BOM |  | 862382 |  | 29/07/2015 | 258.11 | 236.74 | 1
MOVEIS E UTENSILIOS - SESGO | CADEIRA FIXA C/ BRAÇO | FLEXFORM | POLTRONA ERME MÉDIA FIXA | NAO POSSUI | HUGOL - SERV PATRIMONIO | CADEIRAS EM QUARENTENA - PROVISÓRIA | BOM |  | 862383 |  | 22/07/2015 | 258.11 | 236.74 | 1
MOVEIS E UTENSILIOS - SESGO | CADEIRA FIXA C/ BRAÇO | FLEXFORM | POLTRONA ERME MÉDIA FIXA | NAO POSSUI | HUGOL - U.I ORTOPEDIA/TRAUMATOLOGIA | POSTO ENFERMAGEM ALA 2 | BOM |  | 862384 |  | 29/07/2015 | 258.11 | 236.74 | 1
MOVEIS E UTENSILIOS - SESGO | CADEIRA FIXA C/ BRAÇO | FLEXFORM | POLTRONA ERME MÉDIA FIXA | NAO POSSUI | HUGOL - SERV PRONTO SOCORRO | BOX | BOM |  | 862385 |  | 29/07/2015 | 258.11 | 236.74 | 1
MOVEIS E UTENSILIOS - SESGO | CADEIRA FIXA C/ BRAÇO | FLEXFORM | POLTRONA ERME MÉDIA FIXA | NAO POSSUI | HUGOL - U.I ORTOPEDIA/TRAUMATOLOGIA | POSTO ENFERMAGEM ALA 1 | BOM |  | 862386 |  | 29/07/2015 | 258.11 | 236.74 | 1
MOVEIS E UTENSILIOS - SESGO | CADEIRA FIXA C/ BRAÇO | FLEXFORM | POLTRONA ERME MÉDIA FIXA | NAO POSSUI | HUGOL - U.I ORTOPEDIA/TRAUMATOLOGIA | POSTO ENFERMAGEM ALA 1 | BOM |  | 862387 |  | 29/07/2015 | 258.11 | 236.74 | 1
MOVEIS E UTENSILIOS - SESGO | CADEIRA FIXA C/ BRAÇO | FLEXFORM | POLTRONA ERME MÉDIA FIXA | NAO POSSUI | HUGOL - U.I ORTOPEDIA/TRAUMATOLOGIA | REPOUSO RESIDENTES ALA 2 - SALA N° 400 | BOM |  | 862388 |  | 29/07/2015 | 258.11 | 236.74 | 1
MOVEIS E UTENSILIOS - SESGO | CADEIRA FIXA C/ BRAÇO | FLEXFORM | POLTRONA ERME MÉDIA FIXA | NAO POSSUI | HUGOL - DIRETORIA TECNICA | DIRETORIA TECNICA - SALA N° 23 | BOM |  | 862389 |  | 29/07/2015 | 258.11 | 236.74 | 1
MOVEIS E UTENSILIOS - SESGO | CADEIRA FIXA C/ BRAÇO | FLEXFORM | POLTRONA ERME MÉDIA FIXA | NAO POSSUI | HUGOL - AUDITORIO | AUDITORIO N° 2 | BOM |  | 862390 |  | 29/07/2015 | 258.11 | 236.74 | 1
MOVEIS E UTENSILIOS - SESGO | CADEIRA FIXA C/ BRAÇO | FLEXFORM | POLTRONA ERME MÉDIA FIXA | NAO POSSUI | HUGOL - SERV PATRIMONIO | BENS AGUARDANDO MANUTENÇÃO | BOM |  | 862391 |  | 29/07/2015 | 258.11 | 236.74 | 1
MOVEIS E UTENSILIOS - SESGO | CADEIRA FIXA C/ BRAÇO | FLEXFORM | POLTRONA ERME MÉDIA FIXA | NAO POSSUI | HUGOL - DIRETORIA ADM FINANCEIRA | SALA DE REUNIÕES - N° 21 | BOM |  | 862392 |  | 29/07/2015 | 258.11 | 236.74 | 1
MOVEIS E UTENSILIOS - SESGO | CADEIRA FIXA C/ BRAÇO | FLEXFORM | POLTRONA ERME MÉDIA FIXA | NAO POSSUI | HUGOL - SERV RECRUT E SELECAO | SALA DE TREINAMENTO N° 924 | BOM |  | 862393 |  | 29/07/2015 | 258.11 | 236.74 | 1
MOVEIS E UTENSILIOS - SESGO | CADEIRA FIXA C/ BRAÇO | FLEXFORM | POLTRONA ERME MÉDIA FIXA | NAO POSSUI | HUGOL - SERV VIGILANCIA E MONIT | GUARITA HUGOL 2 | BOM |  | 862435 |  | 03/08/2015 | 258.11 | 227.79 | 1
MOVEIS E UTENSILIOS - SESGO | CADEIRA FIXA C/ BRAÇO | FLEXFORM | POLTRONA ERME MÉDIA FIXA | NAO POSSUI | INATIVO - HUGOL - DIRETORIA ASSISTENCIAL | DASS | BOM |  | 862434 |  | 03/08/2015 | 258.11 | 236.39 | 1
MOVEIS E UTENSILIOS - SESGO | CADEIRA FIXA C/ BRAÇO | FLEXFORM | POLTRONA ERME MÉDIA FIXA | NAO POSSUI | HUGOL - U.I CLINICA MÉDICA | REPOUSO MEDICO ALA 1 N° 590 | BOM |  | 862433 |  | 03/08/2015 | 258.11 | 236.39 | 1
MOVEIS E UTENSILIOS - SESGO | CADEIRA FIXA C/ BRAÇO | FLEXFORM | POLTRONA ERME MÉDIA FIXA | NAO POSSUI | HUGOL - U.I CLINICA MÉDICA | REPOUSO MEDICO ALA 1 N° 590 | BOM |  | 862432 |  | 03/08/2015 | 258.11 | 236.39 | 1
MOVEIS E UTENSILIOS - SESGO | CADEIRA FIXA C/ BRAÇO | FLEXFORM | POLTRONA ERME MÉDIA FIXA | NAO POSSUI | HUGOL - U.I CLINICA MÉDICA | REPOUSO MEDICO ALA 1 N° 590 | BOM |  | 862431 |  | 03/08/2015 | 258.11 | 236.39 | 1
MOVEIS E UTENSILIOS - SESGO | CADEIRA FIXA C/ BRAÇO | FLEXFORM | POLTRONA ERME MÉDIA FIXA | NAO POSSUI | HUGOL - U.I CLINICA MÉDICA | REPOUSO MEDICO ALA 1 N° 590 | BOM |  | 862417 |  | 03/08/2015 | 258.11 | 236.39 | 1
MOVEIS E UTENSILIOS - SESGO | CADEIRA FIXA C/ BRAÇO | FLEXFORM | POLTRONA ERME MÉDIA FIXA | NAO POSSUI | HUGOL - U.I CLINICA MÉDICA | REPOUSO MEDICO ALA 1 N° 590 | BOM |  | 862418 |  | 03/08/2015 | 258.11 | 236.39 | 1
MOVEIS E UTENSILIOS - SESGO | CADEIRA FIXA C/ BRAÇO | FLEXFORM | POLTRONA ERME MÉDIA FIXA | NAO POSSUI | HUGOL - SERVIÇO DE GOVERNANÇA CLINICA | GERENCIA MEDICA DA INTERNAÇÃO - 3° ANDAR ALA 1 | BOM |  | 862429 |  | 03/08/2015 | 258.11 | 236.39 | 1
MOVEIS E UTENSILIOS - SESGO | CADEIRA GIRATÓRIA C/BRACOS | FLEXFORM | POLTRONA GIRATÓRIA ESPALDAR MÉDIA | 000.005.612 | HUGOL - SERV ENDOSC DIGEST/COLONOSC HG | SALA DE INDUÇÃO N° 99 | BOM |  | 895719 |  | 03/08/2015 | 900 | 824.27 | 1
MOVEIS E UTENSILIOS - SESGO | CADEIRA GIRATÓRIA C/BRACOS | FLEXFORM | POLTRONA GIRATÓRIA ESPALDAR MÉDIA | 000.005.612 | HUGOL - SUPERV NUTRICAO | ADMISTRATIVO NUTRICIONISTAS N° 234 | BOM |  | 895720 |  | 03/08/2015 | 900 | 824.27 | 1
MOVEIS E UTENSILIOS - SESGO | CADEIRA GIRATÓRIA C/BRACOS | FLEXFORM | POLTRONA GIRATÓRIA ESPALDAR MÉDIA | 000.005.612 | HUGOL - GER MULTIPROFISSIONAL | GERENCIA MULTIPROFISSIONAL | BOM |  | 895721 |  | 03/08/2015 | 900 | 824.27 | 1
MOVEIS E UTENSILIOS - SESGO | CADEIRA GIRATÓRIA C/BRACOS | FLEXFORM | POLTRONA GIRATÓRIA ESPALDAR MÉDIA | 000.005.612 | HUGOL - SERV DISP MEDICAMENTOS | FARMACIA SATELITE UTI 1 N° 528 | BOM |  | 895722 |  | 03/08/2015 | 900 | 824.27 | 1
MOVEIS E UTENSILIOS - SESGO | CADEIRA GIRATÓRIA C/BRACOS | FLEXFORM | POLTRONA GIRATÓRIA ESPALDAR MÉDIA | NAO POSSUI | HUGOL - OPO | OPO HUGOL N° 899 | BOM |  | 895723 |  | 03/08/2015 | 900 | 824.27 | 1
MOVEIS E UTENSILIOS - SESGO | CADEIRA GIRATÓRIA C/BRACOS | FLEXFORM | POLTRONA GIRATÓRIA ESPALDAR MÉDIA | NAO POSSUI | HUGOL - OPO | OPO HUGOL N° 899 | BOM |  | 895724 |  | 03/08/2015 | 900 | 824.27 | 1
MOVEIS E UTENSILIOS - SESGO | CADEIRA GIRATÓRIA C/BRACOS | FLEXFORM | POLTRONA GIRATÓRIA ESPALDAR MÉDIA | 000.005.612 | HUGOL - SERV UTI H PEDIATRICA | UTI H NEUROPEDIATRICA N° 890 | BOM |  | 895725 |  | 03/08/2015 | 900 | 824.27 | 1
MOVEIS E UTENSILIOS - SESGO | CADEIRA GIRATÓRIA C/BRACOS | FLEXFORM | POLTRONA GIRATÓRIA ESPALDAR MÉDIA | NAO POSSUI | HUGOL - SERV UTI H PEDIATRICA | UTI H NEUROPEDIATRICA N° 890 | BOM |  | 895726 |  | 03/08/2015 | 900 | 824.27 | 1
MOVEIS E UTENSILIOS - SESGO | CADEIRA GIRATÓRIA C/BRACOS | FLEXFORM | POLTRONA GIRATÓRIA ESPALDAR MÉDIA | 000.005.612 | HUGOL - SERV UTI H PEDIATRICA | UTI H NEUROPEDIATRICA N° 890 | BOM |  | 895727 |  | 03/08/2015 | 900 | 824.27 | 1
MOVEIS E UTENSILIOS - SESGO | CADEIRA GIRATÓRIA C/BRACOS | FLEXFORM | POLTRONA GIRATÓRIA ESPALDAR MÉDIA | 000.005.612 | HUGOL - U.I CLINICA MÉDICA | POSTO DE ENFERMAGEM - ALA 1 | BOM |  | 895728 |  | 03/08/2015 | 900 | 824.27 | 1
MOVEIS E UTENSILIOS - SESGO | CADEIRA GIRATÓRIA C/BRACOS | FLEXFORM | POLTRONA GIRATÓRIA ESPALDAR MÉDIA | NAO POSSUI | HUGOL - SERV PATRIMONIO | ATIVO PATRIMONIAL HUGOL | BOM |  | 895729 |  | 03/08/2015 | 900 | 824.27 | 1
MOVEIS E UTENSILIOS - SESGO | CADEIRA GIRATÓRIA C/BRACOS | FLEXFORM | POLTRONA GIRATÓRIA ESPALDAR MÉDIA | NAO POSSUI | HUGOL - NUCLEO DE COMUNICACAO | COMUNICACAO | BOM |  | 895730 |  | 03/08/2015 | 900 | 824.27 | 1
MOVEIS E UTENSILIOS - SESGO | CADEIRA GIRATÓRIA C/BRACOS | FLEXFORM | POLTRONA GIRATÓRIA ESPALDAR MÉDIA | 000.005.612 | HUGOL - SERV UTI ADULTO - C | UTI ADULTO C N° 879 | BOM |  | 895731 |  | 03/08/2015 | 900 | 824.27 | 1
MOVEIS E UTENSILIOS - SESGO | CADEIRA GIRATÓRIA C/BRACOS | FLEXFORM | POLTRONA GIRATÓRIA ESPALDAR MÉDIA | 000.005.612 | HUGOL - SERV RECRUT E SELECAO | RH | BOM |  | 895732 |  | 03/08/2015 | 900 | 824.27 | 1
MOVEIS E UTENSILIOS - SESGO | CADEIRA GIRATÓRIA C/BRACOS | FLEXFORM | POLTRONA GIRATÓRIA ESPALDAR MÉDIA | 000.005.612 | HUGOL - U.I CARDIOLOGIA | POSTO DE ENFERMAGEM CARDIO ALA 1 | BOM |  | 895733 |  | 03/08/2015 | 900 | 824.27 | 1
MOVEIS E UTENSILIOS - SESGO | CADEIRA GIRATÓRIA C/BRACOS | FLEXFORM | POLTRONA GIRATÓRIA ESPALDAR MÉDIA | 000.005.612 | HUGOL - SERV UTI ADULTO - C | UTI ADULTO C N° 879 | BOM |  | 895734 |  | 03/08/2015 | 900 | 824.27 | 1
MOVEIS E UTENSILIOS - SESGO | CADEIRA GIRATÓRIA C/BRACOS | FLEXFORM | POLTRONA GIRATÓRIA ESPALDAR MÉDIA | 000.005.612 | HUGOL - SERV PATRIMONIO | QUARENTENA - 2019 | BOM |  | 900895735 |  | 03/08/2015 | 900 | 824.27 | 1
MOVEIS E UTENSILIOS - SESGO | CADEIRA GIRATÓRIA C/BRACOS | FLEXFORM | POLTRONA GIRATÓRIA ESPALDAR MÉDIA | 000.005.612 | HUGOL - SERV UTI ADULTO - C | UTI ADULTO C N° 879 | BOM |  | 895736 |  | 03/08/2015 | 900 | 824.27 | 1
MOVEIS E UTENSILIOS - SESGO | CADEIRA GIRATÓRIA C/BRACOS | FLEXFORM | POLTRONA GIRATÓRIA ESPALDAR MÉDIA | 000.005.612 | HUGOL - SERVICO DE RECEPCAO | RECEPÇÃO AMBULATÓRIO N° 154 | BOM |  | 895737 |  | 03/08/2015 | 900 | 824.27 | 1
MOVEIS E UTENSILIOS - SESGO | CADEIRA GIRATÓRIA C/BRACOS | FLEXFORM | POLTRONA GIRATÓRIA ESPALDAR MÉDIA | NAO POSSUI | HUGOL - SUPERV ORCAMENTO E CUSTO | SUORC N° 17 | BOM |  | 895738 |  | 03/08/2015 | 900 | 824.27 | 1
MOVEIS E UTENSILIOS - SESGO | CADEIRA GIRATÓRIA C/BRACOS | FLEXFORM | POLTRONA GIRATÓRIA ESPALDAR MÉDIA | NAO POSSUI | HUGOL - SERVIÇO DE GOVERNANÇA CLINICA | GERENCIA MEDICA UTI N° 874 | BOM |  | 895739 |  | 03/08/2015 | 900 | 824.27 | 1
MOVEIS E UTENSILIOS - SESGO | CADEIRA GIRATÓRIA C/BRACOS | FLEXFORM | POLTRONA GIRATÓRIA ESPALDAR MÉDIA | 000.005.612 | HUGOL - SERV REFEITORIO E PROD | SALA NUTRICIONISTA- PRODUÇÃO - SALA N° 213 | BOM |  | 895740 |  | 03/08/2015 | 900 | 824.27 | 1
MOVEIS E UTENSILIOS - SESGO | CADEIRA GIRATÓRIA C/BRACOS | FLEXFORM | POLTRONA GIRATÓRIA ESPALDAR MÉDIA | 000.005.612 | HUGOL - SERV UTI ADULTO - E | UTI ADULTO - E | BOM |  | 895741 |  | 03/08/2015 | 900 | 824.27 | 1
MOVEIS E UTENSILIOS - SESGO | CADEIRA GIRATÓRIA C/BRACOS | FLEXFORM | POLTRONA GIRATÓRIA ESPALDAR MÉDIA | 000.005.612 | HUGOL - SERV FISIOTERAPIA | SUPERVISÃO FISIOTERAPIA UTI - SALA N° 901 | BOM |  | 895761 |  | 03/08/2015 | 900 | 824.27 | 1
MOVEIS E UTENSILIOS - SESGO | CADEIRA GIRATÓRIA C/BRACOS | FLEXFORM | POLTRONA GIRATÓRIA ESPALDAR MÉDIA | 000.005.612 | HUGOL - SUPERV ENFERM PEDIATRIA | SUPERV ENFERMAGEM PEDIATRIA | BOM |  | 895760 |  | 03/08/2015 | 900 | 824.27 | 1
MOVEIS E UTENSILIOS - SESGO | CADEIRA GIRATÓRIA C/BRACOS | FLEXFORM | POLTRONA GIRATÓRIA ESPALDAR MÉDIA | 000.005.612 | HUGOL - SUPERV ENFERM PEDIATRIA | SUPERV ENFERMAGEM PEDIATRIA | BOM |  | 895759 |  | 03/08/2015 | 900 | 824.27 | 1
MOVEIS E UTENSILIOS - SESGO | CADEIRA GIRATÓRIA C/BRACOS | FLEXFORM | POLTRONA GIRATÓRIA ESPALDAR MÉDIA | 000.005.612 | HUGOL - AREAS COMUNS | COPA TÉRREO ALA 2 | BOM |  | 895775 |  | 03/08/2015 | 900 | 824.27 | 1
MOVEIS E UTENSILIOS - SESGO | CADEIRA GIRATÓRIA C/BRACOS | FLEXFORM | POLTRONA GIRATÓRIA ESPALDAR MÉDIA | NAO POSSUI | HUGOL - SERV CENTRO CIRURGICO A | SERV CENTRO CIRURGICO A | BOM |  | 895776 |  | 03/08/2015 | 900 | 824.27 | 1
MOVEIS E UTENSILIOS - SESGO | CADEIRA GIRATÓRIA C/BRACOS | FLEXFORM | POLTRONA GIRATÓRIA ESPALDAR MÉDIA | 000.005.612 | HUGOL - SERV UTI ADULTO - F | UTI ADULTO - F | BOM |  | 895800 |  | 03/08/2015 | 900 | 824.27 | 1
MOVEIS E UTENSILIOS - SESGO | CADEIRA GIRATÓRIA C/BRACOS | FLEXFORM | POLTRONA GIRATÓRIA ESPALDAR MÉDIA | 000.005.612 | HUGOL - SERV UTI ADULTO - F | UTI ADULTO - F | BOM |  | 895799 |  | 03/08/2015 | 900 | 824.27 | 1
MOVEIS E UTENSILIOS - SESGO | CADEIRA GIRATÓRIA C/BRACOS | FLEXFORM | POLTRONA GIRATÓRIA ESPALDAR MÉDIA | 000.005.612 | HUGOL - SUPERV ENFERM PEDIATRIA | SUPERV ENFERMAGEM PEDIATRIA | BOM |  | 895758 |  | 03/08/2015 | 900 | 824.27 | 1
MOVEIS E UTENSILIOS - SESGO | CADEIRA GIRATÓRIA C/BRACOS | FLEXFORM | POLTRONA GIRATÓRIA ESPALDAR MÉDIA | NAO POSSUI | HUGOL - SUPERV ANALISES CLINICAS | SUACS | BOM |  | 895757 |  | 03/08/2015 | 900 | 824.27 | 1
MOVEIS E UTENSILIOS - SESGO | CADEIRA GIRATÓRIA C/BRACOS | FLEXFORM | POLTRONA GIRATÓRIA ESPALDAR MÉDIA | NAO POSSUI | HUGOL - SERV FISIOTERAPIA | SUPERVISÃO FISIOTERAPIA UTI - SALA N° 901 | BOM |  | 895767 |  | 03/08/2015 | 900 | 824.27 | 1
MOVEIS E UTENSILIOS - SESGO | CADEIRA GIRATÓRIA C/BRACOS | FLEXFORM | POLTRONA GIRATÓRIA ESPALDAR MÉDIA | NAO POSSUI | HUGOL - COMISS CONT INFEC HOSP | CCIH/SEPCIRAS | BOM |  | 895766 |  | 03/08/2015 | 900 | 824.27 | 1
MOVEIS E UTENSILIOS - SESGO | CADEIRA GIRATÓRIA C/BRACOS | FLEXFORM | POLTRONA GIRATÓRIA ESPALDAR MÉDIA | NAO POSSUI | HUGOL - SUPERV ENFERMAGEM UTI | SALA ADMINISTRATIVA UTI'S N° 876 | BOM |  | 895765 |  | 03/08/2015 | 900 | 824.27 | 1
MOVEIS E UTENSILIOS - SESGO | CADEIRA GIRATÓRIA C/BRACOS | FLEXFORM | POLTRONA GIRATÓRIA ESPALDAR MÉDIA | NAO POSSUI | HUGOL - SUPERV ENFERMAGEM UTI | SUP DE ENFERMAGEM UTI N° 549 | BOM |  | 895764 |  | 03/08/2015 | 900 | 824.27 | 1
MOVEIS E UTENSILIOS - SESGO | CADEIRA GIRATÓRIA C/BRACOS | FLEXFORM | POLTRONA GIRATÓRIA ESPALDAR MÉDIA | NAO POSSUI | HUGOL - SERV PATRIMONIO | CADEIRAS EM QUARENTENA - PROVISÓRIA | BOM |  | 895763 |  | 03/08/2015 | 900 | 824.27 | 1
MOVEIS E UTENSILIOS - SESGO | CADEIRA GIRATÓRIA C/BRACOS | FLEXFORM | POLTRONA GIRATÓRIA ESPALDAR MÉDIA | NAO POSSUI | HUGOL - COMISS CONT INFEC HOSP | CCIH/SEPCIRAS | BOM |  | 895762 |  | 03/08/2015 | 900 | 824.27 | 1
MOVEIS E UTENSILIOS - SESGO | CADEIRA GIRATÓRIA C/BRACOS | FLEXFORM | POLTRONA GIRATÓRIA ESPALDAR MÉDIA | NAO POSSUI | HUGOL - SERV UTI ADULTO - F | UTI ADULTO - F | BOM |  | 895756 |  | 03/08/2015 | 900 | 816.77 | 1
MOVEIS E UTENSILIOS - SESGO | CADEIRA GIRATÓRIA C/BRACOS | FLEXFORM | POLTRONA GIRATÓRIA ESPALDAR MÉDIA | 000.005.612 | HUGOL - SERV UTI ADULTO - E | UTI ADULTO - E | BOM |  | 895755 |  | 03/08/2015 | 900 | 824.27 | 1
MOVEIS E UTENSILIOS - SESGO | CADEIRA GIRATÓRIA C/BRACOS | FLEXFORM | POLTRONA GIRATÓRIA ESPALDAR MÉDIA | 000.005.612 | HUGOL - SERV UTI ADULTO - F | UTI ADULTO - F | BOM |  | 895754 |  | 03/08/2015 | 900 | 824.27 | 1
MOVEIS E UTENSILIOS - SESGO | CADEIRA GIRATÓRIA C/BRACOS | FLEXFORM | POLTRONA GIRATÓRIA ESPALDAR MÉDIA | NAO POSSUI | HUGOL - SERV UTI ADULTO - E | UTI ADULTO - E | BOM |  | 895742 |  | 03/08/2015 | 900 | 824.27 | 1
MOVEIS E UTENSILIOS - SESGO | CADEIRA GIRATÓRIA C/BRACOS | FLEXFORM | POLTRONA GIRATÓRIA ESPALDAR MÉDIA | 000.005.612 | HUGOL - SERV UTI ADULTO - F | UTI ADULTO - F | BOM |  | 895753 |  | 03/08/2015 | 900 | 824.27 | 1
MOVEIS E UTENSILIOS - SESGO | CADEIRA GIRATÓRIA C/BRACOS | FLEXFORM | POLTRONA GIRATÓRIA ESPALDAR MÉDIA | NAO POSSUI | HUGOL - SERV UTI ADULTO - E | UTI ADULTO - E | BOM |  | 895743 |  | 03/08/2015 | 900 | 824.27 | 1
MOVEIS E UTENSILIOS - SESGO | CADEIRA GIRATÓRIA C/BRACOS | FLEXFORM | POLTRONA GIRATÓRIA ESPALDAR MÉDIA | 000.005.612 | HUGOL - SERV UTI ADULTO - E | UTI ADULTO - E | BOM |  | 895744 |  | 03/08/2015 | 900 | 824.27 | 1
MOVEIS E UTENSILIOS - SESGO | CADEIRA GIRATÓRIA C/BRACOS | FLEXFORM | POLTRONA GIRATÓRIA ESPALDAR MÉDIA | 000.005.612 | HUGOL - SERV PATRIMONIO | BENS AGUARDANDO MANUTENÇÃO | BOM |  | 895752 |  | 03/08/2015 | 900 | 824.27 | 1
MOVEIS E UTENSILIOS - SESGO | CADEIRA GIRATÓRIA C/BRACOS | FLEXFORM | POLTRONA GIRATÓRIA ESPALDAR MÉDIA | 000.005.612 | HUGOL - SERV UTI ADULTO - E | UTI ADULTO - E | BOM |  | 895746 |  | 03/08/2015 | 900 | 824.27 | 1
MOVEIS E UTENSILIOS - SESGO | CADEIRA GIRATÓRIA C/BRACOS | FLEXFORM | POLTRONA GIRATÓRIA ESPALDAR MÉDIA | 000.005.612 | HUGOL - SERV UTI ADULTO - F | UTI ADULTO - F | BOM |  | 895747 |  | 03/08/2015 | 900 | 824.27 | 1
MOVEIS E UTENSILIOS - SESGO | CADEIRA GIRATÓRIA C/BRACOS | FLEXFORM | POLTRONA GIRATÓRIA ESPALDAR MÉDIA | 000.005.612 | HUGOL - SERV CENTRO CIRURGICO A | SERV CENTRO CIRURGICO A | BOM |  | 895748 |  | 03/08/2015 | 900 | 824.27 | 1
MOVEIS E UTENSILIOS - SESGO | CADEIRA GIRATÓRIA C/BRACOS | FLEXFORM | POLTRONA GIRATÓRIA ESPALDAR MÉDIA | 000.005.612 | HUGOL - SERV UTI ADULTO - F | UTI ADULTO - F | BOM |  | 895749 |  | 03/08/2015 | 900 | 824.27 | 1
MOVEIS E UTENSILIOS - SESGO | CADEIRA GIRATÓRIA C/BRACOS | FLEXFORM | POLTRONA GIRATÓRIA ESPALDAR MÉDIA | 000.005.612 | HUGOL - SERV UTI ADULTO - E | UTI ADULTO - E | BOM |  | 895750 |  | 03/08/2015 | 900 | 824.27 | 1
MOVEIS E UTENSILIOS - SESGO | CADEIRA GIRATÓRIA C/BRACOS | FLEXFORM | POLTRONA GIRATÓRIA ESPALDAR MÉDIA | 000.005.612 | HUGOL - SERV UTI ADULTO - F | UTI ADULTO - F | BOM |  | 895751 |  | 03/08/2015 | 900 | 824.27 | 1
MOVEIS E UTENSILIOS - SESGO | CADEIRA GIRATÓRIA C/BRACOS | FLEXFORM | POLTRONA GIRATÓRIA ESPALDAR MÉDIA | NAO POSSUI | HUGOL - COMISS CONT INFEC HOSP | CCIH/SEPCIRAS | BOM |  | 895768 |  | 03/08/2015 | 900 | 824.27 | 1
MOVEIS E UTENSILIOS - SESGO | CADEIRA GIRATÓRIA C/BRACOS | FLEXFORM | POLTRONA GIRATÓRIA ESPALDAR MÉDIA | NAO POSSUI | HUGOL - COMISS CONT INFEC HOSP | CCIH/SEPCIRAS | BOM |  | 895769 |  | 03/08/2015 | 900 | 824.27 | 1
MOVEIS E UTENSILIOS - SESGO | CADEIRA GIRATÓRIA C/BRACOS | FLEXFORM | POLTRONA GIRATÓRIA ESPALDAR MÉDIA | NAO POSSUI | HUGOL - COMISS CONT INFEC HOSP | CCIH/SEPCIRAS | BOM |  | 895770 |  | 03/08/2015 | 900 | 824.27 | 1
MOVEIS E UTENSILIOS - SESGO | CADEIRA GIRATÓRIA C/BRACOS | FLEXFORM | POLTRONA GIRATÓRIA ESPALDAR MÉDIA | NAO POSSUI | HUGOL - SUPERV ENFERMAGEM UTI | SECRETARIA UTI/CENTRAL GERE N° 572 | BOM |  | 895771 |  | 03/08/2015 | 900 | 824.27 | 1
MOVEIS E UTENSILIOS - SESGO | CADEIRA GIRATÓRIA C/BRACOS | FLEXFORM | POLTRONA GIRATÓRIA ESPALDAR MÉDIA | NAO POSSUI | HUGOL - SUPER ENFERM QUEIMADOS | SUENQ | BOM |  | 895773 |  | 03/08/2015 | 900 | 824.27 | 1
MOVEIS E UTENSILIOS - SESGO | CADEIRA GIRATÓRIA C/BRACOS | FLEXFORM | POLTRONA GIRATÓRIA ESPALDAR MÉDIA | NAO POSSUI | HUGOL - U.I CIRURGICA | SALA DOS MEDICOS ALA 2 N° 450 | BOM |  | 895774 |  | 03/08/2015 | 900 | 824.27 | 1
MOVEIS E UTENSILIOS - SESGO | CADEIRA GIRATÓRIA C/BRACOS | FLEXFORM | POLTRONA GIRATÓRIA ESPALDAR MÉDIA | NAO POSSUI | HUGOL - SERVIÇO DE GOVERNANÇA CLINICA | SERVIÇO DE GOVERNANÇA CLINICA N° 22 | BOM |  | 895868 |  | 03/08/2015 | 900 | 824.27 | 1
MOVEIS E UTENSILIOS - SESGO | CADEIRA GIRATÓRIA C/BRACOS | FLEXFORM | POLTRONA GIRATÓRIA ESPALDAR MÉDIA | NAO POSSUI | HUGOL - DIRETORIA TECNICA | DIRETORIA TECNICA - SALA N° 23 | BOM |  | 895685 |  | 03/08/2015 | 900 | 824.27 | 1
MOVEIS E UTENSILIOS - SESGO | CADEIRA GIRATÓRIA C/BRACOS | FLEXFORM | POLTRONA GIRATÓRIA ESPALDAR MÉDIA | NAO POSSUI | HUGOL - U.I CLINICA ESPECIALIDADES | POSTO DE ENFERMAGEM ALA 3 | BOM |  | 895686 |  | 03/08/2015 | 900 | 824.27 | 1
MOVEIS E UTENSILIOS - SESGO | CADEIRA GIRATÓRIA C/BRACOS | FLEXFORM | POLTRONA GIRATÓRIA ESPALDAR MÉDIA | NAO POSSUI | HUGOL - DIRETORIA GERAL | SECRETARIA GERAL | BOM |  | 895687 |  | 03/08/2015 | 900 | 824.27 | 1
MOVEIS E UTENSILIOS - SESGO | CADEIRA GIRATÓRIA C/BRACOS | FLEXFORM | POLTRONA GIRATÓRIA ESPALDAR MÉDIA | NAO POSSUI | HUGOL - SERV DISP MEDICAMENTOS | CENTRO CIRURGICO B N° 814 | BOM |  | 895688 |  | 03/08/2015 | 900 | 824.27 | 1
MOVEIS E UTENSILIOS - SESGO | CADEIRA GIRATÓRIA C/BRACOS | FLEXFORM | POLTRONA GIRATÓRIA ESPALDAR MÉDIA | NAO POSSUI | HUGOL - SERV VIGILANCIA E MONIT | SERV VIGILANCIA TRANSP E MONITORAMENTO N° 13 | BOM |  | 895689 |  | 03/08/2015 | 900 | 824.27 | 1
MOVEIS E UTENSILIOS - SESGO | CADEIRA GIRATÓRIA C/BRACOS | FLEXFORM | POLTRONA GIRATÓRIA ESPALDAR MÉDIA | NAO POSSUI | HUGOL - SUPERV ENFERMAGEM UTI | SECRETARIA UTI/CENTRAL GERE N° 572 | BOM |  | 895690 |  | 03/08/2015 | 900 | 824.27 | 1
MOVEIS E UTENSILIOS - SESGO | CADEIRA GIRATÓRIA C/BRACOS | FLEXFORM | POLTRONA GIRATÓRIA ESPALDAR MÉDIA | NAO POSSUI | HUGOL - SERV ALMOX GERAL | CENTRAL DE PAGAMENTOS | BOM |  | 895691 |  | 03/08/2015 | 900 | 824.27 | 1
MOVEIS E UTENSILIOS - SESGO | CADEIRA GIRATÓRIA C/BRACOS | FLEXFORM | POLTRONA GIRATÓRIA ESPALDAR MÉDIA | NAO POSSUI | HUGOL - SERV UTI ADULTO - B | SERV UTI ADULTO - B | BOM |  | 895692 |  | 03/08/2015 | 900 | 824.27 | 1
MOVEIS E UTENSILIOS - SESGO | CADEIRA GIRATÓRIA C/BRACOS | FLEXFORM | POLTRONA GIRATÓRIA ESPALDAR MÉDIA | NAO POSSUI | HUGOL - SUPERV TECNOLOGIA INF | TI APOIO N° 354 | BOM |  | 895693 |  | 03/08/2015 | 900 | 824.27 | 1
MOVEIS E UTENSILIOS - SESGO | CADEIRA GIRATÓRIA C/BRACOS | FLEXFORM | POLTRONA GIRATÓRIA ESPALDAR MÉDIA | NAO POSSUI | HUGOL - SERV PATRIMONIO | SEPAT | BOM |  | 895694 |  | 03/08/2015 | 900 | 824.27 | 1
MOVEIS E UTENSILIOS - SESGO | CADEIRA GIRATÓRIA C/BRACOS | FLEXFORM | POLTRONA GIRATÓRIA ESPALDAR MÉDIA | NAO POSSUI | HUGOL - SERV MANUTENCAO | JOULE AR-CONDICIONADO N° 1025 | BOM |  | 895695 |  | 03/08/2015 | 900 | 824.27 | 1
MOVEIS E UTENSILIOS - SESGO | CADEIRA GIRATÓRIA C/BRACOS | FLEXFORM | POLTRONA GIRATÓRIA ESPALDAR MÉDIA | NAO POSSUI | HUGOL - SERV PATRIMONIO | PARA MANUTENÇÃO EXTERNA | BOM |  | 895696 |  | 03/08/2015 | 900 | 824.27 | 1
MOVEIS E UTENSILIOS - SESGO | CADEIRA GIRATÓRIA C/BRACOS | FLEXFORM | POLTRONA GIRATÓRIA ESPALDAR MÉDIA | NAO POSSUI | HUGOL - SERV PATRIMONIO | PARA MANUTENÇÃO EXTERNA | BOM |  | 895697 |  | 03/08/2015 | 900 | 824.27 | 1
MOVEIS E UTENSILIOS - SESGO | CADEIRA GIRATÓRIA C/BRACOS | FLEXFORM | POLTRONA GIRATÓRIA ESPALDAR MÉDIA | NAO POSSUI | HUGOL - SUPERV FATURAMENTO | SEFAP - (CC DESATIVADO) | BOM |  | 895698 |  | 03/08/2015 | 900 | 824.27 | 1
MOVEIS E UTENSILIOS - SESGO | CADEIRA GIRATÓRIA C/BRACOS | FLEXFORM | POLTRONA GIRATÓRIA ESPALDAR MÉDIA | NAO POSSUI | HUGOL - SERVICO DE RECEPCAO | RECEPÇÃO IMAGEM N° 90 | BOM |  | 895699 |  | 03/08/2015 | 900 | 824.27 | 1
MOVEIS E UTENSILIOS - SESGO | CADEIRA GIRATÓRIA C/BRACOS | FLEXFORM | POLTRONA GIRATÓRIA ESPALDAR MÉDIA | NAO POSSUI | HUGOL - NIR | NIR - SALA N° 119 | BOM |  | 895700 |  | 03/08/2015 | 900 | 824.27 | 1
MOVEIS E UTENSILIOS - SESGO | CADEIRA GIRATÓRIA C/BRACOS | FLEXFORM | POLTRONA GIRATÓRIA ESPALDAR MÉDIA | NAO POSSUI | HUGOL - ENSINO E PESQUISA | SALA ADMINISTRATIVA | BOM |  | 895701 |  | 03/08/2015 | 900 | 824.27 | 1
MOVEIS E UTENSILIOS - SESGO | CADEIRA GIRATÓRIA C/BRACOS | FLEXFORM | POLTRONA GIRATÓRIA ESPALDAR MÉDIA | NAO POSSUI | HUGOL - SERV PRONTO SOCORRO | SALA ADM PS N° 62 | BOM |  | 895702 |  | 03/08/2015 | 900 | 824.27 | 1
MOVEIS E UTENSILIOS - SESGO | CADEIRA GIRATÓRIA C/BRACOS | FLEXFORM | POLTRONA GIRATÓRIA ESPALDAR MÉDIA | NAO POSSUI | HUGOL - SERVICO DE RECEPCAO | RECEPÇÃO AMBULATÓRIO N° 154 | BOM |  | 895703 |  | 03/08/2015 | 900 | 824.27 | 1
MOVEIS E UTENSILIOS - SESGO | CADEIRA GIRATÓRIA C/BRACOS | FLEXFORM | POLTRONA GIRATÓRIA ESPALDAR MÉDIA | NAO POSSUI | HUGOL - SERV PATRIMONIO | LAJE 1007 - BENS AGUARDANDO MANUTENÇÃO | BOM |  | 895867 |  | 03/08/2015 | 900 | 824.27 | 1
MOVEIS E UTENSILIOS - SESGO | CADEIRA GIRATÓRIA C/BRACOS | FLEXFORM | POLTRONA GIRATÓRIA ESPALDAR MÉDIA | NAO POSSUI | HUGOL - SERVIÇO DE GOVERNANÇA CLINICA | SERVIÇO DE GOVERNANÇA CLINICA N° 22 | BOM |  | 895866 |  | 03/08/2015 | 900 | 824.27 | 1
MOVEIS E UTENSILIOS - SESGO | CADEIRA GIRATÓRIA C/BRACOS | FLEXFORM | POLTRONA GIRATÓRIA ESPALDAR MÉDIA | NAO POSSUI | HUGOL - SERVIÇO DE GOVERNANÇA CLINICA | SERVIÇO DE GOVERNANÇA CLINICA N° 22 | BOM |  | 895865 |  | 03/08/2015 | 900 | 824.27 | 1
MOVEIS E UTENSILIOS - SESGO | CADEIRA GIRATÓRIA C/BRACOS | FLEXFORM | POLTRONA GIRATÓRIA ESPALDAR MÉDIA | NAO POSSUI | HUGOL - SERVIÇO DE GOVERNANÇA CLINICA | SERVIÇO DE GOVERNANÇA CLINICA N° 22 | BOM |  | 895864 |  | 03/08/2015 | 900 | 824.27 | 1
MOVEIS E UTENSILIOS - SESGO | CADEIRA GIRATÓRIA C/BRACOS | FLEXFORM | POLTRONA GIRATÓRIA ESPALDAR MÉDIA | NAO POSSUI | HUGOL - SERVIÇO DE GOVERNANÇA CLINICA | SERVIÇO DE GOVERNANÇA CLÍNICA N° 24 | BOM |  | 895863 |  | 03/08/2015 | 900 | 824.27 | 1
MOVEIS E UTENSILIOS - SESGO | CADEIRA GIRATÓRIA C/BRACOS | FLEXFORM | POLTRONA GIRATÓRIA ESPALDAR MÉDIA | NAO POSSUI | HUGOL - SERVIÇO DE GOVERNANÇA CLINICA | SERVIÇO DE GOVERNANÇA CLÍNICA N° 24 | BOM |  | 895862 |  | 03/08/2015 | 900 | 824.27 | 1
MOVEIS E UTENSILIOS - SESGO | CADEIRA GIRATÓRIA C/BRACOS | FLEXFORM | POLTRONA GIRATÓRIA ESPALDAR MÉDIA | NAO POSSUI | HUGOL - SERVIÇO DE GOVERNANÇA CLINICA | SERVIÇO DE GOVERNANÇA CLÍNICA N° 24 | BOM |  | 895861 |  | 03/08/2015 | 900 | 824.27 | 1
MOVEIS E UTENSILIOS - SESGO | CADEIRA GIRATÓRIA C/BRACOS | FLEXFORM | POLTRONA GIRATÓRIA ESPALDAR MÉDIA | NAO POSSUI | HUGOL - SERVIÇO DE GOVERNANÇA CLINICA | SERVIÇO DE GOVERNANÇA CLÍNICA N° 24 | BOM |  | 895860 |  | 03/08/2015 | 900 | 824.27 | 1
MOVEIS E UTENSILIOS - SESGO | CADEIRA GIRATÓRIA C/BRACOS | FLEXFORM | POLTRONA GIRATÓRIA ESPALDAR MÉDIA | NAO POSSUI | HUGOL - DIRETORIA TECNICA | DIRETORIA TECNICA - SALA N° 23 | BOM |  | 895844 |  | 03/08/2015 | 900 | 824.27 | 1
MOVEIS E UTENSILIOS - SESGO | CADEIRA FIXA C/ BRAÇO | FLEXFORM | POLTRONA ERME MÉDIA FIXA | NAO POSSUI | HUGOL - SERV UTI G PEDIATRICA | UTI G PEDIATRICA N° 554 | BOM |  | 895704 |  | 03/08/2015 | 900 | 824.27 | 1
MOVEIS E UTENSILIOS - SESGO | CADEIRA FIXA C/ BRAÇO | FLEXFORM | POLTRONA ERME MÉDIA FIXA | NAO POSSUI | HUGOL - UTI CARDIACA PEDIATRICA | UTI CARDIACA PEDIATRICA N° 564 | BOM |  | 895705 |  | 03/08/2015 | 900 | 824.27 | 1
MOVEIS E UTENSILIOS - SESGO | CADEIRA FIXA C/ BRAÇO | FLEXFORM | POLTRONA ERME MÉDIA FIXA | NAO POSSUI | HUGOL - SERVIÇO DE GOVERNANÇA CLINICA | GERENCIA MEDICA DA INTERNAÇÃO - 3° ANDAR ALA 1 | BOM |  | 862424 |  | 03/08/2015 | 258.11 | 236.39 | 1
MOVEIS E UTENSILIOS - SESGO | CADEIRA FIXA C/ BRAÇO | FLEXFORM | POLTRONA ERME MÉDIA FIXA | NAO POSSUI | HUGOL - SERVIÇO DE GOVERNANÇA CLINICA | GERENCIA MEDICA DA INTERNAÇÃO - 3° ANDAR ALA 1 | BOM |  | 862428 |  | 03/08/2015 | 258.11 | 236.39 | 1
MOVEIS E UTENSILIOS - SESGO | CADEIRA FIXA C/ BRAÇO | FLEXFORM | POLTRONA ERME MÉDIA FIXA | NAO POSSUI | HUGOL - SERVIÇO DE GOVERNANÇA CLINICA | GERENCIA MEDICA DA INTERNAÇÃO - 3° ANDAR ALA 1 | BOM |  | 862420 |  | 03/08/2015 | 258.11 | 236.39 | 1
MOVEIS E UTENSILIOS - SESGO | CADEIRA FIXA C/ BRAÇO | FLEXFORM | POLTRONA ERME MÉDIA FIXA | NAO POSSUI | HUGOL - SERVIÇO DE GOVERNANÇA CLINICA | GERENCIA MEDICA DA INTERNAÇÃO - 3° ANDAR ALA 1 | BOM |  | 862421 |  | 03/08/2015 | 258.11 | 236.39 | 1
MOVEIS E UTENSILIOS - SESGO | CADEIRA FIXA C/ BRAÇO | FLEXFORM | POLTRONA ERME MÉDIA FIXA | NAO POSSUI | HUGOL - DIRETORIA ADM FINANCEIRA | DAF - SALA N° 30 | BOM |  | 862427 |  | 03/08/2015 | 258.11 | 236.39 | 1
MOVEIS E UTENSILIOS - SESGO | CADEIRA FIXA C/ BRAÇO | FLEXFORM | POLTRONA ERME MÉDIA FIXA | NAO POSSUI | HUGOL - DIRETORIA ADM FINANCEIRA | SALA DE REUNIÕES - N° 21 | BOM |  | 862426 |  | 03/08/2015 | 258.11 | 236.39 | 1
MOVEIS E UTENSILIOS - SESGO | CADEIRA FIXA C/ BRAÇO | FLEXFORM | POLTRONA ERME MÉDIA FIXA | NAO POSSUI | HUGOL - DIRETORIA ADM FINANCEIRA | DAF - SALA N° 30 | BOM |  | 862425 |  | 03/08/2015 | 258.11 | 236.39 | 1
MOVEIS E UTENSILIOS - SESGO | CADEIRA FIXA C/ BRAÇO | FLEXFORM | POLTRONA ERME MÉDIA FIXA | NAO POSSUI | HUGOL - DIRETORIA ADM FINANCEIRA | DAF - SALA N° 30 | BOM |  | 862422 |  | 03/08/2015 | 258.11 | 236.39 | 1
MOVEIS E UTENSILIOS - SESGO | CADEIRA FIXA C/ BRAÇO | FLEXFORM | POLTRONA ERME MÉDIA FIXA | NAO POSSUI | HUGOL - DIRETORIA ADM FINANCEIRA | DAF - SALA N° 30 | BOM |  | 862423 |  | 03/08/2015 | 258.11 | 236.39 | 1
MOVEIS E UTENSILIOS - SESGO | CADEIRA GIRATÓRIA C/BRACOS | FLEXFORM | POLTRONA PRINCESA TELA | NAO POSSUI | HUGOL - DIRETORIA ADM FINANCEIRA | DAF - SALA N° 30 | BOM |  | 862554 |  | 03/08/2015 | 1895 | 1735.56 | 1
MOVEIS E UTENSILIOS - SESGO | CADEIRA GIRATÓRIA C/BRACOS | FLEXFORM | POLTRONA PRINCESA TELA | NAO POSSUI | HUGOL - DIRETORIA GERAL | DIRETORIA GERAL - SALA N° 28 | BOM |  | 862547 |  | 03/08/2015 | 1895 | 1735.56 | 1
MOVEIS E UTENSILIOS - SESGO | CADEIRA GIRATÓRIA C/BRACOS | FLEXFORM | POLTRONA PRINCESA TELA | NAO POSSUI | HUGOL - SERVIÇO DE GOVERNANÇA CLINICA | SERVIÇO DE GOVERNANÇA CLÍNICA N° 24 | BOM |  | 862548 |  | 03/08/2015 | 1895 | 1735.56 | 1
MOVEIS E UTENSILIOS - SESGO | CADEIRA GIRATÓRIA C/BRACOS | FLEXFORM | POLTRONA PRINCESA TELA | NAO POSSUI | HUGOL - DIRETORIA TECNICA | DIRETORIA TECNICA - SALA N° 23 | BOM |  | 862549 |  | 03/08/2015 | 1895 | 1735.56 | 1
MOVEIS E UTENSILIOS - SESGO | CADEIRA GIRATÓRIA C/BRACOS | FLEXFORM | POLTRONA GIRATÓRIA ESPALDAR MÉDIA | NAO POSSUI | HUGOL - SERV ALMOX GERAL | CENTRAL DE PAGAMENTOS | BOM |  | 895706 |  | 03/08/2015 | 900 | 824.27 | 1
MOVEIS E UTENSILIOS - SESGO | CADEIRA FIXA C/ BRAÇO | FLEXFORM | POLTRONA ERME MÉDIA FIXA | NAO POSSUI | HUGOL - SERV AMBULATORIO MEDICO | CONSULTORIO 5 N° 162 | BOM |  | 866795 |  | 20/11/2015 | 630 | 558.25 | 1
MOVEIS E UTENSILIOS - SESGO | CADEIRA GIRATÓRIA C/BRACOS | FLEXFORM | POLTRONA GIRATÓRIA ESPALDAR MÉDIA | NAO POSSUI | HUGOL - SERV PATRIMONIO | BENS AGUARDANDO MANUTENÇÃO | BOM |  | 895735 |  | 20/11/2015 | 0 | 0 | 1
MOVEIS E UTENSILIOS - SESGO | CADEIRA GIRATÓRIA C/BRACOS | FLEXFORM | POLTRONA GIRATÓRIA ERME ALTA | NAO POSSUI | HUGOL - SUPERV TECNOLOGIA INF | GERENCIA DE T.I. | BOM |  | 896281 |  | 20/11/2015 | 0 | 0 | 1
MOVEIS E UTENSILIOS - SESGO | CADEIRA FIXA C/ BRAÇO | FLEXFORM | POLTRONA ERME MÉDIA FIXA | NAO POSSUI | HUGOL - UNID COLETA E TRANSFUSAO | LANCHONETE UCT | BOM |  | 866809 |  | 19/11/2015 | 630 | 558.43 | 1
MOVEIS E UTENSILIOS - SESGO | CADEIRA GIRATÓRIA C/BRACOS | FLEXFORM | POLTRONA GIRATÓRIA ERME ALTA | NAO POSSUI | HUGOL - SERV PATRIMONIO | PARA MANUTENÇÃO EXTERNA | BOM |  | 863384 |  | 27/07/2015 | 367.51 | 337.28 | 1
MOVEIS E UTENSILIOS - SESGO | CADEIRA GIRATÓRIA C/BRACOS | FLEXFORM | POLTRONA GIRATÓRIA ERME ALTA | NAO POSSUI | HUGOL - SERVIÇO DE GOVERNANÇA CLINICA | GERENCIA MEDICA DA INTERNAÇÃO - 3° ANDAR ALA 1 | BOM |  | 863383 |  | 27/07/2015 | 367.51 | 337.28 | 1
MOVEIS E UTENSILIOS - SESGO | CADEIRA GIRATÓRIA C/BRACOS | FLEXFORM | POLTRONA GIRATÓRIA ERME ALTA | NAO POSSUI | HUGOL - U.I CLINICA MÉDICA | REPOUSO MEDICO ALA 1 N° 590 | BOM |  | 863382 |  | 27/07/2015 | 367.51 | 337.28 | 1
MOVEIS E UTENSILIOS - SESGO | CADEIRA GIRATÓRIA C/BRACOS | FLEXFORM | POLTRONA GIRATÓRIA ERME ALTA | NAO POSSUI | HUGOL - U.I CLINICA MÉDICA | REPOUSO MEDICO ALA 1 N° 590 | BOM |  | 863381 |  | 27/07/2015 | 367.51 | 337.28 | 1
MOVEIS E UTENSILIOS - SESGO | CADEIRA GIRATÓRIA C/BRACOS | FLEXFORM | POLTRONA GIRATÓRIA ERME ALTA | NAO POSSUI | HUGOL - SERVICO DE RECEPCAO | RECEPÇÃO IMAGEM N° 90 | BOM |  | 863380 |  | 27/07/2015 | 367.51 | 337.28 | 1
MOVEIS E UTENSILIOS - SESGO | CADEIRA GIRATÓRIA C/BRACOS | FLEXFORM | POLTRONA GIRATÓRIA ERME ALTA | NAO POSSUI | HUGOL - SERV DISP MEDICAMENTOS | SALA ADM MEDICA 1 N° 596 | BOM |  | 863379 |  | 27/07/2015 | 367.51 | 337.28 | 1
MOVEIS E UTENSILIOS - SESGO | CADEIRA GIRATÓRIA C/BRACOS | FLEXFORM | POLTRONA GIRATÓRIA ERME ALTA | NAO POSSUI | HUGOL - SUPERV FATURAMENTO | SERV DE FATURAMENTO | BOM |  | 863378 |  | 27/07/2015 | 367.51 | 337.28 | 1
MOVEIS E UTENSILIOS - SESGO | CADEIRA GIRATÓRIA C/BRACOS | FLEXFORM | POLTRONA GIRATÓRIA ERME ALTA | NAO POSSUI | HUGOL - SERV REFEITORIO E PROD | COPA 3°ANDAR ALA 1 - SALA N° 602 | BOM |  | 863377 |  | 27/07/2015 | 367.51 | 337.28 | 1
MOVEIS E UTENSILIOS - SESGO | CADEIRA GIRATÓRIA C/BRACOS | FLEXFORM | POLTRONA GIRATÓRIA ERME ALTA | NAO POSSUI | HUGOL - SERVICO DE RECEPCAO | RECEPÇÃO GERAL | BOM |  | 863376 |  | 27/07/2015 | 367.51 | 337.28 | 1
MOVEIS E UTENSILIOS - SESGO | MESA TRABALHO EM L | FORTLINE | DELTA 1400X1400X740MM | NAO POSSUI | HUGOL - SERV AMBULATORIO MEDICO | CONSULTORIO 21 N° 193 | BOM |  | 859930 |  | 27/07/2015 | 465.59 | 427.29 | 1
MOVEIS E UTENSILIOS - SESGO | MESA DE TRABALHO RETA | FORTLINE | MDP 1,4X0,6X0,74M - RETA | NAO POSSUI | HUGOL - SERVIÇO DE GOVERNANÇA CLINICA | GERENCIA MEDICA UTI N° 874 | BOM |  | 859929 |  | 27/07/2015 | 586 | 537.8 | 1
MOVEIS E UTENSILIOS - SESGO | MESA TRABALHO EM L | FORTLINE | DELTA 1400X1400X740MM | NAO POSSUI | HUGOL - SERV PATRIMONIO | ATIVO PATRIMONIAL HUGOL | BOM |  | 859928 |  | 27/07/2015 | 586 | 537.8 | 1
MOVEIS E UTENSILIOS - SESGO | MESA TRABALHO EM L | FORTLINE | DELTA 1400X1400X740MM | NAO POSSUI | HUGOL - SERV AMBULATORIO MEDICO | CONSULTORIO 15 N° 147 | BOM |  | 859927 |  | 27/07/2015 | 586 | 537.8 | 1
MOVEIS E UTENSILIOS - SESGO | MESA TRABALHO EM L | FORTLINE | DELTA 1400X1400X740MM | NAO POSSUI | HUGOL - SAU/OUVIDORIA | OUVIDORIA | BOM |  | 859926 |  | 27/07/2015 | 1099 | 1008.6 | 1
MOVEIS E UTENSILIOS - SESGO | MESA TRABALHO EM L | FORTLINE | DELTA 1400X1400X740MM | NAO POSSUI | HUGOL - SERV AMBULATORIO MEDICO | CONSULTORIO 14 | BOM |  | 859925 |  | 27/07/2015 | 1099 | 1008.6 | 1
MOVEIS E UTENSILIOS - SESGO | MESA TRABALHO EM L | FORTLINE | DELTA 1400X1400X740MM | NAO POSSUI | HUGOL - SERV AMBULATORIO MEDICO | CONSULTORIO 18 N° 150 | BOM |  | 859924 |  | 27/07/2015 | 1099 | 1008.6 | 1
MOVEIS E UTENSILIOS - SESGO | CADEIRA FIXA C/ BRAÇO | FLEXFORM | POLTRONA ERME MÉDIA FIXA | NAO POSSUI | HUGOL - DIRETORIA ADM FINANCEIRA | SALA DE REUNIÕES - N° 21 | BOM |  | 863450 |  | 28/07/2015 | 630 | 578.01 | 1
MOVEIS E UTENSILIOS - SESGO | CADEIRA FIXA C/ BRAÇO | FLEXFORM | POLTRONA ERME MÉDIA FIXA | NAO POSSUI | HUGOL - DIRETORIA ADM FINANCEIRA | SALA DE REUNIÕES - N° 21 | BOM |  | 863451 |  | 28/07/2015 | 630 | 578.01 | 1
MOVEIS E UTENSILIOS - SESGO | CADEIRA FIXA C/ BRAÇO | FLEXFORM | POLTRONA ERME MÉDIA FIXA | NAO POSSUI | HUGOL - DIRETORIA ADM FINANCEIRA | SALA DE REUNIÕES - N° 21 | BOM |  | 863453 |  | 28/07/2015 | 630 | 578.01 | 1
MOVEIS E UTENSILIOS - SESGO | CADEIRA FIXA C/ BRAÇO | FLEXFORM | POLTRONA ERME MÉDIA FIXA | NAO POSSUI | HUGOL - DIRETORIA ADM FINANCEIRA | SALA DE REUNIÕES - N° 21 | BOM |  | 863454 |  | 28/07/2015 | 630 | 578.01 | 1
MOVEIS E UTENSILIOS - SESGO | CADEIRA FIXA C/ BRAÇO | FLEXFORM | POLTRONA ERME MÉDIA FIXA | NAO POSSUI | HUGOL - DIRETORIA ADM FINANCEIRA | SALA DE REUNIÕES - N° 21 | BOM |  | 863455 |  | 28/07/2015 | 630 | 578.01 | 1
MOVEIS E UTENSILIOS - SESGO | CADEIRA FIXA C/ BRAÇO | FLEXFORM | POLTRONA ERME MÉDIA FIXA | NAO POSSUI | HUGOL - DIRETORIA GERAL | DIRETORIA GERAL - SALA N° 28 | BOM |  | 863456 |  | 28/07/2015 | 630 | 578.01 | 1
MOVEIS E UTENSILIOS - SESGO | CADEIRA FIXA C/ BRAÇO | FLEXFORM | POLTRONA ERME MÉDIA FIXA | NAO POSSUI | HUGOL - DIRETORIA TECNICA | DIRETORIA TECNICA - SALA N° 23 | BOM |  | 863457 |  | 28/07/2015 | 630 | 578.01 | 1
MOVEIS E UTENSILIOS - SESGO | CADEIRA FIXA C/ BRAÇO | FLEXFORM | POLTRONA ERME MÉDIA FIXA | NAO POSSUI | HUGOL - DIRETORIA ADM FINANCEIRA | SALA DE REUNIÕES - N° 21 | BOM |  | 863458 |  | 28/07/2015 | 630 | 578.01 | 1
MOVEIS E UTENSILIOS - SESGO | CADEIRA FIXA C/ BRAÇO | FLEXFORM | POLTRONA ERME MÉDIA FIXA | NAO POSSUI | HUGOL - DIRETORIA ADM FINANCEIRA | SALA DE REUNIÕES - N° 21 | BOM |  | 863459 |  | 28/07/2015 | 630 | 578.01 | 1
MOVEIS E UTENSILIOS - SESGO | CADEIRA FIXA C/ BRAÇO | FLEXFORM | POLTRONA ERME MÉDIA FIXA | NAO POSSUI | HUGOL - SERVIÇO DE GOVERNANÇA CLINICA | SERVIÇO DE GOVERNANÇA CLINICA N° 22 | BOM |  | 863460 |  | 28/07/2015 | 630 | 578.01 | 1
MOVEIS E UTENSILIOS - SESGO | CADEIRA FIXA C/ BRAÇO | FLEXFORM | POLTRONA ERME MÉDIA FIXA | NAO POSSUI | HUGOL - DIRETORIA ADM FINANCEIRA | SALA DE REUNIÕES - N° 21 | BOM |  | 863461 |  | 28/07/2015 | 630 | 578.01 | 1
MOVEIS E UTENSILIOS - SESGO | CADEIRA FIXA C/ BRAÇO | FLEXFORM | POLTRONA ERME MÉDIA FIXA | NAO POSSUI | HUGOL - DIRETORIA TECNICA | DIRETORIA TECNICA - SALA N° 23 | BOM |  | 863462 |  | 28/07/2015 | 630 | 578.01 | 1
MOVEIS E UTENSILIOS - SESGO | CADEIRA FIXA C/ BRAÇO | FLEXFORM | POLTRONA ERME MÉDIA FIXA | NAO POSSUI | HUGOL - DIRETORIA ADM FINANCEIRA | SALA DE REUNIÕES - N° 21 | BOM |  | 863463 |  | 28/07/2015 | 630 | 578.01 | 1
MOVEIS E UTENSILIOS - SESGO | CADEIRA FIXA C/ BRAÇO | FLEXFORM | POLTRONA ERME MÉDIA FIXA | NAO POSSUI | HUGOL - DIRETORIA ADM FINANCEIRA | SALA DE REUNIÕES - N° 21 | BOM |  | 863464 |  | 28/07/2015 | 630.65 | 578.6 | 1
MOVEIS E UTENSILIOS - SESGO | CADEIRA FIXA C/ BRAÇO | FLEXFORM | POLTRONA ERME MÉDIA FIXA | NAO POSSUI | HUGOL - DIRETORIA ADM FINANCEIRA | SALA DE REUNIÕES - N° 21 | BOM |  | 863465 |  | 28/07/2015 | 630 | 578.01 | 1
MOVEIS E UTENSILIOS - SESGO | CADEIRA FIXA C/ BRAÇO | FLEXFORM | POLTRONA ERME MÉDIA FIXA | NAO POSSUI | HUGOL - AUDITORIO | AUDITORIO N° 2 | BOM |  | 863466 |  | 28/07/2015 | 630 | 578.01 | 1
MOVEIS E UTENSILIOS - SESGO | CADEIRA FIXA C/ BRAÇO | FLEXFORM | POLTRONA ERME MÉDIA FIXA | NAO POSSUI | HUGOL - DIRETORIA ADM FINANCEIRA | SALA DE REUNIÕES - N° 21 | BOM |  | 863467 |  | 28/07/2015 | 630 | 578.01 | 1
MOVEIS E UTENSILIOS - SESGO | CADEIRA FIXA C/ BRAÇO | FLEXFORM | POLTRONA ERME MÉDIA FIXA | NAO POSSUI | HUGOL - DIRETORIA TECNICA | DIRETORIA TECNICA - SALA N° 23 | BOM |  | 863468 |  | 28/07/2015 | 630 | 578.01 | 1
MOVEIS E UTENSILIOS - SESGO | CADEIRA FIXA C/ BRAÇO | FLEXFORM | POLTRONA ERME MÉDIA FIXA | NAO POSSUI | HUGOL - DIRETORIA ADM FINANCEIRA | SALA DE REUNIÕES - N° 21 | BOM |  | 863469 |  | 28/07/2015 | 630 | 578.01 | 1
MOVEIS E UTENSILIOS - SESGO | CADEIRA FIXA C/ BRAÇO | FLEXFORM | POLTRONA ERME MÉDIA FIXA | NAO POSSUI | HUGOL - DIRETORIA ADM FINANCEIRA | SALA DE REUNIÕES - N° 21 | BOM |  | 863470 |  | 28/07/2015 | 630 | 578.01 | 1
MOVEIS E UTENSILIOS - SESGO | CADEIRA FIXA C/ BRAÇO | FLEXFORM | POLTRONA ERME MÉDIA FIXA | NAO POSSUI | HUGOL - DIRETORIA ADM FINANCEIRA | SALA DE REUNIÕES - N° 21 | BOM |  | 863471 |  | 28/07/2015 | 630 | 578.01 | 1
MOVEIS E UTENSILIOS - SESGO | CADEIRA FIXA C/ BRAÇO | FLEXFORM | POLTRONA ERME MÉDIA FIXA | NAO POSSUI | HUGOL - AUDITORIO | AUDITORIO N° 2 | BOM |  | 863472 |  | 28/07/2015 | 630 | 578.01 | 1
MOVEIS E UTENSILIOS - SESGO | CADEIRA FIXA C/ BRAÇO | FLEXFORM | POLTRONA ERME MÉDIA FIXA | NAO POSSUI | HUGOL - DIRETORIA ADM FINANCEIRA | SALA DE REUNIÕES - N° 21 | BOM |  | 863473 |  | 28/07/2015 | 630 | 578.01 | 1
MOVEIS E UTENSILIOS - SESGO | CADEIRA FIXA C/ BRAÇO | FLEXFORM | POLTRONA ERME MÉDIA FIXA | NAO POSSUI | HUGOL - DIRETORIA ADM FINANCEIRA | SALA DE REUNIÕES - N° 21 | BOM |  | 863474 |  | 28/07/2015 | 630 | 578.01 | 1
MOVEIS E UTENSILIOS - SESGO | CADEIRA FIXA C/ BRAÇO | FLEXFORM | POLTRONA ERME MÉDIA FIXA | NAO POSSUI | HUGOL - COREME | SALA DE AULA N° 928 | BOM |  | 863475 |  | 28/07/2015 | 630 | 578.01 | 1
MOVEIS E UTENSILIOS - SESGO | CADEIRA FIXA C/ BRAÇO | FLEXFORM | POLTRONA ERME MÉDIA FIXA | NAO POSSUI | HUGOL - ENSINO E PESQUISA | SALA DA RESIDÊNCIA - AMBUL. SALA N° 184 | BOM |  | 863522 |  | 28/07/2015 | 322.65 | 296.02 | 1
MOVEIS E UTENSILIOS - SESGO | CADEIRA FIXA C/ BRAÇO | FLEXFORM | POLTRONA ERME MÉDIA FIXA | NAO POSSUI | HUGOL - SERV AMBULATORIO MEDICO | CONSULTORIO 14 | BOM |  | 863521 |  | 28/07/2015 | 322.65 | 296.02 | 1
MOVEIS E UTENSILIOS - SESGO | CADEIRA FIXA C/ BRAÇO | FLEXFORM | POLTRONA ERME MÉDIA FIXA | NAO POSSUI | HUGOL - GER ENFERMAGEM | GERE - CONSULTÓRIO 10 - AMBULATÓRIO | BOM |  | 863520 |  | 28/07/2015 | 322.65 | 296.02 | 1
MOVEIS E UTENSILIOS - SESGO | CADEIRA FIXA C/ BRAÇO | FLEXFORM | POLTRONA ERME MÉDIA FIXA | NAO POSSUI | HUGOL - SERV AMBULATORIO MEDICO | SERV DE AMBULATORIO MEDICO | BOM |  | 863519 |  | 28/07/2015 | 322.65 | 296.02 | 1
MOVEIS E UTENSILIOS - SESGO | CADEIRA FIXA C/ BRAÇO | FLEXFORM | POLTRONA ERME MÉDIA FIXA | NAO POSSUI | HUGOL - SERV AMBULATORIO MEDICO | SALA DE VACINA | BOM |  | 863518 |  | 28/07/2015 | 322.65 | 296.02 | 1
MOVEIS E UTENSILIOS - SESGO | CADEIRA FIXA C/ BRAÇO | FLEXFORM | POLTRONA ERME MÉDIA FIXA | NAO POSSUI | HUGOL - SERV AMBULATORIO MEDICO | SALA DE VACINA | BOM |  | 863517 |  | 28/07/2015 | 322.65 | 296.02 | 1
MOVEIS E UTENSILIOS - SESGO | CADEIRA FIXA C/ BRAÇO | FLEXFORM | POLTRONA ERME MÉDIA FIXA | NAO POSSUI | HUGOL - ENSINO E PESQUISA | COMITÊ DE ÉTICA - AMBUL. SALA N° 185 | BOM |  | 863516 |  | 28/07/2015 | 322.65 | 296.02 | 1
MOVEIS E UTENSILIOS - SESGO | CADEIRA FIXA C/ BRAÇO | FLEXFORM | POLTRONA ERME MÉDIA FIXA | NAO POSSUI | HUGOL - SERVIÇO DE GOVERNANÇA CLINICA | SERVIÇO DE GOVERNANÇA CLÍNICA N° 24 | BOM |  | 863476 |  | 28/07/2015 | 630 | 578.01 | 1
MOVEIS E UTENSILIOS - SESGO | CADEIRA FIXA C/ BRAÇO | FLEXFORM | POLTRONA ERME MÉDIA FIXA | NAO POSSUI | HUGOL - COREME | SALA DE AULA N° 928 | BOM |  | 863477 |  | 28/07/2015 | 630 | 578.01 | 1
MOVEIS E UTENSILIOS - SESGO | CADEIRA FIXA C/ BRAÇO | FLEXFORM | POLTRONA ERME MÉDIA FIXA | NAO POSSUI | HUGOL - SUPERV TECNOLOGIA INF | GERENCIA DE T.I. | BOM |  | 863478 |  | 28/07/2015 | 630 | 578.01 | 1
MOVEIS E UTENSILIOS - SESGO | CADEIRA FIXA C/ BRAÇO | FLEXFORM | POLTRONA ERME MÉDIA FIXA | NAO POSSUI | HUGOL - ENSINO E PESQUISA | SALA DA RESIDÊNCIA - AMBUL. SALA N° 184 | BOM |  | 866617 |  | 06/01/2016 | 630 | 550.23 | 1
MOVEIS E UTENSILIOS - SESGO | CADEIRA FIXA C/ BRAÇO | FLEXFORM | POLTRONA ERME MÉDIA FIXA | NAO POSSUI | HUGOL - SUPERV TECNOLOGIA INF | RACK B - EXAMES - SALA N° 115 | BOM |  | 862406 |  | 06/01/2016 | 358.11 | 312.77 | 1
MOVEIS E UTENSILIOS - SESGO | MESA | FLEXFORM | ESTACAO DE TRABALHO 1600MM | NAO POSSUI | HUGOL - SERV TOMOGRAFI COMPUTAD | COMANDO DOS TOMOGRAFOS | BOM |  | 866472 |  | 05/03/2015 | 3540 | 3098.45 | 1
MOVEIS E UTENSILIOS - SESGO | CADEIRA FIXA C/ BRAÇO | FLEXFORM | POLTRONA ERME MÉDIA FIXA | NAO POSSUI | HUGOL - GER ENFERMAGEM | COORD ENFERMAGEM N° 453 | BOM |  | 863199 |  | 28/07/2015 | 233.65 | 205.32 | 1
MOVEIS E UTENSILIOS - SESGO | ESCADA HOSPITALAR | NAO POSSUI | 2 DEGRAUS | NAO POSSUI | HUGOL - SERV PRONTO SOCORRO | SALA ORTOPEDIA/CIRURGIA GERAL N° 73 | BOM |  | 901437 |  | 05/08/2015 | 155 | 141.88 | 1
MOVEIS E UTENSILIOS - SESGO | ESCADA HOSPITALAR | NAO POSSUI | 2 DEGRAUS | NAO POSSUI | HUGOL - U.I ORTOPEDIA/TRAUMATOLOGIA | SALA CURATIVOS ALA 2 - SALA N° 408 | BOM |  | 901438 |  | 05/08/2015 | 155 | 141.88 | 1
MOVEIS E UTENSILIOS - SESGO | ESCADA HOSPITALAR | NAO POSSUI | 2 DEGRAUS | NAO POSSUI | HUGOL - SERV MANUTENCAO | ORBIS N° 236 | BOM |  | 901441 |  | 05/08/2015 | 155 | 141.88 | 1
MOVEIS E UTENSILIOS - SESGO | ESCADA HOSPITALAR | NAO POSSUI | 2 DEGRAUS | NAO POSSUI | HUGOL - SERV AMBULATORIO MEDICO | CONSULTORIO 21 N° 193 | BOM |  | 901443 |  | 05/08/2015 | 155 | 141.88 | 1
MOVEIS E UTENSILIOS - SESGO | ESCADA HOSPITALAR | NAO POSSUI | 2 DEGRAUS | NAO POSSUI | HUGOL - SERV PATRIMONIO | ATIVO PATRIMONIAL HUGOL | BOM |  | 901444 |  | 05/08/2015 | 155 | 141.88 | 1
MOVEIS E UTENSILIOS - SESGO | ESCADA HOSPITALAR | NAO POSSUI | 2 DEGRAUS | NAO POSSUI | HUGOL - SERV AMBULATORIO MEDICO | CONSULTORIO 17 N° 149 | BOM |  | 901445 |  | 05/08/2015 | 155 | 141.88 | 1
MOVEIS E UTENSILIOS - SESGO | ESCADA HOSPITALAR | NAO POSSUI | 2 DEGRAUS | NAO POSSUI | HUGOL - SERV CME - A | SERV DE CME | BOM |  | 901446 |  | 05/08/2015 | 155 | 141.88 | 1
MOVEIS E UTENSILIOS - SESGO | ESCADA HOSPITALAR | NAO POSSUI | 2 DEGRAUS | NAO POSSUI | HUGOL - U.I CIRURGICA | 103 - 104 | BOM |  | 901448 |  | 05/08/2015 | 155 | 141.88 | 1
MOVEIS E UTENSILIOS - SESGO | ESCADA HOSPITALAR | NAO POSSUI | 2 DEGRAUS | NAO POSSUI | HUGOL - U.I CLINICA MÉDICA | 301 - 302 | BOM |  | 901449 |  | 05/08/2015 | 155 | 141.88 | 1
MOVEIS E UTENSILIOS - SESGO | ESCADA HOSPITALAR | NAO POSSUI | 2 DEGRAUS | NAO POSSUI | HUGOL - U.I CARDIOLOGIA | 507-508 N° 711/712 | BOM |  | 901452 |  | 05/08/2015 | 155 | 141.88 | 1
MOVEIS E UTENSILIOS - SESGO | ESCADA HOSPITALAR | NAO POSSUI | 2 DEGRAUS | NAO POSSUI | HUGOL - UTI CARDIACA PEDIATRICA | UTI CARDIACA PEDIATRICA N° 564 | BOM |  | 901453 |  | 05/08/2015 | 155 | 141.88 | 1
MOVEIS E UTENSILIOS - SESGO | ESCADA HOSPITALAR | NAO POSSUI | 2 DEGRAUS | NAO POSSUI | HUGOL - SERV PATRIMONIO | ATIVO PATRIMONIAL HUGOL | BOM |  | 901454 |  | 05/08/2015 | 155 | 141.88 | 1
MOVEIS E UTENSILIOS - SESGO | ESCADA HOSPITALAR | NAO POSSUI | 2 DEGRAUS | NAO POSSUI | HUGOL - U.I QUEIMADOS | GUARDA DE EQUIPAMENTOS | BOM |  | 901455 |  | 06/08/2015 | 155 | 141.83 | 1
MOVEIS E UTENSILIOS - SESGO | ESCADA HOSPITALAR | NAO POSSUI | 2 DEGRAUS | NAO POSSUI | HUGOL - SERV PATRIMONIO | ATIVO PATRIMONIAL HUGOL | BOM |  | 901458 |  | 06/08/2015 | 155 | 141.83 | 1
MOVEIS E UTENSILIOS - SESGO | ESCADA HOSPITALAR | NAO POSSUI | 2 DEGRAUS | NAO POSSUI | HUGOL - SERV UTI ADULTO - E | UTI ADULTO - E | BOM |  | 901459 |  | 06/08/2015 | 155 | 141.83 | 1
MOVEIS E UTENSILIOS - SESGO | ESCADA HOSPITALAR | NAO POSSUI | 2 DEGRAUS | NAO POSSUI | HUGOL - AUDITORIO | AUDITORIO N° 2 | BOM |  | 901460 |  | 06/08/2015 | 155 | 141.83 | 1
MOVEIS E UTENSILIOS - SESGO | ESCADA HOSPITALAR | NAO POSSUI | 2 DEGRAUS | NAO POSSUI | HUGOL - SERV UTI ADULTO - F | UTI ADULTO - F | BOM |  | 901461 |  | 06/08/2015 | 155 | 141.83 | 1
MOVEIS E UTENSILIOS - SESGO | ESCADA HOSPITALAR | NAO POSSUI | 2 DEGRAUS | NAO POSSUI | HUGOL - SERV PATRIMONIO | ATIVO PATRIMONIAL HUGOL | BOM |  | 901462 |  | 06/08/2015 | 155 | 141.83 | 1
MOVEIS E UTENSILIOS - SESGO | ESCADA HOSPITALAR | NAO POSSUI | 2 DEGRAUS | NAO POSSUI | HUGOL - U.I ORTOPEDIA/TRAUMATOLOGIA | 019-020 N° 413 | BOM |  | 901463 |  | 06/08/2015 | 155 | 141.83 | 1
MOVEIS E UTENSILIOS - SESGO | ESCADA HOSPITALAR | NAO POSSUI | 2 DEGRAUS | NAO POSSUI | HUGOL - U.I CLINICA ESPECIALIDADES | SALA DE UTILIDADES ALA 3 Nº 493 | BOM |  | 901464 |  | 06/08/2015 | 155 | 141.83 | 1
MOVEIS E UTENSILIOS - SESGO | ESCADA HOSPITALAR | NAO POSSUI | 2 DEGRAUS | NAO POSSUI | HUGOL - SERV UTI ADULTO - E | UTI ADULTO - E | BOM |  | 901465 |  | 06/08/2015 | 155 | 141.83 | 1
MOVEIS E UTENSILIOS - SESGO | ESCADA HOSPITALAR | NAO POSSUI | 2 DEGRAUS | NAO POSSUI | HUGOL - SERVICO DE HEMODINAMICA | BOX HEMODINAMICA | BOM |  | 901467 |  | 06/08/2015 | 155 | 141.83 | 1
MOVEIS E UTENSILIOS - SESGO | ESCADA HOSPITALAR | NAO POSSUI | 2 DEGRAUS | NAO POSSUI | HUGOL - SUPER ENFERM QUEIMADOS | SUENQ | BOM |  | 901468 |  | 06/08/2015 | 155 | 141.83 | 1
MOVEIS E UTENSILIOS - SESGO | ESCADA HOSPITALAR | NAO POSSUI | 2 DEGRAUS | NAO POSSUI | HUGOL - U.I CLINICA MÉDICA | 317 - 318 | BOM |  | 901470 |  | 06/08/2015 | 155 | 141.83 | 1
MOVEIS E UTENSILIOS - SESGO | ESCADA HOSPITALAR | NAO POSSUI | 2 DEGRAUS | NAO POSSUI | HUGOL - SUPER ENFERM QUEIMADOS | SUENQ | BOM |  | 901471 |  | 06/08/2015 | 155 | 141.83 | 1
MOVEIS E UTENSILIOS - SESGO | ESCADA HOSPITALAR | NAO POSSUI | 2 DEGRAUS | NAO POSSUI | HUGOL - SERV AMBULATORIO MEDICO | SALA DE CURATIVO N° 190 | BOM |  | 901472 |  | 06/08/2015 | 155 | 141.83 | 1
MOVEIS E UTENSILIOS - SESGO | ESCADA HOSPITALAR | NAO POSSUI | 2 DEGRAUS | NAO POSSUI | HUGOL - U.I CLINICA MÉDICA | 315 - 316 | BOM |  | 901473 |  | 06/08/2015 | 155 | 141.83 | 1
MOVEIS E UTENSILIOS - SESGO | ESCADA HOSPITALAR | NAO POSSUI | 2 DEGRAUS | NAO POSSUI | HUGOL - U.I CLINICA MÉDICA | POSTO DE ENFERMAGEM - ALA 2 | BOM |  | 901474 |  | 06/08/2015 | 155 | 141.83 | 1
MOVEIS E UTENSILIOS - SESGO | ESCADA HOSPITALAR | NAO POSSUI | 2 DEGRAUS | NAO POSSUI | HUGOL - SERV AMBULATORIO MEDICO | CONSULTORIO 6 N° 163 | BOM |  | 901476 |  | 06/08/2015 | 155 | 141.83 | 1
MOVEIS E UTENSILIOS - SESGO | ESCADA HOSPITALAR | NAO POSSUI | 2 DEGRAUS | NAO POSSUI | HUGOL - SERV PATRIMONIO | ATIVO PATRIMONIAL HUGOL | BOM |  | 901477 |  | 06/08/2015 | 155 | 141.83 | 1
MOVEIS E UTENSILIOS - SESGO | ESCADA HOSPITALAR | NAO POSSUI | 2 DEGRAUS | NAO POSSUI | HUGOL - SERV PRONTO SOCORRO | BOX | BOM |  | 901478 |  | 06/08/2015 | 155 | 141.83 | 1
MOVEIS E UTENSILIOS - SESGO | ESCADA HOSPITALAR | NAO POSSUI | 2 DEGRAUS | NAO POSSUI | HUGOL - U.I ORTOPEDIA/TRAUMATOLOGIA | 009-010 | BOM |  | 901480 |  | 06/08/2015 | 155 | 141.83 | 1
MOVEIS E UTENSILIOS - SESGO | ESCADA HOSPITALAR | NAO POSSUI | 2 DEGRAUS | NAO POSSUI | HUGOL - U.I CLINICA ESPECIALIDADES | 207 - 208 Nº 490/491 | BOM |  | 901483 |  | 06/08/2015 | 155 | 141.83 | 1
MOVEIS E UTENSILIOS - SESGO | ESCADA HOSPITALAR | NAO POSSUI | 2 DEGRAUS | NAO POSSUI | HUGOL - SERV DISP MEDICAMENTOS | QUARENTENA | BOM |  | 901485 |  | 06/08/2015 | 155 | 141.83 | 1
MOVEIS E UTENSILIOS - SESGO | ESCADA HOSPITALAR | NAO POSSUI | 2 DEGRAUS | NAO POSSUI | HUGOL - AREAS COMUNS | COPA 5° ANDAR ALA 2 | BOM |  | 901486 |  | 06/08/2015 | 155 | 141.83 | 1
MOVEIS E UTENSILIOS - SESGO | ESCADA HOSPITALAR | NAO POSSUI | 2 DEGRAUS | NAO POSSUI | HUGOL - U.I CARDIOLOGIA | 505-506 | BOM |  | 901488 |  | 06/08/2015 | 155 | 141.83 | 1
MOVEIS E UTENSILIOS - SESGO | ESCADA HOSPITALAR | NAO POSSUI | 2 DEGRAUS | NAO POSSUI | HUGOL - SERV PATRIMONIO | ATIVO PATRIMONIAL HUGOL | BOM |  | 901489 |  | 06/08/2015 | 155 | 141.83 | 1
MOVEIS E UTENSILIOS - SESGO | ESCADA HOSPITALAR | NAO POSSUI | 2 DEGRAUS | NAO POSSUI | HUGOL - SERV PATRIMONIO | ATIVO PATRIMONIAL HUGOL | BOM |  | 901491 |  | 06/08/2015 | 155 | 141.83 | 1
MOVEIS E UTENSILIOS - SESGO | ESCADA HOSPITALAR | NAO POSSUI | 2 DEGRAUS | NAO POSSUI | HUGOL - SERV FORMALIZ PESSOAL | SERV FORMALIZ PESSOAL HUGOL | BOM |  | 901492 |  | 06/08/2015 | 155 | 141.83 | 1
MOVEIS E UTENSILIOS - SESGO | ESCADA HOSPITALAR | NAO POSSUI | 2 DEGRAUS | NAO POSSUI | HUGOL - SERV PATRIMONIO | ATIVO PATRIMONIAL HUGOL | BOM |  | 901494 |  | 06/08/2015 | 155 | 141.83 | 1
MOVEIS E UTENSILIOS - SESGO | ESCADA HOSPITALAR | NAO POSSUI | 2 DEGRAUS | NAO POSSUI | HUGOL - SERV BRONCOSCOPIA | SERV DE BRONCOSCOPIA N° 95 | BOM |  | 901495 |  | 06/08/2015 | 155 | 141.83 | 1
MOVEIS E UTENSILIOS - SESGO | ESCADA HOSPITALAR | NAO POSSUI | 2 DEGRAUS | NAO POSSUI | HUGOL - SERV DISP MEDICAMENTOS | FARMACIA SATELITE ESPECIALIDADES 1 | BOM |  | 901496 |  | 06/08/2015 | 155 | 141.83 | 1
MOVEIS E UTENSILIOS - SESGO | ESCADA HOSPITALAR | NAO POSSUI | 2 DEGRAUS | NAO POSSUI | HUGOL - U.I CARDIOLOGIA | 517/518 | BOM |  | 901500 |  | 06/08/2015 | 155 | 141.83 | 1
MOVEIS E UTENSILIOS - SESGO | ESCADA HOSPITALAR | NAO POSSUI | 2 DEGRAUS | NAO POSSUI | HUGOL - SERV CENTRO CIRURGICO B | SERV CENTRO CIRURGICO B | BOM |  | 901508 |  | 06/08/2015 | 155 | 141.83 | 1
MOVEIS E UTENSILIOS - SESGO | ESCADA HOSPITALAR | NAO POSSUI | 2 DEGRAUS | NAO POSSUI | HUGOL - SERV AMBULATORIO MEDICO | CONSULTORIO 7 N° 164 | BOM |  | 901509 |  | 06/08/2015 | 155 | 141.83 | 1
MOVEIS E UTENSILIOS - SESGO | ESCADA HOSPITALAR | NAO POSSUI | 2 DEGRAUS | NAO POSSUI | HUGOL - U.I CARDIOLOGIA | POSTO DE ENFERMAGEM CARDIO ALA 1 | BOM |  | 901511 |  | 06/08/2015 | 155 | 141.83 | 1
MOVEIS E UTENSILIOS - SESGO | ESCADA HOSPITALAR | NAO POSSUI | 2 DEGRAUS | NAO POSSUI | HUGOL - SUPERV PRONT PACIENTE | SUPERV PRONTUARIO DO PACIENTE N° 903 | BOM |  | 901513 |  | 06/08/2015 | 155 | 141.83 | 1
MOVEIS E UTENSILIOS - SESGO | ESCADA HOSPITALAR | NAO POSSUI | 2 DEGRAUS | NAO POSSUI | HUGOL - SERV CENTRO CIRURGICO B | SERV CENTRO CIRURGICO B | BOM |  | 901519 |  | 06/08/2015 | 155 | 141.83 | 1
MOVEIS E UTENSILIOS - SESGO | ESCADA HOSPITALAR | NAO POSSUI | 2 DEGRAUS | NAO POSSUI | HUGOL - SERV CENTRO CIRURGICO B | SERV CENTRO CIRURGICO B | BOM |  | 901521 |  | 06/08/2015 | 155 | 141.83 | 1
MOVEIS E UTENSILIOS - SESGO | ESCADA HOSPITALAR | NAO POSSUI | 2 DEGRAUS | NAO POSSUI | HUGOL - SERV UTI G PEDIATRICA | QUARENTENA | BOM |  | 901526 |  | 06/08/2015 | 155 | 141.83 | 1
MOVEIS E UTENSILIOS - SESGO | ESCADA HOSPITALAR | NAO POSSUI | 2 DEGRAUS | NAO POSSUI | HUGOL - U.I CARDIOLOGIA | 503-504 | BOM |  | 901530 |  | 06/08/2015 | 155 | 141.83 | 1
MOVEIS E UTENSILIOS - SESGO | ESCADA HOSPITALAR | NAO POSSUI | 2 DEGRAUS | NAO POSSUI | HUGOL - U.I CARDIOLOGIA | GUARDA MATERIAIS ALA 2 | BOM |  | 901532 |  | 06/08/2015 | 155 | 141.83 | 1
MOVEIS E UTENSILIOS - SESGO | ESCADA HOSPITALAR | NAO POSSUI | 2 DEGRAUS | NAO POSSUI | HUGOL - U.I CARDIOLOGIA | 519/520 | BOM |  | 901533 |  | 06/08/2015 | 155 | 141.83 | 1
MOVEIS E UTENSILIOS - SESGO | ESCADA HOSPITALAR | NAO POSSUI | 2 DEGRAUS | NAO POSSUI | HUGOL - SERV ECOCARDIOGRAFIA | SERV. ECOCARDIOGRAFIA N° 93 | BOM |  | 901537 |  | 06/08/2015 | 155 | 141.83 | 1
MOVEIS E UTENSILIOS - SESGO | ESCADA HOSPITALAR | NAO POSSUI | 2 DEGRAUS | NAO POSSUI | HUGOL - U.I CLINICA ESPECIALIDADES | GUARDA MATERIAIS ALA 3 | BOM |  | 901538 |  | 06/08/2015 | 155 | 141.83 | 1
MOVEIS E UTENSILIOS - SESGO | ESCADA HOSPITALAR | NAO POSSUI | 2 DEGRAUS | NAO POSSUI | HUGOL - U.I CARDIOLOGIA | SALA UTILIDADES ALA 2 | BOM |  | 901541 |  | 06/08/2015 | 155 | 141.83 | 1
MOVEIS E UTENSILIOS - SESGO | ESCADA HOSPITALAR | NAO POSSUI | 2 DEGRAUS | NAO POSSUI | HUGOL - SERV LACTARIO | SALA DE SANITIZAÇÃO DE INSUMOS - SALA N° 232 | BOM |  | 901542 |  | 06/08/2015 | 155 | 141.83 | 1
MOVEIS E UTENSILIOS - SESGO | ESCADA HOSPITALAR | NAO POSSUI | 2 DEGRAUS | NAO POSSUI | HUGOL - SUPERV ENFERM PEDIATRIA | SUPERV ENFERMAGEM PEDIATRIA | BOM |  | 901558 |  | 06/08/2015 | 155 | 141.83 | 1
MOVEIS E UTENSILIOS - SESGO | ESCADA HOSPITALAR | NAO POSSUI | 2 DEGRAUS | NAO POSSUI | HUGOL - SERV UTI G PEDIATRICA | UTI G PEDIATRICA N° 554 | BOM |  | 901559 |  | 06/08/2015 | 155 | 141.83 | 1
MOVEIS E UTENSILIOS - SESGO | ESCADA HOSPITALAR | NAO POSSUI | 2 DEGRAUS | NAO POSSUI | HUGOL - U.I CLINICA ESPECIALIDADES | SALA DE UTILIDADES ALA 3 Nº 493 | BOM |  | 901560 |  | 06/08/2015 | 155 | 141.83 | 1
MOVEIS E UTENSILIOS - SESGO | ESCADA HOSPITALAR | NAO POSSUI | 2 DEGRAUS | NAO POSSUI | HUGOL - U.I CLINICA ESPECIALIDADES | GUARDA MATERIAIS ALA 3 | BOM |  | 901561 |  | 06/08/2015 | 155 | 141.83 | 1
MOVEIS E UTENSILIOS - SESGO | ESCADA HOSPITALAR | NAO POSSUI | 2 DEGRAUS | NAO POSSUI | HUGOL - SERV ENFERM PEDIATRICA | DML N° 504 | BOM |  | 901564 |  | 06/08/2015 | 155 | 141.83 | 1
MOVEIS E UTENSILIOS - SESGO | ESCADA HOSPITALAR | NAO POSSUI | 2 DEGRAUS | NAO POSSUI | HUGOL - U.I CLINICA ESPECIALIDADES | 401 - 402 N° 638/639 | BOM |  | 901148 |  | 05/08/2015 | 155 | 141.88 | 1
MOVEIS E UTENSILIOS - SESGO | ESCADA HOSPITALAR | NAO POSSUI | 2 DEGRAUS | NAO POSSUI | HUGOL - SERV PATRIMONIO | ATIVO PATRIMONIAL HUGOL | BOM |  | 901152 |  | 05/08/2015 | 155 | 141.88 | 1
MOVEIS E UTENSILIOS - SESGO | ESCADA HOSPITALAR | NAO POSSUI | 2 DEGRAUS | NAO POSSUI | HUGOL - SERV CENTRO CIRURGICO B | SERV CENTRO CIRURGICO B | BOM |  | 901154 |  | 05/08/2015 | 155 | 141.88 | 1
MOVEIS E UTENSILIOS - SESGO | ESCADA HOSPITALAR | NAO POSSUI | 2 DEGRAUS | NAO POSSUI | HUGOL - U.I CIRURGICA | ISOLAMENTO ALA 1 | BOM |  | 901155 |  | 05/08/2015 | 155 | 141.88 | 1
MOVEIS E UTENSILIOS - SESGO | ESCADA HOSPITALAR | NAO POSSUI | 2 DEGRAUS | NAO POSSUI | HUGOL - U.I CLINICA ESPECIALIDADES | 411 - 412 N° 664/665 | BOM |  | 901157 |  | 05/08/2015 | 155 | 141.88 | 1
MOVEIS E UTENSILIOS - SESGO | ESCADA HOSPITALAR | NAO POSSUI | 2 DEGRAUS | NAO POSSUI | HUGOL - SERV DISP MEDICAMENTOS | FARMACIA SATELITE PS N° 64 | BOM |  | 901158 |  | 05/08/2015 | 155 | 141.88 | 1
MOVEIS E UTENSILIOS - SESGO | ESCADA HOSPITALAR | NAO POSSUI | 2 DEGRAUS | NAO POSSUI | HUGOL - SERV UTI ADULTO - F | UTI ADULTO - F | BOM |  | 901159 |  | 05/08/2015 | 155 | 141.88 | 1
MOVEIS E UTENSILIOS - SESGO | ESCADA HOSPITALAR | NAO POSSUI | 2 DEGRAUS | NAO POSSUI | HUGOL - U.I CLINICA MÉDICA | 313 - 314 | BOM |  | 901160 |  | 05/08/2015 | 155 | 141.88 | 1
MOVEIS E UTENSILIOS - SESGO | ESCADA HOSPITALAR | NAO POSSUI | 2 DEGRAUS | NAO POSSUI | HUGOL - SERV AMBULATORIO MEDICO | CONSULTORIO 15 N° 147 | BOM |  | 901161 |  | 05/08/2015 | 155 | 141.88 | 1
MOVEIS E UTENSILIOS - SESGO | ESCADA HOSPITALAR | NAO POSSUI | 2 DEGRAUS | NAO POSSUI | HUGOL - SERV PRONTO SOCORRO | SALA DE MATERIAS ESTERELIZADOS N° 69 | BOM |  | 901163 |  | 05/08/2015 | 155 | 141.88 | 1
MOVEIS E UTENSILIOS - SESGO | ESCADA HOSPITALAR | NAO POSSUI | 2 DEGRAUS | NAO POSSUI | HUGOL - SERV UTI G PEDIATRICA | GUARDA MATERIAIS/EQUIPAMENTOS N° 559 | BOM |  | 901164 |  | 05/08/2015 | 155 | 141.88 | 1
MOVEIS E UTENSILIOS - SESGO | ESCADA HOSPITALAR | NAO POSSUI | 2 DEGRAUS | NAO POSSUI | HUGOL - U.I CLINICA MÉDICA | POSTO DE ENFERMAGEM - ALA 2 | BOM |  | 901166 |  | 05/08/2015 | 155 | 141.88 | 1
MOVEIS E UTENSILIOS - SESGO | ESCADA HOSPITALAR | NAO POSSUI | 2 DEGRAUS | NAO POSSUI | HUGOL - U.I QUEIMADOS | APARTAMENTO 06 | BOM |  | 901167 |  | 05/08/2015 | 155 | 141.88 | 1
MOVEIS E UTENSILIOS - SESGO | ESCADA HOSPITALAR | NAO POSSUI | 2 DEGRAUS | NAO POSSUI | HUGOL - SERVICO DE HEMODINAMICA | BOX HEMODINAMICA | BOM |  | 901168 |  | 05/08/2015 | 155 | 141.88 | 1
MOVEIS E UTENSILIOS - SESGO | ESCADA HOSPITALAR | NAO POSSUI | 2 DEGRAUS | NAO POSSUI | HUGOL - U.I QUEIMADOS | APARTAMENTO 04 | BOM |  | 901169 |  | 05/08/2015 | 155 | 14.19 | 1
MOVEIS E UTENSILIOS - SESGO | ESCADA HOSPITALAR | NAO POSSUI | 2 DEGRAUS | NAO POSSUI | HUGOL - UNID COLETA E TRANSFUSAO | SALA DE ESTOCAGEM | BOM |  | 901170 |  | 05/08/2015 | 155 | 141.88 | 1
MOVEIS E UTENSILIOS - SESGO | ESCADA HOSPITALAR | NAO POSSUI | 2 DEGRAUS | NAO POSSUI | HUGOL - SERVICO DE HEMODINAMICA | GUARDA DE MATERIAIS N° 762 | BOM |  | 901172 |  | 05/08/2015 | 155 | 141.88 | 1
MOVEIS E UTENSILIOS - SESGO | ESCADA HOSPITALAR | NAO POSSUI | 2 DEGRAUS | NAO POSSUI | HUGOL - HEMODIALISE | ESTOQUE INSUMOS N° 537 | BOM |  | 901173 |  | 05/08/2015 | 155 | 141.88 | 1
MOVEIS E UTENSILIOS - SESGO | ESCADA HOSPITALAR | NAO POSSUI | 2 DEGRAUS | NAO POSSUI | HUGOL - U.I CLINICA ESPECIALIDADES | 209 - 210 Nº 496/497 | BOM |  | 901174 |  | 05/08/2015 | 155 | 141.88 | 1
MOVEIS E UTENSILIOS - SESGO | ESCADA HOSPITALAR | NAO POSSUI | 2 DEGRAUS | NAO POSSUI | HUGOL - SERV UTI H PEDIATRICA | UTI H NEUROPEDIATRICA N° 890 | BOM |  | 901176 |  | 05/08/2015 | 155 | 141.88 | 1
MOVEIS E UTENSILIOS - SESGO | ESCADA HOSPITALAR | NAO POSSUI | 2 DEGRAUS | NAO POSSUI | HUGOL - U.I CLINICA MÉDICA | POSTO DE ENFERMAGEM - ALA 2 | BOM |  | 901177 |  | 05/08/2015 | 155 | 141.88 | 1
MOVEIS E UTENSILIOS - SESGO | ESCADA HOSPITALAR | NAO POSSUI | 2 DEGRAUS | NAO POSSUI | HUGOL - U.I ORTOPEDIA/TRAUMATOLOGIA | 017-018 N° 412 | BOM |  | 901178 |  | 05/08/2015 | 155 | 141.88 | 1
MOVEIS E UTENSILIOS - SESGO | ESCADA HOSPITALAR | NAO POSSUI | 2 DEGRAUS | NAO POSSUI | HUGOL - U.I CARDIOLOGIA | 513/514 | BOM |  | 901179 |  | 05/08/2015 | 155 | 141.88 | 1
MOVEIS E UTENSILIOS - SESGO | ESCADA HOSPITALAR | NAO POSSUI | 2 DEGRAUS | NAO POSSUI | HUGOL - U.I CLINICA ESPECIALIDADES | 409 - 410 N° 661/662 | BOM |  | 901180 |  | 05/08/2015 | 155 | 141.88 | 1
MOVEIS E UTENSILIOS - SESGO | ESCADA HOSPITALAR | NAO POSSUI | 2 DEGRAUS | NAO POSSUI | HUGOL - SERV UTI G PEDIATRICA | GUARDA MATERIAIS/EQUIPAMENTOS N° 559 | BOM |  | 901182 |  | 05/08/2015 | 155 | 141.88 | 1
MOVEIS E UTENSILIOS - SESGO | ESCADA HOSPITALAR | NAO POSSUI | 2 DEGRAUS | NAO POSSUI | HUGOL - SERV DISP MEDICAMENTOS | FARMACIA SATELITE CONTROLADOS N° 275 | BOM |  | 901183 |  | 05/08/2015 | 155 | 141.88 | 1
MOVEIS E UTENSILIOS - SESGO | ESCADA HOSPITALAR | NAO POSSUI | 2 DEGRAUS | NAO POSSUI | HUGOL - U.I CIRURGICA | SALA DOS MEDICOS ALA 2 N° 450 | BOM |  | 901216 |  | 05/08/2015 | 155 | 141.88 | 1
MOVEIS E UTENSILIOS - SESGO | ESCADA HOSPITALAR | NAO POSSUI | 2 DEGRAUS | NAO POSSUI | HUGOL - SERV PATRIMONIO | BENS AGUARDANDO MANUTENÇÃO | BOM |  | 901217 |  | 05/08/2015 | 155 | 141.88 | 1
MOVEIS E UTENSILIOS - SESGO | ESCADA HOSPITALAR | NAO POSSUI | 2 DEGRAUS | NAO POSSUI | HUGOL - U.I CIRURGICA | 101 - 102 | BOM |  | 901218 |  | 05/08/2015 | 155 | 141.88 | 1
MOVEIS E UTENSILIOS - SESGO | ESCADA HOSPITALAR | NAO POSSUI | 2 DEGRAUS | NAO POSSUI | HUGOL - SERV PATRIMONIO | ATIVO PATRIMONIAL HUGOL | BOM |  | 901221 |  | 05/08/2015 | 155 | 141.88 | 1
MOVEIS E UTENSILIOS - SESGO | ESCADA HOSPITALAR | NAO POSSUI | 2 DEGRAUS | NAO POSSUI | HUGOL - SERV PRONTO SOCORRO | BOX | BOM |  | 901222 |  | 05/08/2015 | 155 | 141.88 | 1
MOVEIS E UTENSILIOS - SESGO | ESCADA HOSPITALAR | NAO POSSUI | 2 DEGRAUS | NAO POSSUI | HUGOL - U.I ORTOPEDIA/TRAUMATOLOGIA | PREPARO DE MEDICAMENTO ALA 1 - SALA N° 383 | BOM |  | 901223 |  | 05/08/2015 | 155 | 141.88 | 1
MOVEIS E UTENSILIOS - SESGO | ESCADA HOSPITALAR | NAO POSSUI | 2 DEGRAUS | NAO POSSUI | HUGOL - SERV CME - A | ARSENAL N° 791 | BOM |  | 901224 |  | 05/08/2015 | 155 | 141.88 | 1
MOVEIS E UTENSILIOS - SESGO | ESCADA HOSPITALAR | NAO POSSUI | 2 DEGRAUS | NAO POSSUI | HUGOL - SERV PATRIMONIO | ATIVO PATRIMONIAL HUGOL | BOM |  | 901226 |  | 05/08/2015 | 155 | 141.88 | 1
MOVEIS E UTENSILIOS - SESGO | ESCADA HOSPITALAR | NAO POSSUI | 2 DEGRAUS | NAO POSSUI | HUGOL - SERV PATRIMONIO | ATIVO PATRIMONIAL HUGOL | BOM |  | 901227 |  | 05/08/2015 | 155 | 141.88 | 1
MOVEIS E UTENSILIOS - SESGO | ESCADA HOSPITALAR | NAO POSSUI | 2 DEGRAUS | NAO POSSUI | HUGOL - U.I ORTOPEDIA/TRAUMATOLOGIA | 013-014 N° 370 | BOM |  | 901233 |  | 05/08/2015 | 155 | 141.88 | 1
MOVEIS E UTENSILIOS - SESGO | ESCADA HOSPITALAR | NAO POSSUI | 2 DEGRAUS | NAO POSSUI | HUGOL - SERV RADIOLOGIA DIGITAL | SALA DE RAIO X N° 2 | BOM |  | 901234 |  | 05/08/2015 | 155 | 141.88 | 1
MOVEIS E UTENSILIOS - SESGO | ESCADA HOSPITALAR | NAO POSSUI | 2 DEGRAUS | NAO POSSUI | HUGOL - SERV PATRIMONIO | LAJE 1007 - BENS AGUARDANDO MANUTENÇÃO | BOM |  | 901236 |  | 05/08/2015 | 155 | 141.88 | 1
MOVEIS E UTENSILIOS - SESGO | ESCADA HOSPITALAR | NAO POSSUI | 2 DEGRAUS | NAO POSSUI | HUGOL - SERVICO DE HEMODINAMICA | CONSULTORIO MEDICO 1 | BOM |  | 901238 |  | 05/08/2015 | 155 | 141.88 | 1
MOVEIS E UTENSILIOS - SESGO | BALDE A CHUTE | NAO POSSUI | INOX – OM 237 | NAO POSSUI | HUGOL - SERV PATRIMONIO | ATIVO PATRIMONIAL HUGOL | BOM |  | 901038 |  | 03/08/2015 | 528 | 483.57 | 1
MOVEIS E UTENSILIOS - SESGO | BALDE A CHUTE | NAO POSSUI | INOX – OM 237 | NAO POSSUI | HUGOL - SERV PATRIMONIO | ATIVO PATRIMONIAL HUGOL | BOM |  | 901042 |  | 03/08/2015 | 528 | 483.57 | 1
MOVEIS E UTENSILIOS - SESGO | BALDE A CHUTE | NAO POSSUI | INOX – OM 237 | NAO POSSUI | HUGOL - SERV PATRIMONIO | ATIVO PATRIMONIAL HUGOL | BOM |  | 901043 |  | 03/08/2015 | 528 | 483.57 | 1
MOVEIS E UTENSILIOS - SESGO | BALDE A CHUTE | NAO POSSUI | INOX – OM 237 | NAO POSSUI | HUGOL - SERV PATRIMONIO | ATIVO PATRIMONIAL HUGOL | BOM |  | 901044 |  | 03/08/2015 | 528 | 483.57 | 1
MOVEIS E UTENSILIOS - SESGO | BALDE A CHUTE | NAO POSSUI | INOX – OM 237 | NAO POSSUI | HUGOL - SERV PATRIMONIO | ATIVO PATRIMONIAL HUGOL | BOM |  | 901047 |  | 03/08/2015 | 528 | 483.57 | 1
MOVEIS E UTENSILIOS - SESGO | BALDE A CHUTE | NAO POSSUI | INOX – OM 237 | NAO POSSUI | HUGOL - SERV PATRIMONIO | BENS AGUARDANDO MANUTENÇÃO | BOM |  | 901048 |  | 03/08/2015 | 528 | 483.57 | 1
MOVEIS E UTENSILIOS - SESGO | BALDE A CHUTE | NAO POSSUI | INOX – OM 237 | NAO POSSUI | HUGOL - SERV PATRIMONIO | ATIVO PATRIMONIAL HUGOL | BOM |  | 901049 |  | 03/08/2015 | 528 | 483.57 | 1
MOVEIS E UTENSILIOS - SESGO | BALDE A CHUTE | NAO POSSUI | INOX – OM 237 | NAO POSSUI | HUGOL - SERV PATRIMONIO | BENS AGUARDANDO MANUTENÇÃO | BOM |  | 901050 |  | 03/08/2015 | 528 | 483.57 | 1
MOVEIS E UTENSILIOS - SESGO | BALDE A CHUTE | NAO POSSUI | INOX – OM 237 | NAO POSSUI | HUGOL - SERV PATRIMONIO | BENS AGUARDANDO MANUTENÇÃO | BOM |  | 901051 |  | 03/08/2015 | 528 | 483.57 | 1
MOVEIS E UTENSILIOS - SESGO | BALDE A CHUTE | NAO POSSUI | INOX – OM 237 | NAO POSSUI | HUGOL - SERV PATRIMONIO | ATIVO PATRIMONIAL HUGOL | BOM |  | 901056 |  | 03/08/2015 | 528 | 483.57 | 1
MOVEIS E UTENSILIOS - SESGO | ESCADA HOSPITALAR | NAO POSSUI | 2 DEGRAUS | NAO POSSUI | HUGOL - SERV PATRIMONIO | ATIVO PATRIMONIAL HUGOL | BOM |  | 901187 |  | 05/08/2015 | 155 | 141.88 | 1
MOVEIS E UTENSILIOS - SESGO | ESCADA HOSPITALAR | NAO POSSUI | 2 DEGRAUS | NAO POSSUI | HUGOL - U.I CLINICA MÉDICA | ISOLAMENTO 3.1 ALA 1 | BOM |  | 901189 |  | 05/08/2015 | 155 | 141.88 | 1
MOVEIS E UTENSILIOS - SESGO | ESCADA HOSPITALAR | NAO POSSUI | 2 DEGRAUS | NAO POSSUI | HUGOL - U.I CLINICA ESPECIALIDADES | 409 - 410 N° 661/662 | BOM |  | 901190 |  | 05/08/2015 | 155 | 141.88 | 1
MOVEIS E UTENSILIOS - SESGO | ESCADA HOSPITALAR | NAO POSSUI | 2 DEGRAUS | NAO POSSUI | HUGOL - SERV PATRIMONIO | ATIVO PATRIMONIAL HUGOL | BOM |  | 901191 |  | 05/08/2015 | 155 | 141.88 | 1
MOVEIS E UTENSILIOS - SESGO | ESCADA HOSPITALAR | NAO POSSUI | 2 DEGRAUS | NAO POSSUI | HUGOL - U.I CLINICA ESPECIALIDADES | 407 - 408 N° 655/656 | BOM |  | 901192 |  | 05/08/2015 | 155 | 141.88 | 1
MOVEIS E UTENSILIOS - SESGO | ESCADA HOSPITALAR | NAO POSSUI | 2 DEGRAUS | NAO POSSUI | HUGOL - SERV AMBULATORIO MEDICO | CONSULTORIO 2 N° 159 | BOM |  | 901194 |  | 05/08/2015 | 155 | 141.88 | 1
MOVEIS E UTENSILIOS - SESGO | ESCADA HOSPITALAR | NAO POSSUI | 2 DEGRAUS | NAO POSSUI | HUGOL - SERV UTI ADULTO - C | UTI ADULTO C N° 879 | BOM |  | 901195 |  | 05/08/2015 | 155 | 141.88 | 1
MOVEIS E UTENSILIOS - SESGO | ESCADA HOSPITALAR | NAO POSSUI | 2 DEGRAUS | NAO POSSUI | HUGOL - SERV PATRIMONIO | ATIVO PATRIMONIAL HUGOL | BOM |  | 901196 |  | 05/08/2015 | 155 | 141.88 | 1
MOVEIS E UTENSILIOS - SESGO | ESCADA HOSPITALAR | NAO POSSUI | 2 DEGRAUS | NAO POSSUI | HUGOL - U.I CARDIOLOGIA | 509-510 N° 717/718 | BOM |  | 901197 |  | 05/08/2015 | 155 | 141.88 | 1
MOVEIS E UTENSILIOS - SESGO | ESCADA HOSPITALAR | NAO POSSUI | 2 DEGRAUS | NAO POSSUI | HUGOL - U.I CIRURGICA | SALA DOS MEDICOS ALA 2 N° 450 | BOM |  | 901198 |  | 05/08/2015 | 155 | 141.88 | 1
MOVEIS E UTENSILIOS - SESGO | ESCADA HOSPITALAR | NAO POSSUI | 2 DEGRAUS | NAO POSSUI | HUGOL - SERV UTI ADULTO CARDIO | UTI ADULTO CARDIO N° 780/781 | BOM |  | 901200 |  | 05/08/2015 | 155 | 141.88 | 1
MOVEIS E UTENSILIOS - SESGO | ESCADA HOSPITALAR | NAO POSSUI | 2 DEGRAUS | NAO POSSUI | HUGOL - U.I CLINICA MÉDICA | POSTO DE ENFERMAGEM - ALA 2 | BOM |  | 901201 |  | 05/08/2015 | 155 | 141.88 | 1
MOVEIS E UTENSILIOS - SESGO | ESCADA HOSPITALAR | NAO POSSUI | 2 DEGRAUS | NAO POSSUI | HUGOL - U.I CIRURGICA | SALA DE UTILIDADES ALA 2 N° 446 | BOM |  | 901202 |  | 05/08/2015 | 155 | 141.88 | 1
MOVEIS E UTENSILIOS - SESGO | ESCADA HOSPITALAR | NAO POSSUI | 2 DEGRAUS | NAO POSSUI | HUGOL - SERV UTI H PEDIATRICA | UTI H NEUROPEDIATRICA N° 890 | BOM |  | 901203 |  | 05/08/2015 | 155 | 141.88 | 1
MOVEIS E UTENSILIOS - SESGO | ESCADA HOSPITALAR | NAO POSSUI | 2 DEGRAUS | NAO POSSUI | HUGOL - U.I CLINICA ESPECIALIDADES | 407 - 408 N° 655/656 | BOM |  | 901204 |  | 05/08/2015 | 155 | 141.88 | 1
MOVEIS E UTENSILIOS - SESGO | ESCADA HOSPITALAR | NAO POSSUI | 2 DEGRAUS | NAO POSSUI | HUGOL - SERV UTI ADULTO - B | SERV UTI ADULTO - B | BOM |  | 901205 |  | 05/08/2015 | 155 | 141.88 | 1
MOVEIS E UTENSILIOS - SESGO | ESCADA HOSPITALAR | NAO POSSUI | 2 DEGRAUS | NAO POSSUI | HUGOL - GER ENFERMAGEM | COORD ENFERMAGEM N° 453 | BOM |  | 901208 |  | 05/08/2015 | 155 | 141.88 | 1
MOVEIS E UTENSILIOS - SESGO | ESCADA HOSPITALAR | NAO POSSUI | 2 DEGRAUS | NAO POSSUI | HUGOL - SERV PATRIMONIO | ATIVO PATRIMONIAL HUGOL | BOM |  | 901209 |  | 05/08/2015 | 155 | 141.88 | 1
MOVEIS E UTENSILIOS - SESGO | ESCADA HOSPITALAR | NAO POSSUI | 2 DEGRAUS | NAO POSSUI | HUGOL - SERVICO DE HEMODINAMICA | REPOUSO FEMININO N° 777 | BOM |  | 901210 |  | 05/08/2015 | 155 | 141.88 | 1
MOVEIS E UTENSILIOS - SESGO | ESCADA HOSPITALAR | NAO POSSUI | 2 DEGRAUS | NAO POSSUI | HUGOL - SERV CME - A | ARMAZENAMENTO - CCA N° 346 | BOM |  | 901211 |  | 05/08/2015 | 155 | 141.88 | 1
MOVEIS E UTENSILIOS - SESGO | ESCADA HOSPITALAR | NAO POSSUI | 2 DEGRAUS | NAO POSSUI | HUGOL - U.I ORTOPEDIA/TRAUMATOLOGIA | 009-010 | BOM |  | 901212 |  | 05/08/2015 | 155 | 141.88 | 1
MOVEIS E UTENSILIOS - SESGO | ESCADA HOSPITALAR | NAO POSSUI | 2 DEGRAUS | NAO POSSUI | HUGOL - U.I CLINICA MÉDICA | 305 - 306 | BOM |  | 901213 |  | 05/08/2015 | 155 | 141.88 | 1
MOVEIS E UTENSILIOS - SESGO | ESCADA HOSPITALAR | NAO POSSUI | 2 DEGRAUS | NAO POSSUI | HUGOL - U.I CARDIOLOGIA | 519/520 | BOM |  | 901214 |  | 05/08/2015 | 155 | 141.88 | 1
MOVEIS E UTENSILIOS - SESGO | POLTRONA AUDITORIO COM ASSENTO E ENCOSTO REBATIVEL | FLEXFORM | POLTRONA | 000.005.612 | HUGOL - AUDITORIO | AUDITORIO N° 2 | BOM |  | 896095 |  | 04/08/2015 | 1895 | 1735.05 | 1
MOVEIS E UTENSILIOS - SESGO | ESCADA HOSPITALAR | NAO POSSUI | 2 DEGRAUS | NAO POSSUI | HUGOL - U.I CLINICA ESPECIALIDADES | 401 - 402 N° 638/639 | BOM |  | 901086 |  | 05/08/2015 | 155 | 141.88 | 1
MOVEIS E UTENSILIOS - SESGO | ESCADA HOSPITALAR | NAO POSSUI | 2 DEGRAUS | NAO POSSUI | HUGOL - SERV UTI ADULTO - A | UTI ADULTO - A | BOM |  | 901087 |  | 05/08/2015 | 155 | 141.88 | 1
MOVEIS E UTENSILIOS - SESGO | ESCADA HOSPITALAR | NAO POSSUI | 2 DEGRAUS | NAO POSSUI | HUGOL - SERV QUEIMADOS - UTI | UTI- QUEIMADOS | BOM |  | 901089 |  | 05/08/2015 | 155 | 141.88 | 1
MOVEIS E UTENSILIOS - SESGO | ESCADA HOSPITALAR | NAO POSSUI | 2 DEGRAUS | NAO POSSUI | HUGOL - SERV QUEIMADOS - UTI | UTI- QUEIMADOS | BOM |  | 901090 |  | 05/08/2015 | 155 | 141.88 | 1
MOVEIS E UTENSILIOS - SESGO | ESCADA HOSPITALAR | NAO POSSUI | 2 DEGRAUS | NAO POSSUI | HUGOL - SERV CME - A | SERV CME B | BOM |  | 901091 |  | 05/08/2015 | 155 | 141.88 | 1
MOVEIS E UTENSILIOS - SESGO | ESCADA HOSPITALAR | NAO POSSUI | 2 DEGRAUS | NAO POSSUI | HUGOL - SERV CENTRO CIRURGICO B | SERV CENTRO CIRURGICO B | BOM |  | 901092 |  | 05/08/2015 | 155 | 141.88 | 1
MOVEIS E UTENSILIOS - SESGO | ESCADA HOSPITALAR | NAO POSSUI | 2 DEGRAUS | NAO POSSUI | HUGOL - SERV PATRIMONIO | BENS AGUARDANDO MANUTENÇÃO | BOM |  | 901093 |  | 05/08/2015 | 155 | 141.88 | 1
MOVEIS E UTENSILIOS - SESGO | ESCADA HOSPITALAR | NAO POSSUI | 2 DEGRAUS | NAO POSSUI | HUGOL - SERV CENTRO CIRURGICO B | SERV CENTRO CIRURGICO B | BOM |  | 901094 |  | 05/08/2015 | 155 | 141.88 | 1
MOVEIS E UTENSILIOS - SESGO | ESCADA HOSPITALAR | NAO POSSUI | 2 DEGRAUS | NAO POSSUI | HUGOL - SERV PATRIMONIO | ATIVO PATRIMONIAL HUGOL | BOM |  | 901095 |  | 05/08/2015 | 155 | 141.88 | 1
MOVEIS E UTENSILIOS - SESGO | ESCADA HOSPITALAR | NAO POSSUI | 2 DEGRAUS | NAO POSSUI | HUGOL - SERV PATRIMONIO | BENS AGUARDANDO MANUTENÇÃO | BOM |  | 901097 |  | 05/08/2015 | 155 | 141.88 | 1
MOVEIS E UTENSILIOS - SESGO | ESCADA HOSPITALAR | NAO POSSUI | 2 DEGRAUS | NAO POSSUI | INATIVO - HUGOL - U.I CRITICA PEDIATRICA | SERV. UNID. CRITICA PED. | BOM |  | 901098 |  | 05/08/2015 | 155 | 141.88 | 1
MOVEIS E UTENSILIOS - SESGO | ESCADA HOSPITALAR | NAO POSSUI | 2 DEGRAUS | NAO POSSUI | HUGOL - SERV PATRIMONIO | ATIVO PATRIMONIAL HUGOL | BOM |  | 901099 |  | 05/08/2015 | 155 | 141.88 | 1
MOVEIS E UTENSILIOS - SESGO | ESCADA HOSPITALAR | NAO POSSUI | 2 DEGRAUS | NAO POSSUI | HUGOL - U.I CLINICA ESPECIALIDADES | ISOLAMENTO - ALA 3 | BOM |  | 901101 |  | 05/08/2015 | 155 | 141.88 | 1
MOVEIS E UTENSILIOS - SESGO | ESCADA HOSPITALAR | NAO POSSUI | 2 DEGRAUS | NAO POSSUI | HUGOL - U.I CLINICA ESPECIALIDADES | 413 - 414 N°670/671 | BOM |  | 901105 |  | 05/08/2015 | 155 | 141.88 | 1
MOVEIS E UTENSILIOS - SESGO | ESCADA HOSPITALAR | NAO POSSUI | 2 DEGRAUS | NAO POSSUI | HUGOL - SERV PATRIMONIO | BENS AGUARDANDO MANUTENÇÃO | BOM |  | 901106 |  | 05/08/2015 | 155 | 141.88 | 1
MOVEIS E UTENSILIOS - SESGO | ESCADA HOSPITALAR | NAO POSSUI | 2 DEGRAUS | NAO POSSUI | HUGOL - U.I QUEIMADOS | SALA DE PROCEDIMENTOS | BOM |  | 901107 |  | 05/08/2015 | 155 | 141.88 | 1
MOVEIS E UTENSILIOS - SESGO | ESCADA HOSPITALAR | NAO POSSUI | 2 DEGRAUS | NAO POSSUI | HUGOL - SERV AMBULATORIO MEDICO | CONSULTORIO 18 N° 150 | BOM |  | 901109 |  | 05/08/2015 | 155 | 141.88 | 1
MOVEIS E UTENSILIOS - SESGO | ESCADA HOSPITALAR | NAO POSSUI | 2 DEGRAUS | NAO POSSUI | HUGOL - U.I CLINICA ESPECIALIDADES | POSTO DE ENFERMAGEM ALA 2 | BOM |  | 901110 |  | 05/08/2015 | 155 | 141.88 | 1
MOVEIS E UTENSILIOS - SESGO | ESCADA HOSPITALAR | NAO POSSUI | 2 DEGRAUS | NAO POSSUI | HUGOL - SERV SEG HIG MED TRAB | MÉDICO DO TRABALHO - SALA N° 914 | BOM |  | 901111 |  | 05/08/2015 | 155 | 141.88 | 1
MOVEIS E UTENSILIOS - SESGO | ESCADA HOSPITALAR | NAO POSSUI | 2 DEGRAUS | NAO POSSUI | HUGOL - SERV PATRIMONIO | ATIVO PATRIMONIAL HUGOL | BOM |  | 901112 |  | 05/08/2015 | 155 | 141.88 | 1
MOVEIS E UTENSILIOS - SESGO | ESCADA HOSPITALAR | NAO POSSUI | 2 DEGRAUS | NAO POSSUI | HUGOL - SERV AMBULATORIO MEDICO | CONSULTORIO 14 | BOM |  | 901113 |  | 05/08/2015 | 155 | 141.88 | 1
MOVEIS E UTENSILIOS - SESGO | ESCADA HOSPITALAR | NAO POSSUI | 2 DEGRAUS | NAO POSSUI | HUGOL - U.I CIRURGICA | 109 - 110 | BOM |  | 901114 |  | 05/08/2015 | 155 | 141.88 | 1
MOVEIS E UTENSILIOS - SESGO | ESCADA HOSPITALAR | NAO POSSUI | 2 DEGRAUS | NAO POSSUI | HUGOL - SERV PATRIMONIO | BENS AGUARDANDO MANUTENÇÃO | BOM |  | 901115 |  | 05/08/2015 | 155 | 141.88 | 1
MOVEIS E UTENSILIOS - SESGO | ESCADA HOSPITALAR | NAO POSSUI | 2 DEGRAUS | NAO POSSUI | HUGOL - GER ENFERMAGEM | COORD ENFERMAGEM N° 453 | BOM |  | 901116 |  | 05/08/2015 | 155 | 141.88 | 1
MOVEIS E UTENSILIOS - SESGO | ESCADA HOSPITALAR | NAO POSSUI | 2 DEGRAUS | NAO POSSUI | HUGOL - U.I CLINICA ESPECIALIDADES | 419 - 420 N° 687/688 | BOM |  | 901117 |  | 05/08/2015 | 155 | 141.88 | 1
MOVEIS E UTENSILIOS - SESGO | ESCADA HOSPITALAR | NAO POSSUI | 2 DEGRAUS | NAO POSSUI | HUGOL - SERV AMBULATORIO MEDICO | CONSULTORIO 16 N° 148 | BOM |  | 901121 |  | 05/08/2015 | 155 | 141.88 | 1
MOVEIS E UTENSILIOS - SESGO | ESCADA HOSPITALAR | NAO POSSUI | 2 DEGRAUS | NAO POSSUI | HUGOL - U.I ORTOPEDIA/TRAUMATOLOGIA | 011-012 N° 388 | BOM |  | 901123 |  | 05/08/2015 | 155 | 141.88 | 1
MOVEIS E UTENSILIOS - SESGO | ESCADA HOSPITALAR | NAO POSSUI | 2 DEGRAUS | NAO POSSUI | HUGOL - SERV PATRIMONIO | PARA MANUTENÇÃO EXTERNA | BOM |  | 901124 |  | 04/08/2015 | 155 | 141.88 | 1
MOVEIS E UTENSILIOS - SESGO | ESCADA HOSPITALAR | NAO POSSUI | 2 DEGRAUS | NAO POSSUI | HUGOL - U.I ORTOPEDIA/TRAUMATOLOGIA | 017-018 N° 412 | BOM |  | 901126 |  | 05/08/2015 | 155 | 141.88 | 1
MOVEIS E UTENSILIOS - SESGO | ESCADA HOSPITALAR | NICOVIDA | 2 DEGRAUS | NAO POSSUI | HUGOL - SERV PATRIMONIO | ATIVO PATRIMONIAL HUGOL | BOM |  | 901127 |  | 05/08/2015 | 155 | 141.88 | 1
MOVEIS E UTENSILIOS - SESGO | ESCADA HOSPITALAR | NAO POSSUI | 2 DEGRAUS | NAO POSSUI | HUGOL - SERV AMBULATORIO MEDICO | CONSULTORIO 5 N° 162 | BOM |  | 901128 |  | 05/08/2015 | 155 | 141.88 | 1
MOVEIS E UTENSILIOS - SESGO | ESCADA HOSPITALAR | NAO POSSUI | 2 DEGRAUS | NAO POSSUI | HUGOL - SERV DISP MEDICAMENTOS | SALA DE MANIPULAÇAO/ INJET N° 280 | BOM |  | 901130 |  | 05/08/2015 | 155 | 141.88 | 1
MOVEIS E UTENSILIOS - SESGO | ESCADA HOSPITALAR | NAO POSSUI | 2 DEGRAUS | NAO POSSUI | HUGOL - U.I ORTOPEDIA/TRAUMATOLOGIA | 009-010 | BOM |  | 901131 |  | 05/08/2015 | 155 | 141.88 | 1
MOVEIS E UTENSILIOS - SESGO | ESCADA HOSPITALAR | NAO POSSUI | 2 DEGRAUS | NAO POSSUI | HUGOL - U.I CLINICA ESPECIALIDADES | 415 - 416 N° 683/684 | BOM |  | 901132 |  | 05/08/2015 | 155 | 141.88 | 1
MOVEIS E UTENSILIOS - SESGO | ESCADA HOSPITALAR | NAO POSSUI | 2 DEGRAUS | NAO POSSUI | HUGOL - SERV UTI ADULTO - F | UTI ADULTO - F | BOM |  | 901133 |  | 05/08/2015 | 155 | 141.88 | 1
MOVEIS E UTENSILIOS - SESGO | ESCADA HOSPITALAR | NAO POSSUI | 2 DEGRAUS | NAO POSSUI | HUGOL - U.I CLINICA MÉDICA | ISOLAMENTO 3.2 ALA 2 | BOM |  | 901140 |  | 05/08/2015 | 155 | 141.88 | 1
MOVEIS E UTENSILIOS - SESGO | ESCADA HOSPITALAR | NAO POSSUI | 2 DEGRAUS | NAO POSSUI | HUGOL - U.I CLINICA ESPECIALIDADES | ROUPARIA ALA 1 N° 653 | BOM |  | 901141 |  | 05/08/2015 | 155 | 141.88 | 1
MOVEIS E UTENSILIOS - SESGO | ESCADA HOSPITALAR | NAO POSSUI | 2 DEGRAUS | NAO POSSUI | HUGOL - U.I CLINICA ESPECIALIDADES | POSTO DE ENFERMAGEM ALA 1 | BOM |  | 901142 |  | 05/08/2015 | 155 | 141.88 | 1
MOVEIS E UTENSILIOS - SESGO | ESCADA HOSPITALAR | NAO POSSUI | 2 DEGRAUS | NAO POSSUI | HUGOL - U.I CLINICA MÉDICA | POSTO DE ENFERMAGEM - ALA 2 | BOM |  | 901143 |  | 05/08/2015 | 155 | 141.88 | 1
MOVEIS E UTENSILIOS - SESGO | ESCADA HOSPITALAR | NAO POSSUI | 2 DEGRAUS | NAO POSSUI | HUGOL - SERV PATRIMONIO | ATIVO PATRIMONIAL HUGOL | BOM |  | 901145 |  | 05/08/2015 | 155 | 141.88 | 1
MOVEIS E UTENSILIOS - SESGO | ESCADA HOSPITALAR | NAO POSSUI | 2 DEGRAUS | NAO POSSUI | HUGOL - SERV PRONTO SOCORRO | BOX | BOM |  | 901146 |  | 05/08/2015 | 155 | 141.88 | 1
MOVEIS E UTENSILIOS - SESGO | CARRO AUXILIAR P/ COZINHA | NAO POSSUI | AÇO INOX 430 C/ RODÍZIOS | NAO POSSUI | HUGOL - SERV REFEITORIO E PROD | PRODUÇÃO N° 228 | BOM |  | 901719 |  | 04/08/2015 | 860 | 787.41 | 1
MOVEIS E UTENSILIOS - SESGO | ESCADA HOSPITALAR | NAO POSSUI | 2 DEGRAUS | NAO POSSUI | HUGOL - SERV CENTRO CIRURGICO B | SERV CENTRO CIRURGICO B | BOM |  | 901063 |  | 04/08/2015 | 155 | 141.92 | 1
MOVEIS E UTENSILIOS - SESGO | ESCADA HOSPITALAR | NAO POSSUI | 2 DEGRAUS | NAO POSSUI | HUGOL - U.I CLINICA MÉDICA | POSTO DE ENFERMAGEM - ALA 2 | BOM |  | 901064 |  | 04/08/2015 | 155 | 141.92 | 1
MOVEIS E UTENSILIOS - SESGO | ESCADA HOSPITALAR | NAO POSSUI | 2 DEGRAUS | NAO POSSUI | HUGOL - MORGUE | MORGUE | BOM |  | 901065 |  | 04/08/2015 | 155 | 141.92 | 1
MOVEIS E UTENSILIOS - SESGO | ESCADA HOSPITALAR | NAO POSSUI | 2 DEGRAUS | NAO POSSUI | HUGOL - SERV CENTRO CIRURGICO B | SERV CENTRO CIRURGICO B | BOM |  | 901067 |  | 04/08/2015 | 155 | 141.92 | 1
MOVEIS E UTENSILIOS - SESGO | ESCADA HOSPITALAR | NAO POSSUI | 2 DEGRAUS | NAO POSSUI | HUGOL - U.I CLINICA ESPECIALIDADES | 405 - 406 N° 642/643 | BOM |  | 901068 |  | 04/08/2015 | 155 | 141.92 | 1
MOVEIS E UTENSILIOS - SESGO | ESCADA HOSPITALAR | NAO POSSUI | 2 DEGRAUS | NAO POSSUI | HUGOL - SERV CENTRO CIRURGICO B | SERV CENTRO CIRURGICO B | BOM |  | 901071 |  | 04/08/2015 | 155 | 141.92 | 1
MOVEIS E UTENSILIOS - SESGO | ESCADA HOSPITALAR | NAO POSSUI | 2 DEGRAUS | NAO POSSUI | HUGOL - SERVICO DE HEMODINAMICA | BOX HEMODINAMICA | BOM |  | 901072 |  | 04/08/2015 | 155 | 141.92 | 1
MOVEIS E UTENSILIOS - SESGO | ESCADA HOSPITALAR | NAO POSSUI | 2 DEGRAUS | NAO POSSUI | HUGOL - U.I CARDIOLOGIA | SALA UTILIDADES ALA 1 | BOM |  | 901073 |  | 04/08/2015 | 155 | 141.92 | 1
MOVEIS E UTENSILIOS - SESGO | ESCADA HOSPITALAR | NAO POSSUI | 2 DEGRAUS | NAO POSSUI | HUGOL - SERV PATRIMONIO | QUARENTENA - 2019 | BOM |  | 901074 |  | 04/08/2015 | 155 | 141.92 | 1
MOVEIS E UTENSILIOS - SESGO | ESCADA HOSPITALAR | NAO POSSUI | 2 DEGRAUS | NAO POSSUI | HUGOL - SERV ENDOSC DIGEST/COLONOSC HG | SALA DE INDUÇÃO N° 99 | BOM |  | 901076 |  | 04/08/2015 | 155 | 141.92 | 1
MOVEIS E UTENSILIOS - SESGO | ESCADA HOSPITALAR | NAO POSSUI | 2 DEGRAUS | NAO POSSUI | HUGOL - U.I CLINICA ESPECIALIDADES | 403 - 404 N° 640/641 | BOM |  | 901077 |  | 04/08/2015 | 155 | 141.92 | 1
MOVEIS E UTENSILIOS - SESGO | BALDE A CHUTE | NAO POSSUI | INOX – OM 237 | NAO POSSUI | HUGOL - SERV PATRIMONIO | ATIVO PATRIMONIAL HUGOL | BOM |  | 901037 |  | 03/08/2015 | 528 | 483.57 | 1
MOVEIS E UTENSILIOS - SESGO | ESCADA HOSPITALAR | NAO POSSUI | 2 DEGRAUS | NAO POSSUI | HUGOL - U.I ORTOPEDIA/TRAUMATOLOGIA | 016-015 N° 409 | BOM |  | 901078 |  | 04/08/2015 | 155 | 141.92 | 1
MOVEIS E UTENSILIOS - SESGO | ESCADA HOSPITALAR | NAO POSSUI | 2 DEGRAUS | NAO POSSUI | HUGOL - SERV PRONTO SOCORRO | QUARENTENA | BOM |  | 901268 |  | 05/08/2015 | 155 | 141.88 | 1
MOVEIS E UTENSILIOS - SESGO | ESCADA HOSPITALAR | NAO POSSUI | 2 DEGRAUS | NAO POSSUI | HUGOL - SERV PRONTO SOCORRO | BOX | BOM |  | 901273 |  | 05/08/2015 | 155 | 141.88 | 1
MOVEIS E UTENSILIOS - SESGO | ESCADA HOSPITALAR | NAO POSSUI | 2 DEGRAUS | NAO POSSUI | HUGOL - SUPER ENFERM QUEIMADOS | SUENQ | BOM |  | 901275 |  | 05/08/2015 | 155 | 141.88 | 1
MOVEIS E UTENSILIOS - SESGO | ESCADA HOSPITALAR | NAO POSSUI | 2 DEGRAUS | NAO POSSUI | HUGOL - U.I ORTOPEDIA/TRAUMATOLOGIA | QUARENTENA | BOM |  | 901277 |  | 05/08/2015 | 155 | 141.88 | 1
MOVEIS E UTENSILIOS - SESGO | BALDE A CHUTE | NAO POSSUI | INOX – OM 237 | NAO POSSUI | HUGOL - SERV PATRIMONIO | ATIVO PATRIMONIAL HUGOL | BOM |  | 901019 |  | 03/08/2015 | 528 | 483.57 | 1
MOVEIS E UTENSILIOS - SESGO | BALDE A CHUTE | NAO POSSUI | INOX – OM 237 | NAO POSSUI | HUGOL - SERV PATRIMONIO | ATIVO PATRIMONIAL HUGOL | BOM |  | 901021 |  | 03/08/2015 | 528 | 483.57 | 1
MOVEIS E UTENSILIOS - SESGO | BALDE A CHUTE | NAO POSSUI | INOX – OM 237 | NAO POSSUI | HUGOL - SERV CME - A | SERV DE CME | BOM |  | 901022 |  | 03/08/2015 | 528 | 483.57 | 1
MOVEIS E UTENSILIOS - SESGO | BALDE A CHUTE | NAO POSSUI | INOX – OM 237 | NAO POSSUI | HUGOL - SERV PATRIMONIO | ATIVO PATRIMONIAL HUGOL | BOM |  | 901024 |  | 03/08/2015 | 528 | 483.57 | 1
MOVEIS E UTENSILIOS - SESGO | BALDE A CHUTE | NAO POSSUI | INOX – OM 237 | NAO POSSUI | HUGOL - SERV PATRIMONIO | ATIVO PATRIMONIAL HUGOL | BOM |  | 901025 |  | 03/08/2015 | 528 | 483.57 | 1
MOVEIS E UTENSILIOS - SESGO | BALDE A CHUTE | NAO POSSUI | INOX – OM 237 | NAO POSSUI | HUGOL - SERV CENTRO CIRURGICO B | SERV CENTRO CIRURGICO B | BOM |  | 901026 |  | 03/08/2015 | 528 | 483.57 | 1
MOVEIS E UTENSILIOS - SESGO | BALDE A CHUTE | NAO POSSUI | INOX – OM 237 | NAO POSSUI | HUGOL - SERV CME - A | SERV DE CME | BOM |  | 901027 |  | 03/08/2015 | 528 | 483.57 | 1
MOVEIS E UTENSILIOS - SESGO | BALDE A CHUTE | NAO POSSUI | INOX – OM 237 | NAO POSSUI | HUGOL - SERV PATRIMONIO | ATIVO PATRIMONIAL HUGOL | BOM |  | 901028 |  | 03/08/2015 | 528 | 483.57 | 1
MOVEIS E UTENSILIOS - SESGO | BALDE A CHUTE | NAO POSSUI | INOX – OM 237 | NAO POSSUI | HUGOL - SERV PATRIMONIO | ATIVO PATRIMONIAL HUGOL | BOM |  | 901030 |  | 03/08/2015 | 528 | 483.57 | 1
MOVEIS E UTENSILIOS - SESGO | BALDE A CHUTE | NAO POSSUI | INOX – OM 237 | NAO POSSUI | HUGOL - SERV PATRIMONIO | ATIVO PATRIMONIAL HUGOL | BOM |  | 901034 |  | 03/08/2015 | 528 | 483.57 | 1
MOVEIS E UTENSILIOS - SESGO | ESCADA HOSPITALAR | NAO POSSUI | 2 DEGRAUS | NAO POSSUI | HUGOL - SERV PATRIMONIO | ATIVO PATRIMONIAL HUGOL | BOM |  | 901079 |  | 04/08/2015 | 155 | 141.92 | 1
MOVEIS E UTENSILIOS - SESGO | ESCADA HOSPITALAR | NAO POSSUI | 2 DEGRAUS | NAO POSSUI | HUGOL - SERV AMBULATORIO MEDICO | CONSULTORIO 19 | BOM |  | 901080 |  | 04/08/2015 | 155 | 141.92 | 1
MOVEIS E UTENSILIOS - SESGO | ESCADA HOSPITALAR | NAO POSSUI | 2 DEGRAUS | NAO POSSUI | HUGOL - U.I CLINICA ESPECIALIDADES | 407 - 408 N° 655/656 | BOM |  | 901081 |  | 04/08/2015 | 155 | 141.92 | 1
MOVEIS E UTENSILIOS - SESGO | ESCADA HOSPITALAR | NAO POSSUI | 2 DEGRAUS | NAO POSSUI | HUGOL - U.I CLINICA ESPECIALIDADES | 403 - 404 N° 640/641 | BOM |  | 901082 |  | 04/08/2015 | 155 | 141.92 | 1
MOVEIS E UTENSILIOS - SESGO | ESCADA HOSPITALAR | NAO POSSUI | 2 DEGRAUS | NAO POSSUI | HUGOL - SERV PATRIMONIO | ATIVO PATRIMONIAL HUGOL | BOM |  | 901084 |  | 04/08/2015 | 155 | 141.92 | 1
MOVEIS E UTENSILIOS - SESGO | ESCADA HOSPITALAR | NAO POSSUI | 2 DEGRAUS | NAO POSSUI | HUGOL - U.I CLINICA ESPECIALIDADES | 403 - 404 N° 640/641 | BOM |  | 901085 |  | 04/08/2015 | 155 | 141.92 | 1
MOVEIS E UTENSILIOS - SESGO | ESCADA HOSPITALAR | NAO POSSUI | 2 DEGRAUS | NAO POSSUI | HUGOL - SERVICO DE HEMODINAMICA | OBSERVAÇÃO 01-02 N° 772/771 | BOM |  | 901282 |  | 05/08/2015 | 155 | 141.88 | 1
MOVEIS E UTENSILIOS - SESGO | ESCADA HOSPITALAR | NAO POSSUI | 2 DEGRAUS | NAO POSSUI | HUGOL - SERV PRONTO SOCORRO | BUCOMAXILO N° 51 | BOM |  | 901283 |  | 05/08/2015 | 155 | 141.88 | 1
MOVEIS E UTENSILIOS - SESGO | ESCADA HOSPITALAR | NAO POSSUI | 2 DEGRAUS | NAO POSSUI | HUGOL - SUPER ENFERM QUEIMADOS | SUENQ | BOM |  | 901284 |  | 05/08/2015 | 155 | 141.88 | 1
MOVEIS E UTENSILIOS - SESGO | ESCADA HOSPITALAR | NAO POSSUI | 2 DEGRAUS | NAO POSSUI | HUGOL - U.I QUEIMADOS | POSTO DE ENFERMAGEM E CORREDOR | BOM |  | 901285 |  | 05/08/2015 | 155 | 141.88 | 1
MOVEIS E UTENSILIOS - SESGO | ESCADA HOSPITALAR | NAO POSSUI | 2 DEGRAUS | NAO POSSUI | HUGOL - SERV DISP MEDICAMENTOS | FARMÁCIA CENTRAL N° 274 | BOM |  | 901286 |  | 05/08/2015 | 155 | 141.88 | 1
MOVEIS E UTENSILIOS - SESGO | ESCADA HOSPITALAR | NAO POSSUI | 2 DEGRAUS | NAO POSSUI | HUGOL - SERV PATRIMONIO | ATIVO PATRIMONIAL HUGOL | BOM |  | 901621 |  | 05/08/2015 | 155 | 141.88 | 1
MOVEIS E UTENSILIOS - SESGO | ESCADA HOSPITALAR | NAO POSSUI | 2 DEGRAUS | NAO POSSUI | HUGOL - U.I CLINICA ESPECIALIDADES | SALA DE UTILIDADES ALA 2 | BOM |  | 901622 |  | 05/08/2015 | 155 | 141.88 | 1
MOVEIS E UTENSILIOS - SESGO | ESCADA HOSPITALAR | NAO POSSUI | 2 DEGRAUS | NAO POSSUI | HUGOL - SERV PATRIMONIO | BENS AGUARDANDO MANUTENÇÃO | BOM |  | 901623 |  | 05/08/2015 | 155 | 141.88 | 1
MOVEIS E UTENSILIOS - SESGO | ESCADA HOSPITALAR | NAO POSSUI | 2 DEGRAUS | NAO POSSUI | HUGOL - SERV PATRIMONIO | LAJE 1007 - BENS AGUARDANDO MANUTENÇÃO | BOM |  | 901624 |  | 05/08/2015 | 155 | 141.88 | 1
MOVEIS E UTENSILIOS - SESGO | ESCADA HOSPITALAR | NAO POSSUI | 2 DEGRAUS | NAO POSSUI | HUGOL - SERV UTI ADULTO - E | UTI ADULTO - E | BOM |  | 901625 |  | 05/08/2015 | 155 | 141.88 | 1
MOVEIS E UTENSILIOS - SESGO | ESCADA HOSPITALAR | NAO POSSUI | 2 DEGRAUS | NAO POSSUI | HUGOL - SERVICO DE RECEPCAO | CENTRAL DE PERTENCES | BOM |  | 901242 |  | 05/08/2015 | 155 | 141.88 | 1
MOVEIS E UTENSILIOS - SESGO | ESCADA HOSPITALAR | NAO POSSUI | 2 DEGRAUS | NAO POSSUI | HUGOL - U.I CARDIOLOGIA | 503-504 | BOM |  | 901243 |  | 05/08/2015 | 155 | 141.88 | 1
MOVEIS E UTENSILIOS - SESGO | ESCADA HOSPITALAR | NAO POSSUI | 2 DEGRAUS | NAO POSSUI | HUGOL - SERV CME - A | ARMAZENAMENTO - CCA N° 346 | BOM |  | 901245 |  | 05/08/2015 | 155 | 141.88 | 1
MOVEIS E UTENSILIOS - SESGO | ESCADA HOSPITALAR | NAO POSSUI | 2 DEGRAUS | NAO POSSUI | HUGOL - SERV REFEITORIO E PROD | COPA 1° ANDAR ALA 1 - SALA N° 438 | BOM |  | 901249 |  | 05/08/2015 | 155 | 141.88 | 1
MOVEIS E UTENSILIOS - SESGO | ESCADA HOSPITALAR | NAO POSSUI | 2 DEGRAUS | NAO POSSUI | HUGOL - SERV UTI ADULTO - C | UTI ADULTO C N° 879 | BOM |  | 901250 |  | 05/08/2015 | 155 | 141.88 | 1
MOVEIS E UTENSILIOS - SESGO | ESCADA HOSPITALAR | NAO POSSUI | 2 DEGRAUS | NAO POSSUI | HUGOL - SERV AMBULATORIO MEDICO | CONSULTORIO 20 N° 152 | BOM |  | 901253 |  | 05/08/2015 | 155 | 141.88 | 1
MOVEIS E UTENSILIOS - SESGO | ESCADA HOSPITALAR | NAO POSSUI | 2 DEGRAUS | NAO POSSUI | HUGOL - U.I CARDIOLOGIA | SALA UTILIDADES ALA 2 | BOM |  | 901256 |  | 05/08/2015 | 155 | 141.88 | 1
MOVEIS E UTENSILIOS - SESGO | ESCADA HOSPITALAR | NAO POSSUI | 2 DEGRAUS | NAO POSSUI | HUGOL - U.I CARDIOLOGIA | SALA UTILIDADES ALA 2 | BOM |  | 901258 |  | 05/08/2015 | 155 | 141.88 | 1
MOVEIS E UTENSILIOS - SESGO | ESCADA HOSPITALAR | NAO POSSUI | 2 DEGRAUS | NAO POSSUI | HUGOL - SERV AMBULATORIO MEDICO | CONSULTORIO 16 N° 148 | BOM |  | 901261 |  | 05/08/2015 | 155 | 141.88 | 1
MOVEIS E UTENSILIOS - SESGO | ESCADA HOSPITALAR | NAO POSSUI | 2 DEGRAUS | NAO POSSUI | HUGOL - SERV AMBULATORIO MEDICO | CONSULTORIO 1 N° 158 | BOM |  | 901264 |  | 05/08/2015 | 155 | 141.88 | 1
MOVEIS E UTENSILIOS - SESGO | ESCADA HOSPITALAR | NAO POSSUI | 2 DEGRAUS | NAO POSSUI | HUGOL - SERV UTI ADULTO CARDIO | UTI ADULTO CARDIO N° 780/781 | BOM |  | 901266 |  | 05/08/2015 | 155 | 141.88 | 1
MOVEIS E UTENSILIOS - SESGO | MESA TRABALHO EM L | FORTLINE | MDP 25MM ARGILA 1,2X0,6X1,2X0,6X0,74M | 1929337 | HUGOL - NUCLEO DE GESTAO AMBIENTAL | NAMB | BOM |  | 2304906 | 271155 | 20/01/2023 | 553.66 | 89.97 | 1
MOVEIS E UTENSILIOS - SESGO | MESA TRABALHO EM L | FORTILNE | MDP 25MM ARGILA 1,2X0,6X1,2X0,6X0,74M | NAO POSSUI | HUGOL - NUCLEO DE GESTAO AMBIENTAL | NAMB | BOM |  | 2305290 | 271155 | 20/01/2023 | 553.66 | 89.97 | 1
MOVEIS E UTENSILIOS - SESGO | MESA TRABALHO EM L | FORTLINE | MDP 25MM ARGILA 1,2X0,6X1,2X0,6X0,74M | NAO POSSUI | HUGOL - SERVICO DE HEMODINAMICA | CONSULTORIO MEDICO 1 | BOM |  | 2305301 | 271155 | 20/01/2023 | 553.66 | 89.97 | 1
MOVEIS E UTENSILIOS - SESGO | MESA TRABALHO EM L | NAO POSSUI | MDP 25MM ARGILA 1,2X0,6X1,2X0,6X0,74M | NAO POSSUI | HUGOL - SERV PATRIMONIO | ATIVO PATRIMONIAL HUGOL | BOM |  | 2307715 | 271155 | 20/01/2023 | 708.95 | 115.2 | 1
MOVEIS E UTENSILIOS - SESGO | MESA TRABALHO EM L | NAO POSSUI | MDP 25MM ARGILA 1,2X0,6X1,2X0,6X0,74M | NAO POSSUI | HUGOL - SERVICO DE HEMODINAMICA | CONSULTORIO MEDICO 2 | BOM |  | 2309090 | 271155 | 20/01/2023 | 708.95 | 115.2 | 1
MOVEIS E UTENSILIOS - SESGO | MESA TRABALHO EM L | BORTOLINI | MDP 25MM ARGILA 1,2X0,6X1,2X0,6X0,74M | NAO POSSUI | HUGOL - SERV PATRIMONIO | CENTRO CIRURGICO DESATIVADO | BOM |  | 2753465 | 271155 | 20/01/2023 | 611.1 | 99.3 | 1
MOVEIS E UTENSILIOS - SESGO | MESA TRABALHO EM L | NAO POSSUI | 1,2X0,6X1,2X0,6X0,74M | NAO POSSUI | HUGOL - MORGUE | MORGUE | BOM |  | 2753464 | 271155 | 20/01/2023 | 611.1 | 99.3 | 1
MOVEIS E UTENSILIOS - SESGO | CADEIRA FIXA C/ BRAÇO | FLEXFORM | POLTRONA ERME MÉDIA FIXA | NAO POSSUI | HUGOL - U.I CARDIOLOGIA | POSTO DE ENFERMAGEM CARDIO ALA 2 | BOM |  | 866800 |  | 20/12/2016 | 258.11 | 200.8 | 1
MOVEIS E UTENSILIOS - SESGO | BALDE A CHUTE | NAO POSSUI | INOX – OM 237 | NAO POSSUI | HUGOL - SERV CME - A | SERV DE CME | BOM |  | 900792 |  | 03/08/2015 | 528 | 483.57 | 1
MOVEIS E UTENSILIOS - SESGO | BALDE A CHUTE | NAO POSSUI | INOX – OM 237 | NAO POSSUI | HUGOL - SERV PATRIMONIO | ATIVO PATRIMONIAL HUGOL | BOM |  | 900793 |  | 03/08/2015 | 528 | 483.57 | 1
MOVEIS E UTENSILIOS - SESGO | BALDE A CHUTE | NAO POSSUI | INOX – OM 237 | NAO POSSUI | HUGOL - SERV PATRIMONIO | ATIVO PATRIMONIAL HUGOL | BOM |  | 900794 |  | 03/08/2015 | 528 | 483.57 | 1
MOVEIS E UTENSILIOS - SESGO | BALDE A CHUTE | NAO POSSUI | INOX – OM 237 | NAO POSSUI | HUGOL - SERV PATRIMONIO | ATIVO PATRIMONIAL HUGOL | BOM |  | 900795 |  | 03/08/2015 | 528 | 483.57 | 1
MOVEIS E UTENSILIOS - SESGO | BALDE A CHUTE | NAO POSSUI | INOX – OM 237 | NAO POSSUI | HUGOL - SERV PATRIMONIO | ATIVO PATRIMONIAL HUGOL | BOM |  | 900797 |  | 03/08/2015 | 528 | 483.57 | 1
MOVEIS E UTENSILIOS - SESGO | BALDE A CHUTE | NAO POSSUI | INOX – OM 237 | NAO POSSUI | HUGOL - SERV PATRIMONIO | ATIVO PATRIMONIAL HUGOL | BOM |  | 900798 |  | 03/08/2015 | 528 | 483.57 | 1
MOVEIS E UTENSILIOS - SESGO | BALDE A CHUTE | NAO POSSUI | INOX – OM 237 | NAO POSSUI | HUGOL - SERV PATRIMONIO | ATIVO PATRIMONIAL HUGOL | BOM |  | 900800 |  | 03/08/2015 | 528 | 483.57 | 1
MOVEIS E UTENSILIOS - SESGO | BALDE A CHUTE | NAO POSSUI | INOX – OM 237 | NAO POSSUI | HUGOL - SERV PATRIMONIO | ATIVO PATRIMONIAL HUGOL | BOM |  | 900801 |  | 03/08/2015 | 528 | 483.57 | 1
MOVEIS E UTENSILIOS - SESGO | BALDE A CHUTE | NAO POSSUI | INOX – OM 237 | NAO POSSUI | HUGOL - SERV PATRIMONIO | ATIVO PATRIMONIAL HUGOL | BOM |  | 900802 |  | 03/08/2015 | 528 | 483.57 | 1
MOVEIS E UTENSILIOS - SESGO | BALDE A CHUTE | NAO POSSUI | INOX – OM 237 | NAO POSSUI | HUGOL - SERV PATRIMONIO | ATIVO PATRIMONIAL HUGOL | BOM |  | 900804 |  | 03/08/2015 | 528 | 483.57 | 1
MOVEIS E UTENSILIOS - SESGO | BALDE A CHUTE | NAO POSSUI | INOX – OM 237 | NAO POSSUI | HUGOL - SERV PRONTO SOCORRO | BOX | BOM |  | 900808 |  | 03/08/2015 | 528 | 483.57 | 1
MOVEIS E UTENSILIOS - SESGO | BALDE A CHUTE | NAO POSSUI | INOX – OM 237 | NAO POSSUI | HUGOL - SERV CENTRO CIRURGICO B | SERV CENTRO CIRURGICO B | BOM |  | 900809 |  | 03/08/2015 | 528 | 483.57 | 1
MOVEIS E UTENSILIOS - SESGO | BALDE A CHUTE | NAO POSSUI | INOX – OM 237 | NAO POSSUI | HUGOL - SERV PATRIMONIO | BENS AGUARDANDO MANUTENÇÃO | BOM |  | 900810 |  | 03/08/2015 | 528 | 483.57 | 1
MOVEIS E UTENSILIOS - SESGO | BALDE A CHUTE | NAO POSSUI | INOX – OM 237 | NAO POSSUI | HUGOL - SERV PATRIMONIO | ATIVO PATRIMONIAL HUGOL | BOM |  | 900815 |  | 03/08/2015 | 528 | 483.57 | 1
MOVEIS E UTENSILIOS - SESGO | BALDE A CHUTE | NAO POSSUI | INOX – OM 237 | NAO POSSUI | HUGOL - SERV PATRIMONIO | BENS AGUARDANDO MANUTENÇÃO | BOM |  | 900818 |  | 03/08/2015 | 528 | 483.57 | 1
MOVEIS E UTENSILIOS - SESGO | BALDE A CHUTE | NAO POSSUI | INOX – OM 237 | NAO POSSUI | HUGOL - SERV PATRIMONIO | ATIVO PATRIMONIAL HUGOL | BOM |  | 900819 |  | 03/08/2015 | 528 | 483.57 | 1
MOVEIS E UTENSILIOS - SESGO | BALDE A CHUTE | NAO POSSUI | INOX – OM 237 | NAO POSSUI | HUGOL - SERV PATRIMONIO | BENS AGUARDANDO MANUTENÇÃO | BOM |  | 900820 |  | 03/08/2015 | 528 | 483.57 | 1
MOVEIS E UTENSILIOS - SESGO | BALDE A CHUTE | NAO POSSUI | INOX – OM 237 | NAO POSSUI | HUGOL - SERV PATRIMONIO | ATIVO PATRIMONIAL HUGOL | BOM |  | 900822 |  | 03/08/2015 | 528 | 483.57 | 1
MOVEIS E UTENSILIOS - SESGO | BALDE A CHUTE | NAO POSSUI | INOX – OM 237 | NAO POSSUI | HUGOL - SERV PATRIMONIO | ATIVO PATRIMONIAL HUGOL | BOM |  | 900823 |  | 03/08/2015 | 528 | 483.57 | 1
MOVEIS E UTENSILIOS - SESGO | BALDE A CHUTE | NAO POSSUI | INOX – OM 237 | NAO POSSUI | HUGOL - SERV PATRIMONIO | ATIVO PATRIMONIAL HUGOL | BOM |  | 900826 |  | 03/08/2015 | 528 | 483.57 | 1
MOVEIS E UTENSILIOS - SESGO | BALDE A CHUTE | NAO POSSUI | INOX – OM 237 | NAO POSSUI | HUGOL - SERV PATRIMONIO | ATIVO PATRIMONIAL HUGOL | BOM |  | 900828 |  | 03/08/2015 | 528 | 483.57 | 1
MOVEIS E UTENSILIOS - SESGO | BALDE A CHUTE | NAO POSSUI | INOX – OM 237 | NAO POSSUI | HUGOL - SERV PATRIMONIO | ATIVO PATRIMONIAL HUGOL | BOM |  | 900829 |  | 03/08/2015 | 528 | 483.57 | 1
MOVEIS E UTENSILIOS - SESGO | BALDE A CHUTE | NAO POSSUI | INOX – OM 237 | NAO POSSUI | HUGOL - SERV CENTRO CIRURGICO B | SERV CENTRO CIRURGICO B | BOM |  | 900830 |  | 03/08/2015 | 528 | 483.57 | 1
MOVEIS E UTENSILIOS - SESGO | BALDE A CHUTE | NAO POSSUI | INOX – OM 237 | NAO POSSUI | HUGOL - SERV CENTRO CIRURGICO B | SERV CENTRO CIRURGICO B | BOM |  | 900834 |  | 03/08/2015 | 528 | 483.57 | 1
MOVEIS E UTENSILIOS - SESGO | BALDE A CHUTE | NAO POSSUI | INOX – OM 237 | NAO POSSUI | HUGOL - SERV PATRIMONIO | ATIVO PATRIMONIAL HUGOL | BOM |  | 900835 |  | 03/08/2015 | 528 | 483.57 | 1
MOVEIS E UTENSILIOS - SESGO | BALDE A CHUTE | NAO POSSUI | INOX – OM 237 | NAO POSSUI | HUGOL - SERV PATRIMONIO | ATIVO PATRIMONIAL HUGOL | BOM |  | 900837 |  | 03/08/2015 | 528 | 483.57 | 1
MOVEIS E UTENSILIOS - SESGO | BALDE A CHUTE | NAO POSSUI | INOX – OM 237 | NAO POSSUI | HUGOL - SERV UTI ADULTO - B | DEPOSITO | BOM |  | 900839 |  | 03/08/2015 | 528 | 483.57 | 1
MOVEIS E UTENSILIOS - SESGO | BALDE A CHUTE | NAO POSSUI | INOX – OM 237 | NAO POSSUI | HUGOL - SERV PATRIMONIO | BENS AGUARDANDO MANUTENÇÃO | BOM |  | 900840 |  | 03/08/2015 | 528 | 483.57 | 1
MOVEIS E UTENSILIOS - SESGO | BALDE A CHUTE | NAO POSSUI | INOX – OM 237 | NAO POSSUI | HUGOL - SERV CENTRO CIRURGICO B | SERV CENTRO CIRURGICO B | BOM |  | 900842 |  | 03/08/2015 | 528 | 483.57 | 1
MOVEIS E UTENSILIOS - SESGO | BALDE A CHUTE | NAO POSSUI | INOX – OM 237 | NAO POSSUI | HUGOL - SERV CENTRO CIRURGICO B | SERV CENTRO CIRURGICO B | BOM |  | 900845 |  | 03/08/2015 | 528 | 483.57 | 1
MOVEIS E UTENSILIOS - SESGO | BALDE A CHUTE | NAO POSSUI | INOX – OM 237 | NAO POSSUI | HUGOL - SERV PATRIMONIO | ATIVO PATRIMONIAL HUGOL | BOM |  | 900846 |  | 03/08/2015 | 528 | 483.57 | 1
MOVEIS E UTENSILIOS - SESGO | BALDE A CHUTE | NAO POSSUI | INOX – OM 237 | NAO POSSUI | HUGOL - SERV PATRIMONIO | ATIVO PATRIMONIAL HUGOL | BOM |  | 900849 |  | 03/08/2015 | 528 | 483.57 | 1
MOVEIS E UTENSILIOS - SESGO | BALDE A CHUTE | NAO POSSUI | INOX – OM 237 | NAO POSSUI | HUGOL - SERV CME - A | SERV DE CME | BOM |  | 900851 |  | 03/08/2015 | 528 | 483.57 | 1
MOVEIS E UTENSILIOS - SESGO | BALDE A CHUTE | NAO POSSUI | INOX – OM 237 | NAO POSSUI | HUGOL - SERV PATRIMONIO | ATIVO PATRIMONIAL HUGOL | BOM |  | 900852 |  | 03/08/2015 | 528 | 483.57 | 1
MOVEIS E UTENSILIOS - SESGO | BALDE A CHUTE | NAO POSSUI | INOX – OM 237 | NAO POSSUI | HUGOL - SERV PATRIMONIO | ATIVO PATRIMONIAL HUGOL | BOM |  | 900853 |  | 03/08/2015 | 528 | 483.57 | 1
MOVEIS E UTENSILIOS - SESGO | BALDE A CHUTE | NAO POSSUI | INOX – OM 237 | NAO POSSUI | HUGOL - SERV CENTRO CIRURGICO B | SERV CENTRO CIRURGICO B | BOM |  | 900854 |  | 03/08/2015 | 528 | 483.57 | 1
MOVEIS E UTENSILIOS - SESGO | BALDE A CHUTE | NAO POSSUI | INOX – OM 237 | NAO POSSUI | HUGOL - SERV PATRIMONIO | ATIVO PATRIMONIAL HUGOL | BOM |  | 900855 |  | 03/08/2015 | 528 | 483.57 | 1
MOVEIS E UTENSILIOS - SESGO | BALDE A CHUTE | NAO POSSUI | INOX – OM 237 | NAO POSSUI | HUGOL - SERV CME - A | SERV DE CME | BOM |  | 900857 |  | 03/08/2015 | 528 | 483.57 | 1
MOVEIS E UTENSILIOS - SESGO | BALDE A CHUTE | NAO POSSUI | INOX – OM 237 | NAO POSSUI | HUGOL - SERV PATRIMONIO | ATIVO PATRIMONIAL HUGOL | BOM |  | 900858 |  | 03/08/2015 | 528 | 483.57 | 1
MOVEIS E UTENSILIOS - SESGO | BALDE A CHUTE | NAO POSSUI | INOX – OM 237 | NAO POSSUI | HUGOL - SERV PATRIMONIO | ATIVO PATRIMONIAL HUGOL | BOM |  | 900860 |  | 03/08/2015 | 528 | 483.57 | 1
MOVEIS E UTENSILIOS - SESGO | BALDE A CHUTE | NAO POSSUI | INOX – OM 237 | NAO POSSUI | HUGOL - SERV PATRIMONIO | ATIVO PATRIMONIAL HUGOL | BOM |  | 900861 |  | 03/08/2015 | 528 | 483.57 | 1
MOVEIS E UTENSILIOS - SESGO | BALDE A CHUTE | NAO POSSUI | INOX – OM 237 | NAO POSSUI | HUGOL - SERV PATRIMONIO | ATIVO PATRIMONIAL HUGOL | BOM |  | 900862 |  | 03/08/2015 | 528 | 483.57 | 1
MOVEIS E UTENSILIOS - SESGO | BALDE A CHUTE | NAO POSSUI | INOX – OM 237 | NAO POSSUI | HUGOL - SERV PATRIMONIO | ATIVO PATRIMONIAL HUGOL | BOM |  | 900863 |  | 06/07/2015 | 528 | 483.57 | 1
MOVEIS E UTENSILIOS - SESGO | BALDE A CHUTE | NAO POSSUI | INOX – OM 237 | NAO POSSUI | HUGOL - SERV PATRIMONIO | ATIVO PATRIMONIAL HUGOL | BOM |  | 900865 |  | 03/08/2015 | 528 | 483.57 | 1
MOVEIS E UTENSILIOS - SESGO | BALDE A CHUTE | NAO POSSUI | INOX – OM 237 | NAO POSSUI | HUGOL - SERV PATRIMONIO | BENS AGUARDANDO MANUTENÇÃO | BOM |  | 900866 |  | 03/08/2015 | 528 | 483.57 | 1
MOVEIS E UTENSILIOS - SESGO | BALDE A CHUTE | NAO POSSUI | INOX – OM 237 | NAO POSSUI | HUGOL - SERV PATRIMONIO | ATIVO PATRIMONIAL HUGOL | BOM |  | 900867 |  | 03/08/2015 | 528 | 483.57 | 1
MOVEIS E UTENSILIOS - SESGO | BALDE A CHUTE | NAO POSSUI | INOX – OM 237 | NAO POSSUI | HUGOL - SERV PATRIMONIO | ATIVO PATRIMONIAL HUGOL | BOM |  | 900871 |  | 03/08/2015 | 528 | 483.57 | 1
MOVEIS E UTENSILIOS - SESGO | BALDE A CHUTE | NAO POSSUI | INOX – OM 237 | NAO POSSUI | HUGOL - SERV CME - A | SERV DE CME | BOM |  | 900872 |  | 03/08/2015 | 528 | 483.57 | 1
MOVEIS E UTENSILIOS - SESGO | BALDE A CHUTE | NAO POSSUI | INOX – OM 237 | NAO POSSUI | HUGOL - SERV PATRIMONIO | ATIVO PATRIMONIAL HUGOL | BOM |  | 900874 |  | 03/08/2015 | 528 | 483.57 | 1
MOVEIS E UTENSILIOS - SESGO | BALDE A CHUTE | NAO POSSUI | INOX – OM 237 | NAO POSSUI | HUGOL - SERV PATRIMONIO | ATIVO PATRIMONIAL HUGOL | BOM |  | 900875 |  | 03/08/2015 | 528 | 483.57 | 1
MOVEIS E UTENSILIOS - SESGO | BALDE A CHUTE | NAO POSSUI | INOX – OM 237 | NAO POSSUI | HUGOL - SERV PATRIMONIO | ATIVO PATRIMONIAL HUGOL | BOM |  | 900759 |  | 03/08/2015 | 528 | 483.57 | 1
MOVEIS E UTENSILIOS - SESGO | BALDE A CHUTE | NAO POSSUI | INOX – OM 237 | NAO POSSUI | HUGOL - SERV PATRIMONIO | ATIVO PATRIMONIAL HUGOL | BOM |  | 900760 |  | 03/08/2015 | 528 | 483.57 | 1
MOVEIS E UTENSILIOS - SESGO | BALDE A CHUTE | NAO POSSUI | INOX – OM 237 | NAO POSSUI | HUGOL - SERV PATRIMONIO | ATIVO PATRIMONIAL HUGOL | BOM |  | 900761 |  | 03/08/2015 | 528 | 483.57 | 1
MOVEIS E UTENSILIOS - SESGO | BALDE A CHUTE | NAO POSSUI | INOX – OM 237 | NAO POSSUI | HUGOL - SERV PATRIMONIO | BENS AGUARDANDO MANUTENÇÃO | BOM |  | 900762 |  | 03/08/2015 | 528 | 483.57 | 1
MOVEIS E UTENSILIOS - SESGO | BALDE A CHUTE | NAO POSSUI | INOX – OM 237 | NAO POSSUI | HUGOL - SERV PATRIMONIO | ATIVO PATRIMONIAL HUGOL | BOM |  | 900764 |  | 03/08/2015 | 528 | 483.57 | 1
MOVEIS E UTENSILIOS - SESGO | BALDE A CHUTE | NAO POSSUI | INOX – OM 237 | NAO POSSUI | HUGOL - SERV PATRIMONIO | ATIVO PATRIMONIAL HUGOL | BOM |  | 900765 |  | 03/08/2015 | 528 | 483.57 | 1
MOVEIS E UTENSILIOS - SESGO | BALDE A CHUTE | NAO POSSUI | INOX – OM 237 | NAO POSSUI | HUGOL - SERV PATRIMONIO | ATIVO PATRIMONIAL HUGOL | BOM |  | 900767 |  | 03/08/2015 | 528 | 483.57 | 1
MOVEIS E UTENSILIOS - SESGO | BALDE A CHUTE | NAO POSSUI | INOX – OM 237 | NAO POSSUI | HUGOL - SERV PATRIMONIO | ATIVO PATRIMONIAL HUGOL | BOM |  | 900768 |  | 03/08/2015 | 528 | 483.57 | 1
MOVEIS E UTENSILIOS - SESGO | BALDE A CHUTE | NAO POSSUI | INOX – OM 237 | NAO POSSUI | HUGOL - SERV PATRIMONIO | ATIVO PATRIMONIAL HUGOL | BOM |  | 900769 |  | 03/08/2015 | 528 | 483.57 | 1
MOVEIS E UTENSILIOS - SESGO | BALDE A CHUTE | NAO POSSUI | INOX – OM 237 | NAO POSSUI | HUGOL - SERV PATRIMONIO | ATIVO PATRIMONIAL HUGOL | BOM |  | 900770 |  | 03/08/2015 | 528 | 483.57 | 1
MOVEIS E UTENSILIOS - SESGO | BALDE A CHUTE | NAO POSSUI | INOX – OM 237 | NAO POSSUI | HUGOL - SERV PATRIMONIO | ATIVO PATRIMONIAL HUGOL | BOM |  | 900776 |  | 03/08/2015 | 528 | 483.57 | 1
MOVEIS E UTENSILIOS - SESGO | BALDE A CHUTE | NAO POSSUI | INOX – OM 237 | NAO POSSUI | HUGOL - SERV PATRIMONIO | ATIVO PATRIMONIAL HUGOL | BOM |  | 900777 |  | 03/08/2015 | 528 | 483.57 | 1
MOVEIS E UTENSILIOS - SESGO | BALDE A CHUTE | NAO POSSUI | INOX – OM 237 | NAO POSSUI | HUGOL - SERV PATRIMONIO | ATIVO PATRIMONIAL HUGOL | BOM |  | 900778 |  | 03/08/2015 | 528 | 483.57 | 1
MOVEIS E UTENSILIOS - SESGO | BALDE A CHUTE | NAO POSSUI | INOX – OM 237 | NAO POSSUI | HUGOL - SERV PATRIMONIO | ATIVO PATRIMONIAL HUGOL | BOM |  | 900779 |  | 03/08/2015 | 528 | 483.57 | 1
MOVEIS E UTENSILIOS - SESGO | BALDE A CHUTE | NAO POSSUI | INOX – OM 237 | NAO POSSUI | HUGOL - SERV PATRIMONIO | ATIVO PATRIMONIAL HUGOL | BOM |  | 900782 |  | 03/08/2015 | 528 | 483.57 | 1
MOVEIS E UTENSILIOS - SESGO | BALDE A CHUTE | NAO POSSUI | INOX – OM 237 | NAO POSSUI | HUGOL - SERV PATRIMONIO | BENS AGUARDANDO MANUTENÇÃO | BOM |  | 900783 |  | 03/08/2015 | 528 | 483.57 | 1
MOVEIS E UTENSILIOS - SESGO | BALDE A CHUTE | NAO POSSUI | INOX – OM 237 | NAO POSSUI | HUGOL - SERV PATRIMONIO | BENS AGUARDANDO MANUTENÇÃO | BOM |  | 900785 |  | 03/08/2015 | 528 | 483.57 | 1
MOVEIS E UTENSILIOS - SESGO | BALDE A CHUTE | NAO POSSUI | INOX – OM 237 | NAO POSSUI | HUGOL - SALA DE HEMODINAMICA | SALA DA HEMODINÂMICA 2 | BOM |  | 900910 |  | 03/08/2015 | 528 | 483.57 | 1
MOVEIS E UTENSILIOS - SESGO | BALDE A CHUTE | NAO POSSUI | INOX – OM 237 | NAO POSSUI | HUGOL - SERV CENTRO CIRURGICO B | SERV CENTRO CIRURGICO B | BOM |  | 900911 |  | 03/08/2015 | 528 | 483.57 | 1
MOVEIS E UTENSILIOS - SESGO | BALDE A CHUTE | NAO POSSUI | INOX – OM 237 | NAO POSSUI | HUGOL - SERV PATRIMONIO | ATIVO PATRIMONIAL HUGOL | BOM |  | 900913 |  | 03/08/2015 | 528 | 483.57 | 1
MOVEIS E UTENSILIOS - SESGO | BALDE A CHUTE | NAO POSSUI | INOX – OM 237 | NAO POSSUI | HUGOL - SERV PATRIMONIO | LAJE 1007 - BENS AGUARDANDO MANUTENÇÃO | BOM |  | 900914 |  | 03/08/2015 | 528 | 483.57 | 1
MOVEIS E UTENSILIOS - SESGO | BALDE A CHUTE | NAO POSSUI | INOX – OM 237 | NAO POSSUI | HUGOL - SERV PATRIMONIO | ATIVO PATRIMONIAL HUGOL | BOM |  | 900915 |  | 03/08/2015 | 528 | 483.57 | 1
MOVEIS E UTENSILIOS - SESGO | BALDE A CHUTE | NAO POSSUI | INOX – OM 237 | NAO POSSUI | HUGOL - SERV PATRIMONIO | BENS AGUARDANDO MANUTENÇÃO | BOM |  | 900916 |  | 03/08/2015 | 528 | 483.57 | 1
MOVEIS E UTENSILIOS - SESGO | BALDE A CHUTE | NAO POSSUI | INOX – OM 237 | NAO POSSUI | HUGOL - SERV PATRIMONIO | ATIVO PATRIMONIAL HUGOL | BOM |  | 900917 |  | 03/08/2015 | 528 | 483.57 | 1
MOVEIS E UTENSILIOS - SESGO | BALDE A CHUTE | NAO POSSUI | INOX – OM 237 | NAO POSSUI | HUGOL - SERV PATRIMONIO | ATIVO PATRIMONIAL HUGOL | BOM |  | 900918 |  | 03/08/2015 | 528 | 483.57 | 1
MOVEIS E UTENSILIOS - SESGO | BALDE A CHUTE | NAO POSSUI | INOX – OM 237 | NAO POSSUI | HUGOL - SERV PATRIMONIO | ATIVO PATRIMONIAL HUGOL | BOM |  | 900919 |  | 03/08/2015 | 528 | 483.57 | 1
MOVEIS E UTENSILIOS - SESGO | BALDE A CHUTE | NAO POSSUI | INOX – OM 237 | NAO POSSUI | HUGOL - SERV PATRIMONIO | BENS AGUARDANDO MANUTENÇÃO | BOM |  | 900920 |  | 03/08/2015 | 528 | 483.57 | 1
MOVEIS E UTENSILIOS - SESGO | BALDE A CHUTE | NAO POSSUI | INOX – OM 237 | NAO POSSUI | HUGOL - SALA DE HEMODINAMICA | SALA DA HEMODINÂMICA 1 | BOM |  | 900921 |  | 03/08/2015 | 528 | 483.57 | 1
MOVEIS E UTENSILIOS - SESGO | BALDE A CHUTE | NAO POSSUI | INOX – OM 237 | NAO POSSUI | HUGOL - SERV CME - A | SERV DE CME | BOM |  | 901013 |  | 03/08/2015 | 528 | 483.57 | 1
MOVEIS E UTENSILIOS - SESGO | BALDE A CHUTE | NAO POSSUI | INOX – OM 237 | NAO POSSUI | HUGOL - SERV PATRIMONIO | ATIVO PATRIMONIAL HUGOL | BOM |  | 901014 |  | 03/08/2015 | 528 | 483.57 | 1
MOVEIS E UTENSILIOS - SESGO | BALDE A CHUTE | NAO POSSUI | INOX – OM 237 | NAO POSSUI | HUGOL - SERV PATRIMONIO | ATIVO PATRIMONIAL HUGOL | BOM |  | 901015 |  | 03/08/2015 | 528 | 483.57 | 1
MOVEIS E UTENSILIOS - SESGO | BALDE A CHUTE | NAO POSSUI | INOX – OM 237 | NAO POSSUI | HUGOL - SERV PATRIMONIO | ATIVO PATRIMONIAL HUGOL | BOM |  | 901016 |  | 03/08/2015 | 528 | 483.57 | 1
MOVEIS E UTENSILIOS - SESGO | BALDE A CHUTE | NAO POSSUI | INOX – OM 237 | NAO POSSUI | HUGOL - SERV PATRIMONIO | ATIVO PATRIMONIAL HUGOL | BOM |  | 901017 |  | 03/08/2015 | 528 | 483.57 | 1
MOVEIS E UTENSILIOS - SESGO | BALDE A CHUTE | NAO POSSUI | INOX – OM 237 | NAO POSSUI | HUGOL - SERV PATRIMONIO | ATIVO PATRIMONIAL HUGOL | BOM |  | 901018 |  | 03/08/2015 | 528 | 483.57 | 1
MOVEIS E UTENSILIOS - SESGO | BALDE A CHUTE | NAO POSSUI | INOX – OM 237 | NAO POSSUI | HUGOL - SERV PATRIMONIO | ATIVO PATRIMONIAL HUGOL | BOM |  | 900876 |  | 03/08/2015 | 528 | 483.57 | 1
MOVEIS E UTENSILIOS - SESGO | BALDE A CHUTE | NAO POSSUI | INOX – OM 237 | NAO POSSUI | HUGOL - SERV CME - A | SERV DE CME | BOM |  | 900877 |  | 03/08/2015 | 528 | 483.57 | 1
MOVEIS E UTENSILIOS - SESGO | BALDE A CHUTE | NAO POSSUI | INOX – OM 237 | NAO POSSUI | HUGOL - SERV PATRIMONIO | BENS AGUARDANDO MANUTENÇÃO | BOM |  | 900878 |  | 03/08/2015 | 528 | 483.57 | 1
MOVEIS E UTENSILIOS - SESGO | BALDE A CHUTE | NAO POSSUI | INOX – OM 237 | NAO POSSUI | HUGOL - SERV PATRIMONIO | ATIVO PATRIMONIAL HUGOL | BOM |  | 900881 |  | 03/08/2015 | 528 | 483.57 | 1
MOVEIS E UTENSILIOS - SESGO | BALDE A CHUTE | NAO POSSUI | INOX – OM 237 | NAO POSSUI | HUGOL - SERV PATRIMONIO | ATIVO PATRIMONIAL HUGOL | BOM |  | 900882 |  | 03/08/2015 | 528 | 483.57 | 1
MOVEIS E UTENSILIOS - SESGO | BALDE A CHUTE | NAO POSSUI | INOX – OM 237 | NAO POSSUI | HUGOL - SERV CME - A | SERV DE CME | BOM |  | 900883 |  | 03/08/2015 | 528 | 483.57 | 1
MOVEIS E UTENSILIOS - SESGO | BALDE A CHUTE | NAO POSSUI | INOX – OM 237 | NAO POSSUI | HUGOL - SERV PATRIMONIO | BENS AGUARDANDO MANUTENÇÃO | BOM |  | 900884 |  | 03/08/2015 | 528 | 483.57 | 1
MOVEIS E UTENSILIOS - SESGO | BALDE A CHUTE | NAO POSSUI | INOX – OM 237 | NAO POSSUI | HUGOL - SERV PATRIMONIO | ATIVO PATRIMONIAL HUGOL | BOM |  | 900886 |  | 03/08/2015 | 528 | 483.57 | 1
MOVEIS E UTENSILIOS - SESGO | BALDE A CHUTE | NAO POSSUI | INOX – OM 237 | NAO POSSUI | HUGOL - SERV CENTRO CIRURGICO B | SERV CENTRO CIRURGICO B | BOM |  | 900887 |  | 03/08/2015 | 528 | 483.57 | 1
MOVEIS E UTENSILIOS - SESGO | BALDE A CHUTE | NAO POSSUI | INOX – OM 237 | NAO POSSUI | HUGOL - SERV CENTRO CIRURGICO B | SERV CENTRO CIRURGICO B | BOM |  | 900888 |  | 03/08/2015 | 528 | 483.57 | 1
MOVEIS E UTENSILIOS - SESGO | BALDE A CHUTE | NAO POSSUI | INOX – OM 237 | NAO POSSUI | HUGOL - SERV PATRIMONIO | ATIVO PATRIMONIAL HUGOL | BOM |  | 900889 |  | 03/08/2015 | 528 | 483.57 | 1
MOVEIS E UTENSILIOS - SESGO | BALDE A CHUTE | NAO POSSUI | INOX – OM 237 | NAO POSSUI | HUGOL - SERV PATRIMONIO | ATIVO PATRIMONIAL HUGOL | BOM |  | 900890 |  | 03/08/2015 | 528 | 483.57 | 1
MOVEIS E UTENSILIOS - SESGO | BALDE A CHUTE | NAO POSSUI | INOX – OM 237 | NAO POSSUI | HUGOL - SERV CENTRO CIRURGICO B | SERV CENTRO CIRURGICO B | BOM |  | 900891 |  | 03/08/2015 | 528 | 483.57 | 1
MOVEIS E UTENSILIOS - SESGO | BALDE A CHUTE | NAO POSSUI | INOX – OM 237 | NAO POSSUI | HUGOL - SERV PATRIMONIO | ATIVO PATRIMONIAL HUGOL | BOM |  | 900892 |  | 03/08/2015 | 528 | 483.57 | 1
MOVEIS E UTENSILIOS - SESGO | BALDE A CHUTE | NAO POSSUI | INOX – OM 237 | NAO POSSUI | HUGOL - SERV CME - A | SERV DE CME | BOM |  | 900896 |  | 03/08/2015 | 528 | 483.57 | 1
MOVEIS E UTENSILIOS - SESGO | BALDE A CHUTE | NAO POSSUI | INOX – OM 237 | NAO POSSUI | HUGOL - SERV PATRIMONIO | ATIVO PATRIMONIAL HUGOL | BOM |  | 900897 |  | 03/08/2015 | 528 | 483.57 | 1
MOVEIS E UTENSILIOS - SESGO | BALDE A CHUTE | NAO POSSUI | INOX – OM 237 | NAO POSSUI | HUGOL - SERV CME - A | SERV DE CME | BOM |  | 900899 |  | 03/08/2015 | 528 | 483.57 | 1
MOVEIS E UTENSILIOS - SESGO | BALDE A CHUTE | NAO POSSUI | INOX – OM 237 | NAO POSSUI | HUGOL - SERV PATRIMONIO | ATIVO PATRIMONIAL HUGOL | BOM |  | 900900 |  | 03/08/2015 | 528 | 483.57 | 1
MOVEIS E UTENSILIOS - SESGO | BALDE A CHUTE | NAO POSSUI | INOX – OM 237 | NAO POSSUI | HUGOL - SERV PATRIMONIO | ATIVO PATRIMONIAL HUGOL | BOM |  | 900901 |  | 03/08/2015 | 528 | 483.57 | 1
MOVEIS E UTENSILIOS - SESGO | BALDE A CHUTE | NAO POSSUI | INOX – OM 237 | NAO POSSUI | HUGOL - SERV PATRIMONIO | ATIVO PATRIMONIAL HUGOL | BOM |  | 900906 |  | 03/08/2015 | 528 | 483.57 | 1
MOVEIS E UTENSILIOS - SESGO | BALDE A CHUTE | NAO POSSUI | INOX – OM 237 | NAO POSSUI | HUGOL - SERV PATRIMONIO | BENS AGUARDANDO MANUTENÇÃO | BOM |  | 900907 |  | 03/08/2015 | 528 | 483.57 | 1
MOVEIS E UTENSILIOS - SESGO | BALDE A CHUTE | NAO POSSUI | INOX – OM 237 | NAO POSSUI | HUGOL - SERV PATRIMONIO | ATIVO PATRIMONIAL HUGOL | BOM |  | 900908 |  | 03/08/2015 | 528 | 483.57 | 1
MOVEIS E UTENSILIOS - SESGO | BALDE A CHUTE | NAO POSSUI | INOX – OM 237 | NAO POSSUI | HUGOL - SERV PATRIMONIO | ATIVO PATRIMONIAL HUGOL | BOM |  | 900909 |  | 03/08/2015 | 528 | 483.57 | 1
MOVEIS E UTENSILIOS - SESGO | BALDE A CHUTE | NAO POSSUI | INOX – OM 237 | NAO POSSUI | HUGOL - SERV PATRIMONIO | ATIVO PATRIMONIAL HUGOL | BOM |  | 900922 |  | 03/08/2015 | 528 | 483.57 | 1
MOVEIS E UTENSILIOS - SESGO | BALDE A CHUTE | NAO POSSUI | INOX – OM 237 | NAO POSSUI | HUGOL - U.I CARDIOLOGIA | SALA UTILIDADES ALA 2 | BOM |  | 900923 |  | 03/08/2015 | 528 | 483.57 | 1
MOVEIS E UTENSILIOS - SESGO | BALDE A CHUTE | NAO POSSUI | INOX – OM 237 | NAO POSSUI | HUGOL - SERV UTI G PEDIATRICA | ROUPARIA N° 560 | BOM |  | 900924 |  | 03/08/2015 | 528 | 483.57 | 1
MOVEIS E UTENSILIOS - SESGO | BALDE A CHUTE | NAO POSSUI | INOX – OM 237 | NAO POSSUI | HUGOL - U.I CARDIOLOGIA | SALA UTILIDADES ALA 1 | BOM |  | 900925 |  | 03/08/2015 | 528 | 483.57 | 1
MOVEIS E UTENSILIOS - SESGO | BALDE A CHUTE | NAO POSSUI | INOX – OM 237 | NAO POSSUI | HUGOL - SERV PATRIMONIO | ATIVO PATRIMONIAL HUGOL | BOM |  | 900926 |  | 03/08/2015 | 528 | 483.57 | 1
MOVEIS E UTENSILIOS - SESGO | BALDE A CHUTE | NAO POSSUI | INOX – OM 237 | NAO POSSUI | HUGOL - SERV PATRIMONIO | ATIVO PATRIMONIAL HUGOL | BOM |  | 900928 |  | 03/08/2015 | 528 | 483.57 | 1
MOVEIS E UTENSILIOS - SESGO | BALDE A CHUTE | NAO POSSUI | INOX – OM 237 | NAO POSSUI | HUGOL - SERV PATRIMONIO | ATIVO PATRIMONIAL HUGOL | BOM |  | 900931 |  | 03/08/2015 | 528 | 483.57 | 1
MOVEIS E UTENSILIOS - SESGO | BALDE A CHUTE | NAO POSSUI | INOX – OM 237 | NAO POSSUI | HUGOL - SERV PATRIMONIO | ATIVO PATRIMONIAL HUGOL | BOM |  | 900934 |  | 03/08/2015 | 528 | 483.57 | 1
MOVEIS E UTENSILIOS - SESGO | BALDE A CHUTE | NAO POSSUI | INOX – OM 237 | NAO POSSUI | HUGOL - SERV PATRIMONIO | ATIVO PATRIMONIAL HUGOL | BOM |  | 900936 |  | 03/08/2015 | 528 | 483.57 | 1
MOVEIS E UTENSILIOS - SESGO | BALDE A CHUTE | NAO POSSUI | INOX – OM 237 | NAO POSSUI | HUGOL - SERV PATRIMONIO | ATIVO PATRIMONIAL HUGOL | BOM |  | 900937 |  | 03/08/2015 | 528 | 483.57 | 1
MOVEIS E UTENSILIOS - SESGO | BALDE A CHUTE | NAO POSSUI | INOX – OM 237 | NAO POSSUI | HUGOL - SERV PATRIMONIO | ATIVO PATRIMONIAL HUGOL | BOM |  | 900938 |  | 03/08/2015 | 528 | 483.57 | 1
MOVEIS E UTENSILIOS - SESGO | BALDE A CHUTE | NAO POSSUI | INOX – OM 237 | NAO POSSUI | HUGOL - SERV PATRIMONIO | ATIVO PATRIMONIAL HUGOL | BOM |  | 900939 |  | 03/08/2015 | 528 | 483.57 | 1
MOVEIS E UTENSILIOS - SESGO | BALDE A CHUTE | NAO POSSUI | INOX – OM 237 | NAO POSSUI | HUGOL - SERV CENTRO CIRURGICO B | SERV CENTRO CIRURGICO B | BOM |  | 900940 |  | 03/08/2015 | 528 | 483.57 | 1
MOVEIS E UTENSILIOS - SESGO | BALDE A CHUTE | NAO POSSUI | INOX – OM 237 | NAO POSSUI | HUGOL - SERV PATRIMONIO | ATIVO PATRIMONIAL HUGOL | BOM |  | 900942 |  | 03/08/2015 | 528 | 483.57 | 1
MOVEIS E UTENSILIOS - SESGO | BALDE A CHUTE | NAO POSSUI | INOX – OM 237 | NAO POSSUI | HUGOL - SERV PATRIMONIO | ATIVO PATRIMONIAL HUGOL | BOM |  | 900944 |  | 03/08/2015 | 528 | 483.57 | 1
MOVEIS E UTENSILIOS - SESGO | BALDE A CHUTE | NAO POSSUI | INOX – OM 237 | NAO POSSUI | HUGOL - SERV CME - A | SERV DE CME | BOM |  | 900946 |  | 03/08/2015 | 528 | 483.57 | 1
MOVEIS E UTENSILIOS - SESGO | BALDE A CHUTE | NAO POSSUI | INOX – OM 237 | NAO POSSUI | HUGOL - SERV PATRIMONIO | ATIVO PATRIMONIAL HUGOL | BOM |  | 900947 |  | 03/08/2015 | 528 | 483.57 | 1
MOVEIS E UTENSILIOS - SESGO | BALDE A CHUTE | NAO POSSUI | INOX – OM 237 | NAO POSSUI | HUGOL - SERV CME - A | SERV DE CME | BOM |  | 900948 |  | 03/08/2015 | 528 | 483.57 | 1
MOVEIS E UTENSILIOS - SESGO | BALDE A CHUTE | NAO POSSUI | INOX – OM 237 | NAO POSSUI | HUGOL - SERV PATRIMONIO | ATIVO PATRIMONIAL HUGOL | BOM |  | 900949 |  | 03/08/2015 | 528 | 483.57 | 1
MOVEIS E UTENSILIOS - SESGO | BALDE A CHUTE | NAO POSSUI | INOX – OM 237 | NAO POSSUI | HUGOL - SERV PATRIMONIO | ATIVO PATRIMONIAL HUGOL | BOM |  | 900952 |  | 03/08/2015 | 528 | 483.57 | 1
MOVEIS E UTENSILIOS - SESGO | BALDE A CHUTE | NAO POSSUI | INOX – OM 237 | NAO POSSUI | HUGOL - SERV PATRIMONIO | ATIVO PATRIMONIAL HUGOL | BOM |  | 900956 |  | 03/08/2015 | 528 | 483.57 | 1
MOVEIS E UTENSILIOS - SESGO | MESA TRABALHO EM L | FORTLINE | MDP 1,2X0,6X1,2X0,6X0,74M | NAO POSSUI | HUGOL - SERV CENTRO CIRURGICO B | REPOUSO DOS ANESTESISTAS | BOM |  | 2753955 | 261252 | 26/07/2022 | 972.65 | 194.53 | 1
MOVEIS E UTENSILIOS - SESGO | MESA TRABALHO EM L | FORTLINE | MDP 1,2X0,6X1,2X0,6X0,74M | NAO POSSUI | HUGOL - NUCLEO DE GESTAO AMBIENTAL | NAMB | BOM |  | 2753956 | 261252 | 26/07/2022 | 972.65 | 194.53 | 1
MOVEIS E UTENSILIOS - SESGO | MESA TRABALHO EM L | FORTLINE | MDP 1,2X0,6X1,2X0,6X0,74M | NAO POSSUI | HUGOL - SERV ALMOX HEMODINAMICA | ALMOXARIFADO CENTRO CIRÚRGICO - SALA N° 835 | BOM |  | 2753959 | 261252 | 26/07/2022 | 972.65 | 194.53 | 1
MOVEIS E UTENSILIOS - SESGO | MESA TRABALHO EM L | FORTILINE | 1,6 X 0,6 X 1,4 X 0,6 X | NAO POSSUI | HUGOL - SERV PSICOLOGIA | SALA PSICOSSOCIAL RECEPÇÃO GERAL - SALA S/N° | BOM |  | 1929356 | 298989 | 21/06/2023 | 522.32 | 0 | 1
MOVEIS E UTENSILIOS - SESGO | MESA TRABALHO EM L | FORTILINE | 1,2 X 0,6 X 1,2 X 0,6 X | NAO POSSUI | HUGOL - SERV PATRIMONIO | ATIVO PATRIMONIAL HUGOL | BOM |  | 371 | 298989 | 21/06/2023 | 522.32 | 0 | 1
MOVEIS E UTENSILIOS - SESGO | MESA TRABALHO EM L | FORTILINE | 1,2 X 0,6 X 1,2 X 0,6 X | NAO POSSUI | HUGOL - SERVIÇO DE GOVERNANÇA CLINICA | SERVIÇO DE GOVERNANÇA CLÍNICA N° 24 | BOM |  | 2305322 | 298989 | 21/06/2023 | 522.32 | 0 | 1
MOVEIS E UTENSILIOS - SESGO | MESA TRABALHO EM L | FORTILINE | 1,2 X 0,6 X 1,2 X 0,6 X | NAO POSSUI | HUGOL - SERV PATRIMONIO | ATIVO PATRIMONIAL HUGOL | BOM |  | 2304925 | 298989 | 21/06/2023 | 522.32 | 0 | 1
MOVEIS E UTENSILIOS - SESGO | MESA TRABALHO EM L | FORTILINE | 1,2 X 0,6 X 1,2 X 0,6 X | NAO POSSUI | HUGOL - SERV PSICOLOGIA | SALA PSICOLOGIA AMBULATÓRIO - SALA N° 166 | BOM |  | 2304960 | 298989 | 21/06/2023 | 522.32 | 0 | 1
MOVEIS E UTENSILIOS - SESGO | MESA TRABALHO EM L | FORTILINE | 1,6 X 0,6 X 1,4 X 0,6 X | NAO POSSUI | HUGOL - SUPER ENFERM QUEIMADOS | SUENQ | BOM |  | 2304968 | 298989 | 21/06/2023 | 522.32 | 0 | 1
MOVEIS E UTENSILIOS - SESGO | MESA TRABALHO EM L | FORTILINE | 1,2 X 0,6 X 1,2 X 0,6 X | NAO POSSUI | HUGOL - SERV PATRIMONIO | ATIVO PATRIMONIAL HUGOL | BOM |  | 2304982 | 298989 | 21/06/2023 | 522.32 | 0 | 1
MOVEIS E UTENSILIOS - SESGO | MESA TRABALHO EM L | FORTILINE | 1,2 X 0,6 X 1,2 X 0,6 X | NAO POSSUI | HUGOL - SERV PATRIMONIO | CENTRO CIRURGICO DESATIVADO | BOM |  | 2305291 | 298989 | 21/06/2023 | 522.32 | 0 | 1
MOVEIS E UTENSILIOS - SESGO | MESA TRABALHO EM L | FORTILINE | 1,8 X 0,6 X 1,4 X 0,6 X | NAO POSSUI | HUGOL - GER ENFERMAGEM | GERE - CONSULTÓRIO 10 - AMBULATÓRIO | BOM |  | 2304915 | 298989 | 21/06/2023 | 522.32 | 0 | 1
MOVEIS E UTENSILIOS - SESGO | MESA TRABALHO EM L | BORTOLINI | 1,2 X 0,6 X 1,2 X 0,6 X | NAO POSSUI | HUGOL - SERV MANUTENCAO | SALA ADMINISTRATIVA SEMAN N° 236 | BOM |  | 2753432 | 298989 | 21/06/2023 | 674.21 | 0 | 1
MOVEIS E UTENSILIOS - SESGO | MESA TRABALHO EM L | BORTOLINI | 1,2 X 0,6 X 1,2 X 0,6 X | NAO POSSUI | HUGOL - COREME | SALA DE AULA N° 928 | BOM |  | 2753433 | 298989 | 21/06/2023 | 674.21 | 0 | 1
MOVEIS E UTENSILIOS - SESGO | MESA TRABALHO EM L | BORTOLINI | 1,2 X 0,6 X 1,2 X 0,6 X | NAO POSSUI | HUGOL - SERV PATRIMONIO | CENTRO CIRURGICO DESATIVADO | BOM |  | 2753434 | 298989 | 21/06/2023 | 674.21 | 0 | 1
MOVEIS E UTENSILIOS - SESGO | MESA TRABALHO EM L | BORTOLINI | 1,2 X 0,6 X 1,2 X 0,6 X | NAO POSSUI | HUGOL - UNID COLETA E TRANSFUSAO | DEPÓSITO SALA Nº 182 | BOM |  | 2753435 | 298989 | 21/06/2023 | 674.21 | 0 | 1
MOVEIS E UTENSILIOS - SESGO | MESA TRABALHO EM L | BORTOLINI | 1,2 X 0,6 X 1,2 X 0,6 X | NAO POSSUI | HUGOL - UNID COLETA E TRANSFUSAO | DEPÓSITO SALA Nº 182 | BOM |  | 2753436 | 298989 | 21/06/2023 | 674.21 | 0 | 1
MOVEIS E UTENSILIOS - SESGO | MESA TRABALHO EM L | BORTOLINI | 1,2 X 0,6 X 1,2 X 0,6 X | NAO POSSUI | HUGOL - SAU/OUVIDORIA | OUVIDORIA | BOM |  | 2753437 | 298989 | 21/06/2023 | 674.21 | 0 | 1
MOVEIS E UTENSILIOS - SESGO | MESA TRABALHO EM L | BORTOLINI | 1,2 X 0,6 X 1,2 X 0,6 X | NAO POSSUI | HUGOL - NUCLEO DE GESTAO AMBIENTAL | NAMB | BOM |  | 2753438 | 298989 | 21/06/2023 | 674.21 | 0 | 1
MOVEIS E UTENSILIOS - SESGO | MESA TRABALHO EM L | BORTOLINI | 1,2 X 0,6 X 1,2 X 0,6 X | NAO POSSUI | HUGOL - ENSINO E PESQUISA | SALA ADMINISTRATIVA | BOM |  | 2753462 | 298989 | 21/06/2023 | 674.21 | 0 | 1
MOVEIS E UTENSILIOS - SESGO | MESA TRABALHO EM L | BORTOLINI | 1,2 X 0,6 X 1,2 X 0,6 X | NAO POSSUI | HUGOL - SERV SEG HIG MED TRAB | MÉDICO DO TRABALHO - SALA N° 914 | BOM |  | 2753463 | 298989 | 21/06/2023 | 674.21 | 0 | 1
MOVEIS E UTENSILIOS - SESGO | MESA TRABALHO EM L | BORTOLINI | 1,2 X 0,6 X 1,2 X 0,6 X | NAO POSSUI | HUGOL - SERV ALMOX CAF | SERV ALMOXARIFADO CAF | BOM |  | 2753429 | 298989 | 21/06/2023 | 674.21 | 0 | 1
MOVEIS E UTENSILIOS - SESGO | MESA TRABALHO EM L | FORTILINE | 1,2 X 0,6 X 1,2 X 0,6 X | NAO POSSUI | HUGOL - UNID COLETA E TRANSFUSAO | DEPÓSITO SALA Nº 182 | BOM |  | 2309130 | 298989 | 21/06/2023 | 493.01 | 0 | 1
MOVEIS E UTENSILIOS - SESGO | MESA TRABALHO EM L | FORTILINE | 1,2 X 0,6 X 1,2 X 0,6 X | NAO POSSUI | HUGOL - NUCLEO DE COMUNICACAO | COMUNICACAO | BOM |  | 2309134 | 298989 | 21/06/2023 | 493.01 | 0 | 1
MOVEIS E UTENSILIOS - SESGO | MESA TRABALHO EM L | FORTILINE | 1,2 X 0,6 X 1,2 X 0,6 X | NAO POSSUI | HUGOL - SERV MANUTENCAO | SALA ADMINISTRATIVA SEMAN N° 236 | BOM |  | 2309135 | 298989 | 21/06/2023 | 493.01 | 0 | 1
MOVEIS E UTENSILIOS - SESGO | MESA TRABALHO EM L | FORTILINE | 1,2 X 0,6 X 1,2 X 0,6 X | NAO POSSUI | HUGOL - SERVIÇO DE GOVERNANÇA CLINICA | SERVIÇO DE GOVERNANÇA CLÍNICA N° 24 | BOM |  | 2309136 | 298989 | 21/06/2023 | 493.01 | 0 | 1
MOVEIS E UTENSILIOS - SESGO | MESA TRABALHO EM L | BORTOLINI | 1,2 X 0,6 X 1,2 X 0,6 X | NAO POSSUI | HUGOL - ENSINO E PESQUISA | REPOUSO RESIDENTES MÉDICOS (5° ANDAR ALA 1) - SALA N° 704 | BOM |  | 2753412 | 298989 | 21/06/2023 | 674.21 | 0 | 1
MOVEIS E UTENSILIOS - SESGO | MESA TRABALHO EM L | BORTOLINI | 1,2 X 0,6 X 1,2 X 0,6 X | NAO POSSUI | HUGOL - U.I CARDIOLOGIA | DISCUSSAO CLINICA | BOM |  | 2753413 | 298989 | 21/06/2023 | 674.21 | 0 | 1
MOVEIS E UTENSILIOS - SESGO | MESA TRABALHO EM L | BORTOLINI | 1,2 X 0,6 X 1,2 X 0,6 X | NAO POSSUI | HUGOL - NUCLEO DE GESTAO AMBIENTAL | NAMB | BOM |  | 2753414 | 298989 | 21/06/2023 | 674.21 | 0 | 1
MOVEIS E UTENSILIOS - SESGO | MESA TRABALHO EM L | BORTOLINI | 1,2 X 0,6 X 1,2 X 0,6 X | NAO POSSUI | HUGOL - SERV PATRIMONIO | CENTRO CIRURGICO DESATIVADO | BOM |  | 2753415 | 298989 | 21/06/2023 | 674.21 | 0 | 1
MOVEIS E UTENSILIOS - SESGO | MESA TRABALHO EM L | BORTOLINI | 1,2 X 0,6 X 1,2 X 0,6 X | NAO POSSUI | HUGOL - U.I CARDIOLOGIA | DISCUSSAO CLINICA | BOM |  | 2753416 | 298989 | 21/06/2023 | 674.21 | 0 | 1
MOVEIS E UTENSILIOS - SESGO | MESA TRABALHO EM L | BORTOLINI | 1,2 X 0,6 X 1,2 X 0,6 X | NAO POSSUI | HUGOL - NIR | GERÊNCIA NIR - CONSULTORIO 13 AMBULATORIO | BOM |  | 2753427 | 298989 | 21/06/2023 | 674.21 | 0 | 1
MOVEIS E UTENSILIOS - SESGO | BALDE A CHUTE | NAO POSSUI | INOX – OM 237 | NAO POSSUI | HUGOL - SERV PATRIMONIO | BENS AGUARDANDO MANUTENÇÃO | BOM |  | 900960 |  | 03/08/2015 | 528 | 483.57 | 1
MOVEIS E UTENSILIOS - SESGO | BALDE A CHUTE | NAO POSSUI | INOX – OM 237 | NAO POSSUI | HUGOL - SERV UTI ADULTO - B | DEPOSITO | BOM |  | 900962 |  | 03/08/2015 | 528 | 483.57 | 1
MOVEIS E UTENSILIOS - SESGO | BALDE A CHUTE | NAO POSSUI | OM 237 | NAO POSSUI | HUGOL - SALA DE HEMODINAMICA | SALA DA HEMODINÂMICA 2 | BOM |  | 900964 |  | 03/08/2015 | 528 | 483.57 | 1
MOVEIS E UTENSILIOS - SESGO | BALDE A CHUTE | NAO POSSUI | INOX – OM 237 | NAO POSSUI | HUGOL - SERV PATRIMONIO | ATIVO PATRIMONIAL HUGOL | BOM |  | 900965 |  | 03/08/2015 | 528 | 483.57 | 1
MOVEIS E UTENSILIOS - SESGO | BALDE A CHUTE | NAO POSSUI | INOX – OM 237 | NAO POSSUI | HUGOL - SERV PATRIMONIO | ATIVO PATRIMONIAL HUGOL | BOM |  | 900967 |  | 03/08/2015 | 528 | 483.57 | 1
MOVEIS E UTENSILIOS - SESGO | BALDE A CHUTE | NAO POSSUI | INOX – OM 237 | NAO POSSUI | HUGOL - SERV PATRIMONIO | BENS AGUARDANDO MANUTENÇÃO | BOM |  | 900968 |  | 03/08/2015 | 528 | 483.57 | 1
MOVEIS E UTENSILIOS - SESGO | BALDE A CHUTE | NAO POSSUI | INOX – OM 237 | NAO POSSUI | HUGOL - SERV PATRIMONIO | ATIVO PATRIMONIAL HUGOL | BOM |  | 900969 |  | 03/08/2015 | 528 | 483.57 | 1
MOVEIS E UTENSILIOS - SESGO | BALDE A CHUTE | NAO POSSUI | INOX – OM 237 | NAO POSSUI | HUGOL - SERV PATRIMONIO | ATIVO PATRIMONIAL HUGOL | BOM |  | 900971 |  | 03/08/2015 | 528 | 483.57 | 1
MOVEIS E UTENSILIOS - SESGO | BALDE A CHUTE | NAO POSSUI | INOX – OM 237 | NAO POSSUI | HUGOL - SERV PATRIMONIO | ATIVO PATRIMONIAL HUGOL | BOM |  | 900972 |  | 03/08/2015 | 528 | 483.57 | 1
MOVEIS E UTENSILIOS - SESGO | BALDE A CHUTE | NAO POSSUI | INOX – OM 237 | NAO POSSUI | HUGOL - SERV PATRIMONIO | ATIVO PATRIMONIAL HUGOL | BOM |  | 900974 |  | 03/08/2015 | 528 | 483.57 | 1
MOVEIS E UTENSILIOS - SESGO | BALDE A CHUTE | NAO POSSUI | INOX – OM 237 | NAO POSSUI | HUGOL - SERV PATRIMONIO | ATIVO PATRIMONIAL HUGOL | BOM |  | 900978 |  | 03/08/2015 | 528 | 483.57 | 1
MOVEIS E UTENSILIOS - SESGO | BALDE A CHUTE | NAO POSSUI | INOX – OM 237 | NAO POSSUI | HUGOL - SERV PATRIMONIO | ATIVO PATRIMONIAL HUGOL | BOM |  | 900979 |  | 03/08/2015 | 528 | 483.57 | 1
MOVEIS E UTENSILIOS - SESGO | BALDE A CHUTE | NAO POSSUI | INOX – OM 237 | NAO POSSUI | HUGOL - SERV PATRIMONIO | ATIVO PATRIMONIAL HUGOL | BOM |  | 900980 |  | 03/08/2015 | 528 | 483.57 | 1
MOVEIS E UTENSILIOS - SESGO | BALDE A CHUTE | NAO POSSUI | INOX – OM 237 | NAO POSSUI | HUGOL - SERV PATRIMONIO | ATIVO PATRIMONIAL HUGOL | BOM |  | 900982 |  | 03/08/2015 | 528 | 483.57 | 1
MOVEIS E UTENSILIOS - SESGO | BALDE A CHUTE | NAO POSSUI | INOX – OM 237 | NAO POSSUI | HUGOL - SERV PATRIMONIO | ATIVO PATRIMONIAL HUGOL | BOM |  | 900983 |  | 03/08/2015 | 528 | 483.57 | 1
MOVEIS E UTENSILIOS - SESGO | BALDE A CHUTE | NAO POSSUI | INOX – OM 237 | NAO POSSUI | HUGOL - SERV CME - A | SERV DE CME | BOM |  | 900984 |  | 03/08/2015 | 528 | 483.57 | 1
MOVEIS E UTENSILIOS - SESGO | BALDE A CHUTE | NAO POSSUI | INOX – OM 237 | NAO POSSUI | HUGOL - SERV PATRIMONIO | BENS AGUARDANDO MANUTENÇÃO | BOM |  | 900985 |  | 03/08/2015 | 528 | 483.57 | 1
MOVEIS E UTENSILIOS - SESGO | BALDE A CHUTE | NAO POSSUI | INOX – OM 237 | NAO POSSUI | HUGOL - SERV PATRIMONIO | ATIVO PATRIMONIAL HUGOL | BOM |  | 900986 |  | 03/08/2015 | 528 | 483.57 | 1
MOVEIS E UTENSILIOS - SESGO | BALDE A CHUTE | NAO POSSUI | INOX – OM 237 | NAO POSSUI | HUGOL - SERV UTI G PEDIATRICA | ROUPARIA N° 560 | BOM |  | 900987 |  | 03/08/2015 | 528 | 483.57 | 1
MOVEIS E UTENSILIOS - SESGO | BALDE A CHUTE | NAO POSSUI | INOX – OM 237 | NAO POSSUI | HUGOL - SERV PATRIMONIO | ATIVO PATRIMONIAL HUGOL | BOM |  | 900988 |  | 03/08/2015 | 528 | 483.57 | 1
MOVEIS E UTENSILIOS - SESGO | BALDE A CHUTE | NAO POSSUI | INOX – OM 237 | NAO POSSUI | HUGOL - SERV CME - A | SERV DE CME | BOM |  | 900989 |  | 03/08/2015 | 528 | 483.57 | 1
MOVEIS E UTENSILIOS - SESGO | BALDE A CHUTE | NAO POSSUI | INOX – OM 237 | NAO POSSUI | HUGOL - SERV PATRIMONIO | ATIVO PATRIMONIAL HUGOL | BOM |  | 900990 |  | 03/08/2015 | 528 | 483.57 | 1
MOVEIS E UTENSILIOS - SESGO | BALDE A CHUTE | NAO POSSUI | INOX – OM 237 | NAO POSSUI | HUGOL - SERV CENTRO CIRURGICO B | SERV CENTRO CIRURGICO B | BOM |  | 900991 |  | 03/08/2015 | 528 | 483.57 | 1
MOVEIS E UTENSILIOS - SESGO | BALDE A CHUTE | NAO POSSUI | INOX – OM 237 | NAO POSSUI | HUGOL - SERV PATRIMONIO | ATIVO PATRIMONIAL HUGOL | BOM |  | 900992 |  | 03/08/2015 | 528 | 483.57 | 1
MOVEIS E UTENSILIOS - SESGO | BALDE A CHUTE | NAO POSSUI | INOX – OM 237 | NAO POSSUI | HUGOL - SERV PATRIMONIO | ATIVO PATRIMONIAL HUGOL | BOM |  | 900994 |  | 03/08/2015 | 528 | 483.57 | 1
MOVEIS E UTENSILIOS - SESGO | BALDE A CHUTE | NAO POSSUI | INOX – OM 237 | NAO POSSUI | HUGOL - SERV CME - A | SERV DE CME | BOM |  | 900995 |  | 03/08/2015 | 528 | 483.57 | 1
MOVEIS E UTENSILIOS - SESGO | BALDE A CHUTE | NAO POSSUI | INOX – OM 237 | NAO POSSUI | HUGOL - SERV PATRIMONIO | BENS AGUARDANDO MANUTENÇÃO | BOM |  | 900996 |  | 03/08/2015 | 528 | 483.57 | 1
MOVEIS E UTENSILIOS - SESGO | BALDE A CHUTE | NAO POSSUI | INOX – OM 237 | NAO POSSUI | HUGOL - SERV PATRIMONIO | ATIVO PATRIMONIAL HUGOL | BOM |  | 900997 |  | 03/08/2015 | 528 | 483.57 | 1
MOVEIS E UTENSILIOS - SESGO | BALDE A CHUTE | NAO POSSUI | INOX – OM 237 | NAO POSSUI | HUGOL - SERV PATRIMONIO | BENS AGUARDANDO MANUTENÇÃO | BOM |  | 900998 |  | 03/08/2015 | 528 | 483.57 | 1
MOVEIS E UTENSILIOS - SESGO | BALDE A CHUTE | NAO POSSUI | INOX – OM 237 | NAO POSSUI | HUGOL - SERV PATRIMONIO | ATIVO PATRIMONIAL HUGOL | BOM |  | 900999 |  | 03/08/2015 | 528 | 483.57 | 1
MOVEIS E UTENSILIOS - SESGO | BALDE A CHUTE | NAO POSSUI | INOX – OM 237 | NAO POSSUI | HUGOL - SERV PATRIMONIO | ATIVO PATRIMONIAL HUGOL | BOM |  | 901000 |  | 03/08/2015 | 528 | 483.57 | 1
MOVEIS E UTENSILIOS - SESGO | BALDE A CHUTE | NAO POSSUI | INOX – OM 237 | NAO POSSUI | HUGOL - SERV PATRIMONIO | ATIVO PATRIMONIAL HUGOL | BOM |  | 901005 |  | 03/08/2015 | 528 | 483.57 | 1
MOVEIS E UTENSILIOS - SESGO | BALDE A CHUTE | NAO POSSUI | INOX – OM 237 | NAO POSSUI | HUGOL - SERV PATRIMONIO | ATIVO PATRIMONIAL HUGOL | BOM |  | 901010 |  | 03/08/2015 | 528 | 483.57 | 1
MOVEIS E UTENSILIOS - SESGO | HAMPER | LANCO | HUMPER | NAO POSSUI | HUGOL - SERV PATRIMONIO | QUARENTENA 2021/2022 | BOM |  | 880734 |  | 27/07/2015 | 3400 | 3120.32 | 1
MOVEIS E UTENSILIOS - SESGO | PEDESTAL | MOVAP | SUPORTE PARA TV / MODEL: 9403P000P | NAO POSSUI | HUGOL - COREME | SALA DE AULA N° 928 | BOM |  | 899412 |  | 03/03/2020 | 2290.76 | 1031.46 | 1
MOVEIS E UTENSILIOS - SESGO | PEDESTAL | MOVAP | SUPORTE PARA TV / MODEL: 9403P000P | NAO POSSUI | HUGOL - COREME | SALA DE AULA N° 928 | BOM |  | 899419 |  | 03/03/2020 | 2290.76 | 1031.46 | 1
MOVEIS E UTENSILIOS - SESGO | ARMARIO | FORTILINE | MDF BEGE 900X420X2100MM - 2 PORTAS | NAO POSSUI | HUGOL - SERV PRONTO SOCORRO | SALA DE ESPECIALIDADES/MEDICA N° 44 | BOM |  | 2308484 | 298989 | 21/06/2023 | 672.1 | 0 | 1
MOVEIS E UTENSILIOS - SESGO | MESA DE TRABALHO RETA | FORTLINE | MDP 1,2X0,6X0,74M - RETA | NAO POSSUI | HUGOL - ENSINO E PESQUISA | SALA ADMINISTRATIVA | BOM |  | 2753936 | 261252 | 26/07/2022 | 808.89 | 161.78 | 1
MOVEIS E UTENSILIOS - SESGO | MESA DE TRABALHO RETA | FORTLINE | MDP 1,2X0,6X0,74M - RETA | NAO POSSUI | HUGOL - SERV CENTRO CIRURGICO A | SERV CENTRO CIRURGICO A | BOM |  | 2753937 | 261252 | 26/07/2022 | 808.89 | 161.78 | 1
MOVEIS E UTENSILIOS - SESGO | MESA DE TRABALHO RETA | FORTLINE | MDP 1,2X0,6X0,74M - RETA | NAO POSSUI | HUGOL - ENSINO E PESQUISA | SALA ADMINISTRATIVA | BOM |  | 2753938 | 261252 | 26/07/2022 | 808.89 | 161.78 | 1
MOVEIS E UTENSILIOS - SESGO | MESA DE TRABALHO RETA | FORTLINE | MDP 1,2X0,6X0,74M - RETA | NAO POSSUI | HUGOL - ENSINO E PESQUISA | SALA ADMINISTRATIVA | BOM |  | 2753939 | 261252 | 26/07/2022 | 808.89 | 161.78 | 1
MOVEIS E UTENSILIOS - SESGO | MESA DE TRABALHO RETA | FORTLINE | MDP 1,2X0,6X0,74M - RETA | NAO POSSUI | HUGOL - ENSINO E PESQUISA | SALA ADMINISTRATIVA | BOM |  | 2753940 | 261252 | 26/07/2022 | 808.89 | 161.78 | 1
MOVEIS E UTENSILIOS - SESGO | MESA TRABALHO EM L | FORTLINE | MDP 1,2X0,6X1,2X0,6X0,74M | NAO POSSUI | HUGOL - NIR | CENTRAL DE ATENDIMENTO NIR N° 921 - PREDIO ADM | BOM |  | 2753946 | 261252 | 26/07/2022 | 972.65 | 194.53 | 1
MOVEIS E UTENSILIOS - SESGO | MESA TRABALHO EM L | FORTLINE | MDP 1,2X0,6X1,2X0,6X0,74M | NAO POSSUI | HUGOL - SERV PATRIMONIO | ATIVO PATRIMONIAL HUGOL | BOM |  | 2753947 | 261252 | 26/07/2022 | 972.65 | 194.53 | 1
MOVEIS E UTENSILIOS - SESGO | MESA TRABALHO EM L | FORTLINE | MDP 1,2X0,6X1,2X0,6X0,74M | NAO POSSUI | HUGOL - SERV PATRIMONIO | ATIVO PATRIMONIAL HUGOL | BOM |  | 2753948 | 261252 | 26/07/2022 | 972.65 | 194.53 | 1
MOVEIS E UTENSILIOS - SESGO | MESA TRABALHO EM L | FORTLINE | MDP 1,2X0,6X1,2X0,6X0,74M | NAO POSSUI | HUGOL - SERV RECRUT E SELECAO | SALA DE TREINAMENTO N° 924 | BOM |  | 2753949 | 261252 | 26/07/2022 | 972.65 | 194.53 | 1
MOVEIS E UTENSILIOS - SESGO | MESA TRABALHO EM L | FORTLINE | MDP 1,2X0,6X1,2X0,6X0,74M | NAO POSSUI | HUGOL - RESSONANCIA MAGNETICA | SALA ADM - RMN N° 107 | BOM |  | 2753950 | 261252 | 26/07/2022 | 972.65 | 194.53 | 1
MOVEIS E UTENSILIOS - SESGO | MESA TRABALHO EM L | FORTLINE | MDP 1,2X0,6X1,2X0,6X0,74M | NAO POSSUI | HUGOL - SAU/OUVIDORIA | OUVIDORIA | BOM |  | 2753951 | 261252 | 26/07/2022 | 972.65 | 194.53 | 1
MOVEIS E UTENSILIOS - SESGO | ESCADA HOSPITALAR | NAO POSSUI | 2 DEGRAUS | NAO POSSUI | HUGOL - SERV UTI G PEDIATRICA | UTI G PEDIATRICA N° 554 | BOM |  | 901230 |  | 14/01/2016 | 155 | 135.04 | 1
MOVEIS E UTENSILIOS - SESGO | MESA TRABALHO EM L | FORTLINE | MDP 1,2X0,6X1,2X0,6X0,74M | NAO POSSUI | HUGOL - SERV FORMALIZ PESSOAL | SERV FORMALIZ PESSOAL HUGOL | BOM |  | 2753952 | 261252 | 26/07/2022 | 972.65 | 194.53 | 1
MOVEIS E UTENSILIOS - SESGO | MESA TRABALHO EM L | FORTLINE | MDP 1,2X0,6X1,2X0,6X0,74M | NAO POSSUI | HUGOL - SERV FORMALIZ PESSOAL | SERV FORMALIZ PESSOAL HUGOL | BOM |  | 2753953 | 261252 | 26/07/2022 | 972.65 | 194.53 | 1
MOVEIS E UTENSILIOS - SESGO | MESA TRABALHO EM L | FORTLINE | MDP 1,2X0,6X1,2X0,6X0,74M | NAO POSSUI | HUGOL - SERV FORMALIZ PESSOAL | SERV FORMALIZ PESSOAL HUGOL | BOM |  | 2753954 | 261252 | 26/07/2022 | 972.65 | 194.53 | 1
MOVEIS E UTENSILIOS - SESGO | MESA TRABALHO EM L | FORTLINE | MDP 1,2X0,6X1,2X0,6X0,74M | NAO POSSUI | HUGOL - SERVICO DE HEMODINAMICA | CONSULTORIO MEDICO 1 | BOM |  | 2753957 | 261252 | 26/07/2022 | 972.65 | 194.53 | 1
MOVEIS E UTENSILIOS - SESGO | MESA TRABALHO EM L | FORTLINE | MDP 1,2X0,6X1,2X0,6X0,74M | NAO POSSUI | HUGOL - SUPERV ANALISES CLINICAS | SUACS | BOM |  | 2753958 | 261252 | 26/07/2022 | 972.65 | 194.53 | 1
EQUIPAMENTOS DE PROC. ELETR. DE DADOS - SESGO | CADEIRA GIRATÓRIA C/BRACOS | NAO POSSUI | NAO POSSUI | NAO POSSUI | HUGOL - SERV DISP MEDICAMENTOS | CENTRO CIRURGICO B N° 814 | BOM |  | 2307690 | 298989 | 21/06/2023 | 798.37 | 0 | 1
EQUIPAMENTOS DE PROC. ELETR. DE DADOS - SESGO | CADEIRA GIRATÓRIA C/BRACOS | NAO POSSUI | NAO POSSUI | NAO POSSUI | HUGOL - AREAS COMUNS | COPA UTI 2 | BOM |  | 2307693 | 298989 | 21/06/2023 | 798.37 | 0 | 1
EQUIPAMENTOS DE PROC. ELETR. DE DADOS - SESGO | CADEIRA GIRATÓRIA C/BRACOS | FLEXFORM | NAO POSSUI | NAO POSSUI | HUGOL - SERV PATRIMONIO | ATIVO PATRIMONIAL HUGOL | BOM |  | 3109192 | 298989 | 21/06/2023 | 273.23 | 0 | 1
EQUIPAMENTOS DE PROC. ELETR. DE DADOS - SESGO | CADEIRA GIRATÓRIA C/BRACOS | FLEXFORM | NAO POSSUI | NAO POSSUI | HUGOL - SERV DISP MEDICAMENTOS | CIRURGICA ALA 1 N° 429 | BOM |  | 3109193 | 298989 | 21/06/2023 | 273.23 | 0 | 1
EQUIPAMENTOS DE PROC. ELETR. DE DADOS - SESGO | CADEIRA GIRATÓRIA C/BRACOS | NAO POSSUI | NAO POSSUI | NAO POSSUI | HUGOL - SERV PATRIMONIO | ATIVO PATRIMONIAL HUGOL | BOM |  | 3109191 | 298989 | 21/06/2023 | 273.23 | 0 | 1
MOVEIS E UTENSILIOS - SESGO | CADEIRA GIRATÓRIA C/BRACOS | NAO POSSUI | NAO POSSUI | NAO POSSUI | HUGOL - SERV PATRIMONIO | ATIVO PATRIMONIAL HUGOL | BOM |  | 2307667 | 298989 | 21/06/2023 | 845.83 | 0 | 1
EQUIPAMENTOS DE PROC. ELETR. DE DADOS - SESGO | CADEIRA GIRATÓRIA C/BRACOS | NAO POSSUI | NAO POSSUI | NAO POSSUI | HUGOL - U.I ORTOPEDIA/TRAUMATOLOGIA | POSTO ENFERMAGEM ALA 1 | BOM |  | 2307670 | 298989 | 21/06/2023 | 845.83 | 0 | 1
EQUIPAMENTOS DE PROC. ELETR. DE DADOS - SESGO | CADEIRA GIRATÓRIA C/BRACOS | NAO POSSUI | NAO POSSUI | NAO POSSUI | HUGOL - SERV CME - A | SUPERV CME | BOM |  | 2307677 | 298989 | 21/06/2023 | 845.83 | 0 | 1
EQUIPAMENTOS DE PROC. ELETR. DE DADOS - SESGO | CADEIRA GIRATÓRIA C/BRACOS | NAO POSSUI | NAO POSSUI | NAO POSSUI | HUGOL - SERV DISP MEDICAMENTOS | SALA ADM UTI 2 N° 876 | BOM |  | 2307678 | 298989 | 21/06/2023 | 845.83 | 0 | 1
EQUIPAMENTOS DE PROC. ELETR. DE DADOS - SESGO | CADEIRA GIRATÓRIA C/BRACOS | FLEXFORM | GIRATORIA | NAO POSSUI | HUGOL - ENSINO E PESQUISA | SALA ADMINISTRATIVA | BOM |  | 2307679 | 298989 | 21/06/2023 | 845.83 | 0 | 1
EQUIPAMENTOS DE PROC. ELETR. DE DADOS - SESGO | CADEIRA GIRATÓRIA C/BRACOS | NAO POSSUI | NAO POSSUI | NAO POSSUI | HUGOL - SERV CME - A | SUPERV CME | BOM |  | 2307682 | 298989 | 21/06/2023 | 845.83 | 0 | 1
EQUIPAMENTOS DE PROC. ELETR. DE DADOS - SESGO | CADEIRA GIRATÓRIA C/BRACOS | NAO POSSUI | NAO POSSUI | NAO POSSUI | HUGOL - SERV UTI H PEDIATRICA | UTI H NEUROPEDIATRICA N° 890 | BOM |  | 2307685 | 298989 | 21/06/2023 | 845.83 | 0 | 1
EQUIPAMENTOS DE PROC. ELETR. DE DADOS - SESGO | CADEIRA GIRATÓRIA C/BRACOS | NAO POSSUI | NAO POSSUI | NAO POSSUI | HUGOL - SERV UTI ADULTO - B | PREPARO DE MEDICAMENTOS N° 538 | BOM |  | 2305073 | 298989 | 21/06/2023 | 845.83 | 0 | 1
EQUIPAMENTOS DE PROC. ELETR. DE DADOS - SESGO | CADEIRA GIRATÓRIA C/BRACOS | NAO POSSUI | NAO POSSUI | NAO POSSUI | HUGOL - GER MULTIPROFISSIONAL | SALA ADMINISTRATIVA GMULT N° 331 | BOM |  | 2305097 | 298989 | 21/06/2023 | 798.37 | 0 | 1
MAQUINAS - APARELHOS E EQUIPAMENTOS - SESGO | MICROONDAS 30L | LG | 30L | 403AZGF56431 | HUGOL - SERV PATRIMONIO | INSERVIVEL | BOM |  | 945478 |  | 07/03/2016 | 366.08 | 313.53 | 1
MAQUINAS - APARELHOS E EQUIPAMENTOS - SESGO | MICROONDAS 30L | LG | 30L | 404AZALH9760 | HUGOL - SERV PATRIMONIO | INSERVIVEL | BOM |  | 945479 |  | 07/03/2016 | 366.08 | 313.53 | 1
MAQUINAS - APARELHOS E EQUIPAMENTOS - SESGO | MICROONDAS 30L | LG | 30L | 403AZSP56166 | HUGOL - SERV PATRIMONIO | PARA MANUTENÇÃO EXTERNA | BOM |  | 946357 |  | 07/03/2016 | 366.08 | 313.53 | 1
MAQUINAS - APARELHOS E EQUIPAMENTOS - SESGO | MICROONDAS 30L | LG | 30L | 404AZLWFP480 | HUGOL - AREAS COMUNS | COPA 5° ANDAR ALA 2 | BOM |  | 946358 |  | 07/03/2016 | 366.08 | 313.53 | 1
MAQUINAS - APARELHOS E EQUIPAMENTOS - SESGO | MICROONDAS 30L | LG | 30L | 404AZDBH9778 | HUGOL - SERV PATRIMONIO | QUARENTENA 2021/2022 | BOM |  | 946359 |  | 07/03/2016 | 366.08 | 313.53 | 1
MAQUINAS - APARELHOS E EQUIPAMENTOS - SESGO | MICROONDAS 30L | LG | 30L | 403AZPSA312 | HUGOL - SERV REFEITORIO E PROD | QUARENTENA | BOM |  | 946360 |  | 07/03/2016 | 366.08 | 313.53 | 1
MAQUINAS - APARELHOS E EQUIPAMENTOS - SESGO | MICROONDAS 30L | LG | 30L | 404AZCQK3227 | HUGOL - AREAS COMUNS | COPA DO 2° PRÉDIO ADM | BOM |  | 945462 |  | 04/03/2016 | 366.08 | 313.83 | 1
MAQUINAS - APARELHOS E EQUIPAMENTOS - SESGO | MICROONDAS 30L | LG | 30L | 404AZALFP464 | HUGOL - SERV PATRIMONIO | INSERVIVEL | BOM |  | 945463 |  | 04/03/2016 | 366.08 | 313.83 | 1
MAQUINAS - APARELHOS E EQUIPAMENTOS - SESGO | DESCASCADOR | NAO POSSUI | DBCA 10 DE BATATAS E CEBOLAS | 140407 | HUGOL - SERV REFEITORIO E PROD | PRODUÇÃO N° 228 | BOM |  | 898976 |  | 04/08/2015 | 1591.99 | 1457.61 | 1
MAQUINAS - APARELHOS E EQUIPAMENTOS - SESGO | FATIADOR DE FRIOS INDUSTRIAL 300MM MOD. CFE 250-27 | NAO POSSUI | CFE 250-27 | NAO POSSUI | HUGOL - SERV PATRIMONIO | LAJE 1007 - BENS AGUARDANDO MANUTENÇÃO | BOM |  | 898977 |  | 04/08/2015 | 3760 | 3442.62 | 1
MAQUINAS - APARELHOS E EQUIPAMENTOS - SESGO | CAFETEIRA 20L | CONSERCAF | 220 V - C102 | NAO POSSUI | HUGOL - SERV PATRIMONIO | LAJE 1007 - BENS AGUARDANDO MANUTENÇÃO | BOM |  | 901730 |  | 04/08/2015 | 600 | 549.35 | 1
MAQUINAS - APARELHOS E EQUIPAMENTOS - SESGO | MINI CAMARA 4P | KOFISA | INDL SLIM 220V / MODEL: 15/KRBR-4PD | NAO POSSUI | HUGOL - SERV REFEITORIO E PROD | PRODUÇÃO N° 228 | BOM |  | 901732 |  | 04/08/2015 | 3000 | 2746.77 | 1
MAQUINAS - APARELHOS E EQUIPAMENTOS - SESGO | LIQUIDIFICADOR | CEMAF | BAIXA ROTAÇAO 6LTS INOX CEMAF | NAO POSSUI | HUGOL - SERV PATRIMONIO | LAJE 1007 - BENS AGUARDANDO MANUTENÇÃO | BOM |  | 898982 |  | 04/08/2015 | 487 | 445.89 | 1
MAQUINAS - APARELHOS E EQUIPAMENTOS - SESGO | LIQUIDIFICADOR | METVISA | BASCULANTE 25LTS - 000183 / MODEL: LQ25BIVMF60N5 | LQ25BIVMF60N | HUGOL - SERV PATRIMONIO | LAJE 1007 - BENS AGUARDANDO MANUTENÇÃO | BOM |  | 898983 |  | 04/08/2015 | 1000 | 915.59 | 1
MAQUINAS - APARELHOS E EQUIPAMENTOS - SESGO | MULTIPROCESSADOR DE ALIMENTOS | NAO POSSUI | MPAMB DE ALIMENTOS 418 – 131001 | NAO POSSUI | HUGOL - SERV PATRIMONIO | LAJE 1007 - BENS AGUARDANDO MANUTENÇÃO | BOM |  | 898984 |  | 04/08/2015 | 2444.4 | 2238.07 | 1
MAQUINAS - APARELHOS E EQUIPAMENTOS - SESGO | FORNO | NAO POSSUI | INDUSTRIAL ELETRICO DE LASTRO ITAJOBI | NAO POSSUI | HUGOL - SERV PATRIMONIO | ATIVO PATRIMONIAL HUGOL | BOM |  | 898979 |  | 04/08/2015 | 1772.9 | 1623.25 | 1
MAQUINAS - APARELHOS E EQUIPAMENTOS - SESGO | MICROONDAS 30L | LG | 30L | 404AZVNH9791 | HUGOL - AREAS COMUNS | COPA DIRETORIA | BOM |  | 945467 |  | 04/03/2016 | 366.08 | 313.83 | 1
MAQUINAS - APARELHOS E EQUIPAMENTOS - SESGO | MICROONDAS 30L | LG | 30L | 404AZLWH9776 | HUGOL - SERV PATRIMONIO | INSERVIVEL | BOM |  | 945468 |  | 04/03/2016 | 366.08 | 313.83 | 1
MAQUINAS - APARELHOS E EQUIPAMENTOS - SESGO | MICROONDAS 30L | LG | 30L | 404AZUJFP486 | HUGOL - AREAS COMUNS | LANCHONETE | BOM |  | 945469 |  | 04/03/2016 | 366.08 | 313.83 | 1
MAQUINAS - APARELHOS E EQUIPAMENTOS - SESGO | MICROONDAS 30L | LG | 30L | 404AZFMFP467 | HUGOL - SERV CENTRO CIRURGICO A | SERV CENTRO CIRURGICO A | BOM |  | 945470 |  | 04/03/2016 | 366.08 | 313.83 | 1
MAQUINAS - APARELHOS E EQUIPAMENTOS - SESGO | MICROONDAS 30L | LG | 30L | 404AZPUFP472 | HUGOL - SERV CENTRO CIRURGICO B | REPOUSO DOS ANESTESISTAS | BOM |  | 945471 |  | 04/03/2016 | 366.08 | 313.83 | 1
MAQUINAS - APARELHOS E EQUIPAMENTOS - SESGO | MICROONDAS 30L | LG | 30L | 404AZNKFP463 | HUGOL - UNID COLETA E TRANSFUSAO | LANCHONETE UCT | BOM |  | 945464 |  | 04/03/2016 | 366.08 | 313.83 | 1
MAQUINAS - APARELHOS E EQUIPAMENTOS - SESGO | MICROONDAS 30L | LG | 30L | 404AZQVH9772 | HUGOL - U.I CLINICA MÉDICA | POSTO DE ENFERMAGEM - ALA 2 | BOM |  | 945465 |  | 04/03/2016 | 366.08 | 313.83 | 1
MAQUINAS - APARELHOS E EQUIPAMENTOS - SESGO | MICROONDAS 30L | LG | 30L | 404AZXCH9762 | HUGOL - SERV PATRIMONIO | INSERVIVEL | BOM |  | 945466 |  | 04/03/2016 | 366.08 | 313.83 | 1
MAQUINAS - APARELHOS E EQUIPAMENTOS - SESGO | MICROONDAS 30L | LG | 30L | 404AZMGFP459 | HUGOL - SERV PATRIMONIO | INSERVIVEL | BOM |  | 945472 |  | 07/03/2016 | 366.08 | 313.53 | 1
MAQUINAS - APARELHOS E EQUIPAMENTOS - SESGO | MICROONDAS 30L | LG | 30L | 404AZQVFP476 | HUGOL - SERV PATRIMONIO | ATIVO PATRIMONIAL HUGOL | BOM |  | 945473 |  | 07/03/2016 | 366.08 | 313.53 | 1
MAQUINAS - APARELHOS E EQUIPAMENTOS - SESGO | MICROONDAS 30L | LG | 30L | 404AZBZH9765 | HUGOL - SERV PATRIMONIO | PARA MANUTENÇÃO EXTERNA | BOM |  | 945474 |  | 07/03/2016 | 366.08 | 313.53 | 1
MAQUINAS - APARELHOS E EQUIPAMENTOS - SESGO | MICROONDAS 30L | LG | 30L | 403AZJT56180 | HUGOL - AREAS COMUNS | COPA QUEIMADOS | BOM |  | 945475 |  | 07/03/2016 | 366.08 | 313.53 | 1
MAQUINAS - APARELHOS E EQUIPAMENTOS - SESGO | MICROONDAS 30L | LG | 30L | 403AZHY56353 | HUGOL - SERV PATRIMONIO | INSERVIVEL | BOM |  | 945476 |  | 07/03/2016 | 366.08 | 313.53 | 1
MAQUINAS - APARELHOS E EQUIPAMENTOS - SESGO | MICROONDAS 30L | LG | 30L | 403AZRD56158 | HUGOL - AREAS COMUNS | COPA DO TERRIO PRÉDIO ADM | BOM |  | 945477 |  | 07/03/2016 | 366.08 | 313.53 | 1
MAQUINAS - APARELHOS E EQUIPAMENTOS - SESGO | FRIGOBAR 120L | MIDEA | 120 LTS | NAO POSSUI | HUGOL - SERV PATRIMONIO | INSERVIVEL | BOM |  | 899307 |  | 07/08/2015 | 675 | 617.48 | 1
MAQUINAS - APARELHOS E EQUIPAMENTOS - SESGO | FRIGOBAR 120L | MIDEA | 120 LTS | NAO POSSUI | HUGOL - AREAS COMUNS | COPA DIRETORIA | BOM |  | 899308 |  | 07/08/2015 | 675 | 617.48 | 1
MAQUINAS - APARELHOS E EQUIPAMENTOS - SESGO | FRIGOBAR 120L | MIDEA | 120 LTS | NAO POSSUI | HUGOL - SERV PATRIMONIO | BENS AGUARDANDO MANUTENÇÃO | BOM |  | 899309 |  | 07/08/2015 | 675 | 617.48 | 1
MAQUINAS - APARELHOS E EQUIPAMENTOS - SESGO | FRIGOBAR 120L | MIDEA | 120 LTS | NM143138920452 | HUGOL - SERV PATRIMONIO | INSERVIVEL | BOM |  | 899310 |  | 07/08/2015 | 675 | 617.48 | 1
MAQUINAS - APARELHOS E EQUIPAMENTOS - SESGO | FRIGOBAR 120L | MIDEA | 120 LTS | NAO POSSUI | HUGOL - AREAS COMUNS | COPA 5° ANDAR ALA 2 | BOM |  | 899311 |  | 07/08/2015 | 675 | 617.48 | 1
MAQUINAS - APARELHOS E EQUIPAMENTOS - SESGO | FRIGOBAR 120L | MIDEA | 120 LTS | NAO POSSUI | HUGOL - SERV TOMOGRAFI COMPUTAD | ALMOX IMAGEM | BOM |  | 899312 |  | 07/08/2015 | 675 | 617.48 | 1
MAQUINAS - APARELHOS E EQUIPAMENTOS - SESGO | FRIGOBAR 120L | MIDEA | 120 LTS | NAO POSSUI | HUGOL - UNID COLETA E TRANSFUSAO | LANCHONETE UCT | BOM |  | 899129 |  | 07/08/2015 | 675 | 617.48 | 1
MAQUINAS - APARELHOS E EQUIPAMENTOS - SESGO | FRIGOBAR 120L | MIDEA | 120 LTS | NAO POSSUI | HUGOL - U.I QUEIMADOS | PREPARO DE MEDICAMENTOS | BOM |  | 899130 |  | 07/08/2015 | 675 | 617.48 | 1
MAQUINAS - APARELHOS E EQUIPAMENTOS - SESGO | FRIGOBAR 120L | MIDEA | 120 LTS | NAO POSSUI | HUGOL - SERV UTI ADULTO - B | PREPARO DE MEDICAMENTOS N° 538 | BOM |  | 899131 |  | 07/08/2015 | 675 | 617.48 | 1
MAQUINAS - APARELHOS E EQUIPAMENTOS - SESGO | FRIGOBAR 120L | MIDEA | 120 LTS | NAO POSSUI | HUGOL - AREAS COMUNS | COPA 1° ANDAR ALA 2 | BOM |  | 899132 |  | 07/08/2015 | 675 | 617.48 | 1
MAQUINAS - APARELHOS E EQUIPAMENTOS - SESGO | FRIGOBAR 120L | MIDEA | 120 LTS | NAO POSSUI | HUGOL - SERV UTI ADULTO - C | UTI ADULTO C N° 879 | BOM |  | 899133 |  | 07/08/2015 | 675 | 617.48 | 1
MAQUINAS - APARELHOS E EQUIPAMENTOS - SESGO | FRIGOBAR 120L | MIDEA | 120 LTS | NM143138921158 | HUGOL - SERV PATRIMONIO | INSERVIVEL | BOM |  | 899134 |  | 07/08/2015 | 675 | 617.48 | 1
MAQUINAS - APARELHOS E EQUIPAMENTOS - SESGO | FRIGOBAR 120L | MIDEA | 120 LTS | NM90143138921108 | HUGOL - SERV CME - A | COPA CME - SALA 351 AO LADO UTI D | BOM |  | 899135 |  | 07/08/2015 | 675 | 617.48 | 1
MAQUINAS - APARELHOS E EQUIPAMENTOS - SESGO | FRIGOBAR 120L | MIDEA | 120 LTS | NAO POSSUI | HUGOL - AREAS COMUNS | COPA 5° ANDAR ALA 2 | BOM |  | 899137 |  | 07/08/2015 | 675 | 617.48 | 1
MAQUINAS - APARELHOS E EQUIPAMENTOS - SESGO | FRIGOBAR 120L | MIDEA | 120 LTS | NAO POSSUI | HUGOL - AREAS COMUNS | COPA DO TERRIO PRÉDIO ADM | BOM |  | 899138 |  | 07/08/2015 | 675 | 617.48 | 1
MAQUINAS - APARELHOS E EQUIPAMENTOS - SESGO | FRIGOBAR 120L | MIDEA | 120 LTS | NAO POSSUI | HUGOL - AREAS COMUNS | COPA DO 2° PRÉDIO ADM | BOM |  | 899139 |  | 07/08/2015 | 675 | 617.48 | 1
MAQUINAS - APARELHOS E EQUIPAMENTOS - SESGO | FRIGOBAR 120L | MIDEA | 120 LTS | NAO POSSUI | HUGOL - SERV CENTRO CIRURGICO B | REPOUSO DOS ANESTESISTAS | BOM |  | 899140 |  | 07/08/2015 | 675 | 617.48 | 1
MAQUINAS - APARELHOS E EQUIPAMENTOS - SESGO | PURIFICADOR DE ÁGUA | ACQUAFLEX | HERMETICO FUME 220V - P/ PAREDE | 1249530 | HUGOL - AREAS COMUNS | CONDOMINIO | BOM |  | 886819 |  | 06/08/2015 | 320 | 292.82 | 1
MAQUINAS - APARELHOS E EQUIPAMENTOS - SESGO | PURIFICADOR DE ÁGUA | ACQUAFLEX | HERMETICO FUME 220V - P/ PAREDE | 1293980 | HUGOL - SERV PATRIMONIO | INSERVIVEL | BOM |  | 886820 |  | 06/08/2015 | 320 | 292.82 | 1
MAQUINAS - APARELHOS E EQUIPAMENTOS - SESGO | LIQUIDIFICADOR | VITALEX | INDUSTRIAL 10 LTS INOX | 55736 | HUGOL - SERV PATRIMONIO | LAJE 1007 - BENS AGUARDANDO MANUTENÇÃO | BOM |  | 886731 |  | 06/08/2015 | 670 | 613.09 | 1
MAQUINAS - APARELHOS E EQUIPAMENTOS - SESGO | FRIGOBAR 120L | MIDEA | 120 LTS | AR 111400330 | HUGOL - SERV PATRIMONIO | ATIVO PATRIMONIAL HUGOL | BOM |  | 899305 |  | 07/08/2015 | 675 | 617.48 | 1
MAQUINAS - APARELHOS E EQUIPAMENTOS - SESGO | FRIGOBAR 120L | MIDEA | 120 LTS | NM143138920351 | HUGOL - SERV PATRIMONIO | INSERVIVEL | BOM |  | 899306 |  | 07/08/2015 | 675 | 617.48 | 1
MAQUINAS - APARELHOS E EQUIPAMENTOS - SESGO | PURIFICADOR DE ÁGUA | LIBELL | HERMETICO FUME 220V - P/ PAREDE | 1294099 | HUGOL - SERV PATRIMONIO | BENS AGUARDANDO MANUTENÇÃO | BOM |  | 865285 |  | 06/08/2015 | 327 | 299.22 | 1
MAQUINAS - APARELHOS E EQUIPAMENTOS - SESGO | PURIFICADOR DE ÁGUA | LIBELL | HERMETICO FUME 220V - P/ PAREDE | 1293986 | HUGOL - SERV PATRIMONIO | BENS AGUARDANDO MANUTENÇÃO | BOM |  | 865286 |  | 06/08/2015 | 327 | 299.22 | 1
MAQUINAS - APARELHOS E EQUIPAMENTOS - SESGO | PURIFICADOR DE ÁGUA | LIBELL | HERMETICO FUME 220V - P/ PAREDE | 1293989 | HUGOL - AREAS COMUNS | CONDOMINIO | BOM |  | 865287 |  | 06/08/2015 | 327 | 299.22 | 1
MAQUINAS - APARELHOS E EQUIPAMENTOS - SESGO | PURIFICADOR DE ÁGUA | LIBELL | HERMETICO FUME 220V - P/ PAREDE | 1293977 | HUGOL - SERV PATRIMONIO | BENS AGUARDANDO MANUTENÇÃO | BOM |  | 865288 |  | 06/08/2015 | 327 | 299.22 | 1
MAQUINAS - APARELHOS E EQUIPAMENTOS - SESGO | PURIFICADOR DE ÁGUA | LIBELL | HERMETICO FUME 220V - P/ PAREDE | 1294100 | HUGOL - AREAS COMUNS | COPA TERREO ALA 1 | BOM |  | 865289 |  | 06/08/2015 | 327 | 299.22 | 1
MAQUINAS - APARELHOS E EQUIPAMENTOS - SESGO | PURIFICADOR DE ÁGUA | LIBELL | HERMETICO FUME 220V - P/ PAREDE | 1294107 | HUGOL - SERV PATRIMONIO | BENS AGUARDANDO MANUTENÇÃO | BOM |  | 865290 |  | 06/08/2015 | 327 | 299.22 | 1
MAQUINAS - APARELHOS E EQUIPAMENTOS - SESGO | PURIFICADOR DE ÁGUA | LIBELL | HERMETICO FUME 220V - P/ PAREDE | 201500266531 | HUGOL - AREAS COMUNS | CONDOMINIO | BOM |  | 865291 |  | 06/08/2015 | 327 | 299.22 | 1
MAQUINAS - APARELHOS E EQUIPAMENTOS - SESGO | PURIFICADOR DE ÁGUA | LIBELL | HERMETICO FUME 220V - P/ PAREDE | 201500266542 | HUGOL - AREAS COMUNS | CONDOMINIO | BOM |  | 865292 |  | 06/08/2015 | 327 | 299.22 | 1
MAQUINAS - APARELHOS E EQUIPAMENTOS - SESGO | PURIFICADOR DE ÁGUA | LIBELL | HERMETICO FUME 220V - P/ PAREDE | 201500266538 | HUGOL - AREAS COMUNS | CONDOMINIO | BOM |  | 865293 |  | 06/08/2015 | 327 | 299.22 | 1
MAQUINAS - APARELHOS E EQUIPAMENTOS - SESGO | PURIFICADOR DE ÁGUA | LIBELL | HERMETICO FUME 220V - P/ PAREDE | 201500261279 | HUGOL - SERV PATRIMONIO | BENS AGUARDANDO MANUTENÇÃO | BOM |  | 865294 |  | 06/08/2015 | 327 | 299.22 | 1
MAQUINAS - APARELHOS E EQUIPAMENTOS - SESGO | DESCASCADOR | NAO POSSUI | MANUAL DE LARANJA | NAO POSSUI | HUGOL - SERV PATRIMONIO | LAJE 1007 - BENS AGUARDANDO MANUTENÇÃO | BOM |  | 886813 |  | 06/08/2015 | 113.99 | 104.31 | 1
MAQUINAS - APARELHOS E EQUIPAMENTOS - SESGO | DESCASCADOR | NAO POSSUI | MANUAL DE LARANJA | NAO POSSUI | HUGOL - SERV PATRIMONIO | LAJE 1007 - BENS AGUARDANDO MANUTENÇÃO | BOM |  | 886814 |  | 06/08/2015 | 113.99 | 104.31 | 1
MAQUINAS - APARELHOS E EQUIPAMENTOS - SESGO | DESCASCADOR | NAO POSSUI | MANUAL DE LARANJA | NAO POSSUI | HUGOL - SERV PATRIMONIO | LAJE 1007 - BENS AGUARDANDO MANUTENÇÃO | BOM |  | 886815 |  | 06/08/2015 | 113.99 | 104.31 | 1
MAQUINAS - APARELHOS E EQUIPAMENTOS - SESGO | REFRESQUEIRA COMERCIAL | NAO POSSUI | DUPLA REFRIGERAÇÃO MOD / MODEL: | 1393921408290024 | HUGOL - SERV PATRIMONIO | ATIVO PATRIMONIAL HUGOL | BOM |  | 886821 |  | 06/08/2015 | 1598.05 | 1462.3 | 1
MAQUINAS - APARELHOS E EQUIPAMENTOS - SESGO | FOGÃO | NAO POSSUI | 04 BOCAS (DOMÉSTICO) | NAO POSSUI | HUGOL - SERV LACTARIO | SALA DE MAMADEIRAS - SALA N° 233 | BOM |  | 883207 |  | 04/08/2015 | 361.14 | 330.66 | 1
MAQUINAS - APARELHOS E EQUIPAMENTOS - SESGO | BEBEDOURO | LIBELL | INOX PARA GARRAFAO | 1313828 | HUGOL - AREAS COMUNS | CONDOMINIO | BOM |  | 883209 |  | 04/08/2015 | 460 | 421.17 | 1
MAQUINAS - APARELHOS E EQUIPAMENTOS - SESGO | BEBEDOURO | LIBELL | INOX PARA GARRAFAO | 1313875 | HUGOL - AREAS COMUNS | CONDOMINIO | BOM |  | 883210 |  | 04/08/2015 | 460 | 421.17 | 1
MAQUINAS - APARELHOS E EQUIPAMENTOS - SESGO | TELEVISOR 49'' | SAMSUNG | SMART LED UHD 4K / MODEL: UN49KU6400GXZD | Y2M33XEJ100338V | HUGOL - COMISS CONT INFEC HOSP | CCIH/SEPCIRAS | BOM |  | 611742 |  | 03/03/2020 | 2370 | 1067.14 | 1
MAQUINAS - APARELHOS E EQUIPAMENTOS - SESGO | TELEVISOR 49'' | SAMSUNG | SMART LED UHD 4K / MODEL: UN49KU6400GXZD | Y2M33XE100757V | HUGOL - SERV PATRIMONIO | INSERVIVEL | BOM |  | 611743 |  | 03/03/2020 | 2370 | 1067.14 | 1
MAQUINAS - APARELHOS E EQUIPAMENTOS - SESGO | TELEVISOR 42" | LG | LED 3D / MODEL: 42LA6130 | 310AZHY9H665 | HUGOL - SERV DISP MEDICAMENTOS | FARMÁCIA CENTRAL N° 274 | BOM |  | 865302 |  | 27/07/2015 | 1815 | 1665.7 | 1
MAQUINAS - APARELHOS E EQUIPAMENTOS - SESGO | APARELHO DE ELETROENCEFALOGRAMA | NEUROVIRTUAL | BRAIN WAVE EEG II | BWII2014-3298 | HUGOL - SERV ENGENHARIA CLINICA | GUARDA EQUIPAMENTOS C.C. A - SALA N° 351 | BOM |  | 923832 |  | 05/08/2015 | 34310 | 31069.61 | 1
MAQUINAS - APARELHOS E EQUIPAMENTOS - SESGO | APARELHO DE ELETROENCEFALOGRAMA | NEUROVIRTUAL | BRAIN WAVE EEG II | BWII2014-3297 | HUGOL - SERV ENGENHARIA CLINICA | GUARDA EQUIPAMENTOS C.C. A - SALA N° 351 | BOM |  | 923833 |  | 10/09/2015 | 343100 | 310696.11 | 1
MAQUINAS - APARELHOS E EQUIPAMENTOS - SESGO | FREEZER VERTICAL | REVCO | REVCO ULT 1230 | 0115963101141111 | HUGOL - SERV ANALISES CLINICAS | SALA DE HEMATOLOGIA N° 127 | BOM |  | 924234 |  | 14/01/2015 | 31000 | 28072.22 | 1
MAQUINAS - APARELHOS E EQUIPAMENTOS - SESGO | FREEZER VERTICAL | REVCO | REVCO ULT 1230 | 0115963301141111 | HUGOL - SERV ANALISES CLINICAS | SALA DE HEMATOLOGIA N° 127 | BOM |  | 924235 |  | 14/01/2015 | 31000 | 28072.22 | 1
MAQUINAS - APARELHOS E EQUIPAMENTOS - SESGO | REFRIGERADOR | REVCO | REL 2304-D / VERTICAL | 0115968701141113 | HUGOL - SERV ANALISES CLINICAS | SALA DE MICROBIOLOGIA N° 129 | BOM |  | 924237 |  | 14/01/2015 | 30000 | 27166.67 | 1
MAQUINAS - APARELHOS E EQUIPAMENTOS - SESGO | TELEVISOR 42" | LG | LED 3D / MODEL: 42LA6130 | 403AZVN2W351 | HUGOL - SERV PATRIMONIO | INSERVIVEL | BOM |  | 865295 |  | 27/07/2015 | 1815 | 1665.7 | 1
MAQUINAS - APARELHOS E EQUIPAMENTOS - SESGO | TELEVISOR 42" | LG | LED 3D / MODEL: 42LA6130 | 312AZRDDV070 | HUGOL - SERVICO DE PLANEJAMENTO | SERV DE PLANEJAMENTO HUGOL | BOM |  | 865296 |  | 27/07/2015 | 1815 | 1665.7 | 1
MAQUINAS - APARELHOS E EQUIPAMENTOS - SESGO | TELEVISOR 42" | LG | LED 3D / MODEL: 42LA6130 | 310AZSP9H646 | HUGOL - SERV PRONTO SOCORRO | BOX | BOM |  | 865297 |  | 27/07/2015 | 1815 | 1665.7 | 1
MAQUINAS - APARELHOS E EQUIPAMENTOS - SESGO | TELEVISOR 42" | LG | LED 3D / MODEL: 42LA6130 | 310AZCQ9H643 | HUGOL - SERV UTI ADULTO CARDIO | UTI ADULTO CARDIO N° 780/781 | BOM |  | 865298 |  | 27/07/2015 | 1815 | 1665.7 | 1
MAQUINAS - APARELHOS E EQUIPAMENTOS - SESGO | TELEVISOR 42" | LG | LED 3D / MODEL: 42LA6130 | 403AZNK2H367 | HUGOL - SERVICO DE RECEPCAO | RECEPÇÃO AMBULATÓRIO N° 154 | BOM |  | 865299 |  | 27/07/2015 | 1815 | 1665.7 | 1
MAQUINAS - APARELHOS E EQUIPAMENTOS - SESGO | TELEVISOR 42" | LG | LED 3D / MODEL: 42LA6130 | 310AZAL9H632 | HUGOL - SERVICO DE HEMODINAMICA | BOX HEMODINAMICA | BOM |  | 865300 |  | 27/07/2015 | 1815 | 1665.7 | 1
MAQUINAS - APARELHOS E EQUIPAMENTOS - SESGO | TELEVISOR 42" | LG | LED 3D / MODEL: 42LA6130 | 403AZER2W364 | HUGOL - SERV REFEITORIO E PROD | REFEITORIO - SALAS N° 209 / 210 | BOM |  | 865301 |  | 27/07/2015 | 1815 | 1665.7 | 1
Total de bens cedidos |  |  |  |  | 5159 | Valor total de bens cedidos: | [7 empty] | 48598047.68
GRUPO: BENS DA SES/GO - Adquiridos com recursos oriundos do Contrato de Gestão n° 003/2014
Classificação | Descrição | Marca | Modelo | Nr Série | Setor | Localidade | Estado Conservação | Patrimonio HUGOL | Patrimonio SES | Nr Nota Fiscal | Dt Aquisição | Vl Aquisição | Vl Depreciado | Qtd
MAQUINAS - APARELHOS E EQUIPAMENTOS | CONDUTIVIMETRO PORTATIL C/ INTERVALO DE 0,0 A 20,0 | INONLAB | CON 500 | 20150640 | HUGOL - SERV ENGENHARIA CLINICA | GUARDA EQUIPAMENTOS C.C. A - SALA N° 351 | BOM |  | 950019 | 9709 | 02/03/2016 | 1680 | 1389.27 | 1
MAQUINAS - APARELHOS E EQUIPAMENTOS | AFASTADOR DE CUSHING | 0 | 0 | 0 | HUGOL - SERV CENTRO CIRURGICO A | GUARDA DE EQUIPAMENTOS | BOM |  | 1433 | 66771 | 16/09/2015 | 630 | 525 | 1
MAQUINAS - APARELHOS E EQUIPAMENTOS | AFASTADOR DE CUSHING | 0 | 0 | 0 | HUGOL - SERV CENTRO CIRURGICO A | GUARDA DE EQUIPAMENTOS | BOM |  | 14332 | 66771 | 16/09/2015 | 630 | 525 | 1
MAQUINAS - APARELHOS E EQUIPAMENTOS | AFASTADOR DE CUSHING | 0 | 0 | 0 | HUGOL - SERV CENTRO CIRURGICO A | GUARDA DE EQUIPAMENTOS | BOM |  | 14333 | 66771 | 16/09/2015 | 630 | 525 | 1
MAQUINAS - APARELHOS E EQUIPAMENTOS | AFASTADOR DE CUSHING | 0 | 0 | 0 | HUGOL - SERV CENTRO CIRURGICO A | GUARDA DE EQUIPAMENTOS | BOM |  | 14334 | 66771 | 16/09/2015 | 630 | 525 | 1
MAQUINAS - APARELHOS E EQUIPAMENTOS | AFASTADOR DE CUSHING | 0 | 0 | 0 | HUGOL - SERV CENTRO CIRURGICO A | GUARDA DE EQUIPAMENTOS | BOM |  | 14335 | 66771 | 16/09/2015 | 630 | 525 | 1
MAQUINAS - APARELHOS E EQUIPAMENTOS | AFASTADOR DE CUSHING | 0 | 0 | 0 | HUGOL - SERV CENTRO CIRURGICO A | GUARDA DE EQUIPAMENTOS | BOM |  | 14336 | 66771 | 16/09/2015 | 630 | 525 | 1
MAQUINAS - APARELHOS E EQUIPAMENTOS | AFASTADOR DE CUSHING | 0 | 0 | 0 | HUGOL - SERV CENTRO CIRURGICO A | GUARDA DE EQUIPAMENTOS | BOM |  | 14337 | 66771 | 16/09/2015 | 630 | 525 | 1
MAQUINAS - APARELHOS E EQUIPAMENTOS | AFASTADOR DE CUSHING | 0 | 0 | 0 | HUGOL - SERV CENTRO CIRURGICO A | GUARDA DE EQUIPAMENTOS | BOM |  | 14338 | 66771 | 16/09/2015 | 630 | 525 | 1
MAQUINAS - APARELHOS E EQUIPAMENTOS | AFASTADOR DE CUSHING | 0 | 0 | 0 | HUGOL - SERV CENTRO CIRURGICO A | GUARDA DE EQUIPAMENTOS | BOM |  | 14339 | 66771 | 16/09/2015 | 630 | 525 | 1
MAQUINAS - APARELHOS E EQUIPAMENTOS | AFASTADOR DE CUSHING | 0 | 0 | 0 | HUGOL - SERV CENTRO CIRURGICO A | GUARDA DE EQUIPAMENTOS | BOM |  | 143310 | 66771 | 16/09/2015 | 630 | 525 | 1
MAQUINAS - APARELHOS E EQUIPAMENTOS | PARAFUSO DE REGULAGEM DO MICROMOTOR - BRIND | NAO POSSUI | NAO POSSUI | NAO POSSUI | HUGOL - SERV CENTRO CIRURGICO A | GUARDA DE EQUIPAMENTOS | BOM |  | 1545 | 66771 | 16/09/2015 | 101.25 | 83.53 | 1
MAQUINAS - APARELHOS E EQUIPAMENTOS | PARAFUSO DE REGULAGEM DO MICROMOTOR - BRIND | NAO POSSUI | NAO POSSUI | NAO POSSUI | HUGOL - SERV CENTRO CIRURGICO A | GUARDA DE EQUIPAMENTOS | BOM |  | 15452 | 66771 | 16/09/2015 | 101.25 | 83.53 | 1
MAQUINAS - APARELHOS E EQUIPAMENTOS | TESOURA PARA FIO DE ACO ANGULADO 11 CM | 0 | 0 | 0 | HUGOL - SERV CENTRO CIRURGICO A | GUARDA DE EQUIPAMENTOS | BOM |  | 1544 | 66771 | 16/09/2015 | 67.5 | 55.69 | 1
MAQUINAS - APARELHOS E EQUIPAMENTOS | TESOURA PARA FIO DE ACO ANGULADO 11 CM | 0 | 0 | 0 | HUGOL - SERV CENTRO CIRURGICO A | GUARDA DE EQUIPAMENTOS | BOM |  | 15442 | 66771 | 16/09/2015 | 67.5 | 55.69 | 1
MAQUINAS - APARELHOS E EQUIPAMENTOS | TESOURA PARA FIO DE ACO ANGULADO 11 CM | 0 | 0 | 0 | HUGOL - SERV CENTRO CIRURGICO A | GUARDA DE EQUIPAMENTOS | BOM |  | 15443 | 66771 | 16/09/2015 | 67.5 | 55.69 | 1
MAQUINAS - APARELHOS E EQUIPAMENTOS | TESOURA PARA FIO DE ACO ANGULADO 11 CM | 0 | 0 | 0 | HUGOL - SERV CENTRO CIRURGICO A | GUARDA DE EQUIPAMENTOS | BOM |  | 15444 | 66771 | 16/09/2015 | 67.5 | 55.69 | 1
MAQUINAS - APARELHOS E EQUIPAMENTOS | ALICATE AMPERIMETRO | FLUKE | 323 | 32002464 | HUGOL - SERV MANUTENCAO | SALA ADMINISTRATIVA SEMAN N° 236 | BOM |  | 954357 | 305540 | 13/05/2016 | 479.7 | 396.69 | 1
MAQUINAS - APARELHOS E EQUIPAMENTOS | HOMOGENEIZADOR | FANEM | DE PLAQUETAS PARA 48 BOLSAS / MODEL: 2540 | HAL042718 | HUGOL - SERV ENGENHARIA CLINICA | GUARDA EQUIPAMENTOS C.C. A - SALA N° 351 | BOM |  | 935089 | 6069 | 08/07/2015 | 6512.1 | 5811.87 | 1
MAQUINAS - APARELHOS E EQUIPAMENTOS | CENTRIFUGA | THERMO SCIENTIFIC- SORVALL | ST16 | 41693289 | HUGOL - SERV ANALISES CLINICAS | SUPORTE UTI E INTERNAÇÃO N° 125 | BOM |  | 934342 | 4333 | 20/05/2015 | 34560 | 30787.2 | 1
MAQUINAS - APARELHOS E EQUIPAMENTOS | CENTRIFUGA | THERMO SCIENTIFIC- SORVALL | ST16 | 41591385 | HUGOL - SERV ANALISES CLINICAS | SALA DE URANALISE PARASITOLOGIA N° 130 | BOM |  | 934343 | 4333 | 20/05/2015 | 34560 | 30787.2 | 1
MAQUINAS - APARELHOS E EQUIPAMENTOS | CENTRIFUGA | SORVALL | RC-3BP | 41488118 | HUGOL - UNID COLETA E TRANSFUSAO | FRACIONAMENTO | BOM |  | 934344 | 4333 | 20/05/2015 | 145920 | 129990.4 | 1
MAQUINAS - APARELHOS E EQUIPAMENTOS | CENTRIFUGA | SORVALL | RC-3BP | 41696124 | HUGOL - UNID COLETA E TRANSFUSAO | FRACIONAMENTO | BOM |  | 934345 | 4333 | 20/05/2015 | 145920 | 129990.4 | 1
APARELHOS MEDICINA E CIRURGIA | APARELHO DE OSMOSE REVERSA | QUIMIS | 10 L / HORA - Q342U210 | 15010419 | HUGOL - SERV CME - A | SERV DE CME | BOM |  | 934674 | 84323 | 16/06/2015 | 2323.92 | 2070.23 | 1
MAQUINAS - APARELHOS E EQUIPAMENTOS | TANQUE DE ARMAZENAMENTO | QUIMIS | TANQUE DE ARMAZENAMENTODE ALTA PRESSAO 40L/H | NAO POSSUI | HUGOL - SERV CME - A | SERV DE CME | BOM |  | 934676 | 84323 | 16/06/2015 | 2076.08 | 1849.44 | 1
MAQUINAS - APARELHOS E EQUIPAMENTOS | ULTRASSOM PORTÁTIL | GE | VERSANO ACTIVE | 6242881WX0 | HUGOL - SERV ECOCARDIOGRAFIA | SERV. ECOCARDIOGRAFIA 2 N° 94 | BOM |  | 4373 | 17908 | 23/12/2022 | 94000 | 15610.71 | 1
APARELHOS MEDICINA E CIRURGIA | APARELHO DE ULTRASSOM 3D C/ APLICACAO TRANSESOFAGI | PHILIPS | EPIQ CVX | US724B0781 | HUGOL - SERV ULTRASSONOGRAFIA | SERVICO ULTRASSONOGRAFIA 1 | BOM |  | 3651 | 57204 | 26/08/2024 | 587549.95 | 0 | 1
APARELHOS MEDICINA E CIRURGIA | APARELHO DE ULTRASSOM 2D C/ APLICACAO TRANSESOFAGI | MINDRAY | CONSONA N7 | LR1-42001049 | HUGOL - SERV ULTRASSONOGRAFIA | SERVICO ULTRASSONOGRAFIA 2 | BOM |  | 3647 | 35728 | 11/09/2024 | 227299.93 | 0 | 1
APARELHOS MEDICINA E CIRURGIA | APARELHO DE ULTRASSOM 2D C/ APLICACAO TRANSESOFAGI | MINDRAY | CONSONA N7 | LR1-42001056 | HUGOL - SERV ULTRASSONOGRAFIA | SERVICO ULTRASSONOGRAFIA 2 | BOM |  | 3646 | 35728 | 11/09/2024 | 227299.93 | 0 | 1
APARELHOS MEDICINA E CIRURGIA | ULTRASSOM PORTÁTIL | FUJI | - SONOSITE M-TURBO / MODEL: P17000-11 | WK2PQ0 | HUGOL - SERV ENGENHARIA CLINICA | GUARDA EQUIPAMENTOS C.C. A - SALA N° 351 | BOM |  | 10118 | 1575 | 13/07/2015 | 100000.01 | 100000.01 | 1
APARELHOS MEDICINA E CIRURGIA | ADAPTADOR OMNI PLANE III P/ SONDA TRANSESOFAGICA | PHILIPS | HD11 | B1852Z | HUGOL - SERV ECOCARDIOGRAFIA | SERV. ECOCARDIOGRAFIA N° 93 | BOM |  | 951277 | 9906 | 17/03/2016 | 2200 | 1845.75 | 1
MAQUINAS - APARELHOS E EQUIPAMENTOS | SISTEMA COMPLETO DE HEMODINAMICA | PHILIPS | ALLURA XPER / MODEL: FD20 | 21-1865 | HUGOL - SALA DE HEMODINAMICA | SALA DA HEMODINÂMICA 2 | BOM |  | 828272 | 9323 | 30/07/2018 | 2200000 | 1070055.56 | 1
APARELHOS MEDICINA E CIRURGIA | RETOSIGMOIDOSCOPIO | FERRARI | ADULTO 19X250MM FERRARI PF. 100 / MODEL: 100.01 | 3463 | HUGOL - SERV AMBULATORIO MEDICO | SUESA N° 123 | BOM |  | 828084 | 7942 | 25/08/2016 | 5675.25 | 3464.65 | 1
APARELHOS MEDICINA E CIRURGIA | APARELHO DE ULTRASSOM | GE | LOGIQ P6 PRO - V2 | 629840WX0 | HUGOL - SERV PATRIMONIO | PARA MANUTENÇÃO EXTERNA | BOM |  | 1893519 | 301/19 | 09/08/2019 | 39332.03 | 17459.05 | 1
APARELHOS MEDICINA E CIRURGIA | APARELHO DE ULTRASSOM | GE | LOGIQ P6 PRO - V2 | 6007366WX0 | HUGOL - SERV PRONTO SOCORRO | BOX | BOM |  | 1893520 | 301/19 | 09/08/2019 | 39332.03 | 17459.05 | 1
MAQUINAS - APARELHOS E EQUIPAMENTOS | TRANSDUTOR | GE | CONVEXO ABDOMINAL / MODEL: 4C-RS | 682787WX7 | HUGOL - SERV UTI ADULTO - F | UTI ADULTO - F | BOM |  | 1893521 | 301/19 | 09/08/2019 | 7056.11 | 3132.13 | 1
MAQUINAS - APARELHOS E EQUIPAMENTOS | SISTEMA COMPLETO DE HEMODINAMICA | PHILIPS | 722026 FD10 | 700 | HUGOL - SALA DE HEMODINAMICA | SALA DA HEMODINÂMICA 1 | BOM |  | 603793 | 12444 | 25/11/2016 | 2300000 | 1673250 | 1
MAQUINAS - APARELHOS E EQUIPAMENTOS | TRANSDUTOR | GE | CONVEXO ABDOMINAL / MODEL: 4C-RS | 682780WX2 | HUGOL - SERV PRONTO SOCORRO | BOX | BOM |  | 1893522 | 301/19 | 09/08/2019 | 7056.11 | 3132.13 | 1
APARELHOS MEDICINA E CIRURGIA | OTOSCOPIO | HEINE | MINI 3000 COM ILUMINACAO EM XENON HALOGE | NAO POSSUI | HUGOL - SERV UTI ADULTO CARDIO | UTI ADULTO CARDIO N° 780/781 | BOM |  | 949871 | 2235 | 30/12/2015 | 559 | 477.55 | 1
APARELHOS MEDICINA E CIRURGIA | OTOSCOPIO | HEINE | MINI 3000 COM ILUMINACAO EM XENON HALOGE | NAO POSSUI | HUGOL - SERV UTI ADULTO - B | SERV UTI ADULTO - B | BOM |  | 949869 | 2235 | 01/03/2016 | 559 | 477.55 | 1
APARELHOS MEDICINA E CIRURGIA | OTOSCOPIO | HEINE | MINI 3000 | NAO POSSUI | HUGOL - SUPERV ENFERMAGEM UTI | SUP DE ENFERMAGEM UTI N° 549 | BOM |  | 949870 | 2235 | 01/03/2016 | 559 | 477.55 | 1
MAQUINAS - APARELHOS E EQUIPAMENTOS | TOMOGRAFO COMPUTADORIZADO | PHILPS MEDICAL | HELICOIDAL 128 CORTES / MODEL: INCISIVE CT | 541035 | HUGOL - SERV TOMOGRAFI COMPUTAD | TOMOGRAFO 01 | BOM |  | 3500524 | 53492 | 29/03/2016 | 1702572 | 0 | 1
APARELHOS MEDICINA E CIRURGIA | RESSONANCIA MAGNETICA NUCLEAR - RMN | SIEMENS HEALTHCARE | MAGNETOM ALTEA | 196023 | HUGOL - RESSONANCIA MAGNETICA | RESSONANCIA MAGNETICA NUCLEAR - RMN | BOM |  | 2678490 | 14410 | 10/03/2022 | 5622434 | 1431302.42 | 1
APARELHOS MEDICINA E CIRURGIA | SISTEMA DE VIDEOENDOSCOPIA FLEXIVEL COMPLETO | OLYMPUS | NÃO POSSUI | NÃO POSSUI | HUGOL - SERV ENDOSC DIGEST/COLONOSC HG | SERV ENDOSCOPIA/COLONOSCOPIA N° 97 | BOM |  | 3687 | 8363 | 17/06/2024 | 364245.03 | 0 | 1
MAQUINAS - APARELHOS E EQUIPAMENTOS | TOMOGRAFO COMPUTADORIZADO | PHILIPS | HELICOIDAL 128 CORTES / MODEL: INCISIVE CT | 541036 | HUGOL - SERV TOMOGRAFI COMPUTAD | TOMOGRAFO 02 | BOM |  | 3500525 | 53676 | 19/02/2024 | 1702572 | 0 | 1
MAQUINAS - APARELHOS E EQUIPAMENTOS | ESTACAO DE TRABALHO | HP | P/ TOMOGRAFO COMP HELICOIDAL 1 / MODEL:845L0EC#ABB | CZC34774HZ | HUGOL - SERV TOMOGRAFI COMPUTAD | COMANDO DOS TOMOGRAFOS | BOM |  | 3555555 | 54950 | 19/04/2024 | 447428 | 0 | 1
MAQUINAS - APARELHOS E EQUIPAMENTOS | ESTACAO DE TRABALHO | HP | P/ TOMOGRAFO COMP HELICOIDAL 1 / MODEL:845L0EC#ABB | CZC3507073 | HUGOL - SERV TOMOGRAFI COMPUTAD | SALA DE LAUDOS TC | BOM |  | 3555548 | 54949 | 19/04/2024 | 447428 | 0 | 1
APARELHOS MEDICINA E CIRURGIA | RAIO X | AGFA | MOVEL POTENCIA MIN 32KW / MODEL: DR 100E | 10171 | HUGOL - SERV UTI G PEDIATRICA | GUARDA MATERIAIS/EQUIPAMENTOS N° 559 | BOM |  | 3267354 | 79303 | 31/08/2023 | 134079.68 | 0 | 1
APARELHOS MEDICINA E CIRURGIA | RAIO X | AGFA | MOVEL POTENCIA MIN 32KW / MODEL: DR 100E | 10169 | HUGOL - SERV RADIOLOGIA DIGITAL | SALA DE RAIO X N° 1 | BOM |  | 3267353 | 79303 | 31/08/2023 | 134079.68 | 0 | 1
MAQUINAS - APARELHOS E EQUIPAMENTOS | ARCO CIRURGICO MÓVEL | IMEX | UNIQUE CLASS | ZEN-617010-10922 | HUGOL - SERV CENTRO CIRURGICO A | SERV CENTRO CIRURGICO A | BOM |  | 2962130 | 51613 | 08/09/2022 | 284000 | 57036.67 | 1
APARELHOS MEDICINA E CIRURGIA | CONTADOR DE CÉLULAS | KACIL | LEUCOCITARIAS LEUCOCITARIAS / MODEL CSS-02 | 7445-00 | HUGOL - UNID COLETA E TRANSFUSAO | GERÊNCIA UCT | BOM |  | 919714 | 6525 | 20/11/2014 | 510 | 464.07 | 1
APARELHOS MEDICINA E CIRURGIA | CONTADOR DE CÉLULAS LEUCOCITARIAS | KACIL | CSS-02 | 720800 | HUGOL - SERV ANALISES CLINICAS | SALA DE HEMATOLOGIA N° 127 | BOM |  | 919715 | 6525 | 20/11/2014 | 510 | 464.07 | 1
APARELHOS MEDICINA E CIRURGIA | CONTADOR DE CÉLULAS LEUCOCITARIAS | KACIL | CSS-02 | 7395-00 | HUGOL - SERV ANALISES CLINICAS | SALA DE URANALISE PARASITOLOGIA N° 130 | BOM |  | 919716 | 6525 | 20/11/2014 | 510 | 464.07 | 1
MAQUINAS - APARELHOS E EQUIPAMENTOS | CENTRIFUGA | CENTRIBIO | 8-2B | 2013009541 | HUGOL - SERV PATRIMONIO | ATIVO PATRIMONIAL HUGOL | BOM |  | 919712 | 6525 | 20/11/2014 | 1280 | 1164.73 | 1
MAQUINAS - APARELHOS E EQUIPAMENTOS | CENTRIFUGA | CENTRIBIO | 8-2B | 2013009542 | HUGOL - SERV PATRIMONIO | ATIVO PATRIMONIAL HUGOL | BOM |  | 919713 | 6525 | 20/11/2014 | 1280 | 1164.73 | 1
MAQUINAS - APARELHOS E EQUIPAMENTOS | CENTRIFUGA | FANEM | EXCELSA II 206BL | NAK035916 | HUGOL - SERV ENGENHARIA CLINICA | GUARDA EQUIPAMENTOS C.C. A - SALA N° 351 | BOM |  | 925375 | 5576 | 10/02/2015 | 4526 | 4109.86 | 1
MAQUINAS - APARELHOS E EQUIPAMENTOS | CENTRIFUGA | FANEM | EXCELSA II 206BL | NAK035917 | HUGOL - SERV ENGENHARIA CLINICA | GUARDA EQUIPAMENTOS C.C. A - SALA N° 351 | BOM |  | 925376 | 5576 | 10/02/2015 | 4526 | 4109.86 | 1
MAQUINAS - APARELHOS E EQUIPAMENTOS | EXTRATOR DE PLASMA | FRESENIUS | MANUAL / MODEL: 71GL25HPA | 3HPO0136 | HUGOL - UNID COLETA E TRANSFUSAO | FRACIONAMENTO | BOM |  | 935001 | 71774 | 18/06/2015 | 1200 | 1067 | 1
MAQUINAS - APARELHOS E EQUIPAMENTOS | EXTRATOR DE PLASMA | FRESENIUS | MANUAL / MODEL: 71GL25HPA | 3HPO0139 | HUGOL - UNID COLETA E TRANSFUSAO | FRACIONAMENTO | BOM |  | 935002 | 71774 | 18/06/2015 | 1200 | 1067 | 1
MAQUINAS - APARELHOS E EQUIPAMENTOS | EXTRATOR DE PLASMA | FRESENIUS | MANUAL / MODEL: 71GL25HPA | 3HPO0135 | HUGOL - UNID COLETA E TRANSFUSAO | FRACIONAMENTO | BOM |  | 935003 | 71774 | 18/06/2015 | 1200 | 1067 | 1
MAQUINAS - APARELHOS E EQUIPAMENTOS | EXTRATOR DE PLASMA | FRESENIUS | MANUAL / MODEL: 71GL25HPA | 3HPO0141 | HUGOL - UNID COLETA E TRANSFUSAO | FRACIONAMENTO | BOM |  | 935004 | 71774 | 18/06/2015 | 1200 | 1067 | 1
APARELHOS MEDICINA E CIRURGIA | CONTADOR DE CÉLULAS | HEMOCYTOMETER | DIGITAL / MODEL: DL-2000A 12TECLAS | 2015011 | HUGOL - SERV ENGENHARIA CLINICA | GUARDA EQUIPAMENTOS C.C. A - SALA N° 351 | BOM |  | 940626 | 10867 | 27/10/2015 | 672.81 | 595.25 | 1
MAQUINAS - APARELHOS E EQUIPAMENTOS | HOMOGENEIZADOR | PHONIX LUFERCO | DE SANGUE P/ 15 TUBOS / MODEL: AP28 | 10211 | HUGOL - SERV ANALISES CLINICAS | SALA DE HEMATOLOGIA N° 127 | BOM |  | 934367 | 53 | 18/06/2015 | 1345 | 1198.17 | 1
APARELHOS MEDICINA E CIRURGIA | AGITADOR MULTIFUNCIONAL KLINE C/ TIMER | FANEM | 255-B | KRS8167 | HUGOL - SERV ANALISES CLINICAS | SALA DE URANALISE PARASITOLOGIA N° 130 | BOM |  | 934687 | 6007 | 24/06/2015 | 1600 | 1425.33 | 1
MAQUINAS - APARELHOS E EQUIPAMENTOS | MICROSCOPIO | NIKKON | BINOCULAR C/ AUMENTO DE 40 A1500X P/O ECLIPSE E200 | 209116 | HUGOL - SERV ANALISES CLINICAS | SALA DE HEMATOLOGIA N° 127 | BOM |  | 930993 | 7589 | 17/04/2015 | 6757 | 6057.69 | 1
MAQUINAS - APARELHOS E EQUIPAMENTOS | MICROSCOPIO | NIKKON | BINOCULAR C/ AUMENTO DE 40 A1500X P/O ECLIPSE E200 | 210161 | HUGOL - SERV ANALISES CLINICAS | SALA DE URANALISE PARASITOLOGIA N° 130 | BOM |  | 930994 | 7589 | 17/04/2015 | 6757 | 6057.69 | 1
MAQUINAS - APARELHOS E EQUIPAMENTOS | MICROSCOPIO | NIKKON | BINOCULAR C/ AUMENTO DE 40 A1500X P/O ECLIPSE E200 | 210648 | HUGOL - SERV ANALISES CLINICAS | SALA DE MICROBIOLOGIA N° 129 | BOM |  | 930995 | 7589 | 17/04/2015 | 6757 | 6057.69 | 1
MAQUINAS - APARELHOS E EQUIPAMENTOS | MICROSCOPIO | NIKKON | BINOCULAR C/ AUMENTO DE 40 A1500X P/O ECLIPSE E200 | 210178 | HUGOL - SERV PATRIMONIO | ATIVO PATRIMONIAL HUGOL | BOM |  | 930996 | 7589 | 17/04/2015 | 6757 | 6057.69 | 1
APARELHOS MEDICINA E CIRURGIA | APARELHO DE OSMOSE REVERSA | QUIMIS | 10 L / HORA - Q342U210 | 15030245 | HUGOL - SERV ANALISES CLINICAS | SUPORTE UTI E INTERNAÇÃO N° 125 | BOM |  | 934673 | 84323 | 16/06/2015 | 2323.92 | 2083.41 | 1
MAQUINAS - APARELHOS E EQUIPAMENTOS | TANQUE DE ARMAZENAMENTO | QUIMIS | TANQUE DE ARMAZENAMENTO DE ALTA PRESSAO 40L/H | NAO POSSUI | HUGOL - SERV ANALISES CLINICAS | SUPORTE UTI E INTERNAÇÃO N° 125 | BOM |  | 934675 | 84323 | 16/06/2015 | 2076.08 | 1861.22 | 1
MAQUINAS - APARELHOS E EQUIPAMENTOS | CENTRIFUGA | FANEM | 206BL | 041468 | HUGOL - SERV PATRIMONIO | CRER | BOM |  | 935086 | 6069 | 08/07/2015 | 5503.69 | 4911.89 | 1
MAQUINAS - APARELHOS E EQUIPAMENTOS | CENTRIFUGA | FANEM | 206BL | 041469 | HUGOL - SERV ENGENHARIA CLINICA | GUARDA EQUIPAMENTOS C.C. A - SALA N° 351 | BOM |  | 935087 | 6069 | 08/07/2015 | 5503.69 | 4911.89 | 1
MAQUINAS - APARELHOS E EQUIPAMENTOS | HOMOGENEIZADOR | FANEM | DE PLAQUETAS PARA 48 BOLSAS / MODEL: 2540 | HAL042717 | HUGOL - SERV ENGENHARIA CLINICA | GUARDA EQUIPAMENTOS C.C. A - SALA N° 351 | BOM |  | 935088 | 6069 | 08/07/2015 | 6512.1 | 5811.87 | 1
EQUIPAMENTOS DE PROC. ELETR. DE DADOS | TELEFONE C/FIO | INTELBRAS | TIP 125 I | 1800852T9 | HUGOL - GERENCIA DE RH | GERENCIA RH | BOM |  | 2933905 | 633 | 08/08/2022 | 304.9 | 104.94 | 1
EQUIPAMENTOS DE PROC. ELETR. DE DADOS | TELEFONE C/FIO | INTELBRAS | TIP 125 I | 1800837IR | HUGOL - UNID COLETA E TRANSFUSAO | SALA DE TRIAGEM HEMATOLOGICA | BOM |  | 2933889 | 633 | 08/08/2022 | 304.9 | 104.94 | 1
EQUIPAMENTOS DE PROC. ELETR. DE DADOS | TELEFONE C/FIO | INTELBRAS | TIP 125 I | 1800851RF | HUGOL - GERENCIA DE RH | GERENCIA RH | BOM |  | 2933906 | 633 | 08/08/2022 | 304.9 | 104.94 | 1
EQUIPAMENTOS DE PROC. ELETR. DE DADOS | TELEFONE C/FIO | INTELBRAS | TIP 125 I | 180061674 | HUGOL - SERVICO DE HEMODINAMICA | CONSULTORIO MEDICO 1 | BOM |  | 2443 | 633 | 08/08/2022 | 304.9 | 103.35 | 1
EQUIPAMENTOS DE PROC. ELETR. DE DADOS | TELEFONE C/FIO | INTELBRAS | TIP 125 I | 1800615OW | HUGOL - SERV INTER DE DESOSP | SERV ATENDIMENTO DOMICILIO - SALA N° 938 | BOM |  | 2933903 | 633 | 08/08/2022 | 304.9 | 103.35 | 1
EQUIPAMENTOS DE PROC. ELETR. DE DADOS | TELEFONE C/FIO | INTELBRAS | TIP 125 I | 18008537B | HUGOL - SERV TRANSPORTE ADM | SERV. TRANSPORTE ADM HUGOL | BOM |  | 2933904 | 633 | 08/08/2022 | 304.9 | 103.35 | 1
EQUIPAMENTOS DE PROC. ELETR. DE DADOS | TELEFONE C/FIO | INTELBRAS | TIP 125 I | 1800850DC | HUGOL - SERV PRONTO SOCORRO | SALA ADM PS N° 62 | BOM |  | 2933907 | 633 | 08/08/2022 | 304.9 | 103.35 | 1
EQUIPAMENTOS DE PROC. ELETR. DE DADOS | TELEFONE C/FIO | INTELBRAS | TIP 125 I | 1800817WT | HUGOL - NIR | NIR - SALA N° 119 | BOM |  | 2933908 | 633 | 08/08/2022 | 304.9 | 103.35 | 1
EQUIPAMENTOS DE PROC. ELETR. DE DADOS | TELEFONE C/FIO | INTELBRAS | TIP 125 I | 1800816N0 | HUGOL - GERENCIA DE RH | GERENCIA RH | BOM |  | 2933909 | 633 | 08/08/2022 | 304.9 | 103.35 | 1
EQUIPAMENTOS DE PROC. ELETR. DE DADOS | TELEFONE C/FIO | INTELBRAS | TIP 125 I | 1800651RC | HUGOL - GER ENFERMAGEM | COMISSAO DE ETICA ENFERMAGEM - HEMODINAMICA | BOM |  | 2933910 | 633 | 08/08/2022 | 304.9 | 103.35 | 1
EQUIPAMENTOS DE PROC. ELETR. DE DADOS | TELEFONE C/FIO | INTELBRAS | TIP 125 I | 1800815AT | HUGOL - SERVICO DE RECEPCAO | RECEPÇÃO GERAL | BOM |  | 2933901 | 633 | 08/08/2022 | 304.9 | 104.34 | 1
EQUIPAMENTOS DE PROC. ELETR. DE DADOS | TELEFONE C/FIO | INTELBRAS | TIP 125 I | 18006266Q | HUGOL - SERV VIGILANCIA E MONIT | SERV VIGILANCIA TRANSP E MONITORAMENTO N° 13 | BOM |  | 2933893 | 633 | 08/08/2022 | 304.9 | 103.35 | 1
EQUIPAMENTOS DE PROC. ELETR. DE DADOS | TELEFONE C/FIO | INTELBRAS | TIP 125 I | 1800640RB | HUGOL - GERENCIA DE RH | GERENCIA RH | BOM |  | 2933894 | 633 | 08/08/2022 | 304.9 | 103.35 | 1
EQUIPAMENTOS DE PROC. ELETR. DE DADOS | TELEFONE C/FIO | INTELBRAS | TIP 125 I | 1800652OR | HUGOL - SERV SOCIAL | CONSULTÓRIO 01 - P.S. - SALA N° | BOM |  | 2933895 | 633 | 08/08/2022 | 304.9 | 103.35 | 1
EQUIPAMENTOS DE PROC. ELETR. DE DADOS | TELEFONE C/FIO | INTELBRAS | TIP 125 I | 18006177M | HUGOL - GERENCIA DE RH | GERENCIA RH | BOM |  | 2933896 | 633 | 08/08/2022 | 304.9 | 103.35 | 1
EQUIPAMENTOS DE PROC. ELETR. DE DADOS | TELEFONE C/FIO | INTELBRAS | TIP 125 I | 18008149R | HUGOL - GERENCIA DE RH | GERENCIA RH | BOM |  | 2933897 | 633 | 08/08/2022 | 304.9 | 103.35 | 1
EQUIPAMENTOS DE PROC. ELETR. DE DADOS | TELEFONE C/FIO | INTELBRAS | TIP 125 I | 180065489 | HUGOL - SERV VIGILANCIA E MONIT | GUARITA HUGOL 2 | BOM |  | 2933898 | 633 | 08/08/2022 | 304.9 | 103.35 | 1
EQUIPAMENTOS DE PROC. ELETR. DE DADOS | TELEFONE C/FIO | INTELBRAS | TIP 125 I | 1800653JH | HUGOL - SERVIÇO DE GOVERNANÇA CLINICA | SERVIÇO DE GOVERNANÇA CLÍNICA N° 24 | BOM |  | 2933899 | 633 | 08/08/2022 | 304.9 | 103.35 | 1
EQUIPAMENTOS DE PROC. ELETR. DE DADOS | TELEFONE C/FIO | INTELBRAS | TIP 125 I | 18006180V | HUGOL - SERVICO DE RECEPCAO | RECEPÇÃO URGÊNCIA EMERGÊNCIA N° 59 | BOM |  | 2933900 | 633 | 08/08/2022 | 304.9 | 103.35 | 1
EQUIPAMENTOS DE PROC. ELETR. DE DADOS | CELULAR | XIAOMI | REDMI 9A 32GB - AZUL | 29229/61SZ70260 | HUGOL - NIR | CENTRAL DE ATENDIMENTO NIR N° 921 - PREDIO ADM | BOM |  | 2405352 | 8545 | 11/08/2021 | 1047 | 645.65 | 1
EQUIPAMENTOS DE PROC. ELETR. DE DADOS | CELULAR | XIAOMI | REDMI 9A 32GB - AZUL | 29229/61R572257 | HUGOL - SERVICO DE RECEPCAO | MAQUEIROS | BOM |  | 2405369 | 8545 | 11/08/2021 | 1047 | 645.65 | 1
EQUIPAMENTOS DE PROC. ELETR. DE DADOS | CELULAR | XIAOMI | REDMI 9A 32GB - AZUL | 29229/61RD20688 | HUGOL - NIR | GERÊNCIA NIR - CONSULTORIO 13 AMBULATORIO | BOM |  | 2405353 | 8545 | 11/08/2021 | 1047 | 645.65 | 1
EQUIPAMENTOS DE PROC. ELETR. DE DADOS | CELULAR | XIAOMI | REDMI 9A 32GB - AZUL | 29229/61RD20792 | HUGOL - SERVICO DE RECEPCAO | MAQUEIROS | BOM |  | 2405368 | 8545 | 11/08/2021 | 1047 | 645.65 | 1
EQUIPAMENTOS DE PROC. ELETR. DE DADOS | CELULAR | XIAOMI | REDMI 9A 32GB - AZUL | 29229/61RD28068 | HUGOL - SERV PATRIMONIO | BENS AGUARDANDO MANUTENÇÃO | BOM |  | 2405354 | 8545 | 11/08/2021 | 1047 | 645.65 | 1
EQUIPAMENTOS DE PROC. ELETR. DE DADOS | CELULAR | XIAOMI | REDMI 9A 32GB - AZUL | 29229/61RD27982 | HUGOL - SERVICO DE RECEPCAO | MAQUEIROS | BOM |  | 2405367 | 8545 | 11/08/2021 | 1047 | 645.65 | 1
EQUIPAMENTOS DE PROC. ELETR. DE DADOS | TELEFONE C/FIO | INTELBRAS | TIP 125 I | 18008335A | HUGOL - SERV MANUTENCAO | SALA ADMINISTRATIVA SEMAN N° 236 | BOM |  | 2933881 | 633 | 08/08/2022 | 304.9 | 103.35 | 1
EQUIPAMENTOS DE PROC. ELETR. DE DADOS | TELEFONE C/FIO | INTELBRAS | TIP 125 I | 1800642AD | HUGOL - SERVICO DE RECEPCAO | RECEPÇÃO URGÊNCIA EMERGÊNCIA N° 59 | BOM |  | 2933882 | 633 | 08/08/2022 | 304.9 | 103.35 | 1
EQUIPAMENTOS DE PROC. ELETR. DE DADOS | TELEFONE C/FIO | INTELBRAS | TIP 125 I | 180083261 | HUGOL - SERVICO DE RECEPCAO | RECEPÇÃO AMBULATÓRIO N° 154 | BOM |  | 2933883 | 633 | 08/08/2022 | 304.9 | 103.35 | 1
EQUIPAMENTOS DE PROC. ELETR. DE DADOS | TELEFONE C/FIO | INTELBRAS | TIP 125 I | 1800639UZ | HUGOL - SUPERV ORCAMENTO E CUSTO | SUORC N° 17 | BOM |  | 2933884 | 633 | 08/08/2022 | 304.9 | 103.35 | 1
EQUIPAMENTOS DE PROC. ELETR. DE DADOS | TELEFONE C/FIO | INTELBRAS | TIP 125 I | 180062359 | INATIVO - HUGOL - SAC/PABX | SERVIÇO ATENDIMENTO AO CLIENTE - ANTIGA RECEPÇÃO GERAL | BOM |  | 2933885 | 633 | 08/08/2022 | 304.9 | 103.35 | 1
EQUIPAMENTOS DE PROC. ELETR. DE DADOS | TELEFONE C/FIO | INTELBRAS | TIP 125 I | 18006254Y | HUGOL - SERV INTER DE DESOSP | SERV ATENDIMENTO DOMICILIO - SALA N° 938 | BOM |  | 2933886 | 633 | 08/08/2022 | 304.9 | 103.35 | 1
EQUIPAMENTOS DE PROC. ELETR. DE DADOS | TELEFONE C/FIO | INTELBRAS | TIP 125 I | 1800831RN | HUGOL - NUCLEO DE GESTAO AMBIENTAL | NAMB | BOM |  | 2933887 | 633 | 08/08/2022 | 304.9 | 103.35 | 1
EQUIPAMENTOS DE PROC. ELETR. DE DADOS | TELEFONE C/FIO | INTELBRAS | TIP 125 I | 18006411V | HUGOL - SERVICO DE RECEPCAO | RECEPCÃO UCT | BOM |  | 2933888 | 633 | 08/08/2022 | 304.9 | 103.35 | 1
EQUIPAMENTOS DE PROC. ELETR. DE DADOS | TELEFONE C/FIO | INTELBRAS | TIP 125 I | 1800624JF | HUGOL - SERVICO DE RECEPCAO | RECEPÇÃO GERAL | BOM |  | 2933890 | 633 | 08/08/2022 | 304.9 | 103.35 | 1
EQUIPAMENTOS DE PROC. ELETR. DE DADOS | TELEFONE C/FIO | INTELBRAS | TIP 125 I | 1800830SN | HUGOL - SERV REFEITORIO E PROD | SALA NUTRICIONISTA- PRODUÇÃO - SALA N° 213 | BOM |  | 2933891 | 633 | 08/08/2022 | 304.9 | 103.35 | 1
EQUIPAMENTOS DE PROC. ELETR. DE DADOS | TELEFONE C/FIO | INTELBRAS | TIP 125 I | 1800836KW | HUGOL - SERVICO DE RECEPCAO | RECEPÇÃO GERAL | BOM |  | 2933892 | 633 | 08/08/2022 | 304.9 | 103.35 | 1
EQUIPAMENTOS DE PROC. ELETR. DE DADOS | TELEFONE C/FIO | INTELBRAS | TIP 200 LITE | M2GJ31001286NP | HUGOL - DIRETORIA ADM FINANCEIRA | ANTESSALA DAF - SALA N° 29 | BOM |  | 2405161 | 1850 | 30/08/2021 | 239.9 | 107.96 | 1
EQUIPAMENTOS DE PROC. ELETR. DE DADOS | TELEFONE C/FIO | INTELBRAS | TIP 200 LITE | M2GJ2800725JI | HUGOL - NIR | CENTRAL DE ATENDIMENTO NIR N° 921 - PREDIO ADM | BOM |  | 2405162 | 1850 | 30/08/2021 | 239.9 | 107.96 | 1
EQUIPAMENTOS DE PROC. ELETR. DE DADOS | TELEFONE C/FIO | INTELBRAS | TIP 200 LITE | M2GJ2800727LI | HUGOL - NIR | CENTRAL DE ATENDIMENTO NIR N° 921 - PREDIO ADM | BOM |  | 2405164 | 1850 | 30/08/2021 | 239.9 | 107.96 | 1
EQUIPAMENTOS DE PROC. ELETR. DE DADOS | TELEFONE C/FIO | INTELBRAS | TIP 200 LITE | M2GJ2800728MG | HUGOL - NIR | CENTRAL DE ATENDIMENTO NIR N° 921 - PREDIO ADM | BOM |  | 2405165 | 1850 | 30/08/2021 | 239.9 | 107.96 | 1
EQUIPAMENTOS DE PROC. ELETR. DE DADOS | TELEFONE C/FIO | INTELBRAS | TIP 200 LITE | M2GJ2800316MP | HUGOL - SERVICO DE HEMODINAMICA | GERENCIA HEMODINAMICA | BOM |  | 2405166 | 1850 | 30/08/2021 | 239.9 | 107.96 | 1
EQUIPAMENTOS DE PROC. ELETR. DE DADOS | TELEFONE C/FIO | INTELBRAS | TIP 200 LITE | M2GJ28003158E | HUGOL - SERVICO DE RECEPCAO | RECEPÇÃO GERAL | BOM |  | 2405167 | 1850 | 30/08/2021 | 239.9 | 107.96 | 1
EQUIPAMENTOS DE PROC. ELETR. DE DADOS | TELEFONE C/FIO | INTELBRAS | TIP 200 LITE | M2GJ28003142H | HUGOL - SERVICO DE RECEPCAO | RECEPÇÃO GERAL | BOM |  | 2405168 | 1850 | 30/08/2021 | 239.9 | 107.96 | 1
EQUIPAMENTOS DE PROC. ELETR. DE DADOS | TELEFONE C/FIO | INTELBRAS | TIP 200 LITE | M2GJ280031340 | HUGOL - SERVICO DE RECEPCAO | RECEPÇÃO GERAL | BOM |  | 2405169 | 1850 | 30/08/2021 | 239.9 | 107.96 | 1
EQUIPAMENTOS DE PROC. ELETR. DE DADOS | TELEFONE C/FIO | INTELBRAS | TIP 200 LITE | M2GJ3100251BC | HUGOL - NIR | CENTRAL DE ATENDIMENTO NIR N° 921 - PREDIO ADM | BOM |  | 2405170 | 1850 | 30/08/2021 | 239.9 | 107.96 | 1
EQUIPAMENTOS DE PROC. ELETR. DE DADOS | TELEFONE C/FIO | INTELBRAS | TIP 200 LITE | M2GJ2800726IL | HUGOL - SERVICO DE RECEPCAO | RECEPÇÃO AMBULATÓRIO N° 154 | BOM |  | 2405163 | 1850 | 30/08/2021 | 239.9 | 107.96 | 1
EQUIPAMENTOS DE PROC. ELETR. DE DADOS | TELEFONE C/FIO | INTELBRAS | TIP 200 LITE | M2GJ31002522C | HUGOL - NIR | CENTRAL DE ATENDIMENTO NIR N° 921 - PREDIO ADM | BOM |  | 2405171 | 1850 | 30/08/2021 | 239.9 | 107.96 | 1
EQUIPAMENTOS DE PROC. ELETR. DE DADOS | TELEFONE C/FIO | INTELBRAS | TIP 200 LITE | M2GJ310025376 | HUGOL - NIR | CENTRAL DE ATENDIMENTO NIR N° 921 - PREDIO ADM | BOM |  | 2405172 | 1850 | 30/08/2021 | 239.9 | 107.96 | 1
EQUIPAMENTOS DE PROC. ELETR. DE DADOS | TELEFONE C/FIO | INTELBRAS | TIP 200 LITE | M2GJ310025485 | HUGOL - NIR | CENTRAL DE ATENDIMENTO NIR N° 921 - PREDIO ADM | BOM |  | 2405173 | 1850 | 30/08/2021 | 239.9 | 107.96 | 1
EQUIPAMENTOS DE PROC. ELETR. DE DADOS | TELEFONE C/FIO | INTELBRAS | TIP 200 LITE | M2GJ3100267MA | HUGOL - COORDENAÇÃO DE HOTELARIA HOSP | COOD DE ACOLHIMENTO | BOM |  | 2405174 | 1850 | 30/08/2021 | 239.9 | 107.96 | 1
EQUIPAMENTOS DE PROC. ELETR. DE DADOS | TELEFONE C/FIO | INTELBRAS | TIP 200 LITE | M2GJ3100268OW | HUGOL - SERV PROC ROUPAS | AREA LIMPA PROC. DE ROUPAS | BOM |  | 2405175 | 1850 | 30/08/2021 | 239.9 | 107.96 | 1
EQUIPAMENTOS DE PROC. ELETR. DE DADOS | TELEFONE C/FIO | INTELBRAS | TIP 200 LITE | M2GJ310026955 | HUGOL - SERV VIGILANCIA E MONIT | SERV VIGILANCIA TRANSP E MONITORAMENTO N° 13 | BOM |  | 2405176 | 1850 | 30/08/2021 | 239.9 | 107.96 | 1
EQUIPAMENTOS DE PROC. ELETR. DE DADOS | TELEFONE C/FIO | INTELBRAS | TIP 125 I | M2GJ3100270HQ | HUGOL - NIR | CENTRAL DE ATENDIMENTO NIR N° 921 - PREDIO ADM | BOM |  | 2405177 | 1850 | 30/08/2021 | 239.9 | 107.96 | 1
EQUIPAMENTOS DE PROC. ELETR. DE DADOS | TELEFONE C/FIO | INTELBRAS | TIP 200 LITE | M2GJ310015761 | HUGOL - SERVICO DE RECEPCAO | RECEPÇÃO GERAL | BOM |  | 2405157 | 1850 | 30/08/2021 | 239.9 | 107.96 | 1
EQUIPAMENTOS DE PROC. ELETR. DE DADOS | TELEFONE C/FIO | INTELBRAS | TIP 200 LITE | M2GJ31001585A | HUGOL - SERVIÇO DE GOVERNANÇA CLINICA | SERVIÇO DE GOVERNANÇA CLINICA N° 22 | BOM |  | 2405158 | 1850 | 30/08/2021 | 239.9 | 107.96 | 1
EQUIPAMENTOS DE PROC. ELETR. DE DADOS | TELEFONE C/FIO | INTELBRAS | TIP 200 LITE | M2GJ3100155SN | HUGOL - SERV LACTARIO | ENTRADA - SALA N° 229 | BOM |  | 2405159 | 1850 | 30/08/2021 | 239.9 | 107.96 | 1
EQUIPAMENTOS DE PROC. ELETR. DE DADOS | TELEFONE C/FIO | INTELBRAS | TIP 200 LITE | M2GJ3100156RN | INATIVO - HUGOL - SAC/PABX | SERVIÇO ATENDIMENTO AO CLIENTE - ANTIGA RECEPÇÃO GERAL | BOM |  | 2405160 | 1850 | 30/08/2021 | 239.9 | 107.96 | 1
EQUIPAMENTOS DE PROC. ELETR. DE DADOS | CELULAR | XIAOMI | REDMI 9A 32GB - AZUL | 29229/61R571854 | HUGOL - SERV PATRIMONIO | BENS AGUARDANDO MANUTENÇÃO | BOM |  | 2405370 | 8545 | 11/08/2021 | 1047 | 645.65 | 1
EQUIPAMENTOS DE PROC. ELETR. DE DADOS | CELULAR | XIAOMI | REDMI 9A 32GB - AZUL | 29229/61RF03635 | HUGOL - SERVICO DE RECEPCAO | MAQUEIROS | BOM |  | 2405355 | 8545 | 11/08/2021 | 1047 | 645.65 | 1
EQUIPAMENTOS DE PROC. ELETR. DE DADOS | CELULAR | XIAOMI | REDMI 9A 32GB - AZUL | 29229/61R571793 | HUGOL - SERVICO DE RECEPCAO | MAQUEIROS | BOM |  | 2405371 | 8545 | 11/08/2021 | 1047 | 645.65 | 1
EQUIPAMENTOS DE PROC. ELETR. DE DADOS | CELULAR | XIAOMI | REDMI 9A 32GB - AZUL | 29229/61R570502 | HUGOL - SERVICO DE RECEPCAO | RECEPCÃO UCT | BOM |  | 2405356 | 8545 | 11/08/2021 | 1047 | 645.65 | 1
EQUIPAMENTOS DE PROC. ELETR. DE DADOS | CELULAR | XIAOMI | REDMI 9A 32GB - AZUL | 29248/61TC27454 | HUGOL - SERVICO DE RECEPCAO | MAQUEIROS | BOM |  | 2405340 | 8545 | 11/08/2021 | 1047 | 645.65 | 1
EQUIPAMENTOS DE PROC. ELETR. DE DADOS | CELULAR | XIAOMI | REDMI 9A 32GB - AZUL | 29229/61RF02576 | HUGOL - SERVICO DE RECEPCAO | MAQUEIROS | BOM |  | 2405341 | 8545 | 11/08/2021 | 1047 | 645.65 | 1
EQUIPAMENTOS DE PROC. ELETR. DE DADOS | CELULAR | XIAOMI | REDMI 9A 32GB - AZUL | 29229/61RF03590 | HUGOL - SERVICO DE RECEPCAO | MAQUEIROS | BOM |  | 2405357 | 8545 | 11/08/2021 | 1047 | 645.65 | 1
EQUIPAMENTOS DE PROC. ELETR. DE DADOS | CELULAR | XIAOMI | REDMI 9A 32GB - AZUL | 29229/61R572599 | HUGOL - SERVICO DE RECEPCAO | MAQUEIROS | BOM |  | 2405342 | 8545 | 11/08/2021 | 1047 | 645.65 | 1
EQUIPAMENTOS DE PROC. ELETR. DE DADOS | CELULAR | XIAOMI | REDMI 9A 32GB - AZUL | 29229/61SZ70080 | HUGOL - SERVICO DE RECEPCAO | MAQUEIROS | BOM |  | 2405344 | 8545 | 11/08/2021 | 1047 | 645.65 | 1
EQUIPAMENTOS DE PROC. ELETR. DE DADOS | CELULAR | XIAOMI | REDMI 9A 32GB - AZUL | 29229/61RD20790 | HUGOL - SERVICO DE RECEPCAO | MAQUEIROS | BOM |  | 2405343 | 8545 | 11/08/2021 | 1047 | 645.65 | 1
EQUIPAMENTOS DE PROC. ELETR. DE DADOS | CELULAR | XIAOMI | REDMI 9A 32GB - AZUL | 29229/61RD29071 | HUGOL - SERVICO DE RECEPCAO | MAQUEIROS | BOM |  | 2405345 | 8545 | 11/08/2021 | 1047 | 645.65 | 1
EQUIPAMENTOS DE PROC. ELETR. DE DADOS | CELULAR | XIAOMI | REDMI 9A 32GB - AZUL | 29229/61QX10800 | HUGOL - SERVICO DE RECEPCAO | MAQUEIROS | BOM |  | 2405358 | 8545 | 11/08/2021 | 1047 | 645.65 | 1
EQUIPAMENTOS DE PROC. ELETR. DE DADOS | CELULAR | XIAOMI | REDMI 9A 32GB - AZUL | 29229/61R572480 | HUGOL - SERVICO DE RECEPCAO | MAQUEIROS | BOM |  | 2405372 | 8545 | 11/08/2021 | 1047 | 645.65 | 1
EQUIPAMENTOS DE PROC. ELETR. DE DADOS | CELULAR | XIAOMI | REDMI 9A 32GB - AZUL | 29229/61QX11857 | HUGOL - SERVICO DE RECEPCAO | MAQUEIROS | BOM |  | 2405373 | 8545 | 11/08/2021 | 1047 | 645.65 | 1
EQUIPAMENTOS DE PROC. ELETR. DE DADOS | CELULAR | XIAOMI | REDMI 9A 32GB - AZUL | 29229/61R572417 | HUGOL - SERVICO DE RECEPCAO | MAQUEIROS | BOM |  | 2405374 | 8545 | 11/08/2021 | 1047 | 645.65 | 1
EQUIPAMENTOS DE PROC. ELETR. DE DADOS | CELULAR | XIAOMI | REDMI 9A 32GB - AZUL | 29229/61R572248 | HUGOL - SERV PATRIMONIO | QUARENTENA 2021/2022 | BOM |  | 2405346 | 8545 | 11/08/2021 | 1047 | 645.65 | 1
EQUIPAMENTOS DE PROC. ELETR. DE DADOS | CELULAR | XIAOMI | REDMI 9A 32GB - AZUL | 29229/61RF01454 | HUGOL - SERV PATRIMONIO | BENS AGUARDANDO MANUTENÇÃO | BOM |  | 2405359 | 8545 | 11/08/2021 | 1047 | 645.65 | 1
EQUIPAMENTOS DE PROC. ELETR. DE DADOS | CELULAR | XIAOMI | REDMI 9A 32GB - AZUL | 29229/61RD21160 | HUGOL - SERVICO DE RECEPCAO | RECEPÇÃO IMAGEM N° 90 | BOM |  | 2405375 | 8545 | 11/08/2021 | 1047 | 645.65 | 1
EQUIPAMENTOS DE PROC. ELETR. DE DADOS | CELULAR | XIAOMI | REDMI 9A 32GB - AZUL | 29229/61RD30402 | HUGOL - SERVICO DE RECEPCAO | MAQUEIROS | BOM |  | 2405376 | 8545 | 11/08/2021 | 1047 | 645.65 | 1
EQUIPAMENTOS DE PROC. ELETR. DE DADOS | CELULAR | XIAOMI | REDMI 9A 32GB - AZUL | 29229/61R571767 | HUGOL - SERVICO DE RECEPCAO | RECEPÇÃO GERAL | BOM |  | 2405360 | 8545 | 11/08/2021 | 1047 | 645.65 | 1
EQUIPAMENTOS DE PROC. ELETR. DE DADOS | CELULAR | XIAOMI | REDMI 9A 32GB - AZUL | 29229/61RD06650 | HUGOL - SERV INTER DE DESOSP | SERV ATENDIMENTO DOMICILIO - SALA N° 938 | BOM |  | 2405347 | 8545 | 11/08/2021 | 1047 | 645.65 | 1
EQUIPAMENTOS DE PROC. ELETR. DE DADOS | CELULAR | XIAOMI | REDMI 9A 32GB - AZUL | 29229/61RD20037 | HUGOL - SERVICO DE RECEPCAO | MAQUEIROS | BOM |  | 2405361 | 8545 | 11/08/2021 | 1047 | 645.65 | 1
EQUIPAMENTOS DE PROC. ELETR. DE DADOS | CELULAR | XIAOMI | REDMI 9A 32GB - AZUL | 29229/61RF02504 | HUGOL - SERVIÇO DE GOVERNANÇA CLINICA | TRR N° 728 | BOM |  | 2405348 | 8545 | 11/08/2021 | 1047 | 645.65 | 1
EQUIPAMENTOS DE PROC. ELETR. DE DADOS | CELULAR | XIAOMI | REDMI 9A 32GB - AZUL | 29229/61R571850 | HUGOL - SERVICO DE RECEPCAO | RECEPÇÃO AMBULATÓRIO N° 154 | BOM |  | 2405362 | 8545 | 11/08/2021 | 1047 | 645.65 | 1
EQUIPAMENTOS DE PROC. ELETR. DE DADOS | CELULAR | XIAOMI | REDMI 9A 32GB - AZUL | 29229/61R572381 | HUGOL - SERVICO DE RECEPCAO | MAQUEIROS | BOM |  | 2405337 | 8545 | 11/08/2021 | 1047 | 645.65 | 1
EQUIPAMENTOS DE PROC. ELETR. DE DADOS | CELULAR | XIAOMI | REDMI 9A 32GB - AZUL | 29229/61R572458 | HUGOL - SERV PATRIMONIO | ATIVO PATRIMONIAL HUGOL | BOM |  | 2405363 | 8545 | 11/08/2021 | 1047 | 645.65 | 1
EQUIPAMENTOS DE PROC. ELETR. DE DADOS | CELULAR | XIAOMI | REDMI 9A 32GB - AZUL | 29229/61RF01530 | HUGOL - SERV PATRIMONIO | QUARENTENA 2021/2022 | BOM |  | 2405338 | 8545 | 11/08/2021 | 1047 | 645.65 | 1
EQUIPAMENTOS DE PROC. ELETR. DE DADOS | CELULAR | XIAOMI | REDMI 9A 32GB - AZUL | 29229/61R572531 | HUGOL - SERVICO DE RECEPCAO | MAQUEIROS | BOM |  | 2405349 | 8545 | 11/08/2021 | 1047 | 645.65 | 1
EQUIPAMENTOS DE PROC. ELETR. DE DADOS | CELULAR | XIAOMI | REDMI 9A 32GB - AZUL | 29229/61RF03702 | HUGOL - SAU/OUVIDORIA | OUVIDORIA | BOM |  | 2405364 | 8545 | 11/08/2021 | 1047 | 645.65 | 1
EQUIPAMENTOS DE PROC. ELETR. DE DADOS | CELULAR | XIAOMI | REDMI 9A 32GB - AZUL | 29229/61RD28263 | HUGOL - SERVICO DE RECEPCAO | MAQUEIROS | BOM |  | 2405350 | 8545 | 11/08/2021 | 1047 | 645.65 | 1
EQUIPAMENTOS DE PROC. ELETR. DE DADOS | CELULAR | XIAOMI | REDMI 9A 32GB - AZUL | 29229/61R572446 | HUGOL - SERVICO DE RECEPCAO | RECEPÇÃO IMAGEM N° 90 | BOM |  | 2405365 | 8545 | 11/08/2021 | 1047 | 645.65 | 1
EQUIPAMENTOS DE PROC. ELETR. DE DADOS | CELULAR | XIAOMI | REDMI 9A 32GB - AZUL | 29229/61SZ75019 | HUGOL - SERV PATRIMONIO | ATIVO PATRIMONIAL HUGOL | BOM |  | 2405351 | 8545 | 11/08/2021 | 1047 | 645.65 | 1
EQUIPAMENTOS DE PROC. ELETR. DE DADOS | CELULAR | XIAOMI | REDMI 9A 32GB - AZUL | 29229/61R572405 | HUGOL - SERVICO DE RECEPCAO | MAQUEIROS | BOM |  | 2405366 | 8545 | 11/08/2021 | 1047 | 645.65 | 1
EQUIPAMENTOS DE PROC. ELETR. DE DADOS | CELULAR | XIAOMI | REDMI 9A 32GB - AZUL | 29229/61R572434 | HUGOL - SERVICO DE RECEPCAO | MAQUEIROS | BOM |  | 2405339 | 8545 | 11/08/2021 | 1047 | 645.65 | 1
EQUIPAMENTOS DE PROC. ELETR. DE DADOS | RÁDIO COMUNICADOR | MOTOROLA | DEP450 / BIDIRECIONAL DIGITAL PORTÁTIL | 752NPX05W5 | HUGOL - SERVIÇO DE GOVERNANÇA CLINICA | TRR N° 728 | BOM |  | 917914 | 17635 | 18/11/2014 | 1100 | 1002.12 | 1
EQUIPAMENTOS DE PROC. ELETR. DE DADOS | RÁDIO COMUNICADOR | MOTOROLA | DEP450 / BIDIRECIONAL DIGITAL PORTÁTIL | 752NPX014K | HUGOL - SERV PATRIMONIO | INSERVIVEL | BOM |  | 917913 | 17635 | 18/11/2014 | 1100 | 1002.12 | 1
EQUIPAMENTOS DE PROC. ELETR. DE DADOS | RÁDIO COMUNICADOR | MOTOROLA | DEP450 / BIDIRECIONAL DIGITAL PORTÁTIL | 752NPX05GK | HUGOL - SERV PATRIMONIO | INSERVIVEL | BOM |  | 917912 | 17635 | 18/11/2014 | 1100 | 1002.12 | 1
EQUIPAMENTOS DE PROC. ELETR. DE DADOS | RÁDIO COMUNICADOR | MOTOROLA | DEP450 / BIDIRECIONAL DIGITAL PORTÁTIL | 752NPX05WC | HUGOL - SERV PATRIMONIO | ATIVO PATRIMONIAL HUGOL | BOM |  | 918096 | 17635 | 18/11/2014 | 1100 | 1002.12 | 1
EQUIPAMENTOS DE PROC. ELETR. DE DADOS | RÁDIO COMUNICADOR | MOTOROLA | DEP450 / BIDIRECIONAL DIGITAL PORTÁTIL | 752NPX061N | HUGOL - SERV PATRIMONIO | INSERVIVEL | BOM |  | 917916 | 17635 | 18/11/2014 | 1100 | 1002.12 | 1
EQUIPAMENTOS DE PROC. ELETR. DE DADOS | RÁDIO COMUNICADOR | MOTOROLA | DEP450 / BIDIRECIONAL DIGITAL PORTÁTIL | 752NPX035K | HUGOL - SERV PATRIMONIO | INSERVIVEL | BOM |  | 917923 | 17635 | 18/11/2014 | 1100 | 1002.12 | 1
EQUIPAMENTOS DE PROC. ELETR. DE DADOS | RÁDIO COMUNICADOR | MOTOROLA | DEP450 / BIDIRECIONAL DIGITAL PORTÁTIL | 752NPX0125 | HUGOL - SERV PATRIMONIO | ATIVO PATRIMONIAL HUGOL | BOM |  | 917919 | 17635 | 18/11/2014 | 1100 | 1002.12 | 1
EQUIPAMENTOS DE PROC. ELETR. DE DADOS | RÁDIO COMUNICADOR | MOTOROLA | DEP450 / BIDIRECIONAL DIGITAL PORTÁTIL | 752NPX035D | HUGOL - SERV PATRIMONIO | INSERVIVEL | BOM |  | 918153 | 17635 | 18/11/2014 | 1100 | 1002.12 | 1
EQUIPAMENTOS DE PROC. ELETR. DE DADOS | RÁDIO COMUNICADOR | MOTOROLA | DEP450 / BIDIRECIONAL DIGITAL PORTÁTIL | 752NPX05K2 | HUGOL - SERV PATRIMONIO | INSERVIVEL | BOM |  | 918154 | 17635 | 18/11/2014 | 1100 | 1002.12 | 1
EQUIPAMENTOS DE PROC. ELETR. DE DADOS | RÁDIO COMUNICADOR | MOTOROLA | DEP450 / BIDIRECIONAL DIGITAL PORTÁTIL | 752NPX05ZL | HUGOL - SERV PATRIMONIO | INSERVIVEL | BOM |  | 917926 | 17635 | 18/11/2014 | 1100 | 1002.12 | 1
EQUIPAMENTOS DE PROC. ELETR. DE DADOS | RÁDIO COMUNICADOR | MOTOROLA | DEP450 / BIDIRECIONAL DIGITAL PORTÁTIL | 752NPX014M | HUGOL - SERV PATRIMONIO | INSERVIVEL | BOM |  | 917928 | 17635 | 18/11/2014 | 1100 | 1002.12 | 1
EQUIPAMENTOS DE PROC. ELETR. DE DADOS | RÁDIO COMUNICADOR | MOTOROLA | DEP450 / BIDIRECIONAL DIGITAL PORTÁTIL | 752NPX05HK | HUGOL - SERV PATRIMONIO | ATIVO PATRIMONIAL HUGOL | BOM |  | 917929 | 17635 | 18/11/2014 | 1100 | 1002.12 | 1
EQUIPAMENTOS DE PROC. ELETR. DE DADOS | RÁDIO COMUNICADOR | MOTOROLA | DEP450 / BIDIRECIONAL DIGITAL PORTÁTIL | 752NPX05PN | HUGOL - SERV PATRIMONIO | INSERVIVEL | BOM |  | 918084 | 17635 | 18/11/2014 | 1100 | 1002.12 | 1
EQUIPAMENTOS DE PROC. ELETR. DE DADOS | RÁDIO COMUNICADOR | MOTOROLA | DEP450 / BIDIRECIONAL DIGITAL PORTÁTIL | 752NPX05JX | HUGOL - SERV PATRIMONIO | INSERVIVEL | BOM |  | 918156 | 17635 | 18/11/2014 | 1100 | 1002.12 | 1
EQUIPAMENTOS DE PROC. ELETR. DE DADOS | RÁDIO COMUNICADOR | MOTOROLA | DEP450 / BIDIRECIONAL DIGITAL PORTÁTIL | 752NPX05LK | HUGOL - SERV PATRIMONIO | ATIVO PATRIMONIAL HUGOL | BOM |  | 918157 | 17635 | 18/11/2014 | 1100 | 1002.12 | 1
EQUIPAMENTOS DE PROC. ELETR. DE DADOS | RÁDIO COMUNICADOR | MOTOROLA | DEP450 / BIDIRECIONAL DIGITAL PORTÁTIL | 752NPX035P | HUGOL - SERV PATRIMONIO | INSERVIVEL | BOM |  | 918158 | 17635 | 18/11/2014 | 1100 | 1002.12 | 1
EQUIPAMENTOS DE PROC. ELETR. DE DADOS | RÁDIO COMUNICADOR | MOTOROLA | DEP450 / BIDIRECIONAL DIGITAL PORTÁTIL | 752NPX013R | HUGOL - SERV PATRIMONIO | QUARENTENA - 2019 | BOM |  | 917894 | 17635 | 18/11/2014 | 1100 | 1100 | 1
EQUIPAMENTOS DE PROC. ELETR. DE DADOS | RÁDIO COMUNICADOR | MOTOROLA | DEP450 / BIDIRECIONAL DIGITAL PORTÁTIL | 752NPX031F | HUGOL - SERV PATRIMONIO | INSERVIVEL | BOM |  | 918060 | 17635 | 18/11/2014 | 1100 | 1056.79 | 1
EQUIPAMENTOS DE PROC. ELETR. DE DADOS | RÁDIO COMUNICADOR | MOTOROLA | DEP450 / BIDIRECIONAL DIGITAL PORTÁTIL | 752NPX044K | HUGOL - SERV PATRIMONIO | INSERVIVEL | BOM |  | 918066 | 17635 | 18/11/2014 | 1100 | 1056.79 | 1
EQUIPAMENTOS DE PROC. ELETR. DE DADOS | RÁDIO COMUNICADOR | MOTOROLA | DEP450 / BIDIRECIONAL DIGITAL PORTÁTIL | 752NPX05JH | HUGOL - SERVIÇO DE GOVERNANÇA CLINICA | TRR N° 728 | BOM |  | 918023 | 17635 | 18/11/2014 | 1100 | 1044.69 | 1
EQUIPAMENTOS DE PROC. ELETR. DE DADOS | RÁDIO COMUNICADOR | MOTOROLA | DEP450 / BIDIRECIONAL DIGITAL PORTÁTIL | 752NPX05NL | HUGOL - SERV PATRIMONIO | INSERVIVEL | BOM |  | 917961 | 17635 | 18/11/2014 | 1100 | 1044.69 | 1
EQUIPAMENTOS DE PROC. ELETR. DE DADOS | RÁDIO COMUNICADOR | MOTOROLA | DEP450 / BIDIRECIONAL DIGITAL PORTÁTIL | 752NPX05W0 | HUGOL - SERV PATRIMONIO | INSERVIVEL | BOM |  | 918062 | 17635 | 18/11/2014 | 1100 | 1044.69 | 1
EQUIPAMENTOS DE PROC. ELETR. DE DADOS | RÁDIO COMUNICADOR | MOTOROLA | DEP450 / BIDIRECIONAL DIGITAL PORTÁTIL | 752NPX031B | HUGOL - SERV PATRIMONIO | ATIVO PATRIMONIAL HUGOL | BOM |  | 918055 | 17635 | 18/11/2014 | 1100 | 1044.69 | 1
MAQUINAS - APARELHOS E EQUIPAMENTOS | REPETIDORA VHF 136 A 174MHZ | MOTOROLA | DGR6175 | 484TQQ2661 | HUGOL - SERV VIGILANCIA E MONIT | SERV VIGILANCIA TRANSP E MONITORAMENTO N° 13 | BOM |  | 921503 | 11533 | 07/01/2015 | 10100 | 9555.72 | 1
EQUIPAMENTOS DE PROC. ELETR. DE DADOS | RÁDIO COMUNICADOR | MOTOROLA | DEP450 / BIDIRECIONAL DIGITAL PORTÁTIL | 752NPX05Z6 | HUGOL - SERV PATRIMONIO | INSERVIVEL | BOM |  | 918029 | 17635 | 18/11/2014 | 1100 | 1100 | 1
EQUIPAMENTOS DE PROC. ELETR. DE DADOS | RÁDIO COMUNICADOR | MOTOROLA | DEP450 / BIDIRECIONAL DIGITAL PORTÁTIL | 752NPX05QL | HUGOL - SERV PATRIMONIO | ATIVO PATRIMONIAL HUGOL | BOM |  | 917940 | 17635 | 18/11/2014 | 1100 | 1100 | 1
EQUIPAMENTOS DE PROC. ELETR. DE DADOS | RÁDIO COMUNICADOR | MOTOROLA | DEP450 / BIDIRECIONAL DIGITAL PORTÁTIL | 752NPX05GB | HUGOL - SERV PATRIMONIO | INSERVIVEL | BOM |  | 917943 | 17635 | 18/11/2014 | 1100 | 1100 | 1
EQUIPAMENTOS DE PROC. ELETR. DE DADOS | RÁDIO COMUNICADOR | MOTOROLA | DEP450 / BIDIRECIONAL DIGITAL PORTÁTIL | 752NPX05NG | HUGOL - SERV PATRIMONIO | INSERVIVEL | BOM |  | 917966 | 17635 | 18/11/2014 | 1100 | 1100 | 1
EQUIPAMENTOS DE PROC. ELETR. DE DADOS | RÁDIO COMUNICADOR | MOTOROLA | DEP450 / BIDIRECIONAL DIGITAL PORTÁTIL | 752NPX05MN | HUGOL - SERV PATRIMONIO | ATIVO PATRIMONIAL HUGOL | BOM |  | 918061 | 17635 | 18/11/2014 | 1100 | 1100 | 1
MAQUINAS - APARELHOS E EQUIPAMENTOS | CARREGADOR P/ RÁDIO COMUM | MOTOROLA | EP450 6UNIDADES | 2230MKK010HVD | HUGOL - SERV PATRIMONIO | ATIVO PATRIMONIAL HUGOL | BOM |  | 917869 | 17647 | 18/11/2014 | 1369 | 1327.78 | 1
MAQUINAS - APARELHOS E EQUIPAMENTOS | CARREGADOR P/ RÁDIO COMUM | MOTOROLA | EP450 6UNIDADES | 2230MKK010HUA | HUGOL - SERV PATRIMONIO | ATIVO PATRIMONIAL HUGOL | BOM |  | 917866 | 17647 | 18/11/2014 | 1369 | 1242.75 | 1
MAQUINAS - APARELHOS E EQUIPAMENTOS | CARREGADOR P/ RÁDIO COMUM | MOTOROLA | EP450 6UNIDADES | 2277MKP010352 | HUGOL - SERV PATRIMONIO | ATIVO PATRIMONIAL HUGOL | BOM |  | 917867 | 17647 | 18/11/2014 | 1369 | 1242.75 | 1
MAQUINAS - APARELHOS E EQUIPAMENTOS | CARREGADOR P/ RÁDIO COMUM | MOTOROLA | EP450 6UNIDADES | 2277MKO01032Q | HUGOL - SERV PATRIMONIO | ATIVO PATRIMONIAL HUGOL | BOM |  | 917868 | 17647 | 18/11/2014 | 1369 | 1242.75 | 1
MAQUINAS - APARELHOS E EQUIPAMENTOS | CARREGADOR P/ RÁDIO COMUM | MOTOROLA | EP450 6UNIDADES | 2230MKL010HZ1 | HUGOL - SERV PATRIMONIO | ATIVO PATRIMONIAL HUGOL | BOM |  | 917872 | 17647 | 18/11/2014 | 1369 | 1242.75 | 1
EQUIPAMENTOS DE PROC. ELETR. DE DADOS | RÁDIO COMUNICADOR | MOTOROLA | DEP450 / BIDIRECIONAL DIGITAL PORTÁTIL | 752NPX05S2 | HUGOL - SERV PATRIMONIO | QUARENTENA - 2019 | BOM |  | 917930 | 17635 | 18/11/2014 | 1100 | 1034.65 | 1
EQUIPAMENTOS DE PROC. ELETR. DE DADOS | RÁDIO COMUNICADOR | MOTOROLA | DEP450 / BIDIRECIONAL DIGITAL PORTÁTIL | 752NPX05W6 | HUGOL - SERV PATRIMONIO | INSERVIVEL | BOM |  | 917937 | 17635 | 18/11/2014 | 1100 | 1034.65 | 1
EQUIPAMENTOS DE PROC. ELETR. DE DADOS | GATEWAY GSM IP | INTELBRAS | CR200 | 4340005 | HUGOL - SERV PATRIMONIO | DEPOSITO 1 | BOM |  | 934684 | 70619 | 16/06/2015 | 21999 | 21999 | 1
EQUIPAMENTOS DE PROC. ELETR. DE DADOS | MÓDULO | INTELBRAS | 4GSM CR200 | NAO POSSUI | HUGOL - SERV PATRIMONIO | ATIVO PATRIMONIAL HUGOL | BOM |  | 934685 | 70619 | 16/06/2015 | 5000 | 5000 | 1
EQUIPAMENTOS DE PROC. ELETR. DE DADOS | CELULAR | SAMSUNG | SM-A032M/DS | R9XW900DZLR | HUGOL - SERV PATRIMONIO | ATIVO PATRIMONIAL HUGOL | BOM |  | 3466250 | 264 | 24/01/2024 | 599.9 | 0 | 1
EQUIPAMENTOS DE PROC. ELETR. DE DADOS | CELULAR | SAMSUNG | SM-A032M/DS | R9XW902FR6X | HUGOL - SERV PATRIMONIO | ATIVO PATRIMONIAL HUGOL | BOM |  | 3466251 | 264 | 24/01/2024 | 599.9 | 0 | 1
EQUIPAMENTOS DE PROC. ELETR. DE DADOS | RÁDIO COMUNICADOR | MOTOROLA | DEP450 / BIDIRECIONAL DIGITAL PORTÁTIL | 752NPX00Q2 | HUGOL - SERV PATRIMONIO | ATIVO PATRIMONIAL HUGOL | BOM |  | 918145 | 17635 | 18/11/2014 | 1100 | 1002.12 | 1
EQUIPAMENTOS DE PROC. ELETR. DE DADOS | RÁDIO COMUNICADOR | MOTOROLA | DEP450 / BIDIRECIONAL DIGITAL PORTÁTIL | 752NPX05VJ | HUGOL - SERVIÇO DE GOVERNANÇA CLINICA | TRR N° 728 | BOM |  | 918147 | 17635 | 18/11/2014 | 1100 | 1002.12 | 1
EQUIPAMENTOS DE PROC. ELETR. DE DADOS | RÁDIO COMUNICADOR | MOTOROLA | DEP450 / BIDIRECIONAL DIGITAL PORTÁTIL | 752NPX032Z | HUGOL - SERV PATRIMONIO | QUARENTENA - 2019 | BOM |  | 918148 | 17635 | 18/11/2014 | 1100 | 1002.12 | 1
EQUIPAMENTOS DE PROC. ELETR. DE DADOS | RÁDIO COMUNICADOR | MOTOROLA | DEP450 / BIDIRECIONAL DIGITAL PORTÁTIL | 752NPX05GD | HUGOL - SERV PATRIMONIO | INSERVIVEL | BOM |  | 918151 | 17635 | 18/11/2014 | 1100 | 1002.12 | 1
EQUIPAMENTOS DE PROC. ELETR. DE DADOS | RÁDIO COMUNICADOR | MOTOROLA | DEP450 / BIDIRECIONAL DIGITAL PORTÁTIL | 752NPX05WR | HUGOL - SERV PATRIMONIO | QUARENTENA - 2019 | BOM |  | 918152 | 17635 | 18/11/2014 | 1100 | 1002.12 | 1
EQUIPAMENTOS DE PROC. ELETR. DE DADOS | RÁDIO COMUNICADOR | MOTOROLA | DEP450 / BIDIRECIONAL DIGITAL PORTÁTIL | 752NPX05RB | HUGOL - SERV PATRIMONIO | QUARENTENA - 2019 | BOM |  | 917934 | 17635 | 18/11/2014 | 1100 | 1002.12 | 1
EQUIPAMENTOS DE PROC. ELETR. DE DADOS | RÁDIO COMUNICADOR | MOTOROLA | DEP450 / BIDIRECIONAL DIGITAL PORTÁTIL | 752NPX05Z4 | HUGOL - SERV PATRIMONIO | INSERVIVEL | BOM |  | 917947 | 17635 | 18/11/2014 | 1100 | 1002.12 | 1
EQUIPAMENTOS DE PROC. ELETR. DE DADOS | RÁDIO COMUNICADOR | MOTOROLA | DEP450 / BIDIRECIONAL DIGITAL PORTÁTIL | 752NPX05N1 | HUGOL - SERV PATRIMONIO | INSERVIVEL | BOM |  | 917957 | 17635 | 18/11/2014 | 1100 | 1002.12 | 1
EQUIPAMENTOS DE PROC. ELETR. DE DADOS | RÁDIO COMUNICADOR | MOTOROLA | DEP450 / BIDIRECIONAL DIGITAL PORTÁTIL | 752NPX00NZ | HUGOL - SERV PATRIMONIO | ATIVO PATRIMONIAL HUGOL | BOM |  | 918025 | 17635 | 18/11/2014 | 1100 | 1002.12 | 1
EQUIPAMENTOS DE PROC. ELETR. DE DADOS | RÁDIO COMUNICADOR | MOTOROLA | DEP450 / BIDIRECIONAL DIGITAL PORTÁTIL | 752NPX03BT | HUGOL - SERVIÇO DE GOVERNANÇA CLINICA | TRR N° 728 | BOM |  | 918028 | 17635 | 18/11/2014 | 1100 | 1002.12 | 1
EQUIPAMENTOS DE PROC. ELETR. DE DADOS | RÁDIO COMUNICADOR | MOTOROLA | DEP450 / BIDIRECIONAL DIGITAL PORTÁTIL | 752NPX05SQ | HUGOL - SERV PATRIMONIO | INSERVIVEL | BOM |  | 918032 | 17635 | 18/11/2014 | 1100 | 1002.12 | 1
EQUIPAMENTOS DE PROC. ELETR. DE DADOS | RÁDIO COMUNICADOR | MOTOROLA | DEP450 / BIDIRECIONAL DIGITAL PORTÁTIL | 752NPX05FM | HUGOL - SERV PATRIMONIO | INSERVIVEL | BOM |  | 918054 | 17635 | 18/11/2014 | 1100 | 1002.12 | 1
EQUIPAMENTOS DE PROC. ELETR. DE DADOS | RÁDIO COMUNICADOR | MOTOROLA | DEP450 / BIDIRECIONAL DIGITAL PORTÁTIL | 752NPX05VQ | HUGOL - SERVIÇO DE GOVERNANÇA CLINICA | TRR N° 728 | BOM |  | 918056 | 17635 | 18/11/2014 | 1100 | 1002.12 | 1
EQUIPAMENTOS DE PROC. ELETR. DE DADOS | RÁDIO COMUNICADOR | MOTOROLA | DEP450 / BIDIRECIONAL DIGITAL PORTÁTIL | 752NPX05RS | HUGOL - SERVIÇO DE GOVERNANÇA CLINICA | TRR N° 728 | BOM |  | 918057 | 17635 | 18/11/2014 | 1100 | 1002.12 | 1
EQUIPAMENTOS DE PROC. ELETR. DE DADOS | RÁDIO COMUNICADOR | MOTOROLA | DEP450 / BIDIRECIONAL DIGITAL PORTÁTIL | 752NPX05J8 | HUGOL - SERV PATRIMONIO | INSERVIVEL | BOM |  | 918063 | 17635 | 18/11/2014 | 1100 | 1002.12 | 1
EQUIPAMENTOS DE PROC. ELETR. DE DADOS | RÁDIO COMUNICADOR | MOTOROLA | DEP450 / BIDIRECIONAL DIGITAL PORTÁTIL | 752NPX0126 | HUGOL - SERV PATRIMONIO | QUARENTENA - 2019 | BOM |  | 918064 | 17635 | 18/11/2014 | 1100 | 1002.12 | 1
EQUIPAMENTOS DE PROC. ELETR. DE DADOS | RÁDIO COMUNICADOR | MOTOROLA | DEP450 / BIDIRECIONAL DIGITAL PORTÁTIL | 752NPX05WM | HUGOL - SERV PATRIMONIO | ATIVO PATRIMONIAL HUGOL | BOM |  | 918065 | 17635 | 18/11/2014 | 1100 | 1002.12 | 1
EQUIPAMENTOS DE PROC. ELETR. DE DADOS | RÁDIO COMUNICADOR | MOTOROLA | DEP450 / BIDIRECIONAL DIGITAL PORTÁTIL | 752NPX05VZ | HUGOL - SERV PATRIMONIO | INSERVIVEL | BOM |  | 918085 | 17635 | 18/11/2014 | 1100 | 1002.12 | 1
EQUIPAMENTOS DE PROC. ELETR. DE DADOS | RÁDIO COMUNICADOR | MOTOROLA | DEP450 / BIDIRECIONAL DIGITAL PORTÁTIL | 752NPX031S | HUGOL - SERV PATRIMONIO | ATIVO PATRIMONIAL HUGOL | BOM |  | 918087 | 17635 | 18/11/2014 | 1100 | 1002.12 | 1
EQUIPAMENTOS DE PROC. ELETR. DE DADOS | RÁDIO COMUNICADOR | MOTOROLA | DEP450 / BIDIRECIONAL DIGITAL PORTÁTIL | 752NPX05JF | HUGOL - U.I QUEIMADOS | ISOLAMENTO QUEIMADOS | BOM |  | 918088 | 17635 | 18/11/2014 | 1100 | 1002.12 | 1
EQUIPAMENTOS DE PROC. ELETR. DE DADOS | RÁDIO COMUNICADOR | MOTOROLA | DEP450 / BIDIRECIONAL DIGITAL PORTÁTIL | 752NPX05MQ | HUGOL - SERV PATRIMONIO | ATIVO PATRIMONIAL HUGOL | BOM |  | 918089 | 17635 | 18/11/2014 | 1100 | 1002.12 | 1
EQUIPAMENTOS DE PROC. ELETR. DE DADOS | RÁDIO COMUNICADOR | MOTOROLA | DEP450 / BIDIRECIONAL DIGITAL PORTÁTIL | 752NPX05ZF | HUGOL - SERV PATRIMONIO | INSERVIVEL | BOM |  | 917878 | 17635 | 18/11/2014 | 1100 | 1002.12 | 1
EQUIPAMENTOS DE PROC. ELETR. DE DADOS | RÁDIO COMUNICADOR | MOTOROLA | DEP450 / BIDIRECIONAL DIGITAL PORTÁTIL | 752NPX05PM | HUGOL - SERV PATRIMONIO | ATIVO PATRIMONIAL HUGOL | BOM |  | 917879 | 17635 | 18/11/2014 | 1100 | 1002.12 | 1
EQUIPAMENTOS DE PROC. ELETR. DE DADOS | RÁDIO COMUNICADOR | MOTOROLA | DEP450 / BIDIRECIONAL DIGITAL PORTÁTIL | 752NPX05MV | HUGOL - SERV PATRIMONIO | INSERVIVEL | BOM |  | 917884 | 17635 | 18/11/2014 | 1100 | 1002.12 | 1
EQUIPAMENTOS DE PROC. ELETR. DE DADOS | RÁDIO COMUNICADOR | MOTOROLA | DEP450 / BIDIRECIONAL DIGITAL PORTÁTIL | 752NPX05WX | HUGOL - SERV PATRIMONIO | INSERVIVEL | BOM |  | 917889 | 17635 | 18/11/2014 | 1100 | 1002.12 | 1
EQUIPAMENTOS DE PROC. ELETR. DE DADOS | RÁDIO COMUNICADOR | MOTOROLA | DEP450 / BIDIRECIONAL DIGITAL PORTÁTIL | 752NPX05GS | HUGOL - SERVIÇO DE GOVERNANÇA CLINICA | TRR N° 728 | BOM |  | 917898 | 17635 | 18/11/2014 | 1100 | 1002.12 | 1
EQUIPAMENTOS DE PROC. ELETR. DE DADOS | RÁDIO COMUNICADOR | MOTOROLA | DEP450 / BIDIRECIONAL DIGITAL PORTÁTIL | 752NPX013V | HUGOL - SERV PATRIMONIO | INSERVIVEL | BOM |  | 918097 | 17635 | 18/11/2014 | 1100 | 1002.12 | 1
EQUIPAMENTOS DE PROC. ELETR. DE DADOS | RÁDIO COMUNICADOR | MOTOROLA | DEP450 / BIDIRECIONAL DIGITAL PORTÁTIL | 752NPX03B4 | HUGOL - SERV PATRIMONIO | INSERVIVEL | BOM |  | 918098 | 17635 | 18/11/2014 | 1100 | 1002.12 | 1
EQUIPAMENTOS DE PROC. ELETR. DE DADOS | RÁDIO COMUNICADOR | MOTOROLA | DEP450 / BIDIRECIONAL DIGITAL PORTÁTIL | 752NPX05GP | HUGOL - SERV PATRIMONIO | INSERVIVEL | BOM |  | 918101 | 17635 | 18/11/2014 | 1100 | 1002.12 | 1
EQUIPAMENTOS DE PROC. ELETR. DE DADOS | RÁDIO COMUNICADOR | MOTOROLA | DEP450 / BIDIRECIONAL DIGITAL PORTÁTIL | 752NPX00R0 | HUGOL - SERV PATRIMONIO | QUARENTENA - 2019 | BOM |  | 918102 | 17635 | 18/11/2014 | 1100 | 1002.12 | 1
EQUIPAMENTOS DE PROC. ELETR. DE DADOS | RÁDIO COMUNICADOR | MOTOROLA | DEP450 / BIDIRECIONAL DIGITAL PORTÁTIL | 752NPX05ZC | HUGOL - SERV PATRIMONIO | ATIVO PATRIMONIAL HUGOL | BOM |  | 918104 | 17635 | 18/11/2014 | 1100 | 1002.12 | 1
EQUIPAMENTOS DE PROC. ELETR. DE DADOS | RÁDIO COMUNICADOR | MOTOROLA | DEP450 / BIDIRECIONAL DIGITAL PORTÁTIL | 752NPX03FR | HUGOL - SERV PATRIMONIO | ATIVO PATRIMONIAL HUGOL | BOM |  | 918105 | 17635 | 18/11/2014 | 1100 | 1002.12 | 1
EQUIPAMENTOS DE PROC. ELETR. DE DADOS | RÁDIO COMUNICADOR | MOTOROLA | DEP450 / BIDIRECIONAL DIGITAL PORTÁTIL | 752NPX05QD | HUGOL - SERV PATRIMONIO | INSERVIVEL | BOM |  | 918107 | 17635 | 18/11/2014 | 1100 | 1002.12 | 1
EQUIPAMENTOS DE PROC. ELETR. DE DADOS | RÁDIO COMUNICADOR | MOTOROLA | DEP450 / BIDIRECIONAL DIGITAL PORTÁTIL | 752NPX05WK | HUGOL - SERV PATRIMONIO | INSERVIVEL | BOM |  | 918110 | 17635 | 18/11/2014 | 1100 | 1002.12 | 1
EQUIPAMENTOS DE PROC. ELETR. DE DADOS | RÁDIO COMUNICADOR | MOTOROLA | DEP450 / BIDIRECIONAL DIGITAL PORTÁTIL | 752NPX05WP | HUGOL - SERV PATRIMONIO | INSERVIVEL | BOM |  | 918111 | 17635 | 18/11/2014 | 1100 | 1002.12 | 1
EQUIPAMENTOS DE PROC. ELETR. DE DADOS | RÁDIO COMUNICADOR | MOTOROLA | DEP450 / BIDIRECIONAL DIGITAL PORTÁTIL | 752NPX943R | HUGOL - SERV PATRIMONIO | INSERVIVEL | BOM |  | 918113 | 17635 | 18/11/2014 | 1100 | 1002.12 | 1
EQUIPAMENTOS DE PROC. ELETR. DE DADOS | RÁDIO COMUNICADOR | MOTOROLA | DEP450 / BIDIRECIONAL DIGITAL PORTÁTIL | 752N9X03FM | HUGOL - SERV PATRIMONIO | QUARENTENA 2021/2022 | BOM |  | 918114 | 17635 | 18/11/2014 | 1100 | 1002.12 | 1
EQUIPAMENTOS DE PROC. ELETR. DE DADOS | RÁDIO COMUNICADOR | MOTOROLA | DEP450 / BIDIRECIONAL DIGITAL PORTÁTIL | 752NPX06TJ | HUGOL - SERVIÇO DE GOVERNANÇA CLINICA | TRR N° 728 | BOM |  | 918115 | 17635 | 18/11/2014 | 1100 | 1002.12 | 1
EQUIPAMENTOS DE PROC. ELETR. DE DADOS | RÁDIO COMUNICADOR | MOTOROLA | DEP450 / BIDIRECIONAL DIGITAL PORTÁTIL | 752NPX05QJ | HUGOL - SERV PATRIMONIO | INSERVIVEL | BOM |  | 918116 | 17635 | 18/11/2014 | 1100 | 1002.12 | 1
EQUIPAMENTOS DE PROC. ELETR. DE DADOS | RÁDIO COMUNICADOR | MOTOROLA | DEP450 / BIDIRECIONAL DIGITAL PORTÁTIL | 752NPX05PW | HUGOL - SERV PATRIMONIO | INSERVIVEL | BOM |  | 918117 | 17635 | 18/11/2014 | 1100 | 1002.12 | 1
EQUIPAMENTOS DE PROC. ELETR. DE DADOS | RÁDIO COMUNICADOR | MOTOROLA | DEP450 / BIDIRECIONAL DIGITAL PORTÁTIL | 752NPX05H1 | HUGOL - SERV PATRIMONIO | INSERVIVEL | BOM |  | 918120 | 17635 | 18/11/2014 | 1100 | 1002.12 | 1
EQUIPAMENTOS DE PROC. ELETR. DE DADOS | RÁDIO COMUNICADOR | MOTOROLA | DEP450 / BIDIRECIONAL DIGITAL PORTÁTIL | 752NPX05RT | HUGOL - SERVIÇO DE GOVERNANÇA CLINICA | TRR N° 728 | BOM |  | 918121 | 17635 | 18/11/2014 | 1100 | 1002.12 | 1
EQUIPAMENTOS DE PROC. ELETR. DE DADOS | RÁDIO COMUNICADOR | MOTOROLA | DEP450 / BIDIRECIONAL DIGITAL PORTÁTIL | 752NPX05HN | HUGOL - SERV PATRIMONIO | INSERVIVEL | BOM |  | 918123 | 17635 | 18/11/2014 | 1100 | 1002.12 | 1
EQUIPAMENTOS DE PROC. ELETR. DE DADOS | RÁDIO COMUNICADOR | MOTOROLA | DEP450 / BIDIRECIONAL DIGITAL PORTÁTIL | 752NPX03Z7 | HUGOL - SERV PATRIMONIO | INSERVIVEL | BOM |  | 918124 | 17635 | 18/11/2014 | 1100 | 1002.12 | 1
EQUIPAMENTOS DE PROC. ELETR. DE DADOS | RÁDIO COMUNICADOR | MOTOROLA | DEP450 / BIDIRECIONAL DIGITAL PORTÁTIL | 752NPX05RW | HUGOL - SERV PATRIMONIO | ATIVO PATRIMONIAL HUGOL | BOM |  | 918144 | 17635 | 18/11/2014 | 1100 | 1002.12 | 1
EQUIPAMENTOS DE PROC. ELETR. DE DADOS | RÁDIO COMUNICADOR | MOTOROLA | DEP450 / BIDIRECIONAL DIGITAL PORTÁTIL | 752NPX05NQ | HUGOL - SERV PATRIMONIO | ATIVO PATRIMONIAL HUGOL | BOM |  | 918126 | 17635 | 18/11/2014 | 1100 | 1002.12 | 1
EQUIPAMENTOS DE PROC. ELETR. DE DADOS | RÁDIO COMUNICADOR | MOTOROLA | DEP450 / BIDIRECIONAL DIGITAL PORTÁTIL | 752NPX05PR | HUGOL - SERV PATRIMONIO | ATIVO PATRIMONIAL HUGOL | BOM |  | 918129 | 17635 | 18/11/2014 | 1100 | 1002.12 | 1
EQUIPAMENTOS DE PROC. ELETR. DE DADOS | RÁDIO COMUNICADOR | MOTOROLA | DEP450 / BIDIRECIONAL DIGITAL PORTÁTIL | 752NPX03GV | HUGOL - SERV PATRIMONIO | ATIVO PATRIMONIAL HUGOL | BOM |  | 918130 | 17635 | 18/11/2014 | 1100 | 1002.12 | 1
EQUIPAMENTOS DE PROC. ELETR. DE DADOS | RÁDIO COMUNICADOR | MOTOROLA | DEP450 / BIDIRECIONAL DIGITAL PORTÁTIL | 752PX05NF | HUGOL - SERV PATRIMONIO | ATIVO PATRIMONIAL HUGOL | BOM |  | 918132 | 17635 | 18/11/2014 | 1100 | 1002.12 | 1
EQUIPAMENTOS DE PROC. ELETR. DE DADOS | RÁDIO COMUNICADOR | MOTOROLA | DEP450 / BIDIRECIONAL DIGITAL PORTÁTIL | 752NPX035C | HUGOL - SERV PATRIMONIO | ATIVO PATRIMONIAL HUGOL | BOM |  | 918136 | 17635 | 18/11/2014 | 1100 | 1002.12 | 1
EQUIPAMENTOS DE PROC. ELETR. DE DADOS | RÁDIO COMUNICADOR | MOTOROLA | DEP450 / BIDIRECIONAL DIGITAL PORTÁTIL | 752NPX05RR | HUGOL - SERV PATRIMONIO | ATIVO PATRIMONIAL HUGOL | BOM |  | 918138 | 17635 | 18/11/2014 | 1100 | 1002.12 | 1
EQUIPAMENTOS DE PROC. ELETR. DE DADOS | RÁDIO COMUNICADOR | MOTOROLA | DEP450 / BIDIRECIONAL DIGITAL PORTÁTIL | 752NPX05T3 | HUGOL - SERV PATRIMONIO | ATIVO PATRIMONIAL HUGOL | BOM |  | 918143 | 17635 | 18/11/2014 | 1100 | 1002.12 | 1
EQUIPAMENTOS DE PROC. ELETR. DE DADOS | RÁDIO COMUNICADOR | MOTOROLA | DEP450 / BIDIRECIONAL DIGITAL PORTÁTIL | 752NPX05G1 | HUGOL - SERV PATRIMONIO | ATIVO PATRIMONIAL HUGOL | BOM |  | 918160 | 17635 | 18/11/2014 | 1100 | 1002.12 | 1
EQUIPAMENTOS DE PROC. ELETR. DE DADOS | RÁDIO COMUNICADOR | MOTOROLA | DEP450 / BIDIRECIONAL DIGITAL PORTÁTIL | 752NPX05VX | HUGOL - SERV PATRIMONIO | INSERVIVEL | BOM |  | 917909 | 17635 | 18/11/2014 | 1100 | 1002.12 | 1
EQUIPAMENTOS DE PROC. ELETR. DE DADOS | RÁDIO COMUNICADOR | MOTOROLA | DEP450 / BIDIRECIONAL DIGITAL PORTÁTIL | 752NPX05H3 | HUGOL - SERV PATRIMONIO | ATIVO PATRIMONIAL HUGOL | BOM |  | 918070 | 17635 | 18/11/2014 | 1100 | 1002.12 | 1
EQUIPAMENTOS DE PROC. ELETR. DE DADOS | RÁDIO COMUNICADOR | MOTOROLA | DEP450 / BIDIRECIONAL DIGITAL PORTÁTIL | 752NPX05T5 | HUGOL - SERVIÇO DE GOVERNANÇA CLINICA | TRR N° 728 | BOM |  | 918071 | 17635 | 18/11/2014 | 1100 | 1002.12 | 1
EQUIPAMENTOS DE PROC. ELETR. DE DADOS | RÁDIO COMUNICADOR | MOTOROLA | DEP450 / BIDIRECIONAL DIGITAL PORTÁTIL | 752NPX05KB | HUGOL - SERV PATRIMONIO | INSERVIVEL | BOM |  | 918072 | 17635 | 18/11/2014 | 1100 | 1002.12 | 1
EQUIPAMENTOS DE PROC. ELETR. DE DADOS | RÁDIO COMUNICADOR | MOTOROLA | DEP450 / BIDIRECIONAL DIGITAL PORTÁTIL | 752NPX05XK | HUGOL - SERV PATRIMONIO | INSERVIVEL | BOM |  | 918075 | 17635 | 18/11/2014 | 1100 | 1002.12 | 1
EQUIPAMENTOS DE PROC. ELETR. DE DADOS | RÁDIO COMUNICADOR | MOTOROLA | DEP450 / BIDIRECIONAL DIGITAL PORTÁTIL | 752NPX05SK | HUGOL - SERVIÇO DE GOVERNANÇA CLINICA | TRR N° 728 | BOM |  | 918076 | 17635 | 18/11/2014 | 1100 | 1002.12 | 1
EQUIPAMENTOS DE PROC. ELETR. DE DADOS | RÁDIO COMUNICADOR | MOTOROLA | DEP450 / BIDIRECIONAL DIGITAL PORTÁTIL | 752NPX05SG | HUGOL - SERV PATRIMONIO | ATIVO PATRIMONIAL HUGOL | BOM |  | 918078 | 17635 | 18/11/2014 | 1100 | 1002.12 | 1
EQUIPAMENTOS DE PROC. ELETR. DE DADOS | RÁDIO COMUNICADOR | MOTOROLA | DEP450 / BIDIRECIONAL DIGITAL PORTÁTIL | 752NPX05WQ | HUGOL - SERV PATRIMONIO | ATIVO PATRIMONIAL HUGOL | BOM |  | 918080 | 17635 | 18/11/2014 | 1100 | 1002.12 | 1
EQUIPAMENTOS DE PROC. ELETR. DE DADOS | RÁDIO COMUNICADOR | MOTOROLA | DEP450 / BIDIRECIONAL DIGITAL PORTÁTIL | 752NPX05QK | HUGOL - SERV PATRIMONIO | ATIVO PATRIMONIAL HUGOL | BOM |  | 918159 | 17635 | 18/11/2014 | 1100 | 1002.12 | 1
EQUIPAMENTOS DE PROC. ELETR. DE DADOS | RÁDIO COMUNICADOR | MOTOROLA | DEP450 / BIDIRECIONAL DIGITAL PORTÁTIL | 752NPX05MB | HUGOL - SERV PATRIMONIO | INSERVIVEL | BOM |  | 917911 | 17635 | 18/11/2014 | 1100 | 1002.12 | 1
EQUIPAMENTOS DE PROC. ELETR. DE DADOS | RÁDIO COMUNICADOR | MOTOROLA | DEP450 / BIDIRECIONAL DIGITAL PORTÁTIL | 752NPX035M | HUGOL - SERV PATRIMONIO | INSERVIVEL | BOM |  | 917915 | 17635 | 18/11/2014 | 1100 | 1002.12 | 1
MAQUINAS - APARELHOS E EQUIPAMENTOS | SERRA OSSEA PNEUMATICA | MACOM | MA8000 | S701 | HUGOL - SERV CENTRO CIRURGICO A | SERV CENTRO CIRURGICO A | BOM |  | 2258207 | 84032 | 23/01/2020 | 13000 | 5850 | 1
MAQUINAS - APARELHOS E EQUIPAMENTOS | SERRA OSSEA PNEUMATICA | MACOM | MA8000 | S702 | HUGOL - SERV CENTRO CIRURGICO A | SERV CENTRO CIRURGICO A | BOM |  | 2258208 | 84032 | 23/01/2020 | 13000 | 5850 | 1
MAQUINAS - APARELHOS E EQUIPAMENTOS | SERRA OSSEA PNEUMATICA | MACOM | MA8000 | S703 | HUGOL - SERV CENTRO CIRURGICO A | SERV CENTRO CIRURGICO A | BOM |  | 2258209 | 84032 | 23/01/2020 | 13000 | 5850 | 1
MAQUINAS - APARELHOS E EQUIPAMENTOS | SERRA OSSEA PNEUMATICA | MACOM | MA8000 | S704 | HUGOL - SERV CENTRO CIRURGICO A | SERV CENTRO CIRURGICO A | BOM |  | 2258210 | 84032 | 23/01/2020 | 13000 | 5850 | 1
MAQUINAS - APARELHOS E EQUIPAMENTOS | PERFURADOR OSSEO | TECNOAR IND | CANULADO PNEUMATICO / MODEL: 2000 | PF20/065 | HUGOL - SERV CENTRO CIRURGICO A | GUARDA DE EQUIPAMENTOS | BOM |  | 2319494 | 9987 | 04/09/2020 | 10900 | 4292.61 | 1
MAQUINAS - APARELHOS E EQUIPAMENTOS | PERFURADOR OSSEO | TECNOAR IND | CANULADO PNEUMATICO / MODEL: 2000 | PF20/070 | HUGOL - SERV CENTRO CIRURGICO A | GUARDA DE EQUIPAMENTOS | BOM |  | 2319495 | 9987 | 04/09/2020 | 10900 | 4292.61 | 1
MAQUINAS - APARELHOS E EQUIPAMENTOS | PERFURADOR OSSEO | TECNOAR IND | CANULADO PNEUMATICO / MODEL: 2000 | PF20/071 | HUGOL - SERV CENTRO CIRURGICO B | SERV CENTRO CIRURGICO B | BOM |  | 2319496 | 9987 | 04/09/2020 | 10900 | 4292.61 | 1
MAQUINAS - APARELHOS E EQUIPAMENTOS | PERFURADOR OSSEO | TECNOAR IND | CANULADO PNEUMATICO / MODEL: 2000 | PF20/072 | HUGOL - SERV CENTRO CIRURGICO B | GUARDA DE EQUIPAMENTOS | BOM |  | 2319497 | 9987 | 04/09/2020 | 10900 | 4292.61 | 1
MAQUINAS - APARELHOS E EQUIPAMENTOS | PERFURADOR OSSEO | TECNOAR IND | CANULADO PNEUMATICO / MODEL: 2000 | PF20/073 | HUGOL - SERV CENTRO CIRURGICO B | GUARDA DE EQUIPAMENTOS | BOM |  | 2319498 | 9987 | 04/09/2020 | 10900 | 4292.61 | 1
MAQUINAS - APARELHOS E EQUIPAMENTOS | PERFURADOR OSSEO | TECNOAR IND | CANULADO PNEUMATICO / MODEL: 2000 | PF20/074 | HUGOL - SERV CENTRO CIRURGICO A | GUARDA DE EQUIPAMENTOS | BOM |  | 2319499 | 9987 | 04/09/2020 | 10900 | 4292.61 | 1
MAQUINAS - APARELHOS E EQUIPAMENTOS | PERFURADOR OSSEO | TECNOAR IND | CANULADO PNEUMATICO / MODEL: 2000 | PF20/075 | HUGOL - SERV CENTRO CIRURGICO A | GUARDA DE EQUIPAMENTOS | BOM |  | 2319500 | 9987 | 04/09/2020 | 10900 | 4292.61 | 1
MAQUINAS - APARELHOS E EQUIPAMENTOS | PERFURADOR OSSEO | TECNOAR IND | CANULADO PNEUMATICO / MODEL: 2000 | PF20/076 | HUGOL - SERV CENTRO CIRURGICO A | GUARDA DE EQUIPAMENTOS | BOM |  | 2319501 | 9987 | 04/09/2020 | 10900 | 4292.61 | 1
MAQUINAS - APARELHOS E EQUIPAMENTOS | PERFURADOR OSSEO | TECNOAR IND | CANULADO PNEUMATICO / MODEL: 2000 | PF20/077 | HUGOL - SERV CME - A | SERV DE CME | BOM |  | 2319502 | 9987 | 04/09/2020 | 10900 | 4292.61 | 1
MAQUINAS - APARELHOS E EQUIPAMENTOS | PERFURADOR OSSEO | TECNOAR IND | CANULADO PNEUMATICO / MODEL: 2000 | PF20/078 | HUGOL - SERV CME - A | SERV DE CME | BOM |  | 2319503 | 9987 | 04/09/2020 | 10900 | 4292.61 | 1
APARELHOS MEDICINA E CIRURGIA | APARELHO DE ANESTESIA P/ RESSONANCIA MAGNETICA | DRAGER | FABIUS MRI | ASPM-0004 | HUGOL - RESSONANCIA MAGNETICA | RESSONANCIA MAGNETICA NUCLEAR - RMN | BOM |  | 2665131 | 81439 | 14/01/2022 | 304386.15 | 80897.87 | 1
APARELHOS MEDICINA E CIRURGIA | APARELHO DE ANESTESIA INALATORIA | DRAGER | FABIUS PLUS XL | 10407370110 | HUGOL - SALA DE HEMODINAMICA | SALA DA HEMODINÂMICA 2 | BOM |  | 3691 | 2218 | 26/06/2024 | 101960.47 | 0 | 1
APARELHOS MEDICINA E CIRURGIA | VIDEOGASTROSCOPIO | OLYMPUS | PEDIATRICO ULTRA-FINO / MODEL: GIFXP150N | 2402402 | HUGOL - SERV ENDOSC DIGEST/COLONOSC HG | SERV ENDOSCOPIA/COLONOSCOPIA N° 97 | BOM |  | 937248 | 95577 | 12/08/2015 | 46554.86 | 41252.78 | 1
APARELHOS MEDICINA E CIRURGIA | VIDEOGASTROSCOPIO | OLYMPUS | PEDIATRICO ULTRA-FINO / MODEL: GIFXP150N | 2502425 | HUGOL - SERV ENDOSC DIGEST/COLONOSC HG | SERV ENDOSCOPIA/COLONOSCOPIA N° 97 | BOM |  | 939760 | 95755 | 18/08/2015 | 46554.86 | 41265.71 | 1
APARELHOS MEDICINA E CIRURGIA | BRONCOFIBROSCOPIO TERAPEUTICO | OLYMPUS | BFTE2 | 2403854 | HUGOL - SERV PATRIMONIO | PARA MANUTENÇÃO EXTERNA | BOM |  | 935363 | 93914 | 03/07/2015 | 23290.44 | 10393.05 | 1
APARELHOS MEDICINA E CIRURGIA | ENDOSCOPIO VIDEOCOLONOSCOPIO/VIDEOSIGMOIDOSCOPIO | OLYMPUS | CFQ150L | 2404676 | HUGOL - SERV ENDOSC DIGEST/COLONOSC HG | SERV ENDOSCOPIA/COLONOSCOPIA N° 97 | BOM |  | 935359 | 93914 | 03/07/2015 | 28141.65 | 12557.83 | 1
APARELHOS MEDICINA E CIRURGIA | ENDOSCOPIO VIDEOCOLONOSCOPIO/VIDEOSIGMOIDOSCOPIO | OLYMPUS | CFQ150L | 2404619 | HUGOL - SERV ENDOSC DIGEST/COLONOSC HG | SERV ENDOSCOPIA/COLONOSCOPIA N° 97 | BOM |  | 935360 | 93914 | 03/07/2015 | 28141.65 | 12557.83 | 1
APARELHOS MEDICINA E CIRURGIA | ENDOSCOPIO VIDEOCOLONOSCOPIO/VIDEOSIGMOIDOSCOPIO | OLYMPUS | CFQ150L | 2404677 | HUGOL - SERV ENDOSC DIGEST/COLONOSC HG | SERV ENDOSCOPIA/COLONOSCOPIA N° 97 | BOM |  | 935361 | 93914 | 03/07/2015 | 28141.65 | 12557.83 | 1
APARELHOS MEDICINA E CIRURGIA | VIDEO PROCESSADOR P/ SISTEMA DE VIDEO ENDOSCOPIA | OLYMPUS | CV150 | 7449232 | HUGOL - SERV ENDOSC DIGEST/COLONOSC HG | SERV ENDOSCOPIA/COLONOSCOPIA N° 97 | BOM |  | 935084 | 93914 | 03/07/2015 | 31796.64 | 14188.82 | 1
APARELHOS MEDICINA E CIRURGIA | VIDEOGASTROSCOPIO | OLYMPUS | FLEXIVEL P/ SISTEMA DE VIDEO END / MODEL: GIFQ150 | 2418826 | HUGOL - SERV ENDOSC DIGEST/COLONOSC HG | SERV ENDOSCOPIA/COLONOSCOPIA N° 97 | BOM |  | 935356 | 93914 | 03/07/2015 | 27587.21 | 12310.42 | 1
APARELHOS MEDICINA E CIRURGIA | VIDEOGASTROSCOPIO | OLYMPUS | FLEXIVEL P/ SISTEMA DE VIDEO END / MODEL: GIFQ150 | 2418941 | HUGOL - SERV CENTRO CIRURGICO B | SERV CENTRO CIRURGICO B | BOM |  | 935357 | 93914 | 03/07/2015 | 27587.21 | 12310.42 | 1
APARELHOS MEDICINA E CIRURGIA | VIDEOGASTROSCOPIO | OLYMPUS | FLEXIVEL P/ SISTEMA DE VIDEO END / MODEL: GIFQ150 | 2418661 | HUGOL - SERV ENGENHARIA CLINICA | SERV ENGENHARIA CLINICA | BOM |  | 935358 | 93914 | 03/07/2015 | 27587.21 | 12310.42 | 1
APARELHOS MEDICINA E CIRURGIA | VIDEOBRONCOSCOPIO | OLYMPUS | P ARA DIAG/TRATAMENTO VIAS RESPI / MODEL: BFP15Q | 2440826 | HUGOL - SERV ENDOSC DIGEST/COLONOSC HG | SERV ENDOSCOPIA/COLONOSCOPIA N° 97 | BOM |  | 935364 | 93914 | 03/07/2015 | 37942.82 | 16931.47 | 1
APARELHOS MEDICINA E CIRURGIA | VIDEOBRONCOSCOPIO | OLYMPUS | TERAPEUTICO / MODEL: BF1T150 | 2441366 | HUGOL - SERV ENDOSC DIGEST/COLONOSC HG | SERV ENDOSCOPIA/COLONOSCOPIA N° 97 | BOM |  | 935362 | 93914 | 03/07/2015 | 36045.68 | 16084.9 | 1
EQUIPAMENTOS DE PROC. ELETR. DE DADOS | VIDEO PRINTER PARA SISTEMA DE VIDEO ENDOSCOPIA | SONY | UP25MD | 721010 | HUGOL - SERV ENGENHARIA CLINICA | SERV ENGENHARIA CLINICA | BOM |  | 935367 | 93914 | 03/07/2015 | 7328.32 | 3270.16 | 1
APARELHOS MEDICINA E CIRURGIA | BOMBA DE INSUFLACAO | OLYMPUS | P/ AUX. NO TESTE DE TUBOS ENDO | 7545625 | HUGOL - SERV CME - A | SERV DE CME | BOM |  | 954509 | 103448 | 28/03/2016 | 3629.6 | 3039.3 | 1
APARELHOS MEDICINA E CIRURGIA | BOMBA DE INSUFLACAO | OLYMPUS | P/ AUX. NO TESTE DE TUBOS ENDO | 7545486 | HUGOL - SERV CME - A | SERV DE CME | BOM |  | 954508 | 103448 | 28/03/2016 | 3629.6 | 3039.3 | 1
MAQUINAS - APARELHOS E EQUIPAMENTOS | EQUIPAMENTO DE TESTE P/ SISTEMA DE VIDEO ENDOSCOP | OLYMPUS | NAO POSSUI | GX9381 | HUGOL - SERV CME - A | SERV DE CME | BOM |  | 954510 | 103448 | 28/03/2016 | 1040 | 870.86 | 1
EQUIPAMENTOS DE PROC. ELETR. DE DADOS | ESTABILIZADOR DE 1500VA | OLYMPUS | NAO POSSUI | 151009237 | HUGOL - SERV BRONCOSCOPIA | SERV DE BRONCOSCOPIA N° 95 | BOM |  | 954514 | 103448 | 28/03/2016 | 640 | 535.91 | 1
MAQUINAS - APARELHOS E EQUIPAMENTOS | IMPRESSORA COLORIDA ANALOGICA P/ SISTEMA DE VIDEO | OLYMPUS | NAO POSSUI | 721619 | HUGOL - SERV ENGENHARIA CLINICA | GUARDA EQUIPAMENTOS C.C. A - SALA N° 351 | BOM |  | 954511 | 103448 | 28/03/2016 | 9599.99 | 8038.7 | 1
APARELHOS MEDICINA E CIRURGIA | VIDEO PROCESSADOR P/ SISTEMA DE VIDEO ENDOSCOPIA | OLYMPUS | NAO POSSUI | 7549793 | HUGOL - SERV BRONCOSCOPIA | SERV DE BRONCOSCOPIA N° 95 | BOM |  | 368377 | 103448 | 28/03/2016 | 40623.2 | 0 | 1
APARELHOS MEDICINA E CIRURGIA | CONJUNTO PARA VIDEO-BRONCOSCOPIA RIGIDA | KARL STORZ | CONJUNTO DE PINÇAS | NAO POSSUI | HUGOL - SERV CME - A | ARMAZENAMENTO - CCA N° 346 | BOM |  | 942573 | 4315 | 13/11/2015 | 232788.83 | 206406.1 | 1
APARELHOS MEDICINA E CIRURGIA | MONITOR MULTIPARAMÉTRICO | ALFAMED | MODULAR VITA600E | V6E0000127 | HUGOL - SERV CENTRO CIRURGICO A | SERV CENTRO CIRURGICO A | BOM |  | 761132 | 6423 | 19/03/2018 | 12800 | 8309.33 | 1
APARELHOS MEDICINA E CIRURGIA | MONITOR MULTIPARAMÉTRICO | ALFAMED | MODULAR VITA600E | V6E0000126 | HUGOL - SUPERV ENFERM PEDIATRIA | SUPERV ENFERMAGEM PEDIATRIA | BOM |  | 761133 | 6423 | 19/03/2018 | 12800 | 8309.33 | 1
MAQUINAS - APARELHOS E EQUIPAMENTOS | PECA GUIA REF.27047F C/01 CANAL P/ INSTRUMENTOS | RUSSER | 01 CANAL | NAO POSSUI | HUGOL - SERV CENTRO CIRURGICO A | GUARDA DE EQUIPAMENTOS | BOM |  | 2244616 | 40755. | 06/01/2020 | 1500 | 675 | 1
MAQUINAS - APARELHOS E EQUIPAMENTOS | PECA GUIA REF.27047F C/01 CANAL P/ INSTRUMENTOS | RUSSER | 01 CANAL | NAO POSSUI | HUGOL - SERV CENTRO CIRURGICO A | GUARDA DE EQUIPAMENTOS | BOM |  | 2244617 | 40755. | 06/01/2020 | 1500 | 675 | 1
MAQUINAS - APARELHOS E EQUIPAMENTOS | PECA GUIA REF.27047F C/01 CANAL P/ INSTRUMENTOS | RUSSER | 01 CANAL | NAO POSSUI | HUGOL - SERV CENTRO CIRURGICO A | GUARDA DE EQUIPAMENTOS | BOM |  | 2244618 | 40755. | 06/01/2020 | 1500 | 675 | 1
MAQUINAS - APARELHOS E EQUIPAMENTOS | PINCA ENDOSCOPICA TRI-DENTE 31CM | RUSSER | TRI DENTE | NAO POSSUI | HUGOL - SERV CENTRO CIRURGICO A | SERV CENTRO CIRURGICO A | BOM |  | 2244624 | 40755. | 06/01/2020 | 1016.73 | 457.53 | 1
MAQUINAS - APARELHOS E EQUIPAMENTOS | PINCA ENDOSCOPICA TRI-DENTE 31CM | RUSSER | TRI DENTE | NAO POSSUI | HUGOL - SERV CENTRO CIRURGICO A | SERV CENTRO CIRURGICO A | BOM |  | 2244625 | 40755. | 06/01/2020 | 1016.73 | 457.53 | 1
MAQUINAS - APARELHOS E EQUIPAMENTOS | PINCA ENDOSCOPICA TRI-DENTE 31CM | RUSSER | TRI DENTE | NAO POSSUI | HUGOL - SERV CENTRO CIRURGICO A | SERV CENTRO CIRURGICO A | BOM |  | 2244626 | 40755. | 06/01/2020 | 1016.73 | 457.53 | 1
MAQUINAS - APARELHOS E EQUIPAMENTOS | PINCA ENDOSCOPICA TRI-DENTE 31CM | RUSSER | TRI DENTE | 0 | HUGOL - SERV CENTRO CIRURGICO A | SERV CENTRO CIRURGICO A | BOM |  | 2244627 | 40755. | 06/01/2020 | 1016.73 | 457.53 | 1
MAQUINAS - APARELHOS E EQUIPAMENTOS | ALICATE BERNADAO 50CM | MARCOM | ALICATE | NAO POSSUI | HUGOL - SERV PATRIMONIO | INSERVIVEL | BOM |  | 920963 | 29598 | 04/12/2014 | 2814.7 | 2570.31 | 1
MAQUINAS - APARELHOS E EQUIPAMENTOS | ALICATE BERNADAO 50CM | MARCOM | ALICATE | 0 | HUGOL - SERV CENTRO CIRURGICO A | GUARDA DE EQUIPAMENTOS | BOM |  | 920964 | 29598 | 04/12/2014 | 2814.7 | 2570.31 | 1
MAQUINAS - APARELHOS E EQUIPAMENTOS | ALICATE BERNADAO 50CM | MARCOM | ALICATE | 0 | HUGOL - SERV CENTRO CIRURGICO A | GUARDA DE EQUIPAMENTOS | BOM |  | 920965 | 29598 | 04/12/2014 | 2814.7 | 2570.31 | 1
MAQUINAS - APARELHOS E EQUIPAMENTOS | ALICATE BERNADAO 50CM | MARCOM | ALICATE | 0 | HUGOL - SERV CENTRO CIRURGICO A | GUARDA DE EQUIPAMENTOS | BOM |  | 920966 | 29598 | 04/12/2014 | 2814.7 | 2570.31 | 1
MAQUINAS - APARELHOS E EQUIPAMENTOS | ALICATE BERNADAO 50CM | MARCOM | ALICATE | 0 | HUGOL - SERV CENTRO CIRURGICO A | GUARDA DE EQUIPAMENTOS | BOM |  | 920967 | 29598 | 04/12/2014 | 2814.7 | 2570.31 | 1
MAQUINAS - APARELHOS E EQUIPAMENTOS | ALICATE BERNADAO 50CM | MARCOM | ALICATE | 0 | HUGOL - SERV CENTRO CIRURGICO A | GUARDA DE EQUIPAMENTOS | BOM |  | 920968 | 29598 | 04/12/2014 | 2814.7 | 2570.31 | 1
MAQUINAS - APARELHOS E EQUIPAMENTOS | ALICATE BERNADAO 50CM | MARCOM | ALICATE | 0 | HUGOL - SERV CENTRO CIRURGICO A | GUARDA DE EQUIPAMENTOS | BOM |  | 920969 | 29598 | 04/12/2014 | 2814.7 | 2570.31 | 1
MAQUINAS - APARELHOS E EQUIPAMENTOS | ALICATE BERNADAO 50CM | MARCOM | ALICATE | 0 | HUGOL - SERV CENTRO CIRURGICO A | GUARDA DE EQUIPAMENTOS | BOM |  | 920970 | 29598 | 04/12/2014 | 2814.7 | 2570.31 | 1
MAQUINAS - APARELHOS E EQUIPAMENTOS | ALICATE BERNADAO 50CM | MARCOM | ALICATE | 0 | HUGOL - SERV CENTRO CIRURGICO A | GUARDA DE EQUIPAMENTOS | BOM |  | 920971 | 29598 | 04/12/2014 | 2814.7 | 2570.31 | 1
MAQUINAS - APARELHOS E EQUIPAMENTOS | ALICATE BERNADAO 50CM | MARCOM | ALICATE | 0 | HUGOL - SERV CENTRO CIRURGICO A | GUARDA DE EQUIPAMENTOS | BOM |  | 920972 | 29598 | 04/12/2014 | 2814.7 | 2570.31 | 1
MAQUINAS - APARELHOS E EQUIPAMENTOS | ALICATE BERNADAO 50CM | MARCOM | ALICATE | 0 | HUGOL - SERV CENTRO CIRURGICO A | GUARDA DE EQUIPAMENTOS | BOM |  | 920973 | 29598 | 04/12/2014 | 2814.7 | 2570.31 | 1
MAQUINAS - APARELHOS E EQUIPAMENTOS | ALICATE BERNADAO 50CM | MARCOM | ALICATE | 0 | HUGOL - SERV CENTRO CIRURGICO A | GUARDA DE EQUIPAMENTOS | BOM |  | 920974 | 29598 | 04/12/2014 | 2814.7 | 2570.31 | 1
MAQUINAS - APARELHOS E EQUIPAMENTOS | ALICATE BERNADAO 50CM | MARCOM | ALICATE | 0 | HUGOL - SERV CENTRO CIRURGICO A | GUARDA DE EQUIPAMENTOS | BOM |  | 920975 | 29598 | 04/12/2014 | 2814.7 | 2570.31 | 1
MAQUINAS - APARELHOS E EQUIPAMENTOS | ALICATE BERNADAO 50CM | MARCOM | ALICATE | 0 | HUGOL - SERV CENTRO CIRURGICO A | GUARDA DE EQUIPAMENTOS | BOM |  | 920976 | 29598 | 04/12/2014 | 2814.7 | 2570.31 | 1
MAQUINAS - APARELHOS E EQUIPAMENTOS | ALICATE BERNADAO 50CM | MARCOM | ALICATE | 0 | HUGOL - SERV CENTRO CIRURGICO A | GUARDA DE EQUIPAMENTOS | BOM |  | 920977 | 29598 | 04/12/2014 | 2814.7 | 2570.31 | 1
MAQUINAS - APARELHOS E EQUIPAMENTOS | ALICATE BERNADAO 50CM | MARCOM | ALICATE | 0 | HUGOL - SERV CENTRO CIRURGICO A | GUARDA DE EQUIPAMENTOS | BOM |  | 920978 | 29598 | 04/12/2014 | 2814.7 | 2570.31 | 1
MAQUINAS - APARELHOS E EQUIPAMENTOS | ALICATE BERNADAO 50CM | MARCOM | ALICATE | 0 | HUGOL - SERV CENTRO CIRURGICO A | GUARDA DE EQUIPAMENTOS | BOM |  | 920979 | 29598 | 04/12/2014 | 2814.7 | 2570.31 | 1
MAQUINAS - APARELHOS E EQUIPAMENTOS | ALICATE BERNADAO 50CM | MARCOM | ALICATE | 0 | HUGOL - SERV CENTRO CIRURGICO A | GUARDA DE EQUIPAMENTOS | BOM |  | 920980 | 29598 | 04/12/2014 | 2814.7 | 2570.31 | 1
MAQUINAS - APARELHOS E EQUIPAMENTOS | ALICATE BERNADAO 50CM | MARCOM | ALICATE | 0 | HUGOL - SERV CENTRO CIRURGICO A | GUARDA DE EQUIPAMENTOS | BOM |  | 920981 | 29598 | 04/12/2014 | 2814.7 | 2570.31 | 1
MAQUINAS - APARELHOS E EQUIPAMENTOS | ALICATE BERNADAO 50CM | MARCOM | ALICATE | 0 | HUGOL - SERV CENTRO CIRURGICO A | GUARDA DE EQUIPAMENTOS | BOM |  | 920982 | 29598 | 04/12/2014 | 2814.7 | 2570.31 | 1
MAQUINAS - APARELHOS E EQUIPAMENTOS | MONITOR MULTIPARAMÉTRICO | GE HEALTCARE | PI E CO2 - CARE SCAPE B650 | SNS21040158HA | HUGOL - SERV QUEIMADOS - UTI | UTI- QUEIMADOS | BOM |  | 2363561 | 11372 | 24/06/2021 | 99571.4 | 30701.18 | 1
MAQUINAS - APARELHOS E EQUIPAMENTOS | MONITOR MULTIPARAMÉTRICO | GE HEALTCARE | PI E CO2 - CARE SCAPE B650 | SNS21040144HA | HUGOL - SERV UTI ADULTO - F | ESTOQUE UTI F | BOM |  | 2363562 | 11372 | 24/06/2021 | 99571.4 | 30701.18 | 1
MAQUINAS - APARELHOS E EQUIPAMENTOS | PERFURADOR OSSEO | ITS | CANULADO PNEUMATICO / MODEL: PRODRILL II | 0019 | HUGOL - SERV ENGENHARIA CLINICA | GUARDA EQUIPAMENTOS C.C. A - SALA N° 351 | BOM |  | 937428 | 4217 | 09/04/2015 | 9180 | 8081.85 | 1
MAQUINAS - APARELHOS E EQUIPAMENTOS | PERFURADOR OSSEO | ITS | CANULADO PNEUMATICO / MODEL: PRODRILL II | 0029 | HUGOL - SERV ENGENHARIA CLINICA | GUARDA EQUIPAMENTOS C.C. A - SALA N° 351 | BOM |  | 937429 | 4217 | 09/04/2015 | 9180 | 8081.85 | 1
MAQUINAS - APARELHOS E EQUIPAMENTOS | PERFURADOR OSSEO | ITS | CANULADO PNEUMATICO / MODEL: PRODRILL II | 0027 | HUGOL - SERV ENGENHARIA CLINICA | GUARDA EQUIPAMENTOS C.C. A - SALA N° 351 | BOM |  | 937430 | 4217 | 09/04/2015 | 9180 | 8081.85 | 1
MAQUINAS - APARELHOS E EQUIPAMENTOS | PERFURADOR OSSEO | ITS | CANULADO PNEUMATICO / MODEL: PRODRILL II | 0012 | HUGOL - SERV ENGENHARIA CLINICA | GUARDA EQUIPAMENTOS C.C. A - SALA N° 351 | BOM |  | 937431 | 4217 | 09/04/2015 | 9180 | 8081.85 | 1
MAQUINAS - APARELHOS E EQUIPAMENTOS | PERFURADOR OSSEO | ITS | CANULADO PNEUMATICO / MODEL: PRODRILL II | 0008 | HUGOL - SERV CME - A | SERV DE CME | BOM |  | 937432 | 4217 | 09/04/2015 | 9180 | 8081.85 | 1
MAQUINAS - APARELHOS E EQUIPAMENTOS | PERFURADOR OSSEO | ITS | CANULADO PNEUMATICO / MODEL: PRODRILL II | 0026 | HUGOL - SERV CENTRO CIRURGICO A | GUARDA DE EQUIPAMENTOS | BOM |  | 930760 | 4217 | 09/04/2015 | 9180 | 8081.85 | 1
MAQUINAS - APARELHOS E EQUIPAMENTOS | PERFURADOR OSSEO | ITS | CANULADO PNEUMATICO / MODEL: PRODRILL II | 0017 | HUGOL - SERV ENGENHARIA CLINICA | GUARDA EQUIPAMENTOS C.C. A - SALA N° 351 | BOM |  | 937414 | 4217 | 09/04/2015 | 9180 | 8081.85 | 1
MAQUINAS - APARELHOS E EQUIPAMENTOS | PERFURADOR OSSEO | ITS | CANULADO PNEUMATICO / MODEL: PRODRILL II | 0018 | HUGOL - SERV ENGENHARIA CLINICA | GUARDA EQUIPAMENTOS C.C. A - SALA N° 351 | BOM |  | 937415 | 4217 | 09/04/2015 | 9180 | 8081.85 | 1
MAQUINAS - APARELHOS E EQUIPAMENTOS | PERFURADOR OSSEO | ITS | CANULADO PNEUMATICO / MODEL: PRODRILL II | 0030 | HUGOL - SERV CME - A | SERV DE CME | BOM |  | 937416 | 4217 | 09/04/2015 | 9180 | 8081.85 | 1
MAQUINAS - APARELHOS E EQUIPAMENTOS | PERFURADOR OSSEO | ITS | CANULADO PNEUMATICO / MODEL: PRODRILL II | 0035 | HUGOL - SERV CME - A | SERV DE CME | BOM |  | 937417 | 4217 | 09/04/2015 | 9180 | 8081.85 | 1
MAQUINAS - APARELHOS E EQUIPAMENTOS | PERFURADOR OSSEO | ITS | CANULADO PNEUMATICO / MODEL: PRODRILL II | 0022 | HUGOL - SERV ENGENHARIA CLINICA | GUARDA EQUIPAMENTOS C.C. A - SALA N° 351 | BOM |  | 937418 | 4217 | 09/04/2015 | 9180 | 8081.85 | 1
MAQUINAS - APARELHOS E EQUIPAMENTOS | PERFURADOR OSSEO | ITS | CANULADO PNEUMATICO / MODEL: PRODRILL II | 0023 | HUGOL - SERV ENGENHARIA CLINICA | SERV ENGENHARIA CLINICA | BOM |  | 937419 | 4217 | 09/04/2015 | 9180 | 8081.85 | 1
MAQUINAS - APARELHOS E EQUIPAMENTOS | PERFURADOR OSSEO | ITS | CANULADO PNEUMATICO / MODEL: PRODRILL II | 0016 | HUGOL - SERV ENGENHARIA CLINICA | GUARDA EQUIPAMENTOS C.C. A - SALA N° 351 | BOM |  | 937420 | 4217 | 09/04/2015 | 9180 | 8081.85 | 1
MAQUINAS - APARELHOS E EQUIPAMENTOS | PERFURADOR OSSEO | ITS | CANULADO PNEUMATICO / MODEL: PRODRILL II | 0034 | HUGOL - SERV ENGENHARIA CLINICA | GUARDA EQUIPAMENTOS C.C. A - SALA N° 351 | BOM |  | 937421 | 4217 | 09/04/2015 | 9180 | 8081.85 | 1
MAQUINAS - APARELHOS E EQUIPAMENTOS | PERFURADOR OSSEO | ITS | CANULADO PNEUMATICO / MODEL: PRODRILL II | 0024 | HUGOL - SERV ENGENHARIA CLINICA | GUARDA EQUIPAMENTOS C.C. A - SALA N° 351 | BOM |  | 937423 | 4217 | 09/04/2015 | 9180 | 8081.85 | 1
MAQUINAS - APARELHOS E EQUIPAMENTOS | PERFURADOR OSSEO | ITS | CANULADO PNEUMATICO / MODEL: PRODRILL II | 0031 | HUGOL - SERV CME - A | SERV DE CME | BOM |  | 937425 | 4217 | 09/04/2015 | 9180 | 8081.85 | 1
MAQUINAS - APARELHOS E EQUIPAMENTOS | PERFURADOR OSSEO | ITS | CANULADO PNEUMATICO / MODEL: PRODRILL II | 0028 | HUGOL - SERV ENGENHARIA CLINICA | GUARDA EQUIPAMENTOS C.C. A - SALA N° 351 | BOM |  | 937426 | 4217 | 09/04/2015 | 9180 | 8081.85 | 1
MAQUINAS - APARELHOS E EQUIPAMENTOS | PERFURADOR OSSEO | ITS | CANULADO PNEUMATICO / MODEL: PRODRILL II | 0020 | HUGOL - SERV CENTRO CIRURGICO A | GUARDA DE EQUIPAMENTOS | BOM |  | 937427 | 4217 | 09/04/2015 | 9180 | 8081.85 | 1
MAQUINAS - APARELHOS E EQUIPAMENTOS | SERRA OSSEA PNEUMATICA | ITS | PRODRILL II | 0008 | HUGOL - SERV CENTRO CIRURGICO B | SERV CENTRO CIRURGICO B | BOM |  | 937433 | 4217 | 09/04/2015 | 9000 | 7923.39 | 1
MAQUINAS - APARELHOS E EQUIPAMENTOS | SERRA OSSEA PNEUMATICA | ITS | PRODRILL II | 0014 | HUGOL - SERV ENGENHARIA CLINICA | GUARDA EQUIPAMENTOS C.C. A - SALA N° 351 | BOM |  | 937434 | 4217 | 09/04/2015 | 9000 | 7923.39 | 1
MAQUINAS - APARELHOS E EQUIPAMENTOS | SERRA OSSEA PNEUMATICA | ITS | PRODRILL II | 0007 | HUGOL - SERV CME - A | SERV DE CME | BOM |  | 937435 | 4217 | 09/04/2015 | 9000 | 7923.39 | 1
MAQUINAS - APARELHOS E EQUIPAMENTOS | SERRA OSSEA PNEUMATICA | MACOM | MA8000 | S700 | HUGOL - SERV CME - A | SERV DE CME | BOM |  | 2258206 | 84032 | 23/01/2020 | 13000 | 5850 | 1
APARELHOS MEDICINA E CIRURGIA | ESFIGMOMANOMETRO | VANGUARDA | OBESO | NAO POSSUI | HUGOL - SERV PATRIMONIO | QUARENTENA - 2019 | BOM |  | 936745 | 24735 | 14/07/2015 | 83 | 73.94 | 1
APARELHOS MEDICINA E CIRURGIA | ESFIGMOMANOMETRO | VANGUARDA | OBESO | NAO POSSUI | HUGOL - SERV PATRIMONIO | QUARENTENA - 2019 | BOM |  | 936746 | 24735 | 14/07/2015 | 83 | 73.94 | 1
APARELHOS MEDICINA E CIRURGIA | ESFIGMOMANOMETRO | VANGUARDA | OBESO | NAO POSSUI | HUGOL - SERV PATRIMONIO | QUARENTENA - 2019 | BOM |  | 936747 | 24735 | 14/07/2015 | 83 | 73.94 | 1
APARELHOS MEDICINA E CIRURGIA | ESFIGMOMANOMETRO | VANGUARDA | OBESO | NAO POSSUI | HUGOL - SERV PATRIMONIO | QUARENTENA - 2019 | BOM |  | 936748 | 24735 | 14/07/2015 | 83 | 73.94 | 1
APARELHOS MEDICINA E CIRURGIA | ESFIGMOMANOMETRO | VANGUARDA | OBESO | NAO POSSUI | HUGOL - SERV PATRIMONIO | QUARENTENA - 2019 | BOM |  | 936749 | 24735 | 14/07/2015 | 83 | 73.94 | 1
APARELHOS MEDICINA E CIRURGIA | ESFIGMOMANOMETRO | VANGUARDA | OBESO | NAO POSSUI | HUGOL - SERV PATRIMONIO | QUARENTENA - 2019 | BOM |  | 936750 | 24735 | 14/07/2015 | 83 | 73.94 | 1
APARELHOS MEDICINA E CIRURGIA | ESFIGMOMANOMETRO | NAO POSSUI | OBESO | 3203985 | HUGOL - SERV ENGENHARIA CLINICA | QUARENTENA | BOM |  | 930103 | 23523 | 25/03/2015 | 83 | 74.57 | 1
APARELHOS MEDICINA E CIRURGIA | ESFIGMOMANOMETRO | NAO POSSUI | OBESO | 3195328 | HUGOL - SERV ENGENHARIA CLINICA | SERV ENGENHARIA CLINICA | BOM |  | 930104 | 23523 | 25/03/2015 | 83 | 74.57 | 1
APARELHOS MEDICINA E CIRURGIA | ESFIGMOMANOMETRO | NAO POSSUI | OBESO | 3218097 | HUGOL - SERV ENGENHARIA CLINICA | SERV ENGENHARIA CLINICA | BOM |  | 930105 | 23523 | 25/03/2015 | 83 | 74.57 | 1
APARELHOS MEDICINA E CIRURGIA | ESFIGMOMANOMETRO | NAO POSSUI | OBESO | 3203981 | HUGOL - SERV ENGENHARIA CLINICA | SERV ENGENHARIA CLINICA | BOM |  | 930106 | 23523 | 25/03/2015 | 83 | 74.57 | 1
APARELHOS MEDICINA E CIRURGIA | ESFIGMOMANOMETRO | NAO POSSUI | OBESO | 3204865 | HUGOL - U.I ORTOPEDIA/TRAUMATOLOGIA | PREPARO DE MEDICAMENTO ALA 2 - SALA N° 391 | BOM |  | 930107 | 23523 | 25/03/2015 | 83 | 74.57 | 1
APARELHOS MEDICINA E CIRURGIA | ESFIGMOMANOMETRO | NAO POSSUI | OBESO | 3205923 | HUGOL - SERV PATRIMONIO | QUARENTENA 2021/2022 | BOM |  | 930108 | 23523 | 25/03/2015 | 83 | 74.57 | 1
APARELHOS MEDICINA E CIRURGIA | ESFIGMOMANOMETRO | NAO POSSUI | OBESO | 3205930 | HUGOL - U.I CLINICA MÉDICA | QUARENTENA | BOM |  | 930109 | 23523 | 25/03/2015 | 83 | 74.57 | 1
APARELHOS MEDICINA E CIRURGIA | ESFIGMOMANOMETRO | NAO POSSUI | OBESO | 3212152 | HUGOL - SERV ENGENHARIA CLINICA | SERV ENGENHARIA CLINICA | BOM |  | 930110 | 23523 | 25/03/2015 | 83 | 74.57 | 1
APARELHOS MEDICINA E CIRURGIA | ESFIGMOMANOMETRO | NAO POSSUI | OBESO | 3204654 | HUGOL - SERV ENGENHARIA CLINICA | SERV ENGENHARIA CLINICA | BOM |  | 930111 | 23523 | 25/03/2015 | 83 | 74.57 | 1
APARELHOS MEDICINA E CIRURGIA | ESFIGMOMANOMETRO | NAO POSSUI | OBESO | 3220222 | HUGOL - SERV ENGENHARIA CLINICA | SERV ENGENHARIA CLINICA | BOM |  | 930112 | 23523 | 25/03/2015 | 83 | 74.57 | 1
APARELHOS MEDICINA E CIRURGIA | ESFIGMOMANOMETRO | NAO POSSUI | OBESO | 3204659 | HUGOL - SERV ENGENHARIA CLINICA | SERV ENGENHARIA CLINICA | BOM |  | 930113 | 23523 | 25/03/2015 | 83 | 74.57 | 1
APARELHOS MEDICINA E CIRURGIA | ESFIGMOMANOMETRO | NAO POSSUI | OBESO | 3204653 | HUGOL - SERV ENGENHARIA CLINICA | SERV ENGENHARIA CLINICA | BOM |  | 930114 | 23523 | 25/03/2015 | 83 | 74.57 | 1
APARELHOS MEDICINA E CIRURGIA | ESFIGMOMANOMETRO | NAO POSSUI | OBESO | 3278940 | HUGOL - SERV ENGENHARIA CLINICA | SERV ENGENHARIA CLINICA | BOM |  | 930115 | 23523 | 25/03/2015 | 83 | 74.57 | 1
APARELHOS MEDICINA E CIRURGIA | ESFIGMOMANOMETRO | NAO POSSUI | OBESO | 3204862 | HUGOL - SERV ENGENHARIA CLINICA | SERV ENGENHARIA CLINICA | BOM |  | 930116 | 23523 | 25/03/2015 | 83 | 74.57 | 1
APARELHOS MEDICINA E CIRURGIA | ESFIGMOMANOMETRO | NAO POSSUI | OBESO | 3261026 | HUGOL - SERV ENGENHARIA CLINICA | GUARDA EQUIPAMENTOS C.C. A - SALA N° 351 | BOM |  | 930117 | 23523 | 25/03/2015 | 83 | 74.57 | 1
APARELHOS MEDICINA E CIRURGIA | ESFIGMOMANOMETRO | NAO POSSUI | OBESO | NAO POSSUI | HUGOL - SERV PATRIMONIO | QUARENTENA - 2019 | BOM |  | 930118 | 23523 | 25/03/2015 | 83 | 74.57 | 1
APARELHOS MEDICINA E CIRURGIA | ESFIGMOMANOMETRO | NAO POSSUI | OBESO | NAO POSSUI | HUGOL - SERV PATRIMONIO | QUARENTENA - 2019 | BOM |  | 930119 | 23523 | 25/03/2015 | 83 | 74.57 | 1
APARELHOS MEDICINA E CIRURGIA | ESFIGMOMANOMETRO | NAO POSSUI | OBESO | NAO POSSUI | HUGOL - SERV PATRIMONIO | QUARENTENA - 2019 | BOM |  | 930120 | 23523 | 25/03/2015 | 83 | 74.57 | 1
APARELHOS MEDICINA E CIRURGIA | ESFIGMOMANOMETRO | NAO POSSUI | OBESO | NAO POSSUI | HUGOL - SERV PATRIMONIO | QUARENTENA - 2019 | BOM |  | 930121 | 23523 | 25/03/2015 | 83 | 74.57 | 1
APARELHOS MEDICINA E CIRURGIA | ESFIGMOMANOMETRO | NAO POSSUI | OBESO | NAO POSSUI | HUGOL - SERV PATRIMONIO | QUARENTENA - 2019 | BOM |  | 930122 | 23523 | 25/03/2015 | 83 | 74.57 | 1
APARELHOS MEDICINA E CIRURGIA | ESFIGMOMANOMETRO | NAO POSSUI | OBESO | NAO POSSUI | HUGOL - SERV PATRIMONIO | QUARENTENA - 2019 | BOM |  | 930123 | 23523 | 25/03/2015 | 83 | 74.57 | 1
APARELHOS MEDICINA E CIRURGIA | ESFIGMOMANOMETRO | NAO POSSUI | OBESO | NAO POSSUI | HUGOL - SERV PATRIMONIO | QUARENTENA - 2019 | BOM |  | 930124 | 23523 | 25/03/2015 | 83 | 74.57 | 1
APARELHOS MEDICINA E CIRURGIA | ESFIGMOMANOMETRO | NAO POSSUI | OBESO | NAO POSSUI | HUGOL - SERV PATRIMONIO | QUARENTENA - 2019 | BOM |  | 930125 | 23523 | 25/03/2015 | 83 | 74.57 | 1
APARELHOS MEDICINA E CIRURGIA | ESFIGMOMANOMETRO | NAO POSSUI | OBESO | NAO POSSUI | HUGOL - SERV PATRIMONIO | QUARENTENA - 2019 | BOM |  | 930126 | 23523 | 25/03/2015 | 83 | 74.57 | 1
APARELHOS MEDICINA E CIRURGIA | ESFIGMOMANOMETRO | NAO POSSUI | OBESO | NAO POSSUI | HUGOL - SERV PATRIMONIO | QUARENTENA - 2019 | BOM |  | 930127 | 23523 | 25/03/2015 | 83 | 74.57 | 1
APARELHOS MEDICINA E CIRURGIA | ESFIGMOMANOMETRO | NAO POSSUI | OBESO | NAO POSSUI | HUGOL - SERV PATRIMONIO | QUARENTENA - 2019 | BOM |  | 930128 | 23523 | 25/03/2015 | 83 | 74.57 | 1
APARELHOS MEDICINA E CIRURGIA | ESFIGMOMANOMETRO | NAO POSSUI | OBESO | NAO POSSUI | HUGOL - SERV PATRIMONIO | QUARENTENA - 2019 | BOM |  | 930129 | 23523 | 25/03/2015 | 83 | 74.57 | 1
APARELHOS MEDICINA E CIRURGIA | ESFIGMOMANOMETRO | NAO POSSUI | OBESO | NAO POSSUI | HUGOL - SERV PATRIMONIO | QUARENTENA - 2019 | BOM |  | 930130 | 23523 | 25/03/2015 | 83 | 74.57 | 1
APARELHOS MEDICINA E CIRURGIA | ESFIGMOMANOMETRO | NAO POSSUI | OBESO | NAO POSSUI | HUGOL - SERV PATRIMONIO | QUARENTENA - 2019 | BOM |  | 930131 | 23523 | 25/03/2015 | 83 | 74.57 | 1
APARELHOS MEDICINA E CIRURGIA | ESFIGMOMANOMETRO | NAO POSSUI | OBESO | NAO POSSUI | HUGOL - SERV PATRIMONIO | QUARENTENA - 2019 | BOM |  | 930132 | 23523 | 25/03/2015 | 83 | 74.57 | 1
APARELHOS MEDICINA E CIRURGIA | ESFIGMOMANOMETRO | NAO POSSUI | OBESO | NAO POSSUI | HUGOL - SERV PATRIMONIO | QUARENTENA - 2019 | BOM |  | 930133 | 23523 | 25/03/2015 | 83 | 74.57 | 1
APARELHOS MEDICINA E CIRURGIA | ESFIGMOMANOMETRO | NAO POSSUI | OBESO | NAO POSSUI | HUGOL - SERV PATRIMONIO | QUARENTENA - 2019 | BOM |  | 930134 | 23523 | 25/03/2015 | 83 | 74.57 | 1
APARELHOS MEDICINA E CIRURGIA | ESFIGMOMANOMETRO | NAO POSSUI | OBESO | NAO POSSUI | HUGOL - SERV PATRIMONIO | QUARENTENA - 2019 | BOM |  | 930135 | 23523 | 25/03/2015 | 83 | 74.57 | 1
APARELHOS MEDICINA E CIRURGIA | ESFIGMOMANOMETRO | NAO POSSUI | OBESO | NAO POSSUI | HUGOL - SERV PATRIMONIO | QUARENTENA - 2019 | BOM |  | 930136 | 23523 | 25/03/2015 | 83 | 74.57 | 1
APARELHOS MEDICINA E CIRURGIA | ESFIGMOMANOMETRO | NAO POSSUI | OBESO | NAO POSSUI | HUGOL - SERV PATRIMONIO | QUARENTENA - 2019 | BOM |  | 930137 | 23523 | 25/03/2015 | 83 | 74.57 | 1
APARELHOS MEDICINA E CIRURGIA | ESFIGMOMANOMETRO | NAO POSSUI | OBESO | NAO POSSUI | HUGOL - SERV PATRIMONIO | QUARENTENA - 2019 | BOM |  | 930138 | 23523 | 25/03/2015 | 83 | 74.57 | 1
APARELHOS MEDICINA E CIRURGIA | ESFIGMOMANOMETRO | NAO POSSUI | OBESO | NAO POSSUI | HUGOL - SERV PATRIMONIO | QUARENTENA - 2019 | BOM |  | 930139 | 23523 | 25/03/2015 | 83 | 74.57 | 1
APARELHOS MEDICINA E CIRURGIA | ESFIGMOMANOMETRO | NAO POSSUI | OBESO | NAO POSSUI | HUGOL - SERV PATRIMONIO | QUARENTENA - 2019 | BOM |  | 930140 | 23523 | 25/03/2015 | 83 | 74.57 | 1
APARELHOS MEDICINA E CIRURGIA | ESFIGMOMANOMETRO | NAO POSSUI | OBESO | NAO POSSUI | HUGOL - SERV PATRIMONIO | QUARENTENA - 2019 | BOM |  | 930141 | 23523 | 25/03/2015 | 83 | 74.57 | 1
APARELHOS MEDICINA E CIRURGIA | ESFIGMOMANOMETRO | NAO POSSUI | OBESO | NAO POSSUI | HUGOL - SERV PATRIMONIO | QUARENTENA - 2019 | BOM |  | 930142 | 23523 | 25/03/2015 | 83 | 74.57 | 1
APARELHOS MEDICINA E CIRURGIA | ESFIGMOMANOMETRO | VANGUARDA | NAO POSSUI | 511401 | HUGOL - SERV PATRIMONIO | QUARENTENA - 2019 | BOM |  | 936721 | 24735 | 14/07/2015 | 76.15 | 33.92 | 1
APARELHOS MEDICINA E CIRURGIA | ESFIGMOMANOMETRO | VANGUARDA | NAO POSSUI | 3260361 | HUGOL - SERV ENGENHARIA CLINICA | SERV ENGENHARIA CLINICA | BOM |  | 936723 | 24735 | 14/07/2015 | 76.15 | 33.92 | 1
APARELHOS MEDICINA E CIRURGIA | ESFIGMOMANOMETRO | VANGUARDA | NAO POSSUI | 2240240 | HUGOL - SERV ENGENHARIA CLINICA | SERV ENGENHARIA CLINICA | BOM |  | 936722 | 24735 | 14/07/2015 | 76.15 | 33.92 | 1
APARELHOS MEDICINA E CIRURGIA | ESFIGMOMANOMETRO | VANGUARDA | NAO POSSUI | 3204655 | HUGOL - SERV ENGENHARIA CLINICA | SERV ENGENHARIA CLINICA | BOM |  | 936724 | 24735 | 14/07/2015 | 76.15 | 33.92 | 1
APARELHOS MEDICINA E CIRURGIA | ESFIGMOMANOMETRO | VANGUARDA | NAO POSSUI | NAO POSSUI | HUGOL - SERV PATRIMONIO | QUARENTENA - 2019 | BOM |  | 936725 | 24735 | 14/07/2015 | 76.15 | 33.92 | 1
APARELHOS MEDICINA E CIRURGIA | ESFIGMOMANOMETRO | VANGUARDA | NAO POSSUI | NAO POSSUI | HUGOL - SERV PATRIMONIO | QUARENTENA - 2019 | BOM |  | 936726 | 24735 | 14/07/2015 | 76.15 | 33.92 | 1
APARELHOS MEDICINA E CIRURGIA | ESFIGMOMANOMETRO | VANGUARDA | NAO POSSUI | NAO POSSUI | HUGOL - SERV PATRIMONIO | QUARENTENA - 2019 | BOM |  | 936727 | 24735 | 14/07/2015 | 76.15 | 33.92 | 1
APARELHOS MEDICINA E CIRURGIA | ESFIGMOMANOMETRO | VANGUARDA | NAO POSSUI | NAO POSSUI | HUGOL - SERV PATRIMONIO | QUARENTENA - 2019 | BOM |  | 936728 | 24735 | 14/07/2015 | 76.15 | 33.92 | 1
APARELHOS MEDICINA E CIRURGIA | ESFIGMOMANOMETRO | VANGUARDA | NAO POSSUI | NAO POSSUI | HUGOL - SERV PATRIMONIO | QUARENTENA - 2019 | BOM |  | 936729 | 24735 | 14/07/2015 | 76.15 | 33.92 | 1
APARELHOS MEDICINA E CIRURGIA | ESFIGMOMANOMETRO | VANGUARDA | NAO POSSUI | NAO POSSUI | HUGOL - SERV PATRIMONIO | QUARENTENA - 2019 | BOM |  | 936730 | 24735 | 14/07/2015 | 76.15 | 33.92 | 1
APARELHOS MEDICINA E CIRURGIA | ESFIGMOMANOMETRO | VANGUARDA | NAO POSSUI | NAO POSSUI | HUGOL - SERV PATRIMONIO | QUARENTENA - 2019 | BOM |  | 936731 | 24735 | 14/07/2015 | 76.15 | 33.92 | 1
APARELHOS MEDICINA E CIRURGIA | ESFIGMOMANOMETRO | VANGUARDA | NAO POSSUI | NAO POSSUI | HUGOL - SERV PATRIMONIO | QUARENTENA - 2019 | BOM |  | 936732 | 24735 | 14/07/2015 | 76.15 | 33.92 | 1
APARELHOS MEDICINA E CIRURGIA | ESFIGMOMANOMETRO | VANGUARDA | NAO POSSUI | NAO POSSUI | HUGOL - SERV PATRIMONIO | QUARENTENA - 2019 | BOM |  | 936733 | 24735 | 14/07/2015 | 76.15 | 33.92 | 1
APARELHOS MEDICINA E CIRURGIA | ESFIGMOMANOMETRO | VANGUARDA | NAO POSSUI | NAO POSSUI | HUGOL - SERV PATRIMONIO | QUARENTENA - 2019 | BOM |  | 936734 | 24735 | 14/07/2015 | 76.15 | 33.92 | 1
APARELHOS MEDICINA E CIRURGIA | ESFIGMOMANOMETRO | VANGUARDA | NAO POSSUI | NAO POSSUI | HUGOL - SERV PATRIMONIO | QUARENTENA - 2019 | BOM |  | 936735 | 24735 | 14/07/2015 | 76.15 | 33.92 | 1
APARELHOS MEDICINA E CIRURGIA | ESFIGMOMANOMETRO | VANGUARDA | NAO POSSUI | NAO POSSUI | HUGOL - SERV PATRIMONIO | QUARENTENA - 2019 | BOM |  | 936736 | 24735 | 14/07/2015 | 76.15 | 33.92 | 1
APARELHOS MEDICINA E CIRURGIA | ESFIGMOMANOMETRO | VANGUARDA | INFANTIL | 3204697 | HUGOL - SERV ENGENHARIA CLINICA | GUARDA EQUIPAMENTOS | BOM |  | 936737 | 24735 | 14/07/2015 | 76.15 | 67.84 | 1
APARELHOS MEDICINA E CIRURGIA | ESFIGMOMANOMETRO | PREMIUM | INFANTIL | 3212471 | HUGOL - SERVICO DE HEMODINAMICA | SALA REF DE ENFERMAGEM | BOM |  | 936738 | 24735 | 14/07/2015 | 76.15 | 67.84 | 1
APARELHOS MEDICINA E CIRURGIA | ESFIGMOMANOMETRO | VANGUARDA | INFANTIL | 3272774 | HUGOL - U.I CLINICA ESPECIALIDADES | QUARENTENA | BOM |  | 936739 | 24735 | 14/07/2015 | 76.15 | 67.84 | 1
APARELHOS MEDICINA E CIRURGIA | ESFIGMOMANOMETRO | VANGUARDA | INFANTIL | NAO POSSUI | HUGOL - SERV PATRIMONIO | QUARENTENA - 2019 | BOM |  | 936740 | 24735 | 14/07/2015 | 76.15 | 67.84 | 1
APARELHOS MEDICINA E CIRURGIA | ESFIGMOMANOMETRO | VANGUARDA | INFANTIL | NAO POSSUI | HUGOL - SERV PATRIMONIO | QUARENTENA - 2019 | BOM |  | 936741 | 24735 | 14/07/2015 | 76.15 | 67.84 | 1
APARELHOS MEDICINA E CIRURGIA | ESFIGMOMANOMETRO | VANGUARDA | INFANTIL | NAO POSSUI | HUGOL - SERV PATRIMONIO | QUARENTENA - 2019 | BOM |  | 936742 | 24735 | 14/07/2015 | 76.15 | 67.84 | 1
APARELHOS MEDICINA E CIRURGIA | ESFIGMOMANOMETRO | VANGUARDA | INFANTIL | NAO POSSUI | HUGOL - SERV PATRIMONIO | QUARENTENA - 2019 | BOM |  | 936743 | 24735 | 14/07/2015 | 76.15 | 67.84 | 1
APARELHOS MEDICINA E CIRURGIA | ESFIGMOMANOMETRO | VANGUARDA | OBESO | NAO POSSUI | HUGOL - SERV PATRIMONIO | QUARENTENA - 2019 | BOM |  | 936744 | 24735 | 14/07/2015 | 83 | 73.94 | 1
APARELHOS MEDICINA E CIRURGIA | ESFIGMOMANOMETRO | NAO POSSUI | ADULTO | NAO POSSUI | HUGOL - SERV PATRIMONIO | QUARENTENA - 2019 | BOM |  | 929988 | 23523 | 25/03/2015 | 76.15 | 68.41 | 1
APARELHOS MEDICINA E CIRURGIA | ESFIGMOMANOMETRO | NAO POSSUI | ADULTO | NAO POSSUI | HUGOL - SERV PATRIMONIO | QUARENTENA - 2019 | BOM |  | 929989 | 23523 | 25/03/2015 | 76.15 | 68.41 | 1
APARELHOS MEDICINA E CIRURGIA | ESFIGMOMANOMETRO | NAO POSSUI | ADULTO | NAO POSSUI | HUGOL - SERV PATRIMONIO | QUARENTENA - 2019 | BOM |  | 929990 | 23523 | 25/03/2015 | 76.15 | 68.41 | 1
APARELHOS MEDICINA E CIRURGIA | ESFIGMOMANOMETRO | NAO POSSUI | ADULTO | NAO POSSUI | HUGOL - SERV PATRIMONIO | QUARENTENA - 2019 | BOM |  | 929991 | 23523 | 25/03/2015 | 76.15 | 68.41 | 1
APARELHOS MEDICINA E CIRURGIA | ESFIGMOMANOMETRO | NAO POSSUI | ADULTO | NAO POSSUI | HUGOL - SERV PATRIMONIO | QUARENTENA - 2019 | BOM |  | 929992 | 23523 | 25/03/2015 | 76.15 | 68.41 | 1
APARELHOS MEDICINA E CIRURGIA | ESFIGMOMANOMETRO | NAO POSSUI | ADULTO | NAO POSSUI | HUGOL - SERV PATRIMONIO | QUARENTENA - 2019 | BOM |  | 929993 | 23523 | 25/03/2015 | 76.15 | 68.41 | 1
APARELHOS MEDICINA E CIRURGIA | ESFIGMOMANOMETRO | NAO POSSUI | ADULTO | NAO POSSUI | HUGOL - SERV PATRIMONIO | QUARENTENA - 2019 | BOM |  | 929994 | 23523 | 25/03/2015 | 76.15 | 68.41 | 1
APARELHOS MEDICINA E CIRURGIA | ESFIGMOMANOMETRO | NAO POSSUI | ADULTO | NAO POSSUI | HUGOL - SERV PATRIMONIO | QUARENTENA - 2019 | BOM |  | 929995 | 23523 | 25/03/2015 | 76.15 | 68.41 | 1
APARELHOS MEDICINA E CIRURGIA | ESFIGMOMANOMETRO | NAO POSSUI | ADULTO | NAO POSSUI | HUGOL - SERV PATRIMONIO | QUARENTENA - 2019 | BOM |  | 929996 | 23523 | 25/03/2015 | 76.15 | 68.41 | 1
APARELHOS MEDICINA E CIRURGIA | ESFIGMOMANOMETRO | NAO POSSUI | ADULTO | NAO POSSUI | HUGOL - SERV PATRIMONIO | QUARENTENA - 2019 | BOM |  | 929997 | 23523 | 25/03/2015 | 76.15 | 68.41 | 1
APARELHOS MEDICINA E CIRURGIA | ESFIGMOMANOMETRO | NAO POSSUI | ADULTO | NAO POSSUI | HUGOL - SERV PATRIMONIO | QUARENTENA - 2019 | BOM |  | 929998 | 23523 | 25/03/2015 | 76.15 | 68.41 | 1
APARELHOS MEDICINA E CIRURGIA | ESFIGMOMANOMETRO | NAO POSSUI | INFANTIL | 3260375 | HUGOL - SUPERV ENFERM PEDIATRIA | SUPERV ENFERMAGEM PEDIATRIA | BOM |  | 930050 | 23523 | 25/03/2015 | 76.15 | 68.41 | 1
APARELHOS MEDICINA E CIRURGIA | ESFIGMOMANOMETRO | NAO POSSUI | INFANTIL | 3260371 | HUGOL - SERV PATRIMONIO | QUARENTENA 2021/2022 | BOM |  | 930051 | 23523 | 25/03/2015 | 76.15 | 68.41 | 1
APARELHOS MEDICINA E CIRURGIA | ESFIGMOMANOMETRO | NAO POSSUI | INFANTIL | 3260120 | HUGOL - SUPERV ENFERM PEDIATRIA | SUPERV ENFERMAGEM PEDIATRIA | BOM |  | 930052 | 23523 | 25/03/2015 | 76.15 | 68.41 | 1
APARELHOS MEDICINA E CIRURGIA | ESFIGMOMANOMETRO | NAO POSSUI | INFANTIL | 3204627 | HUGOL - SERV ENGENHARIA CLINICA | GUARDA EQUIPAMENTOS | BOM |  | 930053 | 23523 | 25/03/2015 | 76.15 | 68.41 | 1
APARELHOS MEDICINA E CIRURGIA | ESFIGMOMANOMETRO | NAO POSSUI | INFANTIL | 3218089 | HUGOL - SERV PATRIMONIO | QUARENTENA 2021/2022 | BOM |  | 930054 | 23523 | 25/03/2015 | 76.15 | 68.41 | 1
APARELHOS MEDICINA E CIRURGIA | ESFIGMOMANOMETRO | NAO POSSUI | INFANTIL | 3249983 | HUGOL - SERV AMBULATORIO MEDICO | QUARENTENA | BOM |  | 930055 | 23523 | 25/03/2015 | 76.15 | 68.41 | 1
APARELHOS MEDICINA E CIRURGIA | ESFIGMOMANOMETRO | NAO POSSUI | INFANTIL | 3195334 | HUGOL - SERV UTI G PEDIATRICA | UTI G PEDIATRICA N° 554 | BOM |  | 930056 | 23523 | 25/03/2015 | 76.15 | 68.41 | 1
APARELHOS MEDICINA E CIRURGIA | ESFIGMOMANOMETRO | NAO POSSUI | INFANTIL | 3204621 | HUGOL - SERV ENGENHARIA CLINICA | QUARENTENA | BOM |  | 930057 | 23523 | 25/03/2015 | 76.15 | 68.41 | 1
APARELHOS MEDICINA E CIRURGIA | ESFIGMOMANOMETRO | NAO POSSUI | INFANTIL | 3204748 | HUGOL - SERV ENGENHARIA CLINICA | SERV ENGENHARIA CLINICA | BOM |  | 930058 | 23523 | 25/03/2015 | 76.15 | 68.41 | 1
APARELHOS MEDICINA E CIRURGIA | ESFIGMOMANOMETRO | NAO POSSUI | INFANTIL | 3203464 | HUGOL - SERV ENGENHARIA CLINICA | QUARENTENA | BOM |  | 930059 | 23523 | 25/03/2015 | 76.15 | 68.41 | 1
APARELHOS MEDICINA E CIRURGIA | ESFIGMOMANOMETRO | PREMIUM | INFANTIL | 3250567 | HUGOL - U.I CLINICA ESPECIALIDADES | ISOLAMENTO 4.1 ALA 1 N° 645 | BOM |  | 930060 | 23523 | 25/03/2015 | 76.15 | 68.41 | 1
APARELHOS MEDICINA E CIRURGIA | ESFIGMOMANOMETRO | NAO POSSUI | INFANTIL | 3212477 | HUGOL - SERV ENGENHARIA CLINICA | GUARDA EQUIPAMENTOS | BOM |  | 930061 | 23523 | 25/03/2015 | 76.15 | 68.41 | 1
APARELHOS MEDICINA E CIRURGIA | ESFIGMOMANOMETRO | NAO POSSUI | INFANTIL | 3272780 | HUGOL - SERV PATRIMONIO | QUARENTENA 2021/2022 | BOM |  | 930062 | 23523 | 25/03/2015 | 76.15 | 68.41 | 1
APARELHOS MEDICINA E CIRURGIA | ESFIGMOMANOMETRO | NAO POSSUI | INFANTIL | 3237150 | HUGOL - SUPERV ENFERM PEDIATRIA | SUPERV ENFERMAGEM PEDIATRIA | BOM |  | 930063 | 23523 | 25/03/2015 | 76.15 | 68.41 | 1
APARELHOS MEDICINA E CIRURGIA | ESFIGMOMANOMETRO | PREMIUM | INFANTIL | 3235813 | HUGOL - SERVICO DE HEMODINAMICA | SALA REF DE ENFERMAGEM | BOM |  | 930064 | 23523 | 25/03/2015 | 76.15 | 68.41 | 1
APARELHOS MEDICINA E CIRURGIA | ESFIGMOMANOMETRO | NAO POSSUI | INFANTIL | 3205939 | HUGOL - U.I CLINICA ESPECIALIDADES | POSTO DE ENFERMAGEM ALA 3 | BOM |  | 930065 | 23523 | 25/03/2015 | 76.15 | 68.41 | 1
APARELHOS MEDICINA E CIRURGIA | ESFIGMOMANOMETRO | NAO POSSUI | INFANTIL | 3209010 | HUGOL - SERV CENTRO CIRURGICO B | SERV CENTRO CIRURGICO B | BOM |  | 930066 | 23523 | 25/03/2015 | 76.15 | 68.41 | 1
APARELHOS MEDICINA E CIRURGIA | ESFIGMOMANOMETRO | NAO POSSUI | INFANTIL | 3205937 | HUGOL - SERV CENTRO CIRURGICO B | SERV CENTRO CIRURGICO B | BOM |  | 930067 | 23523 | 25/03/2015 | 76.15 | 68.41 | 1
APARELHOS MEDICINA E CIRURGIA | ESFIGMOMANOMETRO | NAO POSSUI | INFANTIL | 3260371 | HUGOL - U.I CARDIOLOGIA | POSTO DE ENFERMAGEM CARDIO ALA 1 | BOM |  | 930068 | 23523 | 25/03/2015 | 76.15 | 68.41 | 1
APARELHOS MEDICINA E CIRURGIA | ESFIGMOMANOMETRO | NAO POSSUI | INFANTIL | 3216583 | HUGOL - SERV ENGENHARIA CLINICA | SERV ENGENHARIA CLINICA | BOM |  | 930069 | 23523 | 25/03/2015 | 76.15 | 68.41 | 1
APARELHOS MEDICINA E CIRURGIA | ESFIGMOMANOMETRO | NAO POSSUI | INFANTIL | 3205935 | HUGOL - SERV ENGENHARIA CLINICA | SERV ENGENHARIA CLINICA | BOM |  | 930070 | 23523 | 25/03/2015 | 76.15 | 68.41 | 1
APARELHOS MEDICINA E CIRURGIA | ESFIGMOMANOMETRO | PREMIUM | OBESO | 3204165 | HUGOL - U.I CLINICA ESPECIALIDADES | POSTO DE ENFERMAGEM ALA 2 | BOM |  | 930071 | 23523 | 25/03/2015 | 83 | 74.57 | 1
APARELHOS MEDICINA E CIRURGIA | ESFIGMOMANOMETRO | NAO POSSUI | OBESO | 3195333 | HUGOL - SERV ENGENHARIA CLINICA | SERV ENGENHARIA CLINICA | BOM |  | 930072 | 23523 | 25/03/2015 | 83 | 74.57 | 1
APARELHOS MEDICINA E CIRURGIA | ESFIGMOMANOMETRO | NAO POSSUI | OBESO | 3195321 | HUGOL - U.I ORTOPEDIA/TRAUMATOLOGIA | SUETO - SUPERVISÃO ENFERMAGEM ORTOPEDIA / TRAUMATOLOGIA - SALA N° 375 | BOM |  | 930073 | 23523 | 25/03/2015 | 83 | 74.57 | 1
APARELHOS MEDICINA E CIRURGIA | ESFIGMOMANOMETRO | PREMIUM | OBESO | 3261949 | HUGOL - SERVICO DE HEMODINAMICA | SALA REF DE ENFERMAGEM | BOM |  | 930074 | 23523 | 25/03/2015 | 83 | 74.57 | 1
APARELHOS MEDICINA E CIRURGIA | ESFIGMOMANOMETRO | NAO POSSUI | OBESO | 3260369 | HUGOL - SERV ENGENHARIA CLINICA | QUARENTENA | BOM |  | 930075 | 23523 | 25/03/2015 | 83 | 74.57 | 1
APARELHOS MEDICINA E CIRURGIA | ESFIGMOMANOMETRO | NAO POSSUI | INFANTIL | 3204750 | HUGOL - SERV ENGENHARIA CLINICA | SERV ENGENHARIA CLINICA | BOM |  | 930076 | 23523 | 25/03/2015 | 83 | 74.57 | 1
APARELHOS MEDICINA E CIRURGIA | ESFIGMOMANOMETRO | NAO POSSUI | OBESO | 3204624 | HUGOL - SERV ENGENHARIA CLINICA | SERV ENGENHARIA CLINICA | BOM |  | 930077 | 23523 | 25/03/2015 | 83 | 74.57 | 1
APARELHOS MEDICINA E CIRURGIA | ESFIGMOMANOMETRO | NAO POSSUI | OBESO | 3195325 | HUGOL - U.I CLINICA MÉDICA | PREPARO DE MEDICAMENTO ALA 1 | BOM |  | 930078 | 23523 | 25/03/2015 | 83 | 74.57 | 1
APARELHOS MEDICINA E CIRURGIA | ESFIGMOMANOMETRO | NAO POSSUI | OBESO | 3260366 | HUGOL - SERV ENGENHARIA CLINICA | QUARENTENA | BOM |  | 930079 | 23523 | 25/03/2015 | 83 | 74.57 | 1
APARELHOS MEDICINA E CIRURGIA | ESFIGMOMANOMETRO | NAO POSSUI | OBESO | 3295328 | HUGOL - U.I CARDIOLOGIA | QUARENTENA | BOM |  | 930080 | 23523 | 25/03/2015 | 83 | 74.57 | 1
APARELHOS MEDICINA E CIRURGIA | ESFIGMOMANOMETRO | NAO POSSUI | OBESO | 3205924 | HUGOL - SERV ENGENHARIA CLINICA | SERV ENGENHARIA CLINICA | BOM |  | 930081 | 23523 | 25/03/2015 | 83 | 74.57 | 1
APARELHOS MEDICINA E CIRURGIA | ESFIGMOMANOMETRO | NAO POSSUI | OBESO | 3237151 | HUGOL - U.I ORTOPEDIA/TRAUMATOLOGIA | POSTO ENFERMAGEM ALA 2 | BOM |  | 930082 | 23523 | 25/03/2015 | 83 | 74.57 | 1
APARELHOS MEDICINA E CIRURGIA | ESFIGMOMANOMETRO | NAO POSSUI | OBESO | 3237157 | HUGOL - SERV ENGENHARIA CLINICA | GUARDA EQUIPAMENTOS C.C. A - SALA N° 351 | BOM |  | 930083 | 23523 | 25/03/2015 | 83 | 74.57 | 1
APARELHOS MEDICINA E CIRURGIA | ESFIGMOMANOMETRO | NAO POSSUI | OBESO | 3249976 | HUGOL - U.I CLINICA ESPECIALIDADES | QUARENTENA | BOM |  | 930084 | 23523 | 25/03/2015 | 83 | 74.57 | 1
APARELHOS MEDICINA E CIRURGIA | ESFIGMOMANOMETRO | NAO POSSUI | OBESO | 3205927 | HUGOL - SERV PATRIMONIO | QUARENTENA - 2019 | BOM |  | 930085 | 23523 | 25/03/2015 | 83 | 74.57 | 1
APARELHOS MEDICINA E CIRURGIA | ESFIGMOMANOMETRO | NAO POSSUI | OBESO | 2381863 | HUGOL - SERV PATRIMONIO | QUARENTENA 2021/2022 | BOM |  | 930086 | 23523 | 25/03/2015 | 83 | 74.57 | 1
APARELHOS MEDICINA E CIRURGIA | ESFIGMOMANOMETRO | NAO POSSUI | OBESO | 3261037 | HUGOL - U.I CLINICA MÉDICA | QUARENTENA | BOM |  | 930087 | 23523 | 25/03/2015 | 83 | 74.57 | 1
APARELHOS MEDICINA E CIRURGIA | ESFIGMOMANOMETRO | NAO POSSUI | OBESO | 3261947 | HUGOL - SERV ENGENHARIA CLINICA | SERV ENGENHARIA CLINICA | BOM |  | 930088 | 23523 | 25/03/2015 | 83 | 74.57 | 1
APARELHOS MEDICINA E CIRURGIA | ESFIGMOMANOMETRO | NAO POSSUI | OBESO | 3273550 | HUGOL - U.I CLINICA MÉDICA | QUARENTENA | BOM |  | 930089 | 23523 | 25/03/2015 | 83 | 74.57 | 1
APARELHOS MEDICINA E CIRURGIA | ESFIGMOMANOMETRO | NAO POSSUI | OBESO | 3273561 | HUGOL - SERV PATRIMONIO | QUARENTENA 2021/2022 | BOM |  | 930090 | 23523 | 25/03/2015 | 83 | 74.57 | 1
APARELHOS MEDICINA E CIRURGIA | ESFIGMOMANOMETRO | NAO POSSUI | OBESO | 3249988 | HUGOL - SERV ENGENHARIA CLINICA | QUARENTENA | BOM |  | 930091 | 23523 | 25/03/2015 | 83 | 74.57 | 1
APARELHOS MEDICINA E CIRURGIA | ESFIGMOMANOMETRO | NAO POSSUI | OBESO | 3203926 | HUGOL - SERV PATRIMONIO | QUARENTENA 2021/2022 | BOM |  | 930092 | 23523 | 25/03/2015 | 83 | 74.57 | 1
APARELHOS MEDICINA E CIRURGIA | ESFIGMOMANOMETRO | NAO POSSUI | OBESO | 3203469 | HUGOL - SERV ENGENHARIA CLINICA | QUARENTENA | BOM |  | 930093 | 23523 | 25/03/2015 | 83 | 74.57 | 1
APARELHOS MEDICINA E CIRURGIA | ESFIGMOMANOMETRO | NAO POSSUI | OBESO | 3250771 | HUGOL - SERV ENGENHARIA CLINICA | QUARENTENA | BOM |  | 930094 | 23523 | 25/03/2015 | 83 | 74.57 | 1
APARELHOS MEDICINA E CIRURGIA | ESFIGMOMANOMETRO | NAO POSSUI | OBESO | 3204633 | HUGOL - SERV ENGENHARIA CLINICA | SERV ENGENHARIA CLINICA | BOM |  | 930095 | 23523 | 25/03/2015 | 83 | 74.57 | 1
APARELHOS MEDICINA E CIRURGIA | ESFIGMOMANOMETRO | NAO POSSUI | OBESO | 3218094 | HUGOL - SERV PATRIMONIO | QUARENTENA 2021/2022 | BOM |  | 930096 | 23523 | 25/03/2015 | 83 | 74.57 | 1
APARELHOS MEDICINA E CIRURGIA | ESFIGMOMANOMETRO | NAO POSSUI | OBESO | 3205929 | HUGOL - SERV PATRIMONIO | QUARENTENA 2021/2022 | BOM |  | 930097 | 23523 | 25/03/2015 | 83 | 74.57 | 1
APARELHOS MEDICINA E CIRURGIA | ESFIGMOMANOMETRO | NAO POSSUI | OBESO | 3204876 | HUGOL - SERV ENGENHARIA CLINICA | QUARENTENA | BOM |  | 930098 | 23523 | 25/03/2015 | 83 | 74.57 | 1
APARELHOS MEDICINA E CIRURGIA | ESFIGMOMANOMETRO | NAO POSSUI | OBESO | 3216584 | HUGOL - SERV ENGENHARIA CLINICA | GUARDA EQUIPAMENTOS | BOM |  | 930099 | 23523 | 25/03/2015 | 83 | 74.57 | 1
APARELHOS MEDICINA E CIRURGIA | ESFIGMOMANOMETRO | NAO POSSUI | OBESO | 3204866 | HUGOL - SERV PATRIMONIO | QUARENTENA 2021/2022 | BOM |  | 930100 | 23523 | 25/03/2015 | 83 | 74.57 | 1
APARELHOS MEDICINA E CIRURGIA | ESFIGMOMANOMETRO | NAO POSSUI | OBESO | 3204864 | HUGOL - SERV ENGENHARIA CLINICA | SERV ENGENHARIA CLINICA | BOM |  | 930101 | 23523 | 25/03/2015 | 83 | 74.57 | 1
APARELHOS MEDICINA E CIRURGIA | ESFIGMOMANOMETRO | NAO POSSUI | OBESO | 3212146 | HUGOL - SERV PATRIMONIO | QUARENTENA 2021/2022 | BOM |  | 930102 | 23523 | 25/03/2015 | 83 | 74.57 | 1
APARELHOS MEDICINA E CIRURGIA | ESFIGMOMANOMETRO | NAO POSSUI | ADULTO | 3261945 | HUGOL - SERV PATRIMONIO | QUARENTENA 2021/2022 | BOM |  | 929944 | 23523 | 25/03/2015 | 76.15 | 68.41 | 1
APARELHOS MEDICINA E CIRURGIA | ESFIGMOMANOMETRO | PREMIUM | ADULTO | 3204667 | HUGOL - SERVICO DE HEMODINAMICA | SALA REF DE ENFERMAGEM | BOM |  | 929945 | 23523 | 25/03/2015 | 76.15 | 68.41 | 1
APARELHOS MEDICINA E CIRURGIA | ESFIGMOMANOMETRO | NAO POSSUI | ADULTO | 3273551 | HUGOL - U.I ORTOPEDIA/TRAUMATOLOGIA | ISOLAMENTO ALA 2 - SALA N° 406 | BOM |  | 929946 | 23523 | 25/03/2015 | 76.15 | 68.41 | 1
APARELHOS MEDICINA E CIRURGIA | ESFIGMOMANOMETRO | NAO POSSUI | ADULTO | NAO POSSUI | HUGOL - SERV PATRIMONIO | QUARENTENA - 2019 | BOM |  | 929947 | 23523 | 25/03/2015 | 76.15 | 68.41 | 1
APARELHOS MEDICINA E CIRURGIA | ESFIGMOMANOMETRO | NAO POSSUI | ADULTO | 3273552 | HUGOL - U.I CLINICA ESPECIALIDADES | QUARENTENA | BOM |  | 929948 | 23523 | 25/03/2015 | 76.15 | 68.41 | 1
APARELHOS MEDICINA E CIRURGIA | ESFIGMOMANOMETRO | NAO POSSUI | ADULTO | NAO POSSUI | HUGOL - SERV PATRIMONIO | QUARENTENA - 2019 | BOM |  | 929949 | 23523 | 25/03/2015 | 76.15 | 68.41 | 1
APARELHOS MEDICINA E CIRURGIA | ESFIGMOMANOMETRO | NAO POSSUI | ADULTO | 3237155 | HUGOL - SERV PATRIMONIO | QUARENTENA 2021/2022 | BOM |  | 929950 | 23523 | 25/03/2015 | 76.15 | 68.41 | 1
APARELHOS MEDICINA E CIRURGIA | ESFIGMOMANOMETRO | NAO POSSUI | ADULTO | NAO POSSUI | HUGOL - SERV PATRIMONIO | QUARENTENA - 2019 | BOM |  | 929951 | 23523 | 25/03/2015 | 76.15 | 68.41 | 1
APARELHOS MEDICINA E CIRURGIA | ESFIGMOMANOMETRO | NAO POSSUI | ADULTO | 3204657 | HUGOL - SERV ENGENHARIA CLINICA | GUARDA EQUIPAMENTOS | BOM |  | 929952 | 23523 | 25/03/2015 | 76.15 | 68.41 | 1
APARELHOS MEDICINA E CIRURGIA | ESFIGMOMANOMETRO | NAO POSSUI | ADULTO | NAO POSSUI | HUGOL - SERV PATRIMONIO | QUARENTENA - 2019 | BOM |  | 929953 | 23523 | 25/03/2015 | 76.15 | 68.41 | 1
APARELHOS MEDICINA E CIRURGIA | ESFIGMOMANOMETRO | NAO POSSUI | ADULTO | 3254965 | HUGOL - U.I CLINICA ESPECIALIDADES | POSTO DE ENFERMAGEM ALA 1 | BOM |  | 929954 | 23523 | 25/03/2015 | 76.15 | 68.41 | 1
APARELHOS MEDICINA E CIRURGIA | ESFIGMOMANOMETRO | NAO POSSUI | ADULTO | NAO POSSUI | HUGOL - SERV PATRIMONIO | QUARENTENA - 2019 | BOM |  | 929955 | 23523 | 25/03/2015 | 76.15 | 68.41 | 1
APARELHOS MEDICINA E CIRURGIA | ESFIGMOMANOMETRO | NAO POSSUI | ADULTO | NAO POSSUI | HUGOL - SERV PATRIMONIO | QUARENTENA - 2019 | BOM |  | 929956 | 23523 | 25/03/2015 | 76.15 | 68.41 | 1
APARELHOS MEDICINA E CIRURGIA | ESFIGMOMANOMETRO | NAO POSSUI | ADULTO | NAO POSSUI | HUGOL - SERV PATRIMONIO | QUARENTENA - 2019 | BOM |  | 929957 | 23523 | 25/03/2015 | 76.15 | 68.41 | 1
APARELHOS MEDICINA E CIRURGIA | ESFIGMOMANOMETRO | NAO POSSUI | ADULTO | 062351 | HUGOL - SERV ENGENHARIA CLINICA | SERV ENGENHARIA CLINICA | BOM |  | 930032 | 23523 | 25/03/2015 | 76.15 | 68.41 | 1
APARELHOS MEDICINA E CIRURGIA | ESFIGMOMANOMETRO | NAO POSSUI | ADULTO | 3204661 | HUGOL - SERV ENGENHARIA CLINICA | SERV ENGENHARIA CLINICA | BOM |  | 930033 | 23523 | 25/03/2015 | 76.15 | 68.41 | 1
APARELHOS MEDICINA E CIRURGIA | ESFIGMOMANOMETRO | PREMIUM | ADULTO | 3220212 | HUGOL - U.I CLINICA ESPECIALIDADES | POSTO DE ENFERMAGEM ALA 1 | BOM |  | 930034 | 23523 | 25/03/2015 | 76.15 | 68.41 | 1
APARELHOS MEDICINA E CIRURGIA | ESFIGMOMANOMETRO | NAO POSSUI | ADULTO | 3218095 | HUGOL - SERV ENGENHARIA CLINICA | SERV ENGENHARIA CLINICA | BOM |  | 930035 | 23523 | 25/03/2015 | 76.15 | 68.41 | 1
APARELHOS MEDICINA E CIRURGIA | ESFIGMOMANOMETRO | NAO POSSUI | ADULTO | 3254966 | HUGOL - SERV ENGENHARIA CLINICA | SERV ENGENHARIA CLINICA | BOM |  | 930036 | 23523 | 25/03/2015 | 76.15 | 68.41 | 1
APARELHOS MEDICINA E CIRURGIA | ESFIGMOMANOMETRO | NAO POSSUI | ADULTO | 3256250 | HUGOL - SERV ENGENHARIA CLINICA | SERV ENGENHARIA CLINICA | BOM |  | 930037 | 23523 | 25/03/2015 | 76.15 | 68.41 | 1
APARELHOS MEDICINA E CIRURGIA | ESFIGMOMANOMETRO | NAO POSSUI | ADULTO | 3261957 | HUGOL - SERV ENGENHARIA CLINICA | SERV ENGENHARIA CLINICA | BOM |  | 930038 | 23523 | 25/03/2015 | 76.15 | 68.41 | 1
APARELHOS MEDICINA E CIRURGIA | ESFIGMOMANOMETRO | NAO POSSUI | ADULTO | 3260129 | HUGOL - SERV ENGENHARIA CLINICA | SERV ENGENHARIA CLINICA | BOM |  | 930039 | 23523 | 25/03/2015 | 76.15 | 68.41 | 1
APARELHOS MEDICINA E CIRURGIA | ESFIGMOMANOMETRO | NAO POSSUI | ADULTO | 3203984 | HUGOL - SERV ENGENHARIA CLINICA | GUARDA EQUIPAMENTOS | BOM |  | 930040 | 23523 | 25/03/2015 | 76.15 | 68.41 | 1
APARELHOS MEDICINA E CIRURGIA | ESFIGMOMANOMETRO | NAO POSSUI | ADULTO | 3204870 | HUGOL - SERV ENGENHARIA CLINICA | SERV ENGENHARIA CLINICA | BOM |  | 930041 | 23523 | 25/03/2015 | 76.15 | 68.41 | 1
APARELHOS MEDICINA E CIRURGIA | ESFIGMOMANOMETRO | NAO POSSUI | ADULTO | 3204626 | HUGOL - SERV ENGENHARIA CLINICA | SERV ENGENHARIA CLINICA | BOM |  | 930042 | 23523 | 25/03/2015 | 76.15 | 68.41 | 1
APARELHOS MEDICINA E CIRURGIA | ESFIGMOMANOMETRO | NAO POSSUI | ADULTO | 3204632 | HUGOL - SERV PATRIMONIO | QUARENTENA 2021/2022 | BOM |  | 930043 | 23523 | 25/03/2015 | 76.15 | 68.41 | 1
APARELHOS MEDICINA E CIRURGIA | ESFIGMOMANOMETRO | NAO POSSUI | ADULTO | 3203475 | HUGOL - SERV CENTRO CIRURGICO B | SERV CENTRO CIRURGICO B | BOM |  | 930044 | 23523 | 25/03/2015 | 76.15 | 68.41 | 1
APARELHOS MEDICINA E CIRURGIA | ESFIGMOMANOMETRO | NAO POSSUI | ADULTO | 3260122 | HUGOL - SERV PATRIMONIO | QUARENTENA - 2019 | BOM |  | 930045 | 23523 | 25/03/2015 | 76.15 | 68.41 | 1
APARELHOS MEDICINA E CIRURGIA | ESFIGMOMANOMETRO | NAO POSSUI | ADULTO | 3203474 | HUGOL - SUPERV ENFERM PEDIATRIA | SUPERV ENFERMAGEM PEDIATRIA | BOM |  | 930046 | 23523 | 25/03/2015 | 76.15 | 68.41 | 1
APARELHOS MEDICINA E CIRURGIA | ESFIGMOMANOMETRO | NAO POSSUI | ADULTO | 3250564 | HUGOL - SERV ENGENHARIA CLINICA | GUARDA EQUIPAMENTOS C.C. A - SALA N° 351 | BOM |  | 930047 | 23523 | 25/03/2015 | 76.15 | 68.41 | 1
APARELHOS MEDICINA E CIRURGIA | ESFIGMOMANOMETRO | NAO POSSUI | ADULTO | 3220214 | HUGOL - SERV ENGENHARIA CLINICA | SERV ENGENHARIA CLINICA | BOM |  | 930048 | 23523 | 25/03/2015 | 76.15 | 68.41 | 1
APARELHOS MEDICINA E CIRURGIA | ESFIGMOMANOMETRO | NAO POSSUI | ADULTO | 3205921 | HUGOL - SERV SEG HIG MED TRAB | MÉDICO DO TRABALHO - SALA N° 914 | BOM |  | 930049 | 23523 | 25/03/2015 | 76.15 | 68.41 | 1
APARELHOS MEDICINA E CIRURGIA | ESFIGMOMANOMETRO | NAO POSSUI | ADULTO | 3218093 | HUGOL - SERV ENGENHARIA CLINICA | QUARENTENA | BOM |  | 930204 | 23523 | 25/03/2015 | 76.15 | 68.41 | 1
APARELHOS MEDICINA E CIRURGIA | ESFIGMOMANOMETRO | NAO POSSUI | ADULTO | 3261946 | HUGOL - UNID COLETA E TRANSFUSAO | QUARENTENA | BOM |  | 930205 | 23523 | 25/03/2015 | 76.15 | 68.41 | 1
APARELHOS MEDICINA E CIRURGIA | ESFIGMOMANOMETRO | NAO POSSUI | ADULTO | NAO POSSUI | HUGOL - SERV PATRIMONIO | QUARENTENA - 2019 | BOM |  | 929958 | 23523 | 25/03/2015 | 76.15 | 68.41 | 1
APARELHOS MEDICINA E CIRURGIA | ESFIGMOMANOMETRO | NAO POSSUI | ADULTO | NAO POSSUI | HUGOL - SERV PATRIMONIO | QUARENTENA - 2019 | BOM |  | 929959 | 23523 | 25/03/2015 | 76.15 | 68.41 | 1
APARELHOS MEDICINA E CIRURGIA | ESFIGMOMANOMETRO | NAO POSSUI | ADULTO | NAO POSSUI | HUGOL - SERV PATRIMONIO | QUARENTENA - 2019 | BOM |  | 929960 | 23523 | 25/03/2015 | 76.15 | 68.41 | 1
APARELHOS MEDICINA E CIRURGIA | ESFIGMOMANOMETRO | NAO POSSUI | ADULTO | NAO POSSUI | HUGOL - SERV PATRIMONIO | QUARENTENA - 2019 | BOM |  | 929961 | 23523 | 25/03/2015 | 76.15 | 68.41 | 1
APARELHOS MEDICINA E CIRURGIA | ESFIGMOMANOMETRO | NAO POSSUI | ADULTO | NAO POSSUI | HUGOL - SERV PATRIMONIO | QUARENTENA - 2019 | BOM |  | 929962 | 23523 | 25/03/2015 | 76.15 | 68.41 | 1
APARELHOS MEDICINA E CIRURGIA | ESFIGMOMANOMETRO | NAO POSSUI | ADULTO | NAO POSSUI | HUGOL - SERV PATRIMONIO | QUARENTENA - 2019 | BOM |  | 929963 | 23523 | 25/03/2015 | 76.15 | 68.41 | 1
APARELHOS MEDICINA E CIRURGIA | ESFIGMOMANOMETRO | NAO POSSUI | ADULTO | NAO POSSUI | HUGOL - SERV PATRIMONIO | QUARENTENA - 2019 | BOM |  | 929964 | 23523 | 25/03/2015 | 76.15 | 68.41 | 1
APARELHOS MEDICINA E CIRURGIA | ESFIGMOMANOMETRO | NAO POSSUI | ADULTO | NAO POSSUI | HUGOL - SERV PATRIMONIO | QUARENTENA - 2019 | BOM |  | 929965 | 23523 | 25/03/2015 | 76.15 | 68.41 | 1
APARELHOS MEDICINA E CIRURGIA | ESFIGMOMANOMETRO | NAO POSSUI | ADULTO | NAO POSSUI | HUGOL - SERV PATRIMONIO | QUARENTENA - 2019 | BOM |  | 929966 | 23523 | 25/03/2015 | 76.15 | 68.41 | 1
APARELHOS MEDICINA E CIRURGIA | ESFIGMOMANOMETRO | NAO POSSUI | ADULTO | NAO POSSUI | HUGOL - SERV PATRIMONIO | QUARENTENA - 2019 | BOM |  | 929967 | 23523 | 25/03/2015 | 76.15 | 68.41 | 1
APARELHOS MEDICINA E CIRURGIA | ESFIGMOMANOMETRO | NAO POSSUI | ADULTO | NAO POSSUI | HUGOL - SERV PATRIMONIO | QUARENTENA - 2019 | BOM |  | 929968 | 23523 | 25/03/2015 | 76.15 | 68.41 | 1
APARELHOS MEDICINA E CIRURGIA | ESFIGMOMANOMETRO | NAO POSSUI | ADULTO | NAO POSSUI | HUGOL - SERV PATRIMONIO | QUARENTENA - 2019 | BOM |  | 929969 | 23523 | 25/03/2015 | 76.15 | 68.41 | 1
APARELHOS MEDICINA E CIRURGIA | ESFIGMOMANOMETRO | NAO POSSUI | ADULTO | NAO POSSUI | HUGOL - SERV PATRIMONIO | QUARENTENA - 2019 | BOM |  | 929970 | 23523 | 25/03/2015 | 76.15 | 68.41 | 1
APARELHOS MEDICINA E CIRURGIA | ESFIGMOMANOMETRO | NAO POSSUI | ADULTO | NAO POSSUI | HUGOL - SERV PATRIMONIO | QUARENTENA - 2019 | BOM |  | 929971 | 23523 | 25/03/2015 | 76.15 | 68.41 | 1
APARELHOS MEDICINA E CIRURGIA | ESFIGMOMANOMETRO | NAO POSSUI | ADULTO | NAO POSSUI | HUGOL - SERV PATRIMONIO | QUARENTENA - 2019 | BOM |  | 929972 | 23523 | 25/03/2015 | 76.15 | 68.41 | 1
APARELHOS MEDICINA E CIRURGIA | ESFIGMOMANOMETRO | NAO POSSUI | ADULTO | NAO POSSUI | HUGOL - SERV PATRIMONIO | QUARENTENA - 2019 | BOM |  | 929973 | 23523 | 25/03/2015 | 76.15 | 68.41 | 1
APARELHOS MEDICINA E CIRURGIA | ESFIGMOMANOMETRO | NAO POSSUI | ADULTO | NAO POSSUI | HUGOL - SERV PATRIMONIO | QUARENTENA - 2019 | BOM |  | 929974 | 23523 | 25/03/2015 | 76.15 | 68.41 | 1
APARELHOS MEDICINA E CIRURGIA | ESFIGMOMANOMETRO | NAO POSSUI | ADULTO | NAO POSSUI | HUGOL - SERV PATRIMONIO | QUARENTENA - 2019 | BOM |  | 929975 | 23523 | 25/03/2015 | 76.15 | 68.41 | 1
APARELHOS MEDICINA E CIRURGIA | ESFIGMOMANOMETRO | NAO POSSUI | ADULTO | NAO POSSUI | HUGOL - SERV PATRIMONIO | QUARENTENA - 2019 | BOM |  | 929976 | 23523 | 25/03/2015 | 76.15 | 68.41 | 1
APARELHOS MEDICINA E CIRURGIA | ESFIGMOMANOMETRO | NAO POSSUI | ADULTO | NAO POSSUI | HUGOL - SERV PATRIMONIO | QUARENTENA - 2019 | BOM |  | 929977 | 23523 | 25/03/2015 | 76.15 | 68.41 | 1
APARELHOS MEDICINA E CIRURGIA | ESFIGMOMANOMETRO | NAO POSSUI | ADULTO | NAO POSSUI | HUGOL - SERV PATRIMONIO | QUARENTENA - 2019 | BOM |  | 929978 | 23523 | 25/03/2015 | 76.15 | 68.41 | 1
APARELHOS MEDICINA E CIRURGIA | ESFIGMOMANOMETRO | NAO POSSUI | ADULTO | NAO POSSUI | HUGOL - SERV PATRIMONIO | QUARENTENA - 2019 | BOM |  | 929979 | 23523 | 25/03/2015 | 76.15 | 68.41 | 1
APARELHOS MEDICINA E CIRURGIA | ESFIGMOMANOMETRO | NAO POSSUI | ADULTO | NAO POSSUI | HUGOL - SERV PATRIMONIO | QUARENTENA - 2019 | BOM |  | 929980 | 23523 | 25/03/2015 | 76.15 | 68.41 | 1
APARELHOS MEDICINA E CIRURGIA | ESFIGMOMANOMETRO | NAO POSSUI | ADULTO | NAO POSSUI | HUGOL - SERV PATRIMONIO | QUARENTENA - 2019 | BOM |  | 929981 | 23523 | 25/03/2015 | 76.15 | 68.41 | 1
APARELHOS MEDICINA E CIRURGIA | ESFIGMOMANOMETRO | NAO POSSUI | ADULTO | NAO POSSUI | HUGOL - SERV PATRIMONIO | QUARENTENA - 2019 | BOM |  | 929982 | 23523 | 25/03/2015 | 76.15 | 68.41 | 1
APARELHOS MEDICINA E CIRURGIA | ESFIGMOMANOMETRO | NAO POSSUI | ADULTO | NAO POSSUI | HUGOL - SERV PATRIMONIO | QUARENTENA - 2019 | BOM |  | 929983 | 23523 | 25/03/2015 | 76.15 | 68.41 | 1
APARELHOS MEDICINA E CIRURGIA | ESFIGMOMANOMETRO | NAO POSSUI | ADULTO | NAO POSSUI | HUGOL - SERV PATRIMONIO | QUARENTENA - 2019 | BOM |  | 929984 | 23523 | 25/03/2015 | 76.15 | 68.41 | 1
APARELHOS MEDICINA E CIRURGIA | ESFIGMOMANOMETRO | NAO POSSUI | ADULTO | NAO POSSUI | HUGOL - SERV PATRIMONIO | QUARENTENA - 2019 | BOM |  | 929985 | 23523 | 25/03/2015 | 76.15 | 68.41 | 1
APARELHOS MEDICINA E CIRURGIA | ESFIGMOMANOMETRO | NAO POSSUI | ADULTO | NAO POSSUI | HUGOL - SERV PATRIMONIO | QUARENTENA - 2019 | BOM |  | 929986 | 23523 | 25/03/2015 | 76.15 | 68.41 | 1
APARELHOS MEDICINA E CIRURGIA | ESFIGMOMANOMETRO | NAO POSSUI | ADULTO | NAO POSSUI | HUGOL - SERV PATRIMONIO | QUARENTENA - 2019 | BOM |  | 929987 | 23523 | 25/03/2015 | 76.15 | 68.41 | 1
APARELHOS MEDICINA E CIRURGIA | ESFIGMOMANOMETRO | NAO POSSUI | ADULTO | 822374 | HUGOL - SERV ENGENHARIA CLINICA | QUARENTENA | BOM |  | 929910 | 23523 | 25/03/2015 | 76.15 | 68.41 | 1
APARELHOS MEDICINA E CIRURGIA | ESFIGMOMANOMETRO | NAO POSSUI | ADULTO | 3111911 | HUGOL - SERV ENGENHARIA CLINICA | GUARDA EQUIPAMENTOS | BOM |  | 929911 | 23523 | 25/03/2015 | 76.15 | 68.41 | 1
APARELHOS MEDICINA E CIRURGIA | ESFIGMOMANOMETRO | NAO POSSUI | ADULTO | 3260374 | HUGOL - U.I CLINICA ESPECIALIDADES | ISOLAMENTO - ALA 3 | BOM |  | 929912 | 23523 | 25/03/2015 | 76.15 | 68.41 | 1
APARELHOS MEDICINA E CIRURGIA | ESFIGMOMANOMETRO | NAO POSSUI | ADULTO | 3254948 | HUGOL - SERV ENGENHARIA CLINICA | SERV ENGENHARIA CLINICA | BOM |  | 929913 | 23523 | 25/03/2015 | 76.15 | 68.41 | 1
APARELHOS MEDICINA E CIRURGIA | ESFIGMOMANOMETRO | NAO POSSUI | ADULTO | 3195358 | HUGOL - SERV ENGENHARIA CLINICA | SERV ENGENHARIA CLINICA | BOM |  | 929914 | 23523 | 25/03/2015 | 76.15 | 68.41 | 1
APARELHOS MEDICINA E CIRURGIA | ESFIGMOMANOMETRO | NAO POSSUI | ADULTO | 3237105 | HUGOL - SERV ENGENHARIA CLINICA | SERV ENGENHARIA CLINICA | BOM |  | 929915 | 23523 | 25/03/2015 | 76.15 | 68.41 | 1
APARELHOS MEDICINA E CIRURGIA | ESFIGMOMANOMETRO | PREMIUM | ADULTO | 3218078 | HUGOL - SERV UTI ADULTO CARDIO | UTI ADULTO CARDIO N° 780/781 | BOM |  | 929916 | 23523 | 25/03/2015 | 76.15 | 68.41 | 1
APARELHOS MEDICINA E CIRURGIA | ESFIGMOMANOMETRO | NAO POSSUI | ADULTO | 3195346 | HUGOL - SERV SEG HIG MED TRAB | MÉDICO DO TRABALHO - SALA N° 914 | BOM |  | 929917 | 23523 | 25/03/2015 | 76.15 | 68.41 | 1
APARELHOS MEDICINA E CIRURGIA | ESFIGMOMANOMETRO | NAO POSSUI | ADULTO | 3204861 | HUGOL - SERV ENGENHARIA CLINICA | QUARENTENA | BOM |  | 929918 | 23523 | 25/03/2015 | 76.15 | 68.41 | 1
APARELHOS MEDICINA E CIRURGIA | ESFIGMOMANOMETRO | NAO POSSUI | ADULTO | 3212130 | HUGOL - SERV ENGENHARIA CLINICA | SERV ENGENHARIA CLINICA | BOM |  | 929919 | 23523 | 25/03/2015 | 76.15 | 68.41 | 1
APARELHOS MEDICINA E CIRURGIA | ESFIGMOMANOMETRO | NAO POSSUI | ADULTO | 3205928 | HUGOL - SERV ENGENHARIA CLINICA | SERV ENGENHARIA CLINICA | BOM |  | 929920 | 23523 | 25/03/2015 | 76.15 | 68.41 | 1
APARELHOS MEDICINA E CIRURGIA | ESFIGMOMANOMETRO | NAO POSSUI | ADULTO | 3195329 | HUGOL - SERV PATRIMONIO | QUARENTENA - 2019 | BOM |  | 929921 | 23523 | 25/03/2015 | 76.15 | 68.41 | 1
APARELHOS MEDICINA E CIRURGIA | ESFIGMOMANOMETRO | NAO POSSUI | ADULTO | 3204874 | HUGOL - SERV PATRIMONIO | QUARENTENA - 2019 | BOM |  | 929922 | 23523 | 25/03/2015 | 76.15 | 68.41 | 1
APARELHOS MEDICINA E CIRURGIA | ESFIGMOMANOMETRO | NAO POSSUI | ADULTO | 3218088 | HUGOL - SERV CENTRO CIRURGICO B | SERV CENTRO CIRURGICO B | BOM |  | 929923 | 23523 | 25/03/2015 | 76.15 | 68.41 | 1
APARELHOS MEDICINA E CIRURGIA | ESFIGMOMANOMETRO | NAO POSSUI | ADULTO | 3195332 | HUGOL - SERV INTER DE DESOSP | SERV ATENDIMENTO DOMICILIO - SALA N° 938 | BOM |  | 929924 | 23523 | 25/03/2015 | 76.15 | 68.41 | 1
APARELHOS MEDICINA E CIRURGIA | ESFIGMOMANOMETRO | NAO POSSUI | ADULTO | 3250579 | HUGOL - SERV AMBULATORIO MEDICO | QUARENTENA | BOM |  | 929999 | 23523 | 25/03/2015 | 76.15 | 68.41 | 1
APARELHOS MEDICINA E CIRURGIA | ESFIGMOMANOMETRO | NAO POSSUI | ADULTO | 3254967 | HUGOL - SERV ENGENHARIA CLINICA | SERV ENGENHARIA CLINICA | BOM |  | 930000 | 23523 | 25/03/2015 | 76.15 | 68.41 | 1
APARELHOS MEDICINA E CIRURGIA | ESFIGMOMANOMETRO | NAO POSSUI | ADULTO | 3218092 | HUGOL - SERV PATRIMONIO | QUARENTENA 2021/2022 | BOM |  | 930001 | 23523 | 25/03/2015 | 76.15 | 68.41 | 1
APARELHOS MEDICINA E CIRURGIA | ESFIGMOMANOMETRO | NAO POSSUI | ADULTO | 3261955 | HUGOL - SERV ENGENHARIA CLINICA | SERV ENGENHARIA CLINICA | BOM |  | 930002 | 23523 | 25/03/2015 | 76.15 | 68.41 | 1
APARELHOS MEDICINA E CIRURGIA | ESFIGMOMANOMETRO | NAO POSSUI | ADULTO | 3212128 | HUGOL - SERV ENGENHARIA CLINICA | SERV ENGENHARIA CLINICA | BOM |  | 930003 | 23523 | 25/03/2015 | 76.15 | 68.41 | 1
APARELHOS MEDICINA E CIRURGIA | ESFIGMOMANOMETRO | NAO POSSUI | ADULTO | 3237159 | HUGOL - SERV ENGENHARIA CLINICA | QUARENTENA | BOM |  | 930004 | 23523 | 25/03/2015 | 76.15 | 68.41 | 1
APARELHOS MEDICINA E CIRURGIA | ESFIGMOMANOMETRO | NAO POSSUI | ADULTO | 3261959 | HUGOL - U.I CIRURGICA | PREPARO MEDICAMENTO ALA 2 N° 445 | BOM |  | 930005 | 23523 | 25/03/2015 | 76.15 | 68.41 | 1
APARELHOS MEDICINA E CIRURGIA | ESFIGMOMANOMETRO | NAO POSSUI | ADULTO | 3218080 | HUGOL - SERV ENGENHARIA CLINICA | GUARDA EQUIPAMENTOS | BOM |  | 930006 | 23523 | 25/03/2015 | 76.15 | 68.41 | 1
APARELHOS MEDICINA E CIRURGIA | ESFIGMOMANOMETRO | NAO POSSUI | ADULTO | 3254961 | HUGOL - SERV ENGENHARIA CLINICA | SERV ENGENHARIA CLINICA | BOM |  | 930007 | 23523 | 25/03/2015 | 76.15 | 68.41 | 1
APARELHOS MEDICINA E CIRURGIA | ESFIGMOMANOMETRO | NAO POSSUI | ADULTO | 3261951 | HUGOL - SERV ENGENHARIA CLINICA | SERV ENGENHARIA CLINICA | BOM |  | 930008 | 23523 | 25/03/2015 | 76.15 | 68.41 | 1
APARELHOS MEDICINA E CIRURGIA | ESFIGMOMANOMETRO | NAO POSSUI | ADULTO | 3254963 | HUGOL - SERV ENGENHARIA CLINICA | SERV ENGENHARIA CLINICA | BOM |  | 930009 | 23523 | 25/03/2015 | 76.15 | 68.41 | 1
APARELHOS MEDICINA E CIRURGIA | ESFIGMOMANOMETRO | NAO POSSUI | ADULTO | 3278931 | HUGOL - U.I ORTOPEDIA/TRAUMATOLOGIA | ISOLAMENTO ALA 1 - SALA N° 368 | BOM |  | 930010 | 23523 | 25/03/2015 | 76.15 | 68.41 | 1
APARELHOS MEDICINA E CIRURGIA | ESFIGMOMANOMETRO | NAO POSSUI | ADULTO | 3261035 | HUGOL - SERV ENGENHARIA CLINICA | SERV ENGENHARIA CLINICA | BOM |  | 930011 | 23523 | 25/03/2015 | 76.15 | 68.41 | 1
APARELHOS MEDICINA E CIRURGIA | ESFIGMOMANOMETRO | NAO POSSUI | ADULTO | NAO POSSUI | HUGOL - SERV PATRIMONIO | QUARENTENA - 2019 | BOM |  | 930012 | 23523 | 25/03/2015 | 76.15 | 68.41 | 1
APARELHOS MEDICINA E CIRURGIA | ESFIGMOMANOMETRO | NAO POSSUI | ADULTO | 3278932 | HUGOL - SERV ENGENHARIA CLINICA | SERV ENGENHARIA CLINICA | BOM |  | 930013 | 23523 | 25/03/2015 | 76.15 | 68.41 | 1
APARELHOS MEDICINA E CIRURGIA | ESFIGMOMANOMETRO | NAO POSSUI | ADULTO | 3250583 | HUGOL - SERV PATRIMONIO | QUARENTENA 2021/2022 | BOM |  | 930014 | 23523 | 25/03/2015 | 76.15 | 68.41 | 1
APARELHOS MEDICINA E CIRURGIA | ESFIGMOMANOMETRO | NAO POSSUI | ADULTO | 3261962 | HUGOL - SERV ENGENHARIA CLINICA | QUARENTENA | BOM |  | 930015 | 23523 | 25/03/2015 | 76.15 | 68.41 | 1
APARELHOS MEDICINA E CIRURGIA | ESFIGMOMANOMETRO | NAO POSSUI | ADULTO | 3261948 | HUGOL - SERV ENGENHARIA CLINICA | SUPERV. DE ENGENHARIA CLINICA | BOM |  | 930016 | 23523 | 25/03/2015 | 76.15 | 68.41 | 1
APARELHOS MEDICINA E CIRURGIA | ESFIGMOMANOMETRO | NAO POSSUI | ADULTO | 3254972 | HUGOL - SERV ENGENHARIA CLINICA | SERV ENGENHARIA CLINICA | BOM |  | 930017 | 23523 | 25/03/2015 | 76.15 | 68.41 | 1
APARELHOS MEDICINA E CIRURGIA | ESFIGMOMANOMETRO | PREMIUM | ADULTO | 3250580 | HUGOL - SERVICO DE HEMODINAMICA | SALA REF DE ENFERMAGEM | BOM |  | 930018 | 23523 | 25/03/2015 | 76.15 | 68.41 | 1
APARELHOS MEDICINA E CIRURGIA | ESFIGMOMANOMETRO | NAO POSSUI | ADULTO | 3260118 | HUGOL - SERV QUEIMADOS - UTI | QUARENTENA | BOM |  | 930022 | 23523 | 25/03/2015 | 76.15 | 68.41 | 1
APARELHOS MEDICINA E CIRURGIA | ESFIGMOMANOMETRO | PREMIUM | ADULTO | 3205925 | HUGOL - U.I CLINICA ESPECIALIDADES | POSTO DE ENFERMAGEM ALA 1 | BOM |  | 930023 | 23523 | 25/03/2015 | 76.15 | 68.41 | 1
APARELHOS MEDICINA E CIRURGIA | ESFIGMOMANOMETRO | NAO POSSUI | ADULTO | 3237153 | HUGOL - SERV PATRIMONIO | QUARENTENA 2021/2022 | BOM |  | 930024 | 23523 | 25/03/2015 | 76.15 | 68.41 | 1
APARELHOS MEDICINA E CIRURGIA | ESFIGMOMANOMETRO | NAO POSSUI | ADULTO | 3204635 | HUGOL - SERV ENGENHARIA CLINICA | SERV ENGENHARIA CLINICA | BOM |  | 930025 | 23523 | 25/03/2015 | 76.15 | 68.41 | 1
APARELHOS MEDICINA E CIRURGIA | ESFIGMOMANOMETRO | NAO POSSUI | ADULTO | 3260379 | HUGOL - SERV ENGENHARIA CLINICA | GUARDA EQUIPAMENTOS C.C. A - SALA N° 351 | BOM |  | 930026 | 23523 | 25/03/2015 | 76.15 | 68.41 | 1
APARELHOS MEDICINA E CIRURGIA | ESFIGMOMANOMETRO | NAO POSSUI | ADULTO | 3220213 | HUGOL - SERV QUEIMADOS - UTI | QUARENTENA | BOM |  | 930027 | 23523 | 25/03/2015 | 76.15 | 68.41 | 1
APARELHOS MEDICINA E CIRURGIA | ESFIGMOMANOMETRO | NAO POSSUI | ADULTO | 3254976 | HUGOL - SERV ENGENHARIA CLINICA | SERV ENGENHARIA CLINICA | BOM |  | 930028 | 23523 | 25/03/2015 | 76.15 | 68.41 | 1
APARELHOS MEDICINA E CIRURGIA | ESFIGMOMANOMETRO | NAO POSSUI | ADULTO | 3260124 | HUGOL - SERV ENGENHARIA CLINICA | SERV ENGENHARIA CLINICA | BOM |  | 930029 | 23523 | 25/03/2015 | 76.15 | 68.41 | 1
APARELHOS MEDICINA E CIRURGIA | ESFIGMOMANOMETRO | NAO POSSUI | ADULTO | 3272770 | HUGOL - SERV ENGENHARIA CLINICA | SERV ENGENHARIA CLINICA | BOM |  | 930030 | 23523 | 25/03/2015 | 76.15 | 68.41 | 1
APARELHOS MEDICINA E CIRURGIA | ESFIGMOMANOMETRO | NAO POSSUI | ADULTO | 3218086 | HUGOL - SERV ENGENHARIA CLINICA | SERV ENGENHARIA CLINICA | BOM |  | 930031 | 23523 | 25/03/2015 | 76.15 | 68.41 | 1
APARELHOS MEDICINA E CIRURGIA | ESFIGMOMANOMETRO | NAO POSSUI | ADULTO | 3278935 | HUGOL - SERV ENGENHARIA CLINICA | SERV ENGENHARIA CLINICA | BOM |  | 929925 | 23523 | 25/03/2015 | 76.15 | 68.41 | 1
APARELHOS MEDICINA E CIRURGIA | ESFIGMOMANOMETRO | NAO POSSUI | ADULTO | 3205932 | HUGOL - SERV ENGENHARIA CLINICA | SERV ENGENHARIA CLINICA | BOM |  | 929926 | 23523 | 25/03/2015 | 76.15 | 68.41 | 1
APARELHOS MEDICINA E CIRURGIA | ESFIGMOMANOMETRO | NAO POSSUI | ADULTO | 3218083 | HUGOL - SERV ENGENHARIA CLINICA | GUARDA EQUIPAMENTOS C.C. A - SALA N° 351 | BOM |  | 929927 | 23523 | 25/03/2015 | 76.15 | 68.41 | 1
APARELHOS MEDICINA E CIRURGIA | ESFIGMOMANOMETRO | NAO POSSUI | ADULTO | 3204638 | HUGOL - SERV ENGENHARIA CLINICA | QUARENTENA | BOM |  | 929928 | 23523 | 25/03/2015 | 76.15 | 68.41 | 1
APARELHOS MEDICINA E CIRURGIA | ESFIGMOMANOMETRO | NAO POSSUI | ADULTO | 3261903 | HUGOL - SERV PATRIMONIO | QUARENTENA - 2019 | BOM |  | 929929 | 23523 | 25/03/2015 | 76.15 | 68.41 | 1
APARELHOS MEDICINA E CIRURGIA | ESFIGMOMANOMETRO | NAO POSSUI | ADULTO | 3260116 | HUGOL - SERV ENGENHARIA CLINICA | SERV ENGENHARIA CLINICA | BOM |  | 929930 | 23523 | 25/03/2015 | 76.15 | 68.41 | 1
APARELHOS MEDICINA E CIRURGIA | ESFIGMOMANOMETRO | NAO POSSUI | ADULTO | 3261044 | HUGOL - SERV PATRIMONIO | QUARENTENA - 2019 | BOM |  | 929931 | 23523 | 25/03/2015 | 76.15 | 68.41 | 1
APARELHOS MEDICINA E CIRURGIA | ESFIGMOMANOMETRO | NAO POSSUI | ADULTO | 3260364 | HUGOL - SERV ENGENHARIA CLINICA | QUARENTENA | BOM |  | 3260364 | 23523 | 25/03/2015 | 76.15 | 68.41 | 1
APARELHOS MEDICINA E CIRURGIA | ESFIGMOMANOMETRO | NAO POSSUI | ADULTO | 3237101 | HUGOL - U.I ORTOPEDIA/TRAUMATOLOGIA | SUETO - SUPERVISÃO ENFERMAGEM ORTOPEDIA / TRAUMATOLOGIA - SALA N° 375 | BOM |  | 929933 | 23523 | 25/03/2015 | 76.15 | 68.41 | 1
APARELHOS MEDICINA E CIRURGIA | ESFIGMOMANOMETRO | NAO POSSUI | ADULTO | 3254981 | HUGOL - SERV PATRIMONIO | QUARENTENA 2021/2022 | BOM |  | 929934 | 23523 | 25/03/2015 | 76.15 | 68.41 | 1
APARELHOS MEDICINA E CIRURGIA | ESFIGMOMANOMETRO | NAO POSSUI | ADULTO | 3261030 | HUGOL - SERV PATRIMONIO | QUARENTENA - 2019 | BOM |  | 929935 | 23523 | 25/03/2015 | 76.15 | 68.41 | 1
APARELHOS MEDICINA E CIRURGIA | ESFIGMOMANOMETRO | NAO POSSUI | ADULTO | 3220216 | HUGOL - SERV INTER DE DESOSP | SERV ATENDIMENTO DOMICILIO - SALA N° 938 | BOM |  | 929936 | 23523 | 25/03/2015 | 76.15 | 68.41 | 1
APARELHOS MEDICINA E CIRURGIA | ESFIGMOMANOMETRO | NAO POSSUI | ADULTO | 3254969 | HUGOL - SERV ENGENHARIA CLINICA | SERV ENGENHARIA CLINICA | BOM |  | 929937 | 23523 | 25/03/2015 | 76.15 | 68.41 | 1
APARELHOS MEDICINA E CIRURGIA | ESFIGMOMANOMETRO | NAO POSSUI | ADULTO | 3254949 | HUGOL - SERV PATRIMONIO | QUARENTENA - 2019 | BOM |  | 929938 | 23523 | 25/03/2015 | 76.15 | 68.41 | 1
APARELHOS MEDICINA E CIRURGIA | ESFIGMOMANOMETRO | NAO POSSUI | ADULTO | 3204665 | HUGOL - SERV ENGENHARIA CLINICA | SERV ENGENHARIA CLINICA | BOM |  | 929939 | 23523 | 25/03/2015 | 76.15 | 68.41 | 1
APARELHOS MEDICINA E CIRURGIA | ESFIGMOMANOMETRO | NAO POSSUI | ADULTO | 3204663 | HUGOL - SERV ENGENHARIA CLINICA | SERV ENGENHARIA CLINICA | BOM |  | 929940 | 23523 | 25/03/2015 | 76.15 | 68.41 | 1
APARELHOS MEDICINA E CIRURGIA | ESFIGMOMANOMETRO | NAO POSSUI | ADULTO | 3273543 | HUGOL - SERV PATRIMONIO | QUARENTENA - 2019 | BOM |  | 929941 | 23523 | 25/03/2015 | 76.15 | 68.41 | 1
APARELHOS MEDICINA E CIRURGIA | ESFIGMOMANOMETRO | NAO POSSUI | ADULTO | 3204672 | HUGOL - SERV ENGENHARIA CLINICA | QUARENTENA | BOM |  | 929942 | 23523 | 25/03/2015 | 76.15 | 68.41 | 1
APARELHOS MEDICINA E CIRURGIA | ESFIGMOMANOMETRO | NAO POSSUI | ADULTO | NAO POSSUI | HUGOL - SERV PATRIMONIO | QUARENTENA - 2019 | BOM |  | 929943 | 23523 | 25/03/2015 | 76.15 | 68.41 | 1
APARELHOS MEDICINA E CIRURGIA | CUFOMETRO | AMANH | VBM | 1405162 | HUGOL - SERV PATRIMONIO | INSERVIVEL | BOM |  | 917731 | 8924 | 18/11/2014 | 1184.8 | 1079.7 | 1
APARELHOS MEDICINA E CIRURGIA | CUFOMETRO | AMANH | VBM | 1404905 | HUGOL - SERV PATRIMONIO | QUARENTENA 2021/2022 | BOM |  | 917732 | 8924 | 18/11/2014 | 1184.8 | 1079.7 | 1
APARELHOS MEDICINA E CIRURGIA | OFTALMOSCOPIO ESTOJO | OMNI | OMNI 3000 | NAO POSSUI | HUGOL - U.I CARDIOLOGIA | POSTO DE ENFERMAGEM CARDIO ALA 2 | BOM |  | 921844 | 5516 | 19/01/2015 | 600 | 545 | 1
APARELHOS MEDICINA E CIRURGIA | OFTALMOSCOPIO ESTOJO | OMNI | OMNI 3000 | NAO POSSUI | HUGOL - U.I CARDIOLOGIA | POSTO DE ENFERMAGEM CARDIO ALA 1 | BOM |  | 921845 | 5516 | 19/01/2015 | 600 | 545 | 1
MAQUINAS - APARELHOS E EQUIPAMENTOS | COLORIMETRO DE CLORO | HANNA | DIGITAL C/ METODO DPD / CHECKER FREE CHLORINE | NAO POSSUI | HUGOL - HEMODIALISE | REF SETRA N° 571 | BOM |  | 939733 | 5872 | 15/09/2015 | 500 | 442.36 | 1
MAQUINAS - APARELHOS E EQUIPAMENTOS | ESTADIOMETRO | CAUMAQ | PORTATIL COM BOLSA | NAO POSSUI | HUGOL - SERV UTI G PEDIATRICA | ROUPARIA N° 560 | BOM |  | 932924 | 1641 | 23/04/2015 | 339 | 300.02 | 1
MAQUINAS - APARELHOS E EQUIPAMENTOS | ESTADIOMETRO | CAUMAQ | PORTATIL COM BOLSA | NAO POSSUI | HUGOL - SERV ENFERM PEDIATRICA | ROUPARIA ALA 2 N° 508 | BOM |  | 932925 | 1641 | 23/04/2015 | 339 | 300.02 | 1
MAQUINAS - APARELHOS E EQUIPAMENTOS | ESTADIOMETRO | CAUMAQ | PORTATIL COM BOLSA | NAO POSSUI | HUGOL - SERV PATRIMONIO | ATIVO PATRIMONIAL HUGOL | BOM |  | 932926 | 1641 | 23/04/2015 | 339 | 300.02 | 1
APARELHOS MEDICINA E CIRURGIA | ESFIGMOMANOMETRO | PREMIUM | ADULTO | 3250565 | HUGOL - U.I CLINICA ESPECIALIDADES | POSTO DE ENFERMAGEM ALA 1 | BOM |  | 937249 | 25067 | 14/08/2015 | 76.15 | 67.77 | 1
MAQUINAS - APARELHOS E EQUIPAMENTOS | APARELHO DE PRESSAO AUTOMATICO | OMRON | HEM 7113 | 20141216973LF | HUGOL - SERV ENGENHARIA CLINICA | SERV ENGENHARIA CLINICA | BOM |  | 939679 | 1696 | 06/10/2015 | 140 | 123.86 | 1
MAQUINAS - APARELHOS E EQUIPAMENTOS | APARELHO DE PRESSAO AUTOMATICO | OMRON | HEM 7113 | 20150300818LF | HUGOL - SERV ENGENHARIA CLINICA | SERV ENGENHARIA CLINICA | BOM |  | 939681 | 1696 | 06/10/2015 | 140 | 123.86 | 1
MAQUINAS - APARELHOS E EQUIPAMENTOS | APARELHO DE PRESSAO AUTOMATICO | OMRON | HEM 7113 | 20150300812LF | HUGOL - UNID COLETA E TRANSFUSAO | SALA TRIAGEM CLINICA | BOM |  | 939680 | 1696 | 06/10/2015 | 140 | 123.86 | 1
APARELHOS MEDICINA E CIRURGIA | ESFIGMOMANOMETRO | VANGUARDA | OBESO | NAO POSSUI | HUGOL - SERV PATRIMONIO | QUARENTENA - 2019 | BOM |  | 936751 | 24735 | 14/07/2015 | 83 | 73.94 | 1
APARELHOS MEDICINA E CIRURGIA | ESFIGMOMANOMETRO | NAO POSSUI | ADULTO | 3237159 | HUGOL - SERV ENGENHARIA CLINICA | SERV ENGENHARIA CLINICA | BOM |  | 929857 | 23523 | 25/03/2015 | 76.15 | 68.41 | 1
APARELHOS MEDICINA E CIRURGIA | ESFIGMOMANOMETRO | NAO POSSUI | ADULTO | 3232217 | HUGOL - SERV ENGENHARIA CLINICA | SERV ENGENHARIA CLINICA | BOM |  | 929858 | 23523 | 25/03/2015 | 76.15 | 68.41 | 1
APARELHOS MEDICINA E CIRURGIA | ESFIGMOMANOMETRO | NAO POSSUI | ADULTO | 3250573 | HUGOL - SERV ENGENHARIA CLINICA | SERV ENGENHARIA CLINICA | BOM |  | 929859 | 23523 | 25/03/2015 | 76.15 | 68.41 | 1
APARELHOS MEDICINA E CIRURGIA | ESFIGMOMANOMETRO | NAO POSSUI | ADULTO | 3237148 | HUGOL - SERV ENGENHARIA CLINICA | SERV ENGENHARIA CLINICA | BOM |  | 929860 | 23523 | 25/03/2015 | 76.15 | 68.41 | 1
APARELHOS MEDICINA E CIRURGIA | ESFIGMOMANOMETRO | NAO POSSUI | ADULTO | 3204671 | HUGOL - SERV ENGENHARIA CLINICA | GUARDA EQUIPAMENTOS | BOM |  | 929861 | 23523 | 25/03/2015 | 76.15 | 68.41 | 1
APARELHOS MEDICINA E CIRURGIA | ESFIGMOMANOMETRO | NAO POSSUI | ADULTO | 3250561 | HUGOL - SERV ENGENHARIA CLINICA | SERV ENGENHARIA CLINICA | BOM |  | 929862 | 23523 | 25/03/2015 | 76.15 | 68.41 | 1
APARELHOS MEDICINA E CIRURGIA | ESFIGMOMANOMETRO | NAO POSSUI | ADULTO | 3204670 | HUGOL - SERV ENGENHARIA CLINICA | SERV ENGENHARIA CLINICA | BOM |  | 929863 | 23523 | 25/03/2015 | 76.15 | 68.41 | 1
APARELHOS MEDICINA E CIRURGIA | ESFIGMOMANOMETRO | NAO POSSUI | ADULTO | 3261944 | HUGOL - SERV ENGENHARIA CLINICA | SERV ENGENHARIA CLINICA | BOM |  | 929864 | 23523 | 25/03/2015 | 76.15 | 68.41 | 1
APARELHOS MEDICINA E CIRURGIA | ESFIGMOMANOMETRO | NAO POSSUI | ADULTO | 3278924 | HUGOL - SERV ENGENHARIA CLINICA | SERV ENGENHARIA CLINICA | BOM |  | 929865 | 23523 | 25/03/2015 | 76.15 | 68.41 | 1
APARELHOS MEDICINA E CIRURGIA | ESFIGMOMANOMETRO | PREMIUM | ADULTO | 3260377 | HUGOL - SERVICO DE HEMODINAMICA | SALA REF DE ENFERMAGEM | BOM |  | 929866 | 23523 | 25/03/2015 | 76.15 | 68.41 | 1
APARELHOS MEDICINA E CIRURGIA | ESFIGMOMANOMETRO | NAO POSSUI | ADULTO | 3273545 | HUGOL - SERV ENGENHARIA CLINICA | SERV ENGENHARIA CLINICA | BOM |  | 929867 | 23523 | 25/03/2015 | 76.15 | 68.41 | 1
APARELHOS MEDICINA E CIRURGIA | ESFIGMOMANOMETRO | PREMIUM | ADULTO | 3278933 | HUGOL - SERV PRONTO SOCORRO | QUARENTENA | BOM |  | 929868 | 23523 | 25/03/2015 | 76.15 | 68.41 | 1
APARELHOS MEDICINA E CIRURGIA | ESFIGMOMANOMETRO | PREMIUM | ADULTO | 3205922 | HUGOL - SERV PRONTO SOCORRO | QUARENTENA | BOM |  | 929869 | 23523 | 25/03/2015 | 76.15 | 68.41 | 1
APARELHOS MEDICINA E CIRURGIA | ESFIGMOMANOMETRO | NAO POSSUI | ADULTO | 3195359 | HUGOL - SERV ENGENHARIA CLINICA | SERV ENGENHARIA CLINICA | BOM |  | 929870 | 23523 | 25/03/2015 | 76.15 | 68.41 | 1
APARELHOS MEDICINA E CIRURGIA | ESFIGMOMANOMETRO | NAO POSSUI | ADULTO | 3204660 | HUGOL - U.I ORTOPEDIA/TRAUMATOLOGIA | QUARENTENA | BOM |  | 929871 | 23523 | 25/03/2015 | 76.15 | 68.41 | 1
APARELHOS MEDICINA E CIRURGIA | ESFIGMOMANOMETRO | NAO POSSUI | ADULTO | 3237102 | HUGOL - SERV ENGENHARIA CLINICA | SERV ENGENHARIA CLINICA | BOM |  | 929872 | 23523 | 25/03/2015 | 76.15 | 68.41 | 1
APARELHOS MEDICINA E CIRURGIA | ESFIGMOMANOMETRO | PREMIUM | ADULTO | 3204652 | HUGOL - U.I CLINICA ESPECIALIDADES | POSTO DE ENFERMAGEM ALA 2 | BOM |  | 929873 | 23523 | 25/03/2015 | 76.15 | 68.41 | 1
APARELHOS MEDICINA E CIRURGIA | ESFIGMOMANOMETRO | NAO POSSUI | ADULTO | 2057357 | HUGOL - SERV PATRIMONIO | QUARENTENA 2021/2022 | BOM |  | 929874 | 23523 | 25/03/2015 | 76.15 | 68.41 | 1
APARELHOS MEDICINA E CIRURGIA | ESFIGMOMANOMETRO | NAO POSSUI | ADULTO | 3220223 | HUGOL - SERV ENGENHARIA CLINICA | SERV ENGENHARIA CLINICA | BOM |  | 929875 | 23523 | 25/03/2015 | 76.15 | 68.41 | 1
APARELHOS MEDICINA E CIRURGIA | ESFIGMOMANOMETRO | NAO POSSUI | ADULTO | 3204755 | HUGOL - SERV ENGENHARIA CLINICA | SERV ENGENHARIA CLINICA | BOM |  | 929876 | 23523 | 25/03/2015 | 76.15 | 68.41 | 1
APARELHOS MEDICINA E CIRURGIA | ESFIGMOMANOMETRO | NAO POSSUI | ADULTO | 3261940 | HUGOL - SERV ENGENHARIA CLINICA | GUARDA EQUIPAMENTOS | BOM |  | 929877 | 23523 | 25/03/2015 | 76.15 | 68.41 | 1
APARELHOS MEDICINA E CIRURGIA | ESFIGMOMANOMETRO | NAO POSSUI | ADULTO | 3260246 | HUGOL - U.I CLINICA MÉDICA | QUARENTENA | BOM |  | 929878 | 23523 | 25/03/2015 | 76.15 | 68.41 | 1
APARELHOS MEDICINA E CIRURGIA | ESFIGMOMANOMETRO | NAO POSSUI | ADULTO | 3249980 | HUGOL - SERV ENGENHARIA CLINICA | SERV ENGENHARIA CLINICA | BOM |  | 929879 | 23523 | 25/03/2015 | 76.15 | 68.41 | 1
APARELHOS MEDICINA E CIRURGIA | ESFIGMOMANOMETRO | NAO POSSUI | ADULTO | 3272767 | HUGOL - SERV ENGENHARIA CLINICA | SERV ENGENHARIA CLINICA | BOM |  | 929881 | 23523 | 25/03/2015 | 76.15 | 68.41 | 1
APARELHOS MEDICINA E CIRURGIA | ESFIGMOMANOMETRO | NAO POSSUI | ADULTO | 3260367 | HUGOL - U.I CLINICA ESPECIALIDADES | QUARENTENA | BOM |  | 929882 | 23523 | 25/03/2015 | 76.15 | 68.41 | 1
APARELHOS MEDICINA E CIRURGIA | ESFIGMOMANOMETRO | NAO POSSUI | ADULTO | 3249992 | HUGOL - U.I CLINICA MÉDICA | QUARENTENA | BOM |  | 929884 | 23523 | 25/03/2015 | 76.15 | 68.41 | 1
APARELHOS MEDICINA E CIRURGIA | ESFIGMOMANOMETRO | NAO POSSUI | ADULTO | 3220211 | HUGOL - SERV UTI ADULTO - A | UTI ADULTO - A | BOM |  | 929885 | 23523 | 25/03/2015 | 76.15 | 68.41 | 1
APARELHOS MEDICINA E CIRURGIA | ESFIGMOMANOMETRO | NAO POSSUI | ADULTO | 3249994 | HUGOL - SERV PATRIMONIO | QUARENTENA 2021/2022 | BOM |  | 929886 | 23523 | 25/03/2015 | 76.15 | 68.41 | 1
APARELHOS MEDICINA E CIRURGIA | ESFIGMOMANOMETRO | NAO POSSUI | ADULTO | 3260114 | HUGOL - SERV PATRIMONIO | QUARENTENA 2021/2022 | BOM |  | 929887 | 23523 | 25/03/2015 | 76.15 | 68.41 | 1
APARELHOS MEDICINA E CIRURGIA | ESFIGMOMANOMETRO | PREMIUM | ADULTO | 3254982 | HUGOL - SERV PATRIMONIO | QUARENTENA 2021/2022 | BOM |  | 929888 | 23523 | 25/03/2015 | 76.15 | 68.41 | 1
APARELHOS MEDICINA E CIRURGIA | ESFIGMOMANOMETRO | NAO POSSUI | ADULTO | 3250578 | HUGOL - SERV PATRIMONIO | QUARENTENA 2021/2022 | BOM |  | 929889 | 23523 | 25/03/2015 | 76.15 | 68.41 | 1
APARELHOS MEDICINA E CIRURGIA | ESFIGMOMANOMETRO | NAO POSSUI | ADULTO | 3249990 | HUGOL - U.I ORTOPEDIA/TRAUMATOLOGIA | QUARENTENA | BOM |  | 929890 | 23523 | 25/03/2015 | 76.15 | 68.41 | 1
APARELHOS MEDICINA E CIRURGIA | ESFIGMOMANOMETRO | NAO POSSUI | ADULTO | 3278936 | HUGOL - SERV ENGENHARIA CLINICA | SERV ENGENHARIA CLINICA | BOM |  | 929891 | 23523 | 25/03/2015 | 76.15 | 68.41 | 1
APARELHOS MEDICINA E CIRURGIA | ESFIGMOMANOMETRO | NAO POSSUI | ADULTO | 3249987 | HUGOL - SERV ENGENHARIA CLINICA | SERV ENGENHARIA CLINICA | BOM |  | 929892 | 23523 | 25/03/2015 | 76.15 | 68.41 | 1
APARELHOS MEDICINA E CIRURGIA | ESFIGMOMANOMETRO | NAO POSSUI | ADULTO | 3260370 | HUGOL - SERV ENGENHARIA CLINICA | SERV ENGENHARIA CLINICA | BOM |  | 929893 | 23523 | 25/03/2015 | 76.15 | 68.41 | 1
APARELHOS MEDICINA E CIRURGIA | ESFIGMOMANOMETRO | NAO POSSUI | ADULTO | 3261953 | HUGOL - SERV QUEIMADOS - UTI | QUARENTENA | BOM |  | 929894 | 23523 | 25/03/2015 | 76.15 | 68.41 | 1
APARELHOS MEDICINA E CIRURGIA | ESFIGMOMANOMETRO | NAO POSSUI | ADULTO | 3254983 | HUGOL - SERV PATRIMONIO | QUARENTENA 2021/2022 | BOM |  | 929895 | 23523 | 25/03/2015 | 76.15 | 68.41 | 1
APARELHOS MEDICINA E CIRURGIA | ESFIGMOMANOMETRO | NAO POSSUI | ADULTO | 3272775 | HUGOL - SERV PATRIMONIO | QUARENTENA 2021/2022 | BOM |  | 929896 | 23523 | 25/03/2015 | 76.15 | 68.41 | 1
APARELHOS MEDICINA E CIRURGIA | ESFIGMOMANOMETRO | NAO POSSUI | ADULTO | 3204625 | HUGOL - SERV PATRIMONIO | QUARENTENA 2021/2022 | BOM |  | 929897 | 23523 | 25/03/2015 | 76.15 | 68.41 | 1
APARELHOS MEDICINA E CIRURGIA | ESFIGMOMANOMETRO | NAO POSSUI | ADULTO | 3261950 | HUGOL - SERV ENGENHARIA CLINICA | SERV ENGENHARIA CLINICA | BOM |  | 929898 | 23523 | 25/03/2015 | 76.15 | 68.41 | 1
APARELHOS MEDICINA E CIRURGIA | ESFIGMOMANOMETRO | NAO POSSUI | ADULTO | 3260243 | HUGOL - SERV ENGENHARIA CLINICA | SERV ENGENHARIA CLINICA | BOM |  | 929899 | 23523 | 25/03/2015 | 76.15 | 68.41 | 1
APARELHOS MEDICINA E CIRURGIA | ESFIGMOMANOMETRO | NAO POSSUI | ADULTO | 3261961 | HUGOL - SERV PATRIMONIO | BENS AGUARDANDO MANUTENÇÃO | BOM |  | 929900 | 23523 | 25/03/2015 | 76.15 | 68.41 | 1
APARELHOS MEDICINA E CIRURGIA | ESFIGMOMANOMETRO | NAO POSSUI | ADULTO | 3273562 | HUGOL - SERV PATRIMONIO | BENS AGUARDANDO MANUTENÇÃO | BOM |  | 929901 | 23523 | 25/03/2015 | 76.15 | 68.41 | 1
APARELHOS MEDICINA E CIRURGIA | ESFIGMOMANOMETRO | NAO POSSUI | ADULTO | 3250570 | HUGOL - SERV AMBULATORIO MEDICO | CONSULTORIO 1 N° 158 | BOM |  | 929902 | 23523 | 25/03/2015 | 76.15 | 68.41 | 1
APARELHOS MEDICINA E CIRURGIA | ESFIGMOMANOMETRO | NAO POSSUI | ADULTO | 3254977 | HUGOL - SERV PATRIMONIO | BENS AGUARDANDO MANUTENÇÃO | BOM |  | 929903 | 23523 | 25/03/2015 | 76.15 | 68.41 | 1
APARELHOS MEDICINA E CIRURGIA | ESFIGMOMANOMETRO | NAO POSSUI | ADULTO | 3261969 | HUGOL - SERV ENGENHARIA CLINICA | SERV ENGENHARIA CLINICA | BOM |  | 929904 | 23523 | 25/03/2015 | 76.15 | 68.41 | 1
APARELHOS MEDICINA E CIRURGIA | ESFIGMOMANOMETRO | NAO POSSUI | ADULTO | 3250566 | HUGOL - SERV PATRIMONIO | BENS AGUARDANDO MANUTENÇÃO | BOM |  | 929905 | 23523 | 25/03/2015 | 76.15 | 68.41 | 1
APARELHOS MEDICINA E CIRURGIA | ESFIGMOMANOMETRO | NAO POSSUI | ADULTO | 3278934 | HUGOL - SERV ENGENHARIA CLINICA | SERV ENGENHARIA CLINICA | BOM |  | 929906 | 23523 | 25/03/2015 | 76.15 | 68.41 | 1
APARELHOS MEDICINA E CIRURGIA | ESFIGMOMANOMETRO | NAO POSSUI | ADULTO | 3272763 | HUGOL - SERV PATRIMONIO | BENS AGUARDANDO MANUTENÇÃO | BOM |  | 929907 | 23523 | 25/03/2015 | 76.15 | 68.41 | 1
APARELHOS MEDICINA E CIRURGIA | ESFIGMOMANOMETRO | NAO POSSUI | ADULTO | 3273544 | HUGOL - SERV ENGENHARIA CLINICA | SERV ENGENHARIA CLINICA | BOM |  | 929908 | 23523 | 25/03/2015 | 76.15 | 68.41 | 1
APARELHOS MEDICINA E CIRURGIA | ESFIGMOMANOMETRO | NAO POSSUI | ADULTO | 3253313 | HUGOL - SERV PATRIMONIO | BENS AGUARDANDO MANUTENÇÃO | BOM |  | 929909 | 23523 | 25/03/2015 | 76.15 | 68.41 | 1
APARELHOS MEDICINA E CIRURGIA | OTOSCOPIO | POCKET | OMNI 3000 | NAO POSSUI | HUGOL - SUPERV ENFERM URG EMENG | QUARENTENA | BOM |  | 921260 | 17639 | 14/01/2015 | 390 | 353.38 | 1
APARELHOS MEDICINA E CIRURGIA | OTOSCOPIO | POCKET | OMNI 3000 | NAO POSSUI | HUGOL - SUPERV ENFERM URG EMENG | QUARENTENA | BOM |  | 921261 | 17639 | 14/01/2015 | 390 | 353.38 | 1
APARELHOS MEDICINA E CIRURGIA | OTOSCOPIO | POCKET | OMNI 3000 | NAO POSSUI | HUGOL - SUPERV ENFERM URG EMENG | QUARENTENA | BOM |  | 921262 | 17639 | 14/01/2015 | 390 | 353.38 | 1
APARELHOS MEDICINA E CIRURGIA | ASPIRADOR CIRURGICO COM 02 FRASCOS | PROTEC | EVOLUTION 10000 | 0059030001026 | HUGOL - SERV QUEIMADOS - UTI | SERV. DE UTI QUEIMADOS | BOM |  | 917534 | 1111 | 19/11/2014 | 7070 | 6414.06 | 1
APARELHOS MEDICINA E CIRURGIA | ASPIRADOR CIRURGICO COM 02 FRASCOS | PROTEC | EVOLUTION 10000 | 059030001016 | HUGOL - SERV ENDOSC DIGEST/COLONOSC HG | SERV ENDOSCOPIA/COLONOSCOPIA N° 97 | BOM |  | 917537 | 1111 | 19/11/2014 | 7070 | 6414.06 | 1
APARELHOS MEDICINA E CIRURGIA | ASPIRADOR CIRURGICO COM 02 FRASCOS | PROTEC | EVOLUTION 10000 | 059030001022 | HUGOL - SERV CENTRO CIRURGICO B | SERV CENTRO CIRURGICO B | BOM |  | 917539 | 1111 | 19/11/2014 | 7070 | 6414.06 | 1
APARELHOS MEDICINA E CIRURGIA | ASPIRADOR CIRURGICO COM 02 FRASCOS | PROTEC | EVOLUTION 10000 | 059030001014 | HUGOL - SERV UTI ADULTO - F | UTI ADULTO - F | BOM |  | 917541 | 1111 | 19/11/2014 | 7070 | 6414.06 | 1
APARELHOS MEDICINA E CIRURGIA | ASPIRADOR CIRURGICO COM 02 FRASCOS | PROTEC | EVOLUTION 10000 | 059030001025 | HUGOL - SERV UTI ADULTO - C | UTI ADULTO C N° 879 | BOM |  | 917542 | 1111 | 19/11/2014 | 7070 | 6414.06 | 1
APARELHOS MEDICINA E CIRURGIA | ASPIRADOR CIRURGICO COM 02 FRASCOS | PROTEC | EVOLUTION 10000 | 059030001029 | HUGOL - U.I ORTOPEDIA/TRAUMATOLOGIA | GUARDA MATERIAS ALA 1 - SALA N° 366 | BOM |  | 917544 | 1111 | 19/11/2014 | 7070 | 6414.06 | 1
APARELHOS MEDICINA E CIRURGIA | ASPIRADOR CIRURGICO COM 02 FRASCOS | PROTEC | EVOLUTION 10000 | 059030001021 | HUGOL - U.I CIRURGICA | GUARDA MATERIAIS ALA 2 N° 460 | BOM |  | 917546 | 1111 | 19/11/2014 | 7070 | 6414.06 | 1
APARELHOS MEDICINA E CIRURGIA | ASPIRADOR CIRURGICO COM 02 FRASCOS | PROTEC | EVOLUTION 10000 | 059030001006 | HUGOL - SERV UTI ADULTO - E | UTI ADULTO - E | BOM |  | 917547 | 1111 | 19/11/2014 | 7070 | 6414.06 | 1
APARELHOS MEDICINA E CIRURGIA | ASPIRADOR CIRURGICO COM 02 FRASCOS | PROTEC | EVOLUTION 10000 | 059030001034 | HUGOL - U.I CLINICA ESPECIALIDADES | GUARDA MATERIAIS ALA 3 | BOM |  | 917549 | 1111 | 19/11/2014 | 7070 | 6414.06 | 1
APARELHOS MEDICINA E CIRURGIA | ASPIRADOR CIRURGICO COM 02 FRASCOS | PROTEC | EVOLUTION 10000 | 059030001012 | HUGOL - U.I CLINICA MÉDICA | SALA DE CURATIVO ALA 2 | BOM |  | 917553 | 1111 | 19/11/2014 | 7070 | 6414.06 | 1
APARELHOS MEDICINA E CIRURGIA | ASPIRADOR CIRURGICO COM 02 FRASCOS | PROTEC | EVOLUTION 10000 | 059030001007 | HUGOL - SERV ENGENHARIA CLINICA | GUARDA EQUIPAMENTOS C.C. A - SALA N° 351 | BOM |  | 917556 | 1111 | 19/11/2014 | 7070 | 6414.06 | 1
APARELHOS MEDICINA E CIRURGIA | ASPIRADOR CIRURGICO COM 02 FRASCOS | PROTEC | EVOLUTION 10000 | 059030001024 | HUGOL - SERV ENGENHARIA CLINICA | GUARDA EQUIPAMENTOS C.C. A - SALA N° 351 | BOM |  | 917558 | 1111 | 19/11/2014 | 7070 | 6414.06 | 1
APARELHOS MEDICINA E CIRURGIA | ASPIRADOR CIRURGICO COM 02 FRASCOS | PROTEC | EVOLUTION 10000 | 059030001011 | HUGOL - U.I ORTOPEDIA/TRAUMATOLOGIA | SALA CURATIVOS ALA 2 - SALA N° 408 | BOM |  | 917559 | 1111 | 19/11/2014 | 7070 | 6414.06 | 1
APARELHOS MEDICINA E CIRURGIA | ASPIRADOR CIRURGICO COM 02 FRASCOS | PROTEC | EVOLUTION 10000 | 059030001018 | HUGOL - UNID COLETA E TRANSFUSAO | COLETA | BOM |  | 917561 | 1111 | 19/11/2014 | 7070 | 6414.06 | 1
APARELHOS MEDICINA E CIRURGIA | ASPIRADOR CIRURGICO COM 02 FRASCOS | PROTEC | EVOLUTION 10000 | 059030001008 | HUGOL - SERV UTI ADULTO - B | DEPOSITO | BOM |  | 917563 | 1111 | 19/11/2014 | 7070 | 6414.06 | 1
APARELHOS MEDICINA E CIRURGIA | ASPIRADOR CIRURGICO COM 02 FRASCOS | PROTEC | EVOLUTION 10000 | 059030001027 | HUGOL - SERV UTI ADULTO - F | UTI ADULTO - F | BOM |  | 917564 | 1111 | 19/11/2014 | 7070 | 6414.06 | 1
APARELHOS MEDICINA E CIRURGIA | ASPIRADOR CIRURGICO COM 02 FRASCOS | PROTEC | EVOLUTION 10000 | 059030001009 | HUGOL - SERV CENTRO CIRURGICO B | SERV CENTRO CIRURGICO B | BOM |  | 917567 | 1111 | 19/11/2014 | 7070 | 6414.06 | 1
APARELHOS MEDICINA E CIRURGIA | ASPIRADOR CIRURGICO COM 02 FRASCOS | PROTEC | EVOLUTION 10000 | 059030001017 | HUGOL - U.I CLINICA ESPECIALIDADES | SALA DE CURATIVO ALA 2 | BOM |  | 917570 | 1111 | 19/11/2014 | 7070 | 6414.06 | 1
APARELHOS MEDICINA E CIRURGIA | ASPIRADOR CIRURGICO COM 02 FRASCOS | PROTEC | EVOLUTION 10000 | 059010001007 | HUGOL - SERV PATRIMONIO | ATIVO PATRIMONIAL HUGOL | BOM |  | 917572 | 1111 | 19/11/2014 | 7070 | 6414.06 | 1
APARELHOS MEDICINA E CIRURGIA | ASPIRADOR CIRURGICO COM 02 FRASCOS | PROTEC | EVOLUTION 10000 | 059010001038 | HUGOL - SERV ENFERM PEDIATRICA | CURATIVOS ALA 2 N° 517 | BOM |  | 917575 | 1111 | 19/11/2014 | 7070 | 6414.06 | 1
APARELHOS MEDICINA E CIRURGIA | ASPIRADOR CIRURGICO COM 02 FRASCOS | PROTEC | EVOLUTION 10000 | 059030001030 | HUGOL - SERV UTI ADULTO - E | UTI ADULTO - E | BOM |  | 917578 | 1111 | 19/11/2014 | 7070 | 6414.06 | 1
APARELHOS MEDICINA E CIRURGIA | ASPIRADOR CIRURGICO COM 02 FRASCOS | PROTEC | EVOLUTION 10000 | 059030001033 | HUGOL - UTI CARDIACA PEDIATRICA | UTI CARDIACA PEDIATRICA N° 564 | BOM |  | 917579 | 1111 | 19/11/2014 | 7070 | 6414.06 | 1
APARELHOS MEDICINA E CIRURGIA | ASPIRADOR CIRURGICO COM 02 FRASCOS | PROTEC | EVOLUTION 10000 | 059030001020 | HUGOL - SERV UTI ADULTO - C | UTI ADULTO C N° 879 | BOM |  | 917581 | 1111 | 19/11/2014 | 7070 | 6414.06 | 1
APARELHOS MEDICINA E CIRURGIA | ASPIRADOR CIRURGICO COM 02 FRASCOS | PROTEC | EVOLUTION 10000 | 059030001032 | HUGOL - SERV QUEIMADOS - UTI | SERV. DE UTI QUEIMADOS | BOM |  | 917583 | 1111 | 19/11/2014 | 7070 | 6414.06 | 1
APARELHOS MEDICINA E CIRURGIA | ASPIRADOR CIRURGICO COM 02 FRASCOS | PROTEC | EVOLUTION 10000 | 059030001035 | HUGOL - SERV UTI H PEDIATRICA | UTI H NEUROPEDIATRICA N° 890 | BOM |  | 917584 | 1111 | 19/11/2014 | 7070 | 6414.06 | 1
APARELHOS MEDICINA E CIRURGIA | ASPIRADOR CIRURGICO COM 02 FRASCOS | PROTEC | EVOLUTION 10000 | 059030001015 | HUGOL - SALA DE HEMODINAMICA | SALA DA HEMODINÂMICA 2 | BOM |  | 917586 | 1111 | 19/11/2014 | 7070 | 6414.06 | 1
APARELHOS MEDICINA E CIRURGIA | ASPIRADOR CIRURGICO COM 02 FRASCOS | PROTEC | EVOLUTION 10000 | 059030001013 | HUGOL - SERV ECOCARDIOGRAFIA | SERV. ECOCARDIOGRAFIA N° 93 | BOM |  | 917588 | 1111 | 19/11/2014 | 7070 | 6414.06 | 1
APARELHOS MEDICINA E CIRURGIA | ASPIRADOR CIRURGICO COM 02 FRASCOS | PROTEC | EVOLUTION 10000 | 059030001028 | HUGOL - SERV ENGENHARIA CLINICA | GUARDA EQUIPAMENTOS C.C. A - SALA N° 351 | BOM |  | 917589 | 1111 | 19/11/2014 | 7070 | 6414.06 | 1
APARELHOS MEDICINA E CIRURGIA | ASPIRADOR CIRURGICO COM 02 FRASCOS | PROTEC | EVOLUTION 10000 | 059030001005 | HUGOL - SERV PATRIMONIO | BENS AGUARDANDO MANUTENÇÃO | BOM |  | 917591 | 1111 | 19/11/2014 | 7070 | 6414.06 | 1
APARELHOS MEDICINA E CIRURGIA | ASPIRADOR CIRURGICO COM 02 FRASCOS | PROTEC | EVOLUTION 10000 | 0590300010213 | HUGOL - SALA DE HEMODINAMICA | SALA DA HEMODINÂMICA 2 | BOM |  | 917592 | 1111 | 19/11/2014 | 7070 | 6414.06 | 1
APARELHOS MEDICINA E CIRURGIA | ASPIRADOR CIRURGICO COM 02 FRASCOS | PROTEC | EVOLUTION 10000 | 059030001039 | HUGOL - SERV PRONTO SOCORRO | OBSERVAÇÃO 2 N° 73 | BOM |  | 917594 | 1111 | 19/11/2014 | 7070 | 6414.06 | 1
APARELHOS MEDICINA E CIRURGIA | ASPIRADOR CIRURGICO COM 02 FRASCOS | PROTEC | EVOLUTION 10000 | 059030001010 | HUGOL - SERV AMBULATORIO MEDICO | SALA N° 188 | BOM |  | 917596 | 1111 | 19/11/2014 | 7070 | 6414.06 | 1
APARELHOS MEDICINA E CIRURGIA | ASPIRADOR CIRURGICO COM 02 FRASCOS | PROTEC | EVOLUTION 10000 | 059030001036 | HUGOL - SERV BRONCOSCOPIA | SERV DE BRONCOSCOPIA N° 95 | BOM |  | 917597 | 1111 | 19/11/2014 | 7070 | 6414.06 | 1
APARELHOS MEDICINA E CIRURGIA | ASPIRADOR CIRURGICO COM 02 FRASCOS | PROTEC | EVOLUTION 10000 | 059030001040 | HUGOL - U.I CLINICA MÉDICA | SALA DE MATERIAIS ALA 1 | BOM |  | 917599 | 1111 | 19/11/2014 | 7070 | 6414.06 | 1
APARELHOS MEDICINA E CIRURGIA | ASPIRADOR CIRURGICO COM 02 FRASCOS | PROTEC | EVOLUTION 10000 | 059030001037 | HUGOL - SERV UTI ADULTO - A | GUARDA DE MATERIAIS - UTI A | BOM |  | 917600 | 1111 | 19/11/2014 | 7070 | 6414.06 | 1
APARELHOS MEDICINA E CIRURGIA | ASPIRADOR CIRURGICO COM 02 FRASCOS | PROTEC | EVOLUTION 10000 | 059030001019 | HUGOL - U.I CLINICA ESPECIALIDADES | GUARDA MATERIAIS ALA 1 N° 644 | BOM |  | 917601 | 1111 | 19/11/2014 | 7070 | 6414.06 | 1
APARELHOS MEDICINA E CIRURGIA | ASPIRADOR CIRURGICO COM 02 FRASCOS | PROTEC | EVOLUTION 10000 | 059030001031 | HUGOL - SERV UTI ADULTO CARDIO | UTI ADULTO CARDIO N° 780/781 | BOM |  | 917602 | 1111 | 19/11/2014 | 7070 | 6414.06 | 1
APARELHOS MEDICINA E CIRURGIA | CUFOMETRO | AMANH | VBM | 1405230 | HUGOL - SERV FISIOTERAPIA | SERV FISIOTERAPIA HUGOL | BOM |  | 917700 | 8924 | 18/11/2014 | 1184.8 | 1079.7 | 1
APARELHOS MEDICINA E CIRURGIA | CUFOMETRO | AMANH | VBM | 1405131 | HUGOL - SERV FISIOTERAPIA | SERV FISIOTERAPIA HUGOL | BOM |  | 917702 | 8924 | 18/11/2014 | 1184.8 | 1079.7 | 1
APARELHOS MEDICINA E CIRURGIA | CUFOMETRO | AMANH | VBM | 1405167 | HUGOL - SERV PATRIMONIO | INSERVIVEL | BOM |  | 917704 | 8924 | 18/11/2014 | 1184.8 | 1079.7 | 1
APARELHOS MEDICINA E CIRURGIA | CUFOMETRO | CELMAT | VBM | 1405185 | HUGOL - SERV FISIOTERAPIA | SUPERVISÃO FISIOTERAPIA UTI - SALA N° 901 | BOM |  | 917705 | 8924 | 18/11/2014 | 1184.8 | 1079.7 | 1
APARELHOS MEDICINA E CIRURGIA | CUFOMETRO | AMANH | VBM | 1405030 | HUGOL - SERV FISIOTERAPIA | SERV FISIOTERAPIA HUGOL | BOM |  | 917706 | 8924 | 18/11/2014 | 1184.8 | 1079.7 | 1
APARELHOS MEDICINA E CIRURGIA | CUFOMETRO | AMANH | VBM | 1405169 | HUGOL - SERV PATRIMONIO | INSERVIVEL | BOM |  | 917707 | 8924 | 18/11/2014 | 1184.8 | 1079.7 | 1
APARELHOS MEDICINA E CIRURGIA | CUFOMETRO | AMANH | VBM | 1405121 | HUGOL - SERV PATRIMONIO | QUARENTENA 2021/2022 | BOM |  | 917708 | 8924 | 18/11/2014 | 1184.8 | 1079.7 | 1
APARELHOS MEDICINA E CIRURGIA | CUFOMETRO | AMANH | VBM | 1405235 | HUGOL - SERV FISIOTERAPIA | SERV FISIOTERAPIA HUGOL | BOM |  | 917709 | 8924 | 18/11/2014 | 1184.8 | 1079.7 | 1
APARELHOS MEDICINA E CIRURGIA | CUFOMETRO | AMANH | VBM | 1405179 | HUGOL - SERV PATRIMONIO | INSERVIVEL | BOM |  | 917710 | 8924 | 18/11/2014 | 1184.8 | 1079.7 | 1
APARELHOS MEDICINA E CIRURGIA | CUFOMETRO | AMANH | VBM | 1405035 | HUGOL - SERV UTI ADULTO - F | UTI ADULTO - F | BOM |  | 917711 | 8924 | 18/11/2014 | 1184.8 | 1079.7 | 1
APARELHOS MEDICINA E CIRURGIA | CUFOMETRO | AMANH | VBM | 1405021 | HUGOL - SERV FISIOTERAPIA | SERV FISIOTERAPIA HUGOL | BOM |  | 917713 | 8924 | 18/11/2014 | 1184.8 | 1079.7 | 1
APARELHOS MEDICINA E CIRURGIA | CUFOMETRO | AMANH | VBM | 1405184 | HUGOL - SERV FISIOTERAPIA | SUPERVISÃO FISIOTERAPIA UTI - SALA N° 901 | BOM |  | 917714 | 8924 | 18/11/2014 | 1184.8 | 1079.7 | 1
APARELHOS MEDICINA E CIRURGIA | CUFOMETRO | AMANH | VBM | 1405173 | HUGOL - SERV PATRIMONIO | QUARENTENA 2021/2022 | BOM |  | 917715 | 8924 | 18/11/2014 | 1184.8 | 1079.7 | 1
APARELHOS MEDICINA E CIRURGIA | CUFOMETRO | AMANH | VBM | 1405123 | HUGOL - SERV ENGENHARIA CLINICA | SERV ENGENHARIA CLINICA | BOM |  | 917716 | 8924 | 18/11/2014 | 1184.8 | 1079.7 | 1
APARELHOS MEDICINA E CIRURGIA | CUFOMETRO | AMANH | VBM | 1405151 | HUGOL - SERV PATRIMONIO | INSERVIVEL | BOM |  | 917717 | 8924 | 18/11/2014 | 1184.8 | 1079.7 | 1
APARELHOS MEDICINA E CIRURGIA | CUFOMETRO | AMANH | VBM | 1405189 | HUGOL - SERV FISIOTERAPIA | SERV FISIOTERAPIA HUGOL | BOM |  | 917719 | 8924 | 18/11/2014 | 1184.8 | 1079.7 | 1
APARELHOS MEDICINA E CIRURGIA | CUFOMETRO | AMANH | VBM | 1405225 | HUGOL - SERV PATRIMONIO | INSERVIVEL | BOM |  | 917721 | 8924 | 18/11/2014 | 1184.8 | 1079.7 | 1
APARELHOS MEDICINA E CIRURGIA | CUFOMETRO | AMANH | VBM | 1405172 | HUGOL - SERV PATRIMONIO | INSERVIVEL | BOM |  | 917722 | 8924 | 18/11/2014 | 1184.8 | 1079.7 | 1
APARELHOS MEDICINA E CIRURGIA | CUFOMETRO | AMANH | VBM | 1405025 | HUGOL - SERV FISIOTERAPIA | SERV FISIOTERAPIA HUGOL | BOM |  | 917723 | 8924 | 18/11/2014 | 1184.8 | 1079.7 | 1
APARELHOS MEDICINA E CIRURGIA | CUFOMETRO | AMANH | VBM | 1405227 | HUGOL - SERV PATRIMONIO | INSERVIVEL | BOM |  | 917724 | 8924 | 18/11/2014 | 1184.8 | 1079.7 | 1
APARELHOS MEDICINA E CIRURGIA | CUFOMETRO | AMANH | VBM | 1405174 | HUGOL - SERV FISIOTERAPIA | SUPERVISÃO FISIOTERAPIA UTI - SALA N° 901 | BOM |  | 917725 | 8924 | 18/11/2014 | 1184.8 | 1079.7 | 1
APARELHOS MEDICINA E CIRURGIA | CUFOMETRO | AMANH | VBM | 1405142 | HUGOL - SERV FISIOTERAPIA | SERV FISIOTERAPIA HUGOL | BOM |  | 917726 | 8924 | 18/11/2014 | 1184.8 | 1079.7 | 1
APARELHOS MEDICINA E CIRURGIA | CUFOMETRO | AMANH | VBM | 1405236 | HUGOL - SERV PATRIMONIO | INSERVIVEL | BOM |  | 917728 | 8924 | 18/11/2014 | 1184.8 | 1079.7 | 1
APARELHOS MEDICINA E CIRURGIA | CUFOMETRO | AMANH | VBM | 1405200 | HUGOL - SERV FISIOTERAPIA | SUPERVISÃO FISIOTERAPIA UTI - SALA N° 901 | BOM |  | 917729 | 8924 | 18/11/2014 | 1184.8 | 1079.7 | 1
APARELHOS MEDICINA E CIRURGIA | FOTOFORO COM FONTE LUZ FRIA | ZUMAX | HL 8000 ZU | 1476093 | HUGOL - SERV CENTRO CIRURGICO B | SERV CENTRO CIRURGICO B | BOM |  | 921805 | 5516 | 19/01/2015 | 4010 | 3657.51 | 1
APARELHOS MEDICINA E CIRURGIA | FOTOFORO COM FONTE LUZ FRIA | ZUMAX | HL 8000 ZU | 1476092 | HUGOL - SERV CENTRO CIRURGICO B | SERV CENTRO CIRURGICO B | BOM |  | 921811 | 5516 | 19/01/2015 | 4010 | 3657.51 | 1
APARELHOS MEDICINA E CIRURGIA | FOTOFORO COM FONTE LUZ FRIA | ZUMAX | HL 8000 ZU | 1476091 | HUGOL - SERV CENTRO CIRURGICO B | SERV CENTRO CIRURGICO B | BOM |  | 921812 | 5516 | 19/01/2015 | 4010 | 3657.51 | 1
APARELHOS MEDICINA E CIRURGIA | FOTOFORO COM FONTE LUZ FRIA | ZUMAX | HL 8000 ZU | 1476099 | HUGOL - SERV CENTRO CIRURGICO B | SERV CENTRO CIRURGICO B | BOM |  | 921813 | 5516 | 19/01/2015 | 4010 | 3657.51 | 1
APARELHOS MEDICINA E CIRURGIA | FOTOFORO COM FONTE LUZ FRIA | ZUMAX | HL 8000 ZU | 1476089 | HUGOL - SERV CENTRO CIRURGICO B | SERV CENTRO CIRURGICO B | BOM |  | 921815 | 5516 | 19/01/2015 | 4010 | 3657.51 | 1
APARELHOS MEDICINA E CIRURGIA | FOTOFORO COM FONTE LUZ FRIA | ZUMAX | HL 8000 ZU | 1476088 | HUGOL - SERV CENTRO CIRURGICO B | SERV CENTRO CIRURGICO B | BOM |  | 921818 | 5516 | 19/01/2015 | 4010 | 3657.51 | 1
APARELHOS MEDICINA E CIRURGIA | FOTOFORO COM FONTE LUZ FRIA | ZUMAX | HL 8000 ZU | 1476087 | HUGOL - SERV CENTRO CIRURGICO B | SERV CENTRO CIRURGICO B | BOM |  | 921819 | 5516 | 19/01/2015 | 4010 | 3657.51 | 1
APARELHOS MEDICINA E CIRURGIA | FOTOFORO COM FONTE LUZ FRIA | ZUMAX | HL 8000 ZU | 1476094 | HUGOL - SERV ENGENHARIA CLINICA | GUARDA EQUIPAMENTOS C.C. A - SALA N° 351 | BOM |  | 921806 | 5516 | 19/01/2015 | 4010 | 3657.51 | 1
APARELHOS MEDICINA E CIRURGIA | FOTOFORO COM FONTE LUZ FRIA | ZUMAX | HL 8000 ZU | 1476095 | HUGOL - SERV CENTRO CIRURGICO B | SERV CENTRO CIRURGICO B | BOM |  | 921807 | 5516 | 19/01/2015 | 4010 | 3657.51 | 1
APARELHOS MEDICINA E CIRURGIA | FOTOFORO COM FONTE LUZ FRIA | ZUMAX | HL 8000 ZU | 1476097 | HUGOL - SERV ENGENHARIA CLINICA | GUARDA EQUIPAMENTOS C.C. A - SALA N° 351 | BOM |  | 921809 | 5516 | 19/01/2015 | 4010 | 3657.51 | 1
APARELHOS MEDICINA E CIRURGIA | FOTOFORO COM FONTE LUZ FRIA | ZUMAX | HL 8000 ZU | 1476090 | HUGOL - SERV ENGENHARIA CLINICA | GUARDA EQUIPAMENTOS C.C. A - SALA N° 351 | BOM |  | 921810 | 5516 | 19/01/2015 | 4010 | 3657.51 | 1
APARELHOS MEDICINA E CIRURGIA | FOTOFORO COM FONTE LUZ FRIA | ZUMAX | HL 8000 ZU | 1476098 | HUGOL - SERV ENGENHARIA CLINICA | GUARDA EQUIPAMENTOS C.C. A - SALA N° 351 | BOM |  | 921814 | 5516 | 19/01/2015 | 4010 | 3657.51 | 1
APARELHOS MEDICINA E CIRURGIA | FOTOFORO COM FONTE LUZ FRIA | ZUMAX | HL 8000 ZU | 1476085 | HUGOL - SERV ENGENHARIA CLINICA | GUARDA EQUIPAMENTOS C.C. A - SALA N° 351 | BOM |  | 921817 | 5516 | 19/01/2015 | 4010 | 3657.51 | 1
APARELHOS MEDICINA E CIRURGIA | DOPPLER VASCULAR PORTATIL | RHOSE | DV610B | 20821 | HUGOL - SERV ENGENHARIA CLINICA | SERV ENGENHARIA CLINICA | BOM |  | 921504 | 10574 | 02/01/2015 | 850 | 774.83 | 1
APARELHOS MEDICINA E CIRURGIA | OFTALMOSCOPIO ESTOJO | OMNI | OMNI 3000 | NAO POSSUI | HUGOL - SERV ENFERM PEDIATRICA | CURATIVOS ALA 2 N° 517 | BOM |  | 921820 | 5516 | 19/01/2015 | 600 | 547.26 | 1
APARELHOS MEDICINA E CIRURGIA | OFTALMOSCOPIO ESTOJO | OMNI | OMNI 3000 | NAO POSSUI | HUGOL - SERV UTI ADULTO - B | SERV UTI ADULTO - B | BOM |  | 921821 | 5516 | 19/01/2015 | 600 | 547.26 | 1
APARELHOS MEDICINA E CIRURGIA | OFTALMOSCOPIO ESTOJO | OMNI | OMNI 3000 | NAO POSSUI | HUGOL - SERV UTI G PEDIATRICA | UTI G PEDIATRICA N° 554 | BOM |  | 921822 | 5516 | 19/01/2015 | 600 | 547.26 | 1
APARELHOS MEDICINA E CIRURGIA | OFTALMOSCOPIO ESTOJO | OMNI | OMNI 3000 | NAO POSSUI | HUGOL - SERV UTI ADULTO - F | UTI ADULTO - F | BOM |  | 921823 | 5516 | 19/01/2015 | 600 | 547.26 | 1
APARELHOS MEDICINA E CIRURGIA | OFTALMOSCOPIO ESTOJO | OMNI | OMNI 3000 | NAO POSSUI | HUGOL - SERV UTI H PEDIATRICA | UTI H NEUROPEDIATRICA N° 890 | BOM |  | 921824 | 5516 | 19/01/2015 | 600 | 547.26 | 1
APARELHOS MEDICINA E CIRURGIA | OFTALMOSCOPIO ESTOJO | OMNI | OMNI 3000 | NAO POSSUI | HUGOL - SUPERV ENFERM PEDIATRIA | SUPERV ENFERMAGEM PEDIATRIA | BOM |  | 921825 | 5516 | 19/01/2015 | 600 | 547.26 | 1
APARELHOS MEDICINA E CIRURGIA | OFTALMOSCOPIO ESTOJO | OMNI | OMNI 3000 | NAO POSSUI | HUGOL - SUPERV ENFERM PEDIATRIA | SUPERV ENFERMAGEM PEDIATRIA | BOM |  | 921826 | 5516 | 19/01/2015 | 600 | 547.26 | 1
APARELHOS MEDICINA E CIRURGIA | OFTALMOSCOPIO ESTOJO | OMNI | OMNI 3000 | NAO POSSUI | HUGOL - U.I ORTOPEDIA/TRAUMATOLOGIA | SUETO - SUPERVISÃO ENFERMAGEM ORTOPEDIA / TRAUMATOLOGIA - SALA N° 375 | BOM |  | 921829 | 5516 | 19/01/2015 | 600 | 547.26 | 1
APARELHOS MEDICINA E CIRURGIA | OFTALMOSCOPIO ESTOJO | OMNI | OMNI 3000 | NAO POSSUI | HUGOL - U.I ORTOPEDIA/TRAUMATOLOGIA | POSTO ENFERMAGEM ALA 2 | BOM |  | 921827 | 5516 | 19/01/2015 | 600 | 547.26 | 1
APARELHOS MEDICINA E CIRURGIA | OFTALMOSCOPIO ESTOJO | OMNI | OMNI 3000 | NAO POSSUI | HUGOL - U.I CIRURGICA | POSTO DE ENFERMAGEM ALA 2 | BOM |  | 921828 | 5516 | 19/01/2015 | 600 | 547.26 | 1
APARELHOS MEDICINA E CIRURGIA | OFTALMOSCOPIO ESTOJO | OMNI | OMNI 3000 | NAO POSSUI | HUGOL - SERV UTI ADULTO CARDIO | UTI ADULTO CARDIO N° 780/781 | BOM |  | 921830 | 5516 | 19/01/2015 | 600 | 547.26 | 1
APARELHOS MEDICINA E CIRURGIA | OFTALMOSCOPIO ESTOJO | OMNI | OMNI 3000 | NAO POSSUI | HUGOL - SERV PRONTO SOCORRO | CONSULTORIO 2 N° 53 | BOM |  | 921831 | 5516 | 19/01/2015 | 600 | 547.26 | 1
APARELHOS MEDICINA E CIRURGIA | OFTALMOSCOPIO ESTOJO | OMNI | OMNI 3000 | NAO POSSUI | HUGOL - SERV QUEIMADOS - UTI | UTI- QUEIMADOS | BOM |  | 921832 | 5516 | 19/01/2015 | 600 | 547.26 | 1
APARELHOS MEDICINA E CIRURGIA | OFTALMOSCOPIO ESTOJO | OMNI | OMNI 3000 | NAO POSSUI | HUGOL - U.I CLINICA ESPECIALIDADES | QUARENTENA | BOM |  | 921833 | 5516 | 19/01/2015 | 600 | 547.26 | 1
APARELHOS MEDICINA E CIRURGIA | OFTALMOSCOPIO ESTOJO | OMNI | OMNI 3000 | NAO POSSUI | HUGOL - SERV PATRIMONIO | ATIVO PATRIMONIAL HUGOL | BOM |  | 921834 | 5516 | 19/01/2015 | 600 | 547.26 | 1
APARELHOS MEDICINA E CIRURGIA | OFTALMOSCOPIO ESTOJO | OMNI | OMNI 3000 | NAO POSSUI | HUGOL - U.I CARDIOLOGIA | QUARENTENA | BOM |  | 921835 | 5516 | 19/01/2015 | 600 | 547.26 | 1
APARELHOS MEDICINA E CIRURGIA | OFTALMOSCOPIO ESTOJO | OMNI | OMNI 3000 | NAO POSSUI | HUGOL - SERV UTI ADULTO - A | QUARENTENA | BOM |  | 921836 | 5516 | 19/01/2015 | 600 | 547.26 | 1
APARELHOS MEDICINA E CIRURGIA | OFTALMOSCOPIO ESTOJO | OMNI | OMNI 3000 | NAO POSSUI | HUGOL - SERV UTI ADULTO - F | QUARENTENA | BOM |  | 921837 | 5516 | 19/01/2015 | 600 | 547.26 | 1
APARELHOS MEDICINA E CIRURGIA | OFTALMOSCOPIO ESTOJO | OMNI | OMNI 3000 | NAO POSSUI | HUGOL - SERV UTI ADULTO - B | QUARENTENA | BOM |  | 921838 | 5516 | 19/01/2015 | 600 | 547.26 | 1
APARELHOS MEDICINA E CIRURGIA | OFTALMOSCOPIO ESTOJO | OMNI | OMNI 3000 | NAO POSSUI | HUGOL - SERV UTI ADULTO - A | UTI ADULTO - A | BOM |  | 921839 | 5516 | 19/01/2015 | 600 | 547.26 | 1
APARELHOS MEDICINA E CIRURGIA | OFTALMOSCOPIO ESTOJO | OMNI | OMNI 3000 | NAO POSSUI | HUGOL - U.I CLINICA MÉDICA | POSTO DE ENFERMAGEM - ALA 2 | BOM |  | 921840 | 5516 | 19/01/2015 | 600 | 547.26 | 1
APARELHOS MEDICINA E CIRURGIA | OFTALMOSCOPIO ESTOJO | OMNI | OMNI 3000 | NAO POSSUI | HUGOL - U.I CLINICA MÉDICA | POSTO DE ENFERMAGEM - ALA 1 | BOM |  | 921841 | 5516 | 19/01/2015 | 600 | 547.26 | 1
APARELHOS MEDICINA E CIRURGIA | OFTALMOSCOPIO ESTOJO | OMNI | OMNI 3000 | NAO POSSUI | HUGOL - U.I CLINICA ESPECIALIDADES | POSTO DE ENFERMAGEM ALA 2 | BOM |  | 921842 | 5516 | 19/01/2015 | 600 | 547.26 | 1
APARELHOS MEDICINA E CIRURGIA | OFTALMOSCOPIO ESTOJO | OMNI | OMNI 3000 | NAO POSSUI | HUGOL - U.I CLINICA ESPECIALIDADES | POSTO DE ENFERMAGEM ALA 1 | BOM |  | 921843 | 5516 | 19/01/2015 | 600 | 547.26 | 1
APARELHOS MEDICINA E CIRURGIA | OTOSCOPIO | POCKET | OMNI 3000 | NAO POSSUI | HUGOL - U.I CARDIOLOGIA | POSTO DE ENFERMAGEM CARDIO ALA 2 | BOM |  | 921263 | 17639 | 14/01/2015 | 390 | 353.38 | 1
APARELHOS MEDICINA E CIRURGIA | OTOSCOPIO | POCKET | OMNI 3000 | NAO POSSUI | HUGOL - U.I CLINICA ESPECIALIDADES | POSTO DE ENFERMAGEM ALA 1 | BOM |  | 921264 | 17639 | 14/01/2015 | 390 | 353.38 | 1
APARELHOS MEDICINA E CIRURGIA | OTOSCOPIO | POCKET | OMNI 3000 | NAO POSSUI | HUGOL - U.I CLINICA ESPECIALIDADES | POSTO DE ENFERMAGEM ALA 2 | BOM |  | 921265 | 17639 | 14/01/2015 | 390 | 353.38 | 1
APARELHOS MEDICINA E CIRURGIA | OTOSCOPIO | POCKET | OMNI 3000 | NAO POSSUI | HUGOL - U.I CLINICA MÉDICA | POSTO DE ENFERMAGEM - ALA 1 | BOM |  | 921266 | 17639 | 14/01/2015 | 390 | 353.38 | 1
APARELHOS MEDICINA E CIRURGIA | OTOSCOPIO | POCKET | OMNI 3000 | NAO POSSUI | HUGOL - U.I CLINICA MÉDICA | POSTO DE ENFERMAGEM - ALA 2 | BOM |  | 921238 | 17639 | 14/01/2015 | 390 | 353.38 | 1
APARELHOS MEDICINA E CIRURGIA | OTOSCOPIO | POCKET | OMNI 3000 | NAO POSSUI | HUGOL - SERV ENFERM PEDIATRICA | CURATIVOS ALA 2 N° 517 | BOM |  | 921239 | 17639 | 14/01/2015 | 390 | 353.38 | 1
APARELHOS MEDICINA E CIRURGIA | OTOSCOPIO | POCKET | OMNI 3000 | NAO POSSUI | HUGOL - SERV UTI ADULTO - A | UTI ADULTO - A | BOM |  | 921240 | 17639 | 14/01/2015 | 390 | 353.38 | 1
APARELHOS MEDICINA E CIRURGIA | OTOSCOPIO | POCKET | OMNI 3000 | NAO POSSUI | HUGOL - SERV UTI G PEDIATRICA | UTI G PEDIATRICA N° 554 | BOM |  | 921241 | 17639 | 14/01/2015 | 390 | 353.38 | 1
APARELHOS MEDICINA E CIRURGIA | OTOSCOPIO | POCKET | OMNI 3000 | NAO POSSUI | HUGOL - SERV UTI H PEDIATRICA | UTI H NEUROPEDIATRICA N° 890 | BOM |  | 921242 | 17639 | 14/01/2015 | 390 | 353.38 | 1
APARELHOS MEDICINA E CIRURGIA | OTOSCOPIO | POCKET | OMNI 3000 | NAO POSSUI | HUGOL - SUPERV ENFERMAGEM UTI | SUP DE ENFERMAGEM UTI N° 549 | BOM |  | 921243 | 17639 | 14/01/2015 | 390 | 353.38 | 1
APARELHOS MEDICINA E CIRURGIA | OTOSCOPIO | POCKET | OMNI 3000 | NAO POSSUI | HUGOL - SUPERV ENFERMAGEM UTI | SUP DE ENFERMAGEM UTI N° 549 | BOM |  | 921244 | 17639 | 14/01/2015 | 390 | 353.38 | 1
APARELHOS MEDICINA E CIRURGIA | OTOSCOPIO | POCKET | OMNI 3000 | NAO POSSUI | HUGOL - SUPERV ENFERMAGEM UTI | SUP DE ENFERMAGEM UTI N° 549 | BOM |  | 921245 | 17639 | 14/01/2015 | 390 | 353.38 | 1
APARELHOS MEDICINA E CIRURGIA | OTOSCOPIO | POCKET | OMNI 3000 | NAO POSSUI | HUGOL - U.I ORTOPEDIA/TRAUMATOLOGIA | POSTO ENFERMAGEM ALA 2 | BOM |  | 921246 | 17639 | 14/01/2015 | 390 | 353.38 | 1
APARELHOS MEDICINA E CIRURGIA | OTOSCOPIO | POCKET | OMNI 3000 | NAO POSSUI | HUGOL - U.I CIRURGICA | POSTO DE ENFERMAGEM ALA 2 | BOM |  | 921247 | 17639 | 14/01/2015 | 390 | 353.38 | 1
APARELHOS MEDICINA E CIRURGIA | OTOSCOPIO | POCKET | OMNI 3000 | NAO POSSUI | HUGOL - U.I ORTOPEDIA/TRAUMATOLOGIA | SUETO - SUPERVISÃO ENFERMAGEM ORTOPEDIA / TRAUMATOLOGIA - SALA N° 375 | BOM |  | 921248 | 17639 | 14/01/2015 | 390 | 353.38 | 1
APARELHOS MEDICINA E CIRURGIA | OTOSCOPIO | POCKET | OMNI 3000 | NAO POSSUI | HUGOL - SERV PRONTO SOCORRO | CONSULTORIO 2 N° 53 | BOM |  | 921249 | 17639 | 14/01/2015 | 390 | 353.38 | 1
APARELHOS MEDICINA E CIRURGIA | OTOSCOPIO | POCKET | OMNI 3000 | NAO POSSUI | HUGOL - SERV UTI G PEDIATRICA | UTI G PEDIATRICA N° 554 | BOM |  | 921250 | 17639 | 14/01/2015 | 390 | 353.38 | 1
APARELHOS MEDICINA E CIRURGIA | OTOSCOPIO | POCKET | OMNI 3000 | NAO POSSUI | HUGOL - SERV QUEIMADOS - UTI | UTI- QUEIMADOS | BOM |  | 921251 | 17639 | 14/01/2015 | 390 | 353.38 | 1
APARELHOS MEDICINA E CIRURGIA | OTOSCOPIO | POCKET | OMNI 3000 | NAO POSSUI | HUGOL - SERV QUEIMADOS - UTI | QUARENTENA | BOM |  | 921252 | 17639 | 14/01/2015 | 390 | 353.38 | 1
APARELHOS MEDICINA E CIRURGIA | OTOSCOPIO | POCKET | OMNI 3000 | NAO POSSUI | HUGOL - U.I CIRURGICA | QUARENTENA | BOM |  | 921253 | 17639 | 14/01/2015 | 390 | 353.38 | 1
APARELHOS MEDICINA E CIRURGIA | OTOSCOPIO | POCKET | OMNI 3000 | NAO POSSUI | INATIVO - HUGOL - U.I CRITICA PEDIATRICA | SERV. UNID. CRITICA PED. | BOM |  | 921254 | 17639 | 14/01/2015 | 390 | 353.38 | 1
APARELHOS MEDICINA E CIRURGIA | OTOSCOPIO | POCKET | OMNI 3000 | NAO POSSUI | HUGOL - SERV PATRIMONIO | QUARENTENA 2021/2022 | BOM |  | 921255 | 17639 | 14/01/2015 | 390 | 353.38 | 1
APARELHOS MEDICINA E CIRURGIA | OTOSCOPIO | POCKET | OMNI 3000 | NAO POSSUI | HUGOL - U.I CLINICA ESPECIALIDADES | QUARENTENA | BOM |  | 921256 | 17639 | 14/01/2015 | 390 | 353.38 | 1
APARELHOS MEDICINA E CIRURGIA | OTOSCOPIO | POCKET | OMNI 3000 | NAO POSSUI | HUGOL - UTI CARDIACA PEDIATRICA | UTI CARDIACA PEDIATRICA N° 564 | BOM |  | 921257 | 17639 | 14/01/2015 | 390 | 353.38 | 1
APARELHOS MEDICINA E CIRURGIA | OTOSCOPIO | POCKET | OMNI 3000 | NAO POSSUI | HUGOL - SERV PATRIMONIO | QUARENTENA 2021/2022 | BOM |  | 921258 | 17639 | 14/01/2015 | 390 | 353.38 | 1
APARELHOS MEDICINA E CIRURGIA | OTOSCOPIO | POCKET | OMNI 3000 | NAO POSSUI | HUGOL - U.I CLINICA ESPECIALIDADES | QUARENTENA | BOM |  | 921259 | 17639 | 14/01/2015 | 390 | 353.38 | 1
APARELHOS MEDICINA E CIRURGIA | AP FEZ/TENS CLINICO | FESMED | FESMED IV | 40542284 | HUGOL - SERV ENGENHARIA CLINICA | GUARDA EQUIPAMENTOS C.C. A - SALA N° 351 | BOM |  | 920532 | 64462 | 01/12/2014 | 809.2 | 737.42 | 1
APARELHOS MEDICINA E CIRURGIA | AP FEZ/TENS CLINICO | FESMED | FESMED IV | 40542283 | HUGOL - SERV ENGENHARIA CLINICA | GUARDA EQUIPAMENTOS C.C. A - SALA N° 351 | BOM |  | 920533 | 64462 | 01/12/2014 | 809.2 | 737.42 | 1
APARELHOS MEDICINA E CIRURGIA | AP FEZ/TENS CLINICO | FESMED | FESMED IV | 40542287 | HUGOL - SERV ENGENHARIA CLINICA | GUARDA EQUIPAMENTOS C.C. A - SALA N° 351 | BOM |  | 920534 | 64462 | 01/12/2014 | 809.2 | 737.42 | 1
APARELHOS MEDICINA E CIRURGIA | AP FEZ/TENS CLINICO | FESMED | FESMED IV | 40542285 | HUGOL - SERV ENGENHARIA CLINICA | GUARDA EQUIPAMENTOS C.C. A - SALA N° 351 | BOM |  | 920535 | 64462 | 01/12/2014 | 809.2 | 737.42 | 1
APARELHOS MEDICINA E CIRURGIA | AP FEZ/TENS CLINICO | CARCI | FESMED IV | 40542286 | HUGOL - SERV ENGENHARIA CLINICA | GUARDA EQUIPAMENTOS C.C. A - SALA N° 351 | BOM |  | 920536 | 64462 | 01/12/2014 | 809.2 | 737.42 | 1
APARELHOS MEDICINA E CIRURGIA | AP FEZ/TENS CLINICO | FESMED | FESMED IV | 40542288 | HUGOL - SERV FISIOTERAPIA | GUARDA DE EQUIPAMENTOS - MULTI | BOM |  | 920537 | 64462 | 01/12/2014 | 809.2 | 737.42 | 1
APARELHOS MEDICINA E CIRURGIA | AP LASER | LASERMED | LASER | 40981360 | HUGOL - SERV ENGENHARIA CLINICA | GUARDA EQUIPAMENTOS C.C. A - SALA N° 351 | BOM |  | 920538 | 64462 | 01/12/2014 | 1706.7 | 1555.3 | 1
APARELHOS MEDICINA E CIRURGIA | AP LASER | LASERMED | LASER | 40981364 | HUGOL - SERV ENGENHARIA CLINICA | GUARDA EQUIPAMENTOS C.C. A - SALA N° 351 | BOM |  | 920539 | 64462 | 01/12/2014 | 1706.7 | 1555.3 | 1
APARELHOS MEDICINA E CIRURGIA | AP LASER | LASERMED | LASER | 40981363 | HUGOL - SERV ENGENHARIA CLINICA | GUARDA EQUIPAMENTOS C.C. A - SALA N° 351 | BOM |  | 920540 | 64462 | 01/12/2014 | 1706.7 | 1555.3 | 1
APARELHOS MEDICINA E CIRURGIA | AP LASER | LASERMED | LASER | 40981362 | HUGOL - SERV ENGENHARIA CLINICA | GUARDA EQUIPAMENTOS C.C. A - SALA N° 351 | BOM |  | 920541 | 64462 | 01/12/2014 | 1706.7 | 1555.3 | 1
APARELHOS MEDICINA E CIRURGIA | AP LASER | LASERMED | LASER | 40981359 | HUGOL - SERV ENGENHARIA CLINICA | GUARDA EQUIPAMENTOS C.C. A - SALA N° 351 | BOM |  | 920542 | 64462 | 01/12/2014 | 1706.7 | 1555.3 | 1
APARELHOS MEDICINA E CIRURGIA | AP LASER | LASERMED | LASER | 40981361 | HUGOL - SERV FISIOTERAPIA | GUARDA DE EQUIPAMENTOS - MULTI | BOM |  | 920543 | 64462 | 01/12/2014 | 1706.7 | 1555.3 | 1
MAQUINAS - APARELHOS E EQUIPAMENTOS | MESA | CARCI | ORTOSTÁTICA | NAO POSSUI | HUGOL - U.I QUEIMADOS | POSTO DE ENFERMAGEM E CORREDOR | BOM |  | 920522 | 64835 | 09/12/2014 | 3800 | 3457.8 | 1
MAQUINAS - APARELHOS E EQUIPAMENTOS | MESA | CARCI | ORTOSTÁTICA | 1210BICZ0108 | HUGOL - UTI CARDIACA PEDIATRICA | UTI CARDIACA PEDIATRICA N° 564 | BOM |  | 920526 | 64835 | 09/12/2014 | 3800 | 3457.8 | 1
MAQUINAS - APARELHOS E EQUIPAMENTOS | MESA | CARCI | ORTOSTÁTICA | NAO POSSUI | HUGOL - SERV PATRIMONIO | ATIVO PATRIMONIAL HUGOL | BOM |  | 920527 | 64835 | 09/12/2014 | 3800 | 3457.8 | 1
MAQUINAS - APARELHOS E EQUIPAMENTOS | MESA | CARCI | ORTOSTÁTICA | NAO POSSUI | HUGOL - SERV PATRIMONIO | ATIVO PATRIMONIAL HUGOL | BOM |  | 920528 | 64835 | 09/12/2014 | 3800 | 3457.8 | 1
MAQUINAS - APARELHOS E EQUIPAMENTOS | MESA | CARCI | ORTOSTÁTICA | NAO POSSUI | HUGOL - SERV UTI H PEDIATRICA | UTI H NEUROPEDIATRICA N° 890 | BOM |  | 920529 | 64835 | 09/12/2014 | 3800 | 3457.8 | 1
MAQUINAS - APARELHOS E EQUIPAMENTOS | MESA | CARCI | ORTOSTÁTICA | NAO POSSUI | HUGOL - SERV FISIOTERAPIA | SERV FISIOTERAPIA HUGOL | BOM |  | 920530 | 64835 | 09/12/2014 | 3800 | 3457.8 | 1
MAQUINAS - APARELHOS E EQUIPAMENTOS | MESA | CARCI | ORTOSTÁTICA | NAO POSSUI | HUGOL - U.I CLINICA MÉDICA | POSTO DE ENFERMAGEM - ALA 1 | BOM |  | 920531 | 64835 | 09/12/2014 | 3800 | 3457.8 | 1
MAQUINAS - APARELHOS E EQUIPAMENTOS | MESA | CARCI | ORTOSTÁTICA | NAO POSSUI | HUGOL - SERV FISIOTERAPIA | SERV FISIOTERAPIA HUGOL | BOM |  | 920523 | 64835 | 09/12/2014 | 3800 | 3457.8 | 1
MAQUINAS - APARELHOS E EQUIPAMENTOS | MESA | CARCI | ORTOSTÁTICA | 1210BICZ0100 | HUGOL - SERV UTI ADULTO - C | UTI ADULTO C N° 879 | BOM |  | 920524 | 64835 | 09/12/2014 | 3800 | 3457.8 | 1
MAQUINAS - APARELHOS E EQUIPAMENTOS | MESA | CARCI | ORTOSTÁTICA | 1210BICZ0105 | HUGOL - SERV UTI ADULTO - F | UTI ADULTO - F | BOM |  | 920525 | 64835 | 09/12/2014 | 3800 | 3457.8 | 1
MAQUINAS - APARELHOS E EQUIPAMENTOS | MANOVACUOMETRO | NAO POSSUI | M 120 COMPLETO / MODEL: CL 1.6 | MV0605-120 | HUGOL - SERV FISIOTERAPIA | GUARDA DE EQUIPAMENTOS - MULTI | BOM |  | 1893531 | 301/19 | 09/08/2019 | 1270 | 563.74 | 1
MAQUINAS - APARELHOS E EQUIPAMENTOS | MANOVACUOMETRO | NAO POSSUI | M 120 COMPLETO / MODEL: CL 1.6 | MV0602-120 | HUGOL - SERV FISIOTERAPIA | SUPERVISÃO FISIOTERAPIA UTI - SALA N° 901 | BOM |  | 1893532 | 301/19 | 09/08/2019 | 1270 | 563.74 | 1
MAQUINAS - APARELHOS E EQUIPAMENTOS | AR CONDICIONADO 36000 BTU SPLINT | GREE | TETO 36.000 BTUS / MODEL: G-PRIME | 9R56618000946 | HUGOL - COORD DE ACOLHIMENTO | SURET | BOM |  | 2679438 | 547 | 14/02/2022 | 8775.5 | 2248.13 | 1
MAQUINAS - APARELHOS E EQUIPAMENTOS | AR CONDICIONADO 12000 BTU SPLINT | AGRATTO | HW INVERTER 220V / MODEL: ICST12F-02 | VPH5616 | HUGOL - SUPERV TECNOLOGIA INF | RACK E1- LAJE TECNICA 1° ANDAR - N° 999 | BOM |  | 3101326 | 9116 | 16/01/2023 | 2380 | 399.23 | 1
MAQUINAS - APARELHOS E EQUIPAMENTOS | AR CONDICIONADO 12000 BTU SPLINT | AGRATTO | HW INVERTER 220V / MODEL: ICST12F-02 | VPH 5604 | HUGOL - SERV PATRIMONIO | ATIVO PATRIMONIAL HUGOL | BOM |  | 3101325 | 9116 | 16/01/2023 | 2380 | 399.23 | 1
MAQUINAS - APARELHOS E EQUIPAMENTOS | REFRIGERADOR | METALFRIO | VB50R / VERTICAL TIPO EXPOSITOR TEMP. DE 2° | 2143435757844-3 | HUGOL - SERV ALMOX CAF | SERV ALMOXARIFADO CAF | BOM |  | 925390 | 1349 | 05/02/2015 | 3780 | 3423 | 1
MAQUINAS - APARELHOS E EQUIPAMENTOS | REFRIGERADOR | METALFRIO | VB50R / VERTICAL TIPO EXPOSITOR TEMP. DE 2° | 2143375752227-7 | HUGOL - AREAS COMUNS | COPA DO TERRIO PRÉDIO ADM | BOM |  | 925391 | 1349 | 05/02/2015 | 3780 | 3423 | 1
MAQUINAS - APARELHOS E EQUIPAMENTOS | REFRIGERADOR | METALFRIO | VB50R / VERTICAL TIPO EXPOSITOR TEMP. DE 2° | 2143255743280-2 | HUGOL - SERV ANALISES CLINICAS | SUPORTE UTI E INTERNAÇÃO N° 125 | BOM |  | 925388 | 1349 | 05/02/2015 | 3780 | 3423 | 1
MAQUINAS - APARELHOS E EQUIPAMENTOS | FRIGOBAR 122L | ELECTROLUX | RE122 | 44100233 | HUGOL - U.I CARDIOLOGIA | PREPARO DE MEDICAMENTOS ALA 1 | BOM |  | 928916 | 503854 | 06/03/2015 | 675.02 | 611.27 | 1
MAQUINAS - APARELHOS E EQUIPAMENTOS | FRIGOBAR 122L | ELECTROLUX | RE122 | 44100456 | HUGOL - U.I CLINICA ESPECIALIDADES | POSTO DE ENFERMAGEM ALA 1 | BOM |  | 928917 | 503854 | 06/03/2015 | 675.02 | 611.27 | 1
MAQUINAS - APARELHOS E EQUIPAMENTOS | FRIGOBAR 122L | ELECTROLUX | RE122 | 44100336 | HUGOL - SERV DISP MEDICAMENTOS | FARMACIA SATELITE HEMODINÂMICA N° 751 | BOM |  | 928918 | 503854 | 06/03/2015 | 675.02 | 611.27 | 1
MAQUINAS - APARELHOS E EQUIPAMENTOS | FRIGOBAR 122L | ELECTROLUX | RE122 | 44100273 | HUGOL - AREAS COMUNS | COPA 1° ANDAR ALA 2 | BOM |  | 928919 | 503854 | 06/03/2015 | 675.02 | 611.27 | 1
MAQUINAS - APARELHOS E EQUIPAMENTOS | FRIGOBAR 122L | ELECTROLUX | RE122 | 44100401 | HUGOL - AREAS COMUNS | COPA AMBULATÓRIO - SALA N° 188 | BOM |  | 928920 | 503854 | 06/03/2015 | 675.02 | 611.27 | 1
MAQUINAS - APARELHOS E EQUIPAMENTOS | FREEZER VERTICAL | THERMO | DE ULTRABAIXA TEMPERATURA / MODEL: EXF40086 | 543219876 | HUGOL - UNID COLETA E TRANSFUSAO | FRACIONAMENTO | BOM |  | 934346 | 4333 | 20/05/2015 | 41950 | 37370.46 | 1
MAQUINAS - APARELHOS E EQUIPAMENTOS | FREEZER VERTICAL | REVCO | P/ BANCO DE SANGUE 326L (180 BOLS / MODEL:REB 1204 | 112194801121102 | HUGOL - UNID COLETA E TRANSFUSAO | FRACIONAMENTO | BOM |  | 934347 | 4333 | 20/05/2015 | 31000 | 27615.83 | 1
MAQUINAS - APARELHOS E EQUIPAMENTOS | FREEZER VERTICAL | REVCO | P/ BANCO DE SANGUE 659L (360 BOLS / MODEL: REB2304 | 0115028001131018 | HUGOL - UNID COLETA E TRANSFUSAO | ESTOQUE NÃO LIBERADO | BOM |  | 934348 | 4333 | 20/05/2015 | 37440 | 33352.8 | 1
MAQUINAS - APARELHOS E EQUIPAMENTOS | FREEZER VERTICAL | REVCO | P/ BANCO DE SANGUE 659L (360 BOLS / MODEL: REB2304 | 115017401131010 | HUGOL - UNID COLETA E TRANSFUSAO | ESTOQUE NÃO LIBERADO | BOM |  | 934349 | 4333 | 20/05/2015 | 37440 | 33352.8 | 1
MAQUINAS - APARELHOS E EQUIPAMENTOS | FREEZER VERTICAL | REVCO | P/ BANCO DE SANGUE 659L (360 BOLS / MODEL: REB2304 | 115032901131017 | HUGOL - UNID COLETA E TRANSFUSAO | SALA DE ESTOCAGEM | BOM |  | 934350 | 4333 | 20/05/2015 | 37440 | 33352.8 | 1
MAQUINAS - APARELHOS E EQUIPAMENTOS | FREEZER VERTICAL | REVCO | P/ BANCO DE SANGUE 659L (360 BOLS / MODEL: REB2304 | 112201401121106 | HUGOL - UNID COLETA E TRANSFUSAO | SALA DE ESTOCAGEM | BOM |  | 934351 | 4333 | 20/05/2015 | 37440 | 33352.8 | 1
MAQUINAS - APARELHOS E EQUIPAMENTOS | FREEZER VERTICAL | REVCO | P/ BANCO DE SANGUE 659L (360 BOLS / MODEL: REB2304 | 115034701131021 | HUGOL - UNID COLETA E TRANSFUSAO | SALA DE ESTOCAGEM | BOM |  | 934352 | 4333 | 20/05/2015 | 37440 | 33352.8 | 1
MAQUINAS - APARELHOS E EQUIPAMENTOS | FREEZER VERTICAL | REVCO | P/ BANCO DE SANGUE 659L (520 BOLS / MODEL:UFP 2330 | 112187801121101 | HUGOL - UNID COLETA E TRANSFUSAO | SALA DE ESTOCAGEM | BOM |  | 934353 | 4333 | 20/05/2015 | 39360 | 35063.2 | 1
MAQUINAS - APARELHOS E EQUIPAMENTOS | FREEZER VERTICAL | REVCO | P/ BANCO DE SANGUE 659L (520 BOLS / MODEL:UFP 2330 | 11694700120719 | HUGOL - SERV ENGENHARIA CLINICA | SERV ENGENHARIA CLINICA | BOM |  | 934355 | 4333 | 20/05/2015 | 39360 | 35063.2 | 1
MAQUINAS - APARELHOS E EQUIPAMENTOS | FREEZER VERTICAL | REVCO | P/ BANCO DE SANGUE 659L (520 BOLS / MODEL:UFP 2330 | 116947301120725 | HUGOL - UNID COLETA E TRANSFUSAO | SALA DE ESTOCAGEM | BOM |  | 934356 | 4333 | 20/05/2015 | 39360 | 35063.2 | 1
MAQUINAS - APARELHOS E EQUIPAMENTOS | FREEZER VERTICAL | REVCO | P/ BANCO DE SANGUE 659L (520 BOLS / MODEL:UFP 2330 | 116947401120724 | HUGOL - UNID COLETA E TRANSFUSAO | SALA DE ESTOCAGEM | BOM |  | 934358 | 4333 | 20/05/2015 | 39360 | 35063.2 | 1
MAQUINAS - APARELHOS E EQUIPAMENTOS | FREEZER VERTICAL | REVCO | P/ BANCO DE SANGUE 659L (520 BOLS / MODEL:UFP 2330 | 116947501120724 | HUGOL - UNID COLETA E TRANSFUSAO | ESTOQUE NÃO LIBERADO | BOM |  | 934359 | 4333 | 20/05/2015 | 39360 | 35063.2 | 1
MAQUINAS - APARELHOS E EQUIPAMENTOS | FRIGOBAR 122L | ELECTROLUX | RE122 | 61600175 | HUGOL - UTI CARDIACA PEDIATRICA | PREPARO MEDICAMENTO N° 569 | BOM |  | 971255 | 11456 | 21/09/2016 | 475.56 | 379.68 | 1
MAQUINAS - APARELHOS E EQUIPAMENTOS | MAQUINA DE GELO EM CUBOS | EVEREST | EGC 150 A | 163139 | HUGOL - SERV FISIOTERAPIA | GUARDA DE EQUIPAMENTOS - MULTI | BOM |  | 1918563 | 15496 | 24/11/2017 | 10350 | 5266.81 | 1
MAQUINAS - APARELHOS E EQUIPAMENTOS | GELADEIRA DOMESTICA 240L | CONSUL | 240 L / 127 V | C9932744 | HUGOL - AREAS COMUNS | COPA CORREDOR PRINCIPAL | BOM |  | 634293 | 83 | 17/10/2017 | 300 | 203.47 | 1
MAQUINAS - APARELHOS E EQUIPAMENTOS | AR CONDICIONADO DE PRECISAO | STULZ | PRECISAO | ESB1710146 | HUGOL - SUPERV TECNOLOGIA INF | CPD DIRETORIA - SALA 31 | BOM |  | 2258341 | 2373 | 04/12/2015 | 57234.26 | 25278.46 | 1
MAQUINAS - APARELHOS E EQUIPAMENTOS | AR CONDICIONADO DE PRECISAO | STULZ | PRECISAO | ESB1710147 | HUGOL - SUPERV TECNOLOGIA INF | CPD DIRETORIA - SALA 31 | BOM |  | 2258342 | 2373 | 23/03/2020 | 57234.26 | 25278.46 | 1
MAQUINAS - APARELHOS E EQUIPAMENTOS | AR CONDICIONADO DE PRECISAO | STULZ | PRECISAO | ESB1710148 | HUGOL - SUPERV TECNOLOGIA INF | CPD DIRETORIA - SALA 31 | BOM |  | 2258343 | 2373 | 23/03/2020 | 57234.26 | 25278.46 | 1
MAQUINAS - APARELHOS E EQUIPAMENTOS | AR CONDICIONADO 18000 BTU SPLINT | ELECTROLUX | TIPO SPLINT 18000 BTUS / MODEL: BI18F | 83500499 | HUGOL - COORD DE ACOLHIMENTO | SURET | BOM |  | 1888258 | 141 | 18/02/2019 | 3540 | 1976.5 | 1
MAQUINAS - APARELHOS E EQUIPAMENTOS | AR CONDICIONADO 9000 BTU SPLINT | ELECTROLUX | QI09F | 84502112 | HUGOL - SERV MANUTENCAO | CALDEIRA N° 965 | BOM |  | 1888256 | 141 | 18/02/2019 | 2521.4 | 1407.78 | 1
MAQUINAS - APARELHOS E EQUIPAMENTOS | AR CONDICIONADO 9000 BTU SPLINT | ELECTROLUX | QI09F | 84502113 | HUGOL - SERV TRANSPORTE ADM | SERV. TRANSPORTE ADM HUGOL | BOM |  | 1888257 | 141 | 18/02/2019 | 2521.4 | 1407.78 | 1
MAQUINAS - APARELHOS E EQUIPAMENTOS | MAQUINA DE GELO EM CUBOS | EVEREST | EGC100A | 179233 | HUGOL - SERV CENTRO CIRURGICO B | SERV CENTRO CIRURGICO B | BOM |  | 2320266 | 177 | 09/01/2021 | 11250 | 4155.24 | 1
MAQUINAS - APARELHOS E EQUIPAMENTOS | MAQUINA DE GELO EM CUBOS | EVEREST | EGC100A | 179226 | HUGOL - OPO | SALA FRIA N° 847 | BOM |  | 2320267 | 177 | 09/01/2021 | 11250 | 4155.24 | 1
MAQUINAS - APARELHOS E EQUIPAMENTOS | AR CONDICIONADO 9000 BTU SPLINT | AGRATTO | ICST9FR4-02 | VPZ31671 | HUGOL - SUPERV GOVERNANCA E HIG | SUPERV GOVERNANCA HIGIENIZACAO | BOM |  | 3101327 | 9126 | 23/01/2023 | 2275 | 377.81 | 1
MAQUINAS - APARELHOS E EQUIPAMENTOS | AR CONDICIONADO 18000 BTU SPLINT | AGRATTO | ICS18FIR4-02 | OWQ22766 | HUGOL - SERV ENGENHARIA CLINICA | SUPERV. DE ENGENHARIA CLINICA | BOM |  | 3101328 | 9126 | 23/01/2023 | 3700 | 614.46 | 1
MAQUINAS - APARELHOS E EQUIPAMENTOS | AR CONDICIONADO 18000 BTU SPLINT | AGRATTO | ICS18FIR4-02 | OWQ22870 | HUGOL - SERV PATRIMONIO | ATIVO PATRIMONIAL HUGOL | BOM |  | 3101329 | 9126 | 23/01/2023 | 3700 | 614.46 | 1
MAQUINAS - APARELHOS E EQUIPAMENTOS | FREEZER VERTICAL | BRASTEMP | VERTICAL 197 LT BVG24HB | JH8791585 | HUGOL - SERV PATRIMONIO | ATIVO PATRIMONIAL HUGOL | BOM |  | 839405 | 122513 | 18/09/2018 | 2165 | 1300.2 | 1
MAQUINAS - APARELHOS E EQUIPAMENTOS | FRIGOBAR 124L | MIDEA | MRC12B2 | AS452300230 | HUGOL - SERV FISIOTERAPIA | GUARDA DE EQUIPAMENTOS - MULTI | BOM |  | 3511474 | 1169 | 05/03/2024 | 1487.59 | 0 | 1
MAQUINAS - APARELHOS E EQUIPAMENTOS | FRIGOBAR 124L | MIDEA | MRC12B2 | AS452300239 | HUGOL - SERV PATRIMONIO | ATIVO PATRIMONIAL HUGOL | BOM |  | 3511475 | 1169 | 05/03/2024 | 1487.59 | 0 | 1
MAQUINAS - APARELHOS E EQUIPAMENTOS | FRIGOBAR 124L | MIDEA | MRC12B2 | AS452300246 | INATIVO - HUGOL - DIRETORIA ASSISTENCIAL | DASS | BOM |  | 3511476 | 1169 | 05/03/2024 | 1487.59 | 0 | 1
MAQUINAS - APARELHOS E EQUIPAMENTOS | FRIGOBAR 124L | MIDEA | MRC12B2 | AS452300269 | HUGOL - DIRETORIA TECNICA | DIRETORIA TECNICA - SALA N° 23 | BOM |  | 3511477 | 1169 | 05/03/2024 | 1487.59 | 0 | 1
MAQUINAS - APARELHOS E EQUIPAMENTOS | FRIGOBAR 124L | MIDEA | MRC12B2 | AS452300120 | HUGOL - DIRETORIA GERAL | DIRETORIA GERAL - SALA N° 28 | BOM |  | 3511478 | 1169 | 05/03/2024 | 1487.59 | 0 | 1
MAQUINAS - APARELHOS E EQUIPAMENTOS | FRIGOBAR 124L | MIDEA | MRC12B2 | AS452300030 | HUGOL - DIRETORIA ADM FINANCEIRA | DAF - SALA N° 30 | BOM |  | 3511479 | 1169 | 05/03/2024 | 1487.59 | 0 | 1
MAQUINAS - APARELHOS E EQUIPAMENTOS | FRIGOBAR 124L | MIDEA | MRC12B2 | AS452300031 | HUGOL - SERV PATRIMONIO | ATIVO PATRIMONIAL HUGOL | BOM |  | 3511480 | 1169 | 05/03/2024 | 1487.59 | 0 | 1
MAQUINAS - APARELHOS E EQUIPAMENTOS | FRIGOBAR 124L | MIDEA | MRC12B2 | AS452300248 | HUGOL - SERV PATRIMONIO | ATIVO PATRIMONIAL HUGOL | BOM |  | 3511481 | 1169 | 05/03/2024 | 1487.59 | 0 | 1
MAQUINAS - APARELHOS E EQUIPAMENTOS | AR CONDICIONADO 12000 BTU SPLINT | ELGIN | TIPO SPLIT - TRANE/ MODEL: ECOPLUS | 189190007600 | HUGOL - SERV PSICOLOGIA | SALA PSICOSSOCIAL RECEPÇÃO GERAL - SALA S/N° | BOM |  | 2679439 | 547 | 14/02/2022 | 2925.5 | 749.46 | 1
MAQUINAS - APARELHOS E EQUIPAMENTOS | AR CONDICIONADO SPLIT 9000 BTUS | SAMSUNG | HW INVERTER | 0HQ6PXANC00114M | HUGOL - COORDENAÇÃO DE HOTELARIA HOSP | COOD DE ACOLHIMENTO | BOM |  | 2679437 | 547 | 14/02/2022 | 3025.5 | 775.08 | 1
MAQUINAS - APARELHOS E EQUIPAMENTOS | CORTINA DE AR | EOS | 2,20M 220V / MODEL: CER20 | 042-0278 | HUGOL - COORD DE ACOLHIMENTO | SURET | BOM |  | 2679440 | 547 | 14/02/2022 | 2475.5 | 634.18 | 1
MAQUINAS - APARELHOS E EQUIPAMENTOS | AR CONDICIONADO 18000 BTU SPLINT | PHILCO | ECO INVERTER REF: A965 | 1280007800YQ79A | HUGOL - UNID COLETA E TRANSFUSAO | DEPÓSITO SALA Nº 182 | BOM |  | 2934160 | 75 | 08/08/2022 | 2595.47 | 551.89 | 1
MAQUINAS - APARELHOS E EQUIPAMENTOS | BEBEDOURO | ESMALTEC | DE COLUNA P/ GARRAFAO 220V / MODEL: EGC35B | 15022106318949 | HUGOL - AREAS COMUNS | CONDOMINIO | BOM |  | 921312 | 1335 | 27/01/2015 | 365 | 332.23 | 1
MAQUINAS - APARELHOS E EQUIPAMENTOS | BEBEDOURO | ESMALTEC | DE COLUNA P/ GARRAFAO 220V / MODEL: EGC35B | 14080806206166 | HUGOL - AREAS COMUNS | CONDOMINIO | BOM |  | 921313 | 1335 | 27/01/2015 | 365 | 332.23 | 1
MAQUINAS - APARELHOS E EQUIPAMENTOS | BEBEDOURO | ESMALTEC | DE COLUNA P/ GARRAFAO 220V / MODEL: EGC35B | 14090206223629 | HUGOL - SERV PATRIMONIO | LAJE 1007 - BENS AGUARDANDO MANUTENÇÃO | BOM |  | 921314 | 1335 | 27/01/2015 | 365 | 332.23 | 1
MAQUINAS - APARELHOS E EQUIPAMENTOS | BEBEDOURO | ESMALTEC | DE COLUNA P/ GARRAFAO 220V / MODEL: EGC35B | 14072806194567 | HUGOL - SERV PATRIMONIO | INSERVIVEL | BOM |  | 921316 | 1335 | 27/01/2015 | 365 | 332.23 | 1
MAQUINAS - APARELHOS E EQUIPAMENTOS | BEBEDOURO | ESMALTEC | DE COLUNA P/ GARRAFAO 220V / MODEL: EGC35B | 14072706193146 | HUGOL - SERV PATRIMONIO | LAJE 1007 - BENS AGUARDANDO MANUTENÇÃO | BOM |  | 921317 | 1335 | 27/01/2015 | 365 | 332.23 | 1
MAQUINAS - APARELHOS E EQUIPAMENTOS | BEBEDOURO | ESMALTEC | DE COLUNA P/ GARRAFAO 220V / MODEL: EGC35B | 14072806194530 | HUGOL - SERV PATRIMONIO | LAJE 1007 - BENS AGUARDANDO MANUTENÇÃO | BOM |  | 921318 | 1335 | 27/01/2015 | 365 | 332.23 | 1
MAQUINAS - APARELHOS E EQUIPAMENTOS | BEBEDOURO | ESMALTEC | DE COLUNA P/ GARRAFAO 220V / MODEL: EGC35B | 14052606164861 | HUGOL - AREAS COMUNS | CONDOMINIO | BOM |  | 921319 | 1335 | 27/01/2015 | 365 | 332.23 | 1
MAQUINAS - APARELHOS E EQUIPAMENTOS | BEBEDOURO | ESMALTEC | DE COLUNA P/ GARRAFAO 220V / MODEL: EGC35B | 14090206223789 | HUGOL - SERV PATRIMONIO | LAJE 1007 - BENS AGUARDANDO MANUTENÇÃO | BOM |  | 921320 | 1335 | 27/01/2015 | 365 | 332.23 | 1
MAQUINAS - APARELHOS E EQUIPAMENTOS | BEBEDOURO | ESMALTEC | DE COLUNA P/ GARRAFAO 220V / MODEL: EGC35B | 14090206222623 | HUGOL - SERV PATRIMONIO | INSERVIVEL | BOM |  | 921321 | 1335 | 27/01/2015 | 365 | 332.23 | 1
MAQUINAS - APARELHOS E EQUIPAMENTOS | BEBEDOURO | ESMALTEC | DE COLUNA P/ GARRAFAO 220V / MODEL: EGC35B | 14080806205961 | HUGOL - AREAS COMUNS | CONDOMINIO | BOM |  | 921323 | 1335 | 27/01/2015 | 365 | 332.23 | 1
MAQUINAS - APARELHOS E EQUIPAMENTOS | BEBEDOURO | ESMALTEC | DE COLUNA P/ GARRAFAO 220V / MODEL: EGC35B | 14072806194573 | HUGOL - AREAS COMUNS | CONDOMINIO | BOM |  | 921324 | 1335 | 27/01/2015 | 365 | 332.23 | 1
MAQUINAS - APARELHOS E EQUIPAMENTOS | BEBEDOURO | ESMALTEC | DE COLUNA P/ GARRAFAO 220V / MODEL: EGC35B | 14070906183570 | HUGOL - AREAS COMUNS | CONDOMINIO | BOM |  | 921325 | 1335 | 27/01/2015 | 365 | 332.23 | 1
MAQUINAS - APARELHOS E EQUIPAMENTOS | BEBEDOURO | ESMALTEC | DE COLUNA P/ GARRAFAO 220V / MODEL: EGC35B | 14090306224790 | HUGOL - AREAS COMUNS | CONDOMINIO | BOM |  | 921326 | 1335 | 27/01/2015 | 365 | 332.23 | 1
MAQUINAS - APARELHOS E EQUIPAMENTOS | BEBEDOURO | ESMALTEC | DE COLUNA P/ GARRAFAO 220V / MODEL: EGC35B | 14090206222633 | HUGOL - AREAS COMUNS | CONDOMINIO | BOM |  | 921327 | 1335 | 27/01/2015 | 365 | 332.23 | 1
MAQUINAS - APARELHOS E EQUIPAMENTOS | BEBEDOURO | ESMALTEC | DE COLUNA P/ GARRAFAO 220V / MODEL: EGC35B | 14080806206162 | HUGOL - AREAS COMUNS | CONDOMINIO | BOM |  | 911328 | 1335 | 27/01/2015 | 365 | 332.23 | 1
MAQUINAS - APARELHOS E EQUIPAMENTOS | BEBEDOURO | ESMALTEC | DE COLUNA P/ GARRAFAO 220V / MODEL: EGC35B | 14081106208569 | HUGOL - AREAS COMUNS | CONDOMINIO | BOM |  | 921329 | 1335 | 27/01/2015 | 365 | 332.23 | 1
MAQUINAS - APARELHOS E EQUIPAMENTOS | BEBEDOURO | ESMALTEC | DE COLUNA P/ GARRAFAO 220V / MODEL: EGC35B | 14072806194570 | HUGOL - AREAS COMUNS | CONDOMINIO | BOM |  | 921330 | 1335 | 27/01/2015 | 365 | 332.23 | 1
MAQUINAS - APARELHOS E EQUIPAMENTOS | BEBEDOURO | ESMALTEC | DE COLUNA P/ GARRAFAO 220V / MODEL: EGC35B | 14090106222050 | HUGOL - AREAS COMUNS | CONDOMINIO | BOM |  | 921331 | 1335 | 27/01/2015 | 365 | 332.23 | 1
MAQUINAS - APARELHOS E EQUIPAMENTOS | BEBEDOURO | ESMALTEC | DE COLUNA P/ GARRAFAO 220V / MODEL: EGC35B | 14072806194579 | HUGOL - AREAS COMUNS | CONDOMINIO | BOM |  | 921332 | 1335 | 27/01/2015 | 365 | 332.23 | 1
MAQUINAS - APARELHOS E EQUIPAMENTOS | BEBEDOURO | ESMALTEC | DE COLUNA P/ GARRAFAO 220V / MODEL: EGC35B | 14090106221845 | HUGOL - AREAS COMUNS | CONDOMINIO | BOM |  | 921333 | 1335 | 27/01/2015 | 365 | 332.23 | 1
MAQUINAS - APARELHOS E EQUIPAMENTOS | BEBEDOURO | ESMALTEC | DE COLUNA P/ GARRAFAO 220V / MODEL: EGC35B | 14072806195181 | HUGOL - AREAS COMUNS | CONDOMINIO | BOM |  | 921334 | 1335 | 27/01/2015 | 365 | 332.23 | 1
MAQUINAS - APARELHOS E EQUIPAMENTOS | BEBEDOURO | ESMALTEC | DE COLUNA P/ GARRAFAO 220V / MODEL: EGC35B | 14090206223620 | HUGOL - AREAS COMUNS | CONDOMINIO | BOM |  | 921335 | 1335 | 27/01/2015 | 365 | 332.23 | 1
MAQUINAS - APARELHOS E EQUIPAMENTOS | BEBEDOURO | ESMALTEC | EGC35B | 14052606164851 | HUGOL - AREAS COMUNS | CONDOMINIO | BOM |  | 921336 | 1335 | 27/01/2015 | 365 | 332.23 | 1
MAQUINAS - APARELHOS E EQUIPAMENTOS | BEBEDOURO | ESMALTEC | DE COLUNA P/ GARRAFAO 220V / MODEL: EGC35B | 14091306233763 | HUGOL - AREAS COMUNS | CONDOMINIO | BOM |  | 921337 | 1335 | 27/01/2015 | 365 | 332.23 | 1
MAQUINAS - APARELHOS E EQUIPAMENTOS | BEBEDOURO | ESMALTEC | DE COLUNA P/ GARRAFAO 220V / MODEL: EGC35B | 14073106198576 | HUGOL - AREAS COMUNS | CONDOMINIO | BOM |  | 921338 | 1335 | 27/01/2015 | 365 | 332.23 | 1
MAQUINAS - APARELHOS E EQUIPAMENTOS | BEBEDOURO | ESMALTEC | DE COLUNA P/ GARRAFAO 220V / MODEL: EGC35B | 14082299122626 | HUGOL - AREAS COMUNS | CONDOMINIO | BOM |  | 921339 | 1335 | 27/01/2015 | 365 | 332.23 | 1
MAQUINAS - APARELHOS E EQUIPAMENTOS | BEBEDOURO | ESMALTEC | DE COLUNA P/ GARRAFAO 220V / MODEL: EGC35B | 14073106198562 | HUGOL - AREAS COMUNS | CONDOMINIO | BOM |  | 921340 | 1335 | 27/01/2015 | 365 | 332.23 | 1
MAQUINAS - APARELHOS E EQUIPAMENTOS | BEBEDOURO | ESMALTEC | DE COLUNA P/ GARRAFAO 220V / MODEL: EGC35B | 14080806206111 | HUGOL - AREAS COMUNS | CONDOMINIO | BOM |  | 921341 | 1335 | 27/01/2015 | 365 | 332.23 | 1
MAQUINAS - APARELHOS E EQUIPAMENTOS | BEBEDOURO | ESMALTEC | DE COLUNA P/ GARRAFAO 220V / MODEL: EGC35B | NAO POSSUI | HUGOL - SERV REFEITORIO E PROD | PRODUÇÃO N° 228 | BOM |  | 930366 | 1480 | 22/04/2015 | 365 | 329.31 | 1
MAQUINAS - APARELHOS E EQUIPAMENTOS | BEBEDOURO | ESMALTEC | DE COLUNA P/ GARRAFAO 220V / MODEL: EGC35B | NAO POSSUI | HUGOL - SERV PATRIMONIO | INSERVIVEL | BOM |  | 930367 | 1480 | 22/04/2015 | 365 | 329.31 | 1
MAQUINAS - APARELHOS E EQUIPAMENTOS | BEBEDOURO | ESMALTEC | DE COLUNA P/ GARRAFAO 220V / MODEL: EGC35B | NAO POSSUI | HUGOL - AREAS COMUNS | CONDOMINIO | BOM |  | 930368 | 1480 | 22/04/2015 | 365 | 329.31 | 1
MAQUINAS - APARELHOS E EQUIPAMENTOS | BEBEDOURO | ESMALTEC | DE COLUNA P/ GARRAFAO 220V / MODEL: EGC35B | NAO POSSUI | HUGOL - AREAS COMUNS | CONDOMINIO | BOM |  | 930369 | 1480 | 22/04/2015 | 365 | 329.31 | 1
MAQUINAS - APARELHOS E EQUIPAMENTOS | BEBEDOURO | ESMALTEC | DE COLUNA P/ GARRAFAO 220V / MODEL: EGC35B | NAO POSSUI | HUGOL - AREAS COMUNS | CONDOMINIO | BOM |  | 930370 | 1480 | 22/04/2015 | 365 | 329.31 | 1
MAQUINAS - APARELHOS E EQUIPAMENTOS | BEBEDOURO | ESMALTEC | DE COLUNA P/ GARRAFAO 220V / MODEL: EGC35B | NAO POSSUI | HUGOL - AREAS COMUNS | CONDOMINIO | BOM |  | 930371 | 1480 | 22/04/2015 | 365 | 329.31 | 1
MAQUINAS - APARELHOS E EQUIPAMENTOS | BEBEDOURO | ESMALTEC | DE COLUNA P/ GARRAFAO 220V / MODEL: EGC35B | NAO POSSUI | HUGOL - AREAS COMUNS | CONDOMINIO | BOM |  | 930372 | 1480 | 22/04/2015 | 365 | 329.31 | 1
MAQUINAS - APARELHOS E EQUIPAMENTOS | REFRIGERADOR | METALFRIO | VB50R / VERTICAL TIPO EXPOSITOR TEMP. DE 2° | 2150195782222-1 | HUGOL - SERV PATRIMONIO | LAJE 1007 - BENS AGUARDANDO MANUTENÇÃO | BOM |  | 925379 | 1349 | 05/02/2015 | 3780 | 3423 | 1
MAQUINAS - APARELHOS E EQUIPAMENTOS | REFRIGERADOR | METALFRIO | VB50R / VERTICAL TIPO EXPOSITOR TEMP. DE 2° | 2143255743031-1 | HUGOL - SERV ANALISES CLINICAS | SALA DE URANALISE PARASITOLOGIA N° 130 | BOM |  | 925380 | 1349 | 05/02/2015 | 3780 | 3423 | 1
MAQUINAS - APARELHOS E EQUIPAMENTOS | REFRIGERADOR | METALFRIO | VB50R / VERTICAL TIPO EXPOSITOR TEMP. DE 2° | 2143255743021-4 | HUGOL - SERV ANALISES CLINICAS | SALA DE BIOQUIMICA N° 128 | BOM |  | 925381 | 1349 | 05/02/2015 | 3780 | 3423 | 1
MAQUINAS - APARELHOS E EQUIPAMENTOS | REFRIGERADOR | METALFRIO | VB50R / VERTICAL TIPO EXPOSITOR TEMP. DE 2° | 2143425757471-3 | HUGOL - SERV ALMOX CAF | SERV ALMOXARIFADO CAF | BOM |  | 925382 | 1349 | 05/02/2015 | 3780 | 3423 | 1
MAQUINAS - APARELHOS E EQUIPAMENTOS | REFRIGERADOR | METALFRIO | VB50R / VERTICAL TIPO EXPOSITOR TEMP. DE 2° | 21434257574870 | HUGOL - SERV ANALISES CLINICAS | SALA DE HEMATOLOGIA N° 127 | BOM |  | 925383 | 1349 | 05/02/2015 | 3780 | 3423 | 1
MAQUINAS - APARELHOS E EQUIPAMENTOS | REFRIGERADOR | METALFRIO | VB50R / VERTICAL TIPO EXPOSITOR TEMP. DE 2° | 2143425757417-9 | HUGOL - SERV ALMOX NUTRIÇÃO | SERVICO ALMOXARIFADO NUTRICAO | BOM |  | 925384 | 1349 | 05/02/2015 | 3780 | 3423 | 1
MAQUINAS - APARELHOS E EQUIPAMENTOS | REFRIGERADOR | METALFRIO | VB50R / VERTICAL TIPO EXPOSITOR TEMP. DE 2° | 2143255743018-4 | HUGOL - SERV PATRIMONIO | LAJE 1007 - BENS AGUARDANDO MANUTENÇÃO | BOM |  | 925385 | 1349 | 05/02/2015 | 3780 | 3423 | 1
MAQUINAS - APARELHOS E EQUIPAMENTOS | REFRIGERADOR | METALFRIO | VB50R / VERTICAL TIPO EXPOSITOR TEMP. DE 2° | 2143557431222-9 | HUGOL - SERV AMBULATORIO MEDICO | SALA DE VACINA | BOM |  | 925386 | 1349 | 05/02/2015 | 3780 | 3423 | 1
MAQUINAS - APARELHOS E EQUIPAMENTOS | MAQUINA DE GELO EM CUBOS | BENMAX | ICE 80 | INN20131112-95 | HUGOL - SERV PATRIMONIO | BENS AGUARDANDO MANUTENÇÃO | BOM |  | 917836 | 3001 | 13/11/2014 | 5185 | 4695.31 | 1
MAQUINAS - APARELHOS E EQUIPAMENTOS | FRIGOBAR 122L | ELECTROLUX | RE122 | 44100182 | HUGOL - U.I CLINICA MÉDICA | PREPARO DE MEDICAMENTO ALA 2 | BOM |  | 928921 | 503854 | 06/03/2015 | 675.02 | 611.08 | 1
MAQUINAS - APARELHOS E EQUIPAMENTOS | FRIGOBAR 122L | ELECTROLUX | RE122 | 44100407 | HUGOL - SERVICO DE PLANEJAMENTO | GERENCIA DE PLANEJAMENTO | BOM |  | 928922 | 503854 | 06/03/2015 | 675.02 | 611.08 | 1
MAQUINAS - APARELHOS E EQUIPAMENTOS | FRIGOBAR 122L | ELECTROLUX | RE122 | 44100543 | HUGOL - SERV DISP MEDICAMENTOS | FARMACIA SATELITE QUEIMADOS N° 327 | BOM |  | 928923 | 503854 | 06/03/2015 | 675.02 | 611.08 | 1
MAQUINAS - APARELHOS E EQUIPAMENTOS | FRIGOBAR 122L | ELECTROLUX | RE122 | 44100346 | HUGOL - SERV UTI ADULTO - E | UTI ADULTO - E | BOM |  | 928924 | 503854 | 06/03/2015 | 675.02 | 611.08 | 1
MAQUINAS - APARELHOS E EQUIPAMENTOS | FRIGOBAR 122L | ELECTROLUX | RE122 | 44100319 | HUGOL - SERV UTI H PEDIATRICA | UTI H NEUROPEDIATRICA N° 890 | BOM |  | 928925 | 503854 | 06/03/2015 | 675.02 | 611.08 | 1
MAQUINAS - APARELHOS E EQUIPAMENTOS | FRIGOBAR 122L | ELECTROLUX | RE122 | 44100287 | HUGOL - SERV MANUTENCAO | SALA ADMINISTRATIVA SEMAN N° 236 | BOM |  | 928926 | 503854 | 06/03/2015 | 675.02 | 611.08 | 1
MAQUINAS - APARELHOS E EQUIPAMENTOS | FRIGOBAR 122L | ELECTROLUX | RE122 | 44100772 | HUGOL - U.I CIRURGICA | POSTO ENFERMAGEM ALA 1 | BOM |  | 928927 | 503854 | 06/03/2015 | 675.02 | 611.08 | 1
MAQUINAS - APARELHOS E EQUIPAMENTOS | FRIGOBAR 122L | ELECTROLUX | RE122 | 44100337 | HUGOL - U.I CIRURGICA | PREPARO MEDICAMENTO ALA 2 N° 445 | BOM |  | 928928 | 503854 | 06/03/2015 | 675.02 | 611.08 | 1
MAQUINAS - APARELHOS E EQUIPAMENTOS | FRIGOBAR 122L | ELECTROLUX | RE122 | 44100324 | HUGOL - AREAS COMUNS | COPA TERREO ALA 1 | BOM |  | 928929 | 503854 | 06/03/2015 | 675.02 | 611.08 | 1
MAQUINAS - APARELHOS E EQUIPAMENTOS | FRIGOBAR 122L | ELECTROLUX | RE122 | 44100514 | HUGOL - SERV DISP MEDICAMENTOS | FARMACIA SATELITE UTI 1 N° 528 | BOM |  | 928930 | 503854 | 06/03/2015 | 675.02 | 611.08 | 1
MAQUINAS - APARELHOS E EQUIPAMENTOS | FRIGOBAR 122L | ELECTROLUX | RE122 | 44100370 | HUGOL - U.I ORTOPEDIA/TRAUMATOLOGIA | PREPARO DE MEDICAMENTO ALA 1 - SALA N° 383 | BOM |  | 928931 | 503854 | 06/03/2015 | 675.02 | 611.08 | 1
MAQUINAS - APARELHOS E EQUIPAMENTOS | FRIGOBAR 122L | ELECTROLUX | RE122 | 44100442 | HUGOL - U.I ORTOPEDIA/TRAUMATOLOGIA | PREPARO DE MEDICAMENTO ALA 2 - SALA N° 391 | BOM |  | 928932 | 503854 | 06/03/2015 | 675.02 | 611.08 | 1
MAQUINAS - APARELHOS E EQUIPAMENTOS | FRIGOBAR 122L | ELECTROLUX | RE122 | 44100095 | HUGOL - SERV DISP MEDICAMENTOS | FARMACIA SATELITE PS N° 64 | BOM |  | 928933 | 503854 | 06/03/2015 | 675.02 | 611.08 | 1
MAQUINAS - APARELHOS E EQUIPAMENTOS | FRIGOBAR 122L | ELECTROLUX | RE122 | 44100312 | HUGOL - U.I CARDIOLOGIA | PREPARO DE MEDICAMENTOS ALA 2 | BOM |  | 928934 | 503854 | 06/03/2015 | 675.02 | 611.08 | 1
MAQUINAS - APARELHOS E EQUIPAMENTOS | FRIGOBAR 122L | ELECTROLUX | RE122 | 44100533 | HUGOL - UNID COLETA E TRANSFUSAO | LABORATÓRIO/ TRANSFUSÃO N° 202 | BOM |  | 928935 | 503854 | 06/03/2015 | 675.02 | 611.08 | 1
MAQUINAS - APARELHOS E EQUIPAMENTOS | FRIGOBAR 122L | ELECTROLUX | RE122 | 44100256 | HUGOL - UNID COLETA E TRANSFUSAO | LABORATÓRIO/ TRANSFUSÃO N° 202 | BOM |  | 928936 | 503854 | 06/03/2015 | 675.02 | 611.08 | 1
MAQUINAS - APARELHOS E EQUIPAMENTOS | FRIGOBAR 122L | ELECTROLUX | RE122 | 44100271 | HUGOL - AREAS COMUNS | COPA 4° ANDAR ALA 2 | BOM |  | 928937 | 503854 | 06/03/2015 | 675.02 | 611.08 | 1
MAQUINAS - APARELHOS E EQUIPAMENTOS | FRIGOBAR 122L | ELECTROLUX | RE122 | 44100243 | HUGOL - SERV UTI ADULTO - F | UTI ADULTO - F | BOM |  | 928938 | 503854 | 06/03/2015 | 675.02 | 611.08 | 1
MAQUINAS - APARELHOS E EQUIPAMENTOS | REFRIGERADOR | METALFRIO | VB50R / VERTICAL TIPO EXPOSITOR TEMP. DE 2° | 2143435757853-2 | HUGOL - SERV ALMOX NUTRIÇÃO | SERVICO ALMOXARIFADO NUTRICAO | BOM |  | 925387 | 1349 | 05/02/2015 | 3780 | 3423 | 1
MAQUINAS - APARELHOS E EQUIPAMENTOS | REFRIGERADOR | METALFRIO | VB50R / VERTICAL TIPO EXPOSITOR TEMP. DE 2° | 2143255742459-1 | HUGOL - SERV ANALISES CLINICAS | SALA DE GASOMETRIA N° 126 | BOM |  | 925389 | 1349 | 05/02/2015 | 3780 | 3423 | 1
MAQUINAS - APARELHOS E EQUIPAMENTOS | BEBEDOURO | ESMALTEC | DE COLUNA P/ GARRAFAO 220V / MODEL: EGC35B | 14072806194551 | HUGOL - AREAS COMUNS | CONDOMINIO | BOM |  | 921379 | 1335 | 27/01/2015 | 365 | 332.23 | 1
MAQUINAS - APARELHOS E EQUIPAMENTOS | BEBEDOURO | ESMALTEC | DE COLUNA P/ GARRAFAO 220V / MODEL: EGC35B | 15022006316673 | HUGOL - AREAS COMUNS | CONDOMINIO | BOM |  | 921380 | 1335 | 27/01/2015 | 365 | 332.23 | 1
MAQUINAS - APARELHOS E EQUIPAMENTOS | BEBEDOURO | ESMALTEC | DE COLUNA P/ GARRAFAO 220V / MODEL: EGC35B | 14071606188703 | HUGOL - AREAS COMUNS | CONDOMINIO | BOM |  | 921381 | 1335 | 27/01/2015 | 365 | 332.23 | 1
MAQUINAS - APARELHOS E EQUIPAMENTOS | BEBEDOURO | ESMALTEC | DE COLUNA P/ GARRAFAO 220V / MODEL: EGC35B | 14081106208288 | HUGOL - AREAS COMUNS | CONDOMINIO | BOM |  | 921382 | 1335 | 27/01/2015 | 365 | 332.23 | 1
MAQUINAS - APARELHOS E EQUIPAMENTOS | BEBEDOURO | ESMALTEC | DE COLUNA P/ GARRAFAO 220V / MODEL: EGC35B | 14090206222819 | HUGOL - AREAS COMUNS | CONDOMINIO | BOM |  | 921383 | 1335 | 27/01/2015 | 365 | 332.23 | 1
MAQUINAS - APARELHOS E EQUIPAMENTOS | BEBEDOURO | ESMALTEC | DE COLUNA P/ GARRAFAO 220V / MODEL: EGC35B | 14073106198536 | HUGOL - AREAS COMUNS | CONDOMINIO | BOM |  | 921384 | 1335 | 27/01/2015 | 365 | 332.23 | 1
MAQUINAS - APARELHOS E EQUIPAMENTOS | BEBEDOURO | ESMALTEC | DE COLUNA P/ GARRAFAO 220V / MODEL: EGC35B | 14082299122612 | HUGOL - AREAS COMUNS | CONDOMINIO | BOM |  | 921385 | 1335 | 27/01/2015 | 365 | 332.23 | 1
MAQUINAS - APARELHOS E EQUIPAMENTOS | BEBEDOURO | ESMALTEC | DE COLUNA P/ GARRAFAO 220V / MODEL: EGC35B | 14052606164877 | HUGOL - AREAS COMUNS | CONDOMINIO | BOM |  | 921386 | 1335 | 27/01/2015 | 365 | 332.23 | 1
MAQUINAS - APARELHOS E EQUIPAMENTOS | BEBEDOURO | ESMALTEC | DE COLUNA P/ GARRAFAO 220V / MODEL: EGC35B | 14072806195009 | HUGOL - AREAS COMUNS | CONDOMINIO | BOM |  | 921387 | 1335 | 27/01/2015 | 365 | 332.23 | 1
MAQUINAS - APARELHOS E EQUIPAMENTOS | BEBEDOURO | ESMALTEC | DE COLUNA P/ GARRAFAO 220V / MODEL: EGC35B | 14082299122596 | HUGOL - AREAS COMUNS | CONDOMINIO | BOM |  | 921388 | 1335 | 27/01/2015 | 365 | 332.23 | 1
MAQUINAS - APARELHOS E EQUIPAMENTOS | BEBEDOURO | ESMALTEC | DE COLUNA P/ GARRAFAO 220V / MODEL: EGC35B | 14090206222808 | HUGOL - AREAS COMUNS | CONDOMINIO | BOM |  | 921389 | 1335 | 27/01/2015 | 365 | 332.23 | 1
MAQUINAS - APARELHOS E EQUIPAMENTOS | BEBEDOURO | ESMALTEC | DE COLUNA P/ GARRAFAO 220V / MODEL: EGC35B | 14091306233760 | HUGOL - AREAS COMUNS | CONDOMINIO | BOM |  | 921390 | 1335 | 27/01/2015 | 365 | 332.23 | 1
MAQUINAS - APARELHOS E EQUIPAMENTOS | BEBEDOURO | ESMALTEC | DE COLUNA P/ GARRAFAO 220V / MODEL: EGC35B | 14052606164634 | HUGOL - AREAS COMUNS | CONDOMINIO | BOM |  | 921391 | 1335 | 27/01/2015 | 365 | 332.23 | 1
MAQUINAS - APARELHOS E EQUIPAMENTOS | BEBEDOURO | ESMALTEC | DE COLUNA P/ GARRAFAO 220V / MODEL: EGC35B | 14091306233780 | HUGOL - AREAS COMUNS | CONDOMINIO | BOM |  | 921392 | 1335 | 27/01/2015 | 365 | 332.23 | 1
MAQUINAS - APARELHOS E EQUIPAMENTOS | BEBEDOURO | ESMALTEC | DE COLUNA P/ GARRAFAO 220V / MODEL: EGC35B | 14081106208567 | HUGOL - AREAS COMUNS | CONDOMINIO | BOM |  | 921393 | 1335 | 27/01/2015 | 365 | 332.23 | 1
MAQUINAS - APARELHOS E EQUIPAMENTOS | BEBEDOURO | ESMALTEC | DE COLUNA P/ GARRAFAO 220V / MODEL: EGC35B | 14090106221869 | HUGOL - SERV PATRIMONIO | LAJE 1007 - BENS AGUARDANDO MANUTENÇÃO | BOM |  | 921394 | 1335 | 27/01/2015 | 365 | 332.23 | 1
MAQUINAS - APARELHOS E EQUIPAMENTOS | BEBEDOURO | ESMALTEC | DE COLUNA P/ GARRAFAO 220V / MODEL: EGC35B | 14080806205869 | HUGOL - AREAS COMUNS | CONDOMINIO | BOM |  | 921395 | 1335 | 27/01/2015 | 365 | 332.23 | 1
MAQUINAS - APARELHOS E EQUIPAMENTOS | BEBEDOURO | ESMALTEC | DE COLUNA P/ GARRAFAO 220V / MODEL: EGC35B | 14072806194558 | HUGOL - AREAS COMUNS | CONDOMINIO | BOM |  | 921396 | 1335 | 27/01/2015 | 365 | 332.23 | 1
MAQUINAS - APARELHOS E EQUIPAMENTOS | BEBEDOURO | ESMALTEC | DE COLUNA P/ GARRAFAO 220V / MODEL: EGC35B | 14080806206077 | HUGOL - AREAS COMUNS | CONDOMINIO | BOM |  | 921397 | 1335 | 27/01/2015 | 365 | 332.23 | 1
MAQUINAS - APARELHOS E EQUIPAMENTOS | BEBEDOURO | ESMALTEC | DE COLUNA P/ GARRAFAO 220V / MODEL: EGC35B | 14080806206103 | HUGOL - AREAS COMUNS | CONDOMINIO | BOM |  | 921398 | 1335 | 27/01/2015 | 365 | 332.23 | 1
MAQUINAS - APARELHOS E EQUIPAMENTOS | BEBEDOURO | ESMALTEC | DE COLUNA P/ GARRAFAO 220V / MODEL: EGC35B | 14072806194555 | HUGOL - AREAS COMUNS | CONDOMINIO | BOM |  | 921399 | 1335 | 27/01/2015 | 365 | 332.23 | 1
MAQUINAS - APARELHOS E EQUIPAMENTOS | BEBEDOURO | ESMALTEC | DE COLUNA P/ GARRAFAO 220V / MODEL: EGC35B | 14080806206081 | HUGOL - AREAS COMUNS | CONDOMINIO | BOM |  | 921400 | 1335 | 27/01/2015 | 365 | 332.23 | 1
MAQUINAS - APARELHOS E EQUIPAMENTOS | BEBEDOURO | ESMALTEC | DE COLUNA P/ GARRAFAO 220V / MODEL: EGC35B | 14081106208548 | HUGOL - AREAS COMUNS | CONDOMINIO | BOM |  | 921401 | 1335 | 27/01/2015 | 365 | 332.23 | 1
MAQUINAS - APARELHOS E EQUIPAMENTOS | BEBEDOURO | ESMALTEC | DE COLUNA P/ GARRAFAO 220V / MODEL: EGC35B | 14090206223607 | HUGOL - AREAS COMUNS | CONDOMINIO | BOM |  | 921402 | 1335 | 27/01/2015 | 365 | 332.23 | 1
MAQUINAS - APARELHOS E EQUIPAMENTOS | BEBEDOURO | ESMALTEC | DE COLUNA P/ GARRAFAO 220V / MODEL: EGC35B | 14072806195225 | HUGOL - AREAS COMUNS | CONDOMINIO | BOM |  | 921403 | 1335 | 27/01/2015 | 365 | 332.23 | 1
MAQUINAS - APARELHOS E EQUIPAMENTOS | BEBEDOURO | ESMALTEC | DE COLUNA P/ GARRAFAO 220V / MODEL: EGC35B | 14071006183643 | HUGOL - AREAS COMUNS | CONDOMINIO | BOM |  | 921404 | 1335 | 27/01/2015 | 365 | 332.23 | 1
MAQUINAS - APARELHOS E EQUIPAMENTOS | BEBEDOURO | ESMALTEC | DE COLUNA P/ GARRAFAO 220V / MODEL: EGC35B | 14072806195169 | HUGOL - AREAS COMUNS | CONDOMINIO | BOM |  | 921405 | 1335 | 27/01/2015 | 365 | 332.23 | 1
MAQUINAS - APARELHOS E EQUIPAMENTOS | BEBEDOURO | ESMALTEC | DE COLUNA P/ GARRAFAO 220V / MODEL: EGC35B | 14072406193155 | HUGOL - AREAS COMUNS | CONDOMINIO | BOM |  | 921406 | 1335 | 27/01/2015 | 365 | 332.23 | 1
MAQUINAS - APARELHOS E EQUIPAMENTOS | BEBEDOURO | ESMALTEC | DE COLUNA P/ GARRAFAO 220V / MODEL: EGC35B | 14080806206172 | HUGOL - SERV PATRIMONIO | LAJE 1007 - BENS AGUARDANDO MANUTENÇÃO | BOM |  | 921407 | 1335 | 27/01/2015 | 365 | 332.23 | 1
MAQUINAS - APARELHOS E EQUIPAMENTOS | BEBEDOURO | ESMALTEC | DE COLUNA P/ GARRAFAO 220V / MODEL: EGC35B | 14080806206097 | HUGOL - AREAS COMUNS | CONDOMINIO | BOM |  | 921408 | 1335 | 27/01/2015 | 365 | 332.23 | 1
MAQUINAS - APARELHOS E EQUIPAMENTOS | BEBEDOURO | ESMALTEC | DE COLUNA P/ GARRAFAO 220V / MODEL: EGC35B | 14080806206013 | HUGOL - AREAS COMUNS | CONDOMINIO | BOM |  | 921409 | 1335 | 27/01/2015 | 365 | 332.23 | 1
MAQUINAS - APARELHOS E EQUIPAMENTOS | BEBEDOURO | ESMALTEC | DE COLUNA P/ GARRAFAO 220V / MODEL: EGC35B | 14072806194564 | HUGOL - AREAS COMUNS | CONDOMINIO | BOM |  | 921410 | 1335 | 27/01/2015 | 365 | 332.23 | 1
MAQUINAS - APARELHOS E EQUIPAMENTOS | BEBEDOURO | ESMALTEC | DE COLUNA P/ GARRAFAO 220V / MODEL: EGC35B | 14090106221873 | HUGOL - AREAS COMUNS | CONDOMINIO | BOM |  | 921411 | 1335 | 27/01/2015 | 365 | 332.23 | 1
MAQUINAS - APARELHOS E EQUIPAMENTOS | BEBEDOURO | ESMALTEC | EGC35BDE COLUNA P/ GARRAFAO 220V / MODEL: EGC35B | 14080806206168 | HUGOL - AREAS COMUNS | CONDOMINIO | BOM |  | 921412 | 1335 | 27/01/2015 | 365 | 332.23 | 1
MAQUINAS - APARELHOS E EQUIPAMENTOS | BEBEDOURO | ESMALTEC | DE COLUNA P/ GARRAFAO 220V / MODEL: EGC35B | 14091306233090 | HUGOL - AREAS COMUNS | CONDOMINIO | BOM |  | 921413 | 1335 | 27/01/2015 | 365 | 332.23 | 1
MAQUINAS - APARELHOS E EQUIPAMENTOS | BEBEDOURO | ESMALTEC | DE COLUNA P/ GARRAFAO 220V / MODEL: EGC35B | 14091306233777 | HUGOL - AREAS COMUNS | CONDOMINIO | BOM |  | 921414 | 1335 | 27/01/2015 | 365 | 332.23 | 1
MAQUINAS - APARELHOS E EQUIPAMENTOS | BEBEDOURO | ESMALTEC | DE COLUNA P/ GARRAFAO 220V / MODEL: EGC35B | 14070906183568 | HUGOL - AREAS COMUNS | CONDOMINIO | BOM |  | 921415 | 1335 | 27/01/2015 | 365 | 332.23 | 1
MAQUINAS - APARELHOS E EQUIPAMENTOS | BEBEDOURO | ESMALTEC | DE COLUNA P/ GARRAFAO 220V / MODEL: EGC35B | 14072406193147 | HUGOL - AREAS COMUNS | CONDOMINIO | BOM |  | 921416 | 1335 | 27/01/2015 | 365 | 332.23 | 1
MAQUINAS - APARELHOS E EQUIPAMENTOS | BEBEDOURO | ESMALTEC | DE COLUNA P/ GARRAFAO 220V / MODEL: EGC35B | 14090306224826 | HUGOL - AREAS COMUNS | CONDOMINIO | BOM |  | 921417 | 1335 | 27/01/2015 | 365 | 332.23 | 1
MAQUINAS - APARELHOS E EQUIPAMENTOS | BEBEDOURO | ESMALTEC | DE COLUNA P/ GARRAFAO 220V / MODEL: EGC35B | 14091306233123 | HUGOL - AREAS COMUNS | CONDOMINIO | BOM |  | 921418 | 1335 | 27/01/2015 | 365 | 332.23 | 1
MAQUINAS - APARELHOS E EQUIPAMENTOS | BEBEDOURO | ESMALTEC | DE COLUNA P/ GARRAFAO 220V / MODEL: EGC35B | 14082299122629 | HUGOL - AREAS COMUNS | CONDOMINIO | BOM |  | 921419 | 1335 | 27/01/2015 | 365 | 332.23 | 1
MAQUINAS - APARELHOS E EQUIPAMENTOS | BEBEDOURO | ESMALTEC | DE COLUNA P/ GARRAFAO 220V / MODEL: EGC35B | 14082299122622 | HUGOL - AREAS COMUNS | CONDOMINIO | BOM |  | 921420 | 1335 | 27/01/2015 | 365 | 332.23 | 1
MAQUINAS - APARELHOS E EQUIPAMENTOS | BEBEDOURO | ESMALTEC | DE COLUNA P/ GARRAFAO 220V / MODEL: EGC35B | 14071006183647 | HUGOL - AREAS COMUNS | CONDOMINIO | BOM |  | 921421 | 1335 | 27/01/2015 | 365 | 332.23 | 1
MAQUINAS - APARELHOS E EQUIPAMENTOS | BEBEDOURO | ESMALTEC | DE COLUNA P/ GARRAFAO 220V / MODEL: EGC35B | 14082699125164 | HUGOL - AREAS COMUNS | CONDOMINIO | BOM |  | 921422 | 1335 | 27/01/2015 | 365 | 332.23 | 1
MAQUINAS - APARELHOS E EQUIPAMENTOS | BEBEDOURO | ESMALTEC | DE COLUNA P/ GARRAFAO 220V / MODEL: EGC35B | 14070906183577 | HUGOL - SERV PATRIMONIO | LAJE 1007 - BENS AGUARDANDO MANUTENÇÃO | BOM |  | 921423 | 1335 | 27/01/2015 | 365 | 332.23 | 1
MAQUINAS - APARELHOS E EQUIPAMENTOS | BEBEDOURO | ESMALTEC | DE COLUNA P/ GARRAFAO 220V / MODEL: EGC35B | 14090206222639 | HUGOL - SERV PATRIMONIO | LAJE 1007 - BENS AGUARDANDO MANUTENÇÃO | BOM |  | 921424 | 1335 | 27/01/2015 | 365 | 332.23 | 1
MAQUINAS - APARELHOS E EQUIPAMENTOS | BEBEDOURO | ESMALTEC | DE COLUNA P/ GARRAFAO 220V / MODEL: EGC35B | 14080806206083 | HUGOL - AREAS COMUNS | CONDOMINIO | BOM |  | 921425 | 1335 | 27/01/2015 | 365 | 332.23 | 1
MAQUINAS - APARELHOS E EQUIPAMENTOS | BEBEDOURO | ESMALTEC | DE COLUNA P/ GARRAFAO 220V / MODEL: EGC35B | 14080806206067 | HUGOL - AREAS COMUNS | CONDOMINIO | BOM |  | 921426 | 1335 | 27/01/2015 | 365 | 332.23 | 1
MAQUINAS - APARELHOS E EQUIPAMENTOS | BEBEDOURO | ESMALTEC | DE COLUNA P/ GARRAFAO 220V / MODEL: EGC35B | 14072406193139 | HUGOL - AREAS COMUNS | CONDOMINIO | BOM |  | 921427 | 1335 | 27/01/2015 | 365 | 332.23 | 1
MAQUINAS - APARELHOS E EQUIPAMENTOS | BEBEDOURO | ESMALTEC | DE COLUNA P/ GARRAFAO 220V / MODEL: EGC35B | 14081106208560 | HUGOL - AREAS COMUNS | CONDOMINIO | BOM |  | 921428 | 1335 | 27/01/2015 | 365 | 332.23 | 1
MAQUINAS - APARELHOS E EQUIPAMENTOS | BEBEDOURO | ESMALTEC | DE COLUNA P/ GARRAFAO 220V / MODEL: EGC35B | 14072406193119 | HUGOL - AREAS COMUNS | CONDOMINIO | BOM |  | 921429 | 1335 | 27/01/2015 | 365 | 332.23 | 1
MAQUINAS - APARELHOS E EQUIPAMENTOS | BEBEDOURO | ESMALTEC | DE COLUNA P/ GARRAFAO 220V / MODEL: EGC35B | 14072406193122 | HUGOL - AREAS COMUNS | CONDOMINIO | BOM |  | 921430 | 1335 | 27/01/2015 | 365 | 332.23 | 1
MAQUINAS - APARELHOS E EQUIPAMENTOS | BEBEDOURO | ESMALTEC | DE COLUNA P/ GARRAFAO 220V / MODEL: EGC35B | 14072806195213 | HUGOL - AREAS COMUNS | CONDOMINIO | BOM |  | 921431 | 1335 | 27/01/2015 | 365 | 332.23 | 1
MAQUINAS - APARELHOS E EQUIPAMENTOS | BEBEDOURO | ESMALTEC | DE COLUNA P/ GARRAFAO 220V / MODEL: EGC35B | 14080806206153 | HUGOL - AREAS COMUNS | CONDOMINIO | BOM |  | 921432 | 1335 | 27/01/2015 | 365 | 332.23 | 1
MAQUINAS - APARELHOS E EQUIPAMENTOS | BEBEDOURO | ESMALTEC | DE COLUNA P/ GARRAFAO 220V / MODEL: EGC35B | 14071606188757 | HUGOL - AREAS COMUNS | CONDOMINIO | BOM |  | 921433 | 1335 | 27/01/2015 | 365 | 332.23 | 1
MAQUINAS - APARELHOS E EQUIPAMENTOS | BEBEDOURO | ESMALTEC | DE COLUNA P/ GARRAFAO 220V / MODEL: EGC35B | 14070906182584 | HUGOL - AREAS COMUNS | CONDOMINIO | BOM |  | 921434 | 1335 | 27/01/2015 | 365 | 332.23 | 1
MAQUINAS - APARELHOS E EQUIPAMENTOS | BEBEDOURO | ESMALTEC | DE COLUNA P/ GARRAFAO 220V / MODEL: EGC35B | 14073106198582 | HUGOL - AREAS COMUNS | CONDOMINIO | BOM |  | 921435 | 1335 | 27/01/2015 | 365 | 332.23 | 1
MAQUINAS - APARELHOS E EQUIPAMENTOS | BEBEDOURO | ESMALTEC | DE COLUNA P/ GARRAFAO 220V / MODEL: EGC35B | 15022106318956 | HUGOL - AREAS COMUNS | CONDOMINIO | BOM |  | 921436 | 1335 | 27/01/2015 | 365 | 332.23 | 1
MAQUINAS - APARELHOS E EQUIPAMENTOS | BEBEDOURO | ESMALTEC | DE COLUNA P/ GARRAFAO 220V / MODEL: EGC35B | 14073106198569 | HUGOL - AREAS COMUNS | CONDOMINIO | BOM |  | 921437 | 1335 | 27/01/2015 | 365 | 332.23 | 1
MAQUINAS - APARELHOS E EQUIPAMENTOS | BEBEDOURO | ESMALTEC | DE COLUNA P/ GARRAFAO 220V / MODEL: EGC35B | 14090306224814 | HUGOL - SERV PATRIMONIO | LAJE 1007 - BENS AGUARDANDO MANUTENÇÃO | BOM |  | 921438 | 1335 | 27/01/2015 | 365 | 332.23 | 1
MAQUINAS - APARELHOS E EQUIPAMENTOS | BEBEDOURO | ESMALTEC | DE COLUNA P/ GARRAFAO 220V / MODEL: EGC35B | 14080806206080 | HUGOL - AREAS COMUNS | CONDOMINIO | BOM |  | 921439 | 1335 | 27/01/2015 | 365 | 332.23 | 1
MAQUINAS - APARELHOS E EQUIPAMENTOS | BEBEDOURO | ESMALTEC | DE COLUNA P/ GARRAFAO 220V / MODEL: EGC35B | 14090306224590 | HUGOL - AREAS COMUNS | CONDOMINIO | BOM |  | 921440 | 1335 | 27/01/2015 | 365 | 332.23 | 1
MAQUINAS - APARELHOS E EQUIPAMENTOS | BEBEDOURO | ESMALTEC | DE COLUNA P/ GARRAFAO 220V / MODEL: EGC35B | 15022106318971 | HUGOL - AREAS COMUNS | CONDOMINIO | BOM |  | 921441 | 1335 | 27/01/2015 | 365 | 332.23 | 1
MAQUINAS - APARELHOS E EQUIPAMENTOS | BEBEDOURO | ESMALTEC | DE COLUNA P/ GARRAFAO 220V / MODEL: EGC35B | 14072406193120 | HUGOL - AREAS COMUNS | CONDOMINIO | BOM |  | 921442 | 1335 | 27/01/2015 | 365 | 332.23 | 1
MAQUINAS - APARELHOS E EQUIPAMENTOS | REFRIGERADOR | ELECTROLUX | BRM39EBBNA / MODELO DUPLEX APROX. 350 LITROS | JH4173320 | HUGOL - AREAS COMUNS | COPA HEMODINAMICA | BOM |  | 921289 | 1335 | 27/01/2015 | 1810 | 1647.49 | 1
MAQUINAS - APARELHOS E EQUIPAMENTOS | REFRIGERADOR | ELECTROLUX | BRM39EBBNA / MODELO DUPLEX APROX. 350 LITROS | JH4282395 | HUGOL - SERV REFEITORIO E PROD | SALA NUTRICIONISTA- PRODUÇÃO - SALA N° 213 | BOM |  | 921290 | 1335 | 27/01/2015 | 1810 | 1647.49 | 1
MAQUINAS - APARELHOS E EQUIPAMENTOS | REFRIGERADOR | ELECTROLUX | BRM39EBBNA / MODELO DUPLEX APROX. 350 LITROS | JH4279352 | HUGOL - SERV REFEITORIO E PROD | COPA 4° ANDAR ALA 1 - SALA N° 660 | BOM |  | 921291 | 1335 | 27/01/2015 | 1810 | 1647.49 | 1
MAQUINAS - APARELHOS E EQUIPAMENTOS | REFRIGERADOR | ELECTROLUX | BRM39EBBNA / MODELO DUPLEX APROX. 350 LITROS | JM4654732 | HUGOL - SERV REFEITORIO E PROD | COPA 1° ANDAR ALA 1 - SALA N° 438 | BOM |  | 921292 | 1335 | 27/01/2015 | 1810 | 1647.49 | 1
MAQUINAS - APARELHOS E EQUIPAMENTOS | REFRIGERADOR | BRASTEMP | BRM39EBBNA / MODELO DUPLEX APROX. 350 LITROS | JM4654740 | HUGOL - AREAS COMUNS | COPA EMERGENCIA | BOM |  | 921295 | 1335 | 27/01/2015 | 1810 | 1647.49 | 1
MAQUINAS - APARELHOS E EQUIPAMENTOS | REFRIGERADOR | ELECTROLUX | BRM39EBBNA / MODELO DUPLEX APROX. 350 LITROS | JM4655242 | HUGOL - SERV PATRIMONIO | BENS AGUARDANDO MANUTENÇÃO | BOM |  | 921293 | 1335 | 27/01/2015 | 1810 | 1647.49 | 1
MAQUINAS - APARELHOS E EQUIPAMENTOS | REFRIGERADOR | ELECTROLUX | BRM39EBBNA / MODELO DUPLEX APROX. 350 LITROS | JH4286982 | HUGOL - SERV REFEITORIO E PROD | COPA 4° ANDAR ALA 1 - SALA N° 660 | BOM |  | 921294 | 1335 | 27/01/2015 | 1810 | 1647.49 | 1
MAQUINAS - APARELHOS E EQUIPAMENTOS | REFRIGERADOR | ELECTROLUX | BRM39EBBNA / MODELO DUPLEX APROX. 350 LITROS | JM4649708 | HUGOL - AREAS COMUNS | COPA QUEIMADOS | BOM |  | 921296 | 1335 | 27/01/2015 | 1810 | 1647.49 | 1
MAQUINAS - APARELHOS E EQUIPAMENTOS | REFRIGERADOR | ELECTROLUX | BRM39EBBNA / MODELO DUPLEX APROX. 350 LITROS | JM4650458 | HUGOL - AREAS COMUNS | COPA CENTRO CIRURGICO | BOM |  | 921297 | 1335 | 27/01/2015 | 1810 | 1647.49 | 1
MAQUINAS - APARELHOS E EQUIPAMENTOS | REFRIGERADOR | ELECTROLUX | BRM39EBBNA / MODELO DUPLEX APROX. 350 LITROS | JM4654712 | HUGOL - OPO | SALA FRIA N° 847 | BOM |  | 921298 | 1335 | 27/01/2015 | 1810 | 1647.49 | 1
MAQUINAS - APARELHOS E EQUIPAMENTOS | REFRIGERADOR | ELECTROLUX | BRM39EBBNA / MODELO DUPLEX APROX. 350 LITROS | JM4655241 | HUGOL - AREAS COMUNS | COPA UTI 2 | BOM |  | 921299 | 1335 | 27/01/2015 | 1810 | 1647.49 | 1
MAQUINAS - APARELHOS E EQUIPAMENTOS | BEBEDOURO | ESMALTEC | DE COLUNA P/ GARRAFAO 220V / MODEL: EGC35B | 14090206222635 | HUGOL - AREAS COMUNS | CONDOMINIO | BOM |  | 921300 | 1335 | 27/01/2015 | 365 | 332.23 | 1
MAQUINAS - APARELHOS E EQUIPAMENTOS | BEBEDOURO | ESMALTEC | DE COLUNA P/ GARRAFAO 220V / MODEL: EGC35B | 14082299122636 | HUGOL - AREAS COMUNS | CONDOMINIO | BOM |  | 921301 | 1335 | 27/01/2015 | 365 | 332.23 | 1
MAQUINAS - APARELHOS E EQUIPAMENTOS | BEBEDOURO | ESMALTEC | DE COLUNA P/ GARRAFAO 220V / MODEL: EGC35B | 14071606188739 | HUGOL - AREAS COMUNS | CONDOMINIO | BOM |  | 921302 | 1335 | 27/01/2015 | 365 | 332.23 | 1
MAQUINAS - APARELHOS E EQUIPAMENTOS | BEBEDOURO | ESMALTEC | DE COLUNA P/ GARRAFAO 220V / MODEL: EGC35B | 14080806206160 | HUGOL - AREAS COMUNS | CONDOMINIO | BOM |  | 921303 | 1335 | 27/01/2015 | 365 | 332.23 | 1
MAQUINAS - APARELHOS E EQUIPAMENTOS | BEBEDOURO | ESMALTEC | DE COLUNA P/ GARRAFAO 220V / MODEL: EGC35B | 14080806206044 | HUGOL - SERV REFEITORIO E PROD | PRODUÇÃO N° 228 | BOM |  | 921304 | 1335 | 27/01/2015 | 365 | 332.23 | 1
MAQUINAS - APARELHOS E EQUIPAMENTOS | BEBEDOURO | ESMALTEC | DE COLUNA P/ GARRAFAO 220V / MODEL: EGC35B | 14082299122608 | HUGOL - AREAS COMUNS | CONDOMINIO | BOM |  | 921305 | 1335 | 27/01/2015 | 365 | 332.23 | 1
MAQUINAS - APARELHOS E EQUIPAMENTOS | BEBEDOURO | ESMALTEC | DE COLUNA P/ GARRAFAO 220V / MODEL: EGC35B | 15022106318977 | HUGOL - AREAS COMUNS | CONDOMINIO | BOM |  | 921306 | 1335 | 27/01/2015 | 365 | 332.23 | 1
MAQUINAS - APARELHOS E EQUIPAMENTOS | BEBEDOURO | ESMALTEC | DE COLUNA P/ GARRAFAO 220V / MODEL: EGC35B | 14070906183558 | HUGOL - SERV PATRIMONIO | LAJE 1007 - BENS AGUARDANDO MANUTENÇÃO | BOM |  | 921307 | 1335 | 27/01/2015 | 365 | 332.23 | 1
MAQUINAS - APARELHOS E EQUIPAMENTOS | REFRIGERADOR | ELECTROLUX | BRM39EBBNA / MODELO DUPLEX APROX. 350 LITROS | JM4650461 | HUGOL - SERV REFEITORIO E PROD | PRODUÇÃO N° 228 | BOM |  | 921285 | 1335 | 27/01/2015 | 1810 | 1647.49 | 1
MAQUINAS - APARELHOS E EQUIPAMENTOS | REFRIGERADOR | ELECTROLUX | BRM39EBBNA / MODELO DUPLEX APROX. 350 LITROS | JM4655251 | HUGOL - SERV LACTARIO | SALA DE DIETA ENTERAL - SALA N° 231 | BOM |  | 921286 | 1335 | 27/01/2015 | 1810 | 1647.49 | 1
MAQUINAS - APARELHOS E EQUIPAMENTOS | REFRIGERADOR | ELECTROLUX | BRM39EBBNA / MODELO DUPLEX APROX. 350 LITROS | JM4655253 | HUGOL - SERV LACTARIO | SALA DE MAMADEIRAS - SALA N° 233 | BOM |  | 921287 | 1335 | 27/01/2015 | 1810 | 1647.49 | 1
MAQUINAS - APARELHOS E EQUIPAMENTOS | REFRIGERADOR | ELECTROLUX | JM4656615 / MODELO DUPLEX APROX. 350 LITROS | JM4656615 | HUGOL - SERV REFEITORIO E PROD | ORTOPEDIA 2 | BOM |  | 921288 | 1335 | 27/01/2015 | 1810 | 1647.49 | 1
MAQUINAS - APARELHOS E EQUIPAMENTOS | BEBEDOURO | ESMALTEC | DE COLUNA P/ GARRAFAO 220V / MODEL: EGC35B | 14052406164558 | HUGOL - SERV PATRIMONIO | LAJE 1007 - BENS AGUARDANDO MANUTENÇÃO | BOM |  | 921308 | 1335 | 27/01/2015 | 365 | 332.23 | 1
MAQUINAS - APARELHOS E EQUIPAMENTOS | BEBEDOURO | ESMALTEC | DE COLUNA P/ GARRAFAO 220V / MODEL: EGC35B | 14082299122627 | HUGOL - AREAS COMUNS | CONDOMINIO | BOM |  | 921309 | 1335 | 27/01/2015 | 365 | 332.23 | 1
MAQUINAS - APARELHOS E EQUIPAMENTOS | BEBEDOURO | ESMALTEC | DE COLUNA P/ GARRAFAO 220V / MODEL: EGC35B | 14052606164632 | HUGOL - AREAS COMUNS | CONDOMINIO | BOM |  | 921310 | 1335 | 27/01/2015 | 365 | 332.23 | 1
MAQUINAS - APARELHOS E EQUIPAMENTOS | BEBEDOURO | ESMALTEC | DE COLUNA P/ GARRAFAO 220V / MODEL: EGC35B | 14080806206052 | HUGOL - AREAS COMUNS | CONDOMINIO | BOM |  | 921342 | 1335 | 27/01/2015 | 365 | 332.23 | 1
MAQUINAS - APARELHOS E EQUIPAMENTOS | BEBEDOURO | ESMALTEC | DE COLUNA P/ GARRAFAO 220V / MODEL: EGC35B | 14071606188684 | HUGOL - AREAS COMUNS | CONDOMINIO | BOM |  | 921343 | 1335 | 27/01/2015 | 365 | 332.23 | 1
MAQUINAS - APARELHOS E EQUIPAMENTOS | BEBEDOURO | ESMALTEC | DE COLUNA P/ GARRAFAO 220V / MODEL: EGC35B | 14072406193171 | HUGOL - AREAS COMUNS | CONDOMINIO | BOM |  | 921344 | 1335 | 27/01/2015 | 365 | 332.23 | 1
MAQUINAS - APARELHOS E EQUIPAMENTOS | BEBEDOURO | ESMALTEC | DE COLUNA P/ GARRAFAO 220V / MODEL: EGC35B | 14080806206094 | HUGOL - AREAS COMUNS | CONDOMINIO | BOM |  | 921345 | 1335 | 27/01/2015 | 365 | 332.23 | 1
MAQUINAS - APARELHOS E EQUIPAMENTOS | BEBEDOURO | ESMALTEC | DE COLUNA P/ GARRAFAO 220V / MODEL: EGC35B | 14073106198354 | HUGOL - AREAS COMUNS | CONDOMINIO | BOM |  | 921346 | 1335 | 27/01/2015 | 365 | 332.23 | 1
MAQUINAS - APARELHOS E EQUIPAMENTOS | BEBEDOURO | ESMALTEC | DE COLUNA P/ GARRAFAO 220V / MODEL: EGC35B | 14082299122601 | HUGOL - AREAS COMUNS | CONDOMINIO | BOM |  | 921347 | 1335 | 27/01/2015 | 365 | 332.23 | 1
MAQUINAS - APARELHOS E EQUIPAMENTOS | BEBEDOURO | ESMALTEC | DE COLUNA P/ GARRAFAO 220V / MODEL: EGC35B | 14082299122602 | HUGOL - AREAS COMUNS | CONDOMINIO | BOM |  | 921348 | 1335 | 27/01/2015 | 365 | 332.23 | 1
MAQUINAS - APARELHOS E EQUIPAMENTOS | BEBEDOURO | ESMALTEC | DE COLUNA P/ GARRAFAO 220V / MODEL: EGC35B | 14072906196330 | HUGOL - AREAS COMUNS | CONDOMINIO | BOM |  | 921349 | 1335 | 27/01/2015 | 365 | 332.23 | 1
MAQUINAS - APARELHOS E EQUIPAMENTOS | BEBEDOURO | ESMALTEC | DE COLUNA P/ GARRAFAO 220V / MODEL: EGC35B | 14090206223790 | HUGOL - AREAS COMUNS | CONDOMINIO | BOM |  | 921350 | 1335 | 27/01/2015 | 365 | 332.23 | 1
MAQUINAS - APARELHOS E EQUIPAMENTOS | BEBEDOURO | ESMALTEC | DE COLUNA P/ GARRAFAO 220V / MODEL: EGC35B | 14070906183554 | HUGOL - SERV PATRIMONIO | LAJE 1007 - BENS AGUARDANDO MANUTENÇÃO | BOM |  | 921351 | 1335 | 27/01/2015 | 365 | 332.23 | 1
MAQUINAS - APARELHOS E EQUIPAMENTOS | BEBEDOURO | ESMALTEC | DE COLUNA P/ GARRAFAO 220V / MODEL: EGC35B | 14070906182585 | HUGOL - AREAS COMUNS | CONDOMINIO | BOM |  | 921352 | 1335 | 27/01/2015 | 365 | 332.23 | 1
MAQUINAS - APARELHOS E EQUIPAMENTOS | BEBEDOURO | ESMALTEC | DE COLUNA P/ GARRAFAO 220V / MODEL: EGC35B | 14070906183580 | HUGOL - AREAS COMUNS | CONDOMINIO | BOM |  | 921353 | 1335 | 27/01/2015 | 365 | 332.23 | 1
MAQUINAS - APARELHOS E EQUIPAMENTOS | BEBEDOURO | ESMALTEC | DE COLUNA P/ GARRAFAO 220V / MODEL: EGC35B | 14082299122638 | HUGOL - SERV PATRIMONIO | LAJE 1007 - BENS AGUARDANDO MANUTENÇÃO | BOM |  | 921354 | 1335 | 27/01/2015 | 365 | 332.23 | 1
MAQUINAS - APARELHOS E EQUIPAMENTOS | BEBEDOURO | ESMALTEC | DE COLUNA P/ GARRAFAO 220V / MODEL: EGC35B | 14090206223783 | HUGOL - SERV PATRIMONIO | LAJE 1007 - BENS AGUARDANDO MANUTENÇÃO | BOM |  | 921355 | 1335 | 27/01/2015 | 365 | 332.23 | 1
MAQUINAS - APARELHOS E EQUIPAMENTOS | BEBEDOURO | ESMALTEC | DE COLUNA P/ GARRAFAO 220V / MODEL: EGC35B | 14090106221872 | HUGOL - AREAS COMUNS | CONDOMINIO | BOM |  | 921356 | 1335 | 27/01/2015 | 365 | 332.23 | 1
MAQUINAS - APARELHOS E EQUIPAMENTOS | BEBEDOURO | ESMALTEC | DE COLUNA P/ GARRAFAO 220V / MODEL: EGC35B | 14090306224829 | HUGOL - AREAS COMUNS | CONDOMINIO | BOM |  | 921357 | 1335 | 27/01/2015 | 365 | 332.23 | 1
MAQUINAS - APARELHOS E EQUIPAMENTOS | BEBEDOURO | ESMALTEC | DE COLUNA P/ GARRAFAO 220V / MODEL: EGC35B | 14072406193127 | HUGOL - SERV PATRIMONIO | LAJE 1007 - BENS AGUARDANDO MANUTENÇÃO | BOM |  | 921358 | 1335 | 27/01/2015 | 365 | 332.23 | 1
MAQUINAS - APARELHOS E EQUIPAMENTOS | BEBEDOURO | ESMALTEC | DE COLUNA P/ GARRAFAO 220V / MODEL: EGC35B | 14073106198559 | HUGOL - AREAS COMUNS | CONDOMINIO | BOM |  | 921359 | 1335 | 27/01/2015 | 365 | 332.23 | 1
MAQUINAS - APARELHOS E EQUIPAMENTOS | BEBEDOURO | ESMALTEC | DE COLUNA P/ GARRAFAO 220V / MODEL: EGC35B | 17080806206193 | HUGOL - SERV PATRIMONIO | INSERVIVEL | BOM |  | 921360 | 1335 | 27/01/2015 | 365 | 332.23 | 1
MAQUINAS - APARELHOS E EQUIPAMENTOS | BEBEDOURO | ESMALTEC | DE COLUNA P/ GARRAFAO 220V / MODEL: EGC35B | 14090206222638 | HUGOL - AREAS COMUNS | CONDOMINIO | BOM |  | 921361 | 1335 | 27/01/2015 | 365 | 332.23 | 1
MAQUINAS - APARELHOS E EQUIPAMENTOS | BEBEDOURO | ESMALTEC | DE COLUNA P/ GARRAFAO 220V / MODEL: EGC35B | 14090306224287 | HUGOL - AREAS COMUNS | CONDOMINIO | BOM |  | 921362 | 1335 | 27/01/2015 | 365 | 332.23 | 1
MAQUINAS - APARELHOS E EQUIPAMENTOS | BEBEDOURO | ESMALTEC | DE COLUNA P/ GARRAFAO 220V / MODEL: EGC35B | 14091306233758 | HUGOL - AREAS COMUNS | CONDOMINIO | BOM |  | 921311 | 1335 | 27/01/2015 | 365 | 332.23 | 1
MAQUINAS - APARELHOS E EQUIPAMENTOS | BEBEDOURO | ESMALTEC | DE COLUNA P/ GARRAFAO 220V / MODEL: EGC35B | 14081106208553 | HUGOL - AREAS COMUNS | CONDOMINIO | BOM |  | 921363 | 1335 | 27/01/2015 | 365 | 332.23 | 1
MAQUINAS - APARELHOS E EQUIPAMENTOS | BEBEDOURO | ESMALTEC | DE COLUNA P/ GARRAFAO 220V / MODEL: EGC35B | 14080806206037 | HUGOL - AREAS COMUNS | CONDOMINIO | BOM |  | 921364 | 1335 | 27/01/2015 | 365 | 332.23 | 1
MAQUINAS - APARELHOS E EQUIPAMENTOS | BEBEDOURO | ESMALTEC | DE COLUNA P/ GARRAFAO 220V / MODEL: EGC35B | 14080806206001 | HUGOL - AREAS COMUNS | CONDOMINIO | BOM |  | 921365 | 1335 | 27/01/2015 | 365 | 332.23 | 1
MAQUINAS - APARELHOS E EQUIPAMENTOS | BEBEDOURO | ESMALTEC | DE COLUNA P/ GARRAFAO 220V / MODEL: EGC35B | 14072806194133 | HUGOL - AREAS COMUNS | CONDOMINIO | BOM |  | 921366 | 1335 | 27/01/2015 | 365 | 332.23 | 1
MAQUINAS - APARELHOS E EQUIPAMENTOS | BEBEDOURO | ESMALTEC | DE COLUNA P/ GARRAFAO 220V / MODEL: EGC35B | 14090206222655 | HUGOL - AREAS COMUNS | CONDOMINIO | BOM |  | 921367 | 1335 | 27/01/2015 | 365 | 332.23 | 1
MAQUINAS - APARELHOS E EQUIPAMENTOS | BEBEDOURO | ESMALTEC | DE COLUNA P/ GARRAFAO 220V / MODEL: EGC35B | 14090206223615 | HUGOL - AREAS COMUNS | CONDOMINIO | BOM |  | 921368 | 1335 | 27/01/2015 | 365 | 332.23 | 1
MAQUINAS - APARELHOS E EQUIPAMENTOS | BEBEDOURO | ESMALTEC | DE COLUNA P/ GARRAFAO 220V / MODEL: EGC35B | 15021106134386 | HUGOL - AREAS COMUNS | CONDOMINIO | BOM |  | 921369 | 1335 | 27/01/2015 | 365 | 332.23 | 1
MAQUINAS - APARELHOS E EQUIPAMENTOS | BEBEDOURO | ESMALTEC | DE COLUNA P/ GARRAFAO 220V / MODEL: EGC35B | 14082699125169 | HUGOL - AREAS COMUNS | CONDOMINIO | BOM |  | 921370 | 1335 | 27/01/2015 | 365 | 332.23 | 1
MAQUINAS - APARELHOS E EQUIPAMENTOS | BEBEDOURO | ESMALTEC | DE COLUNA P/ GARRAFAO 220V / MODEL: EGC35B | 14091306233774 | HUGOL - AREAS COMUNS | CONDOMINIO | BOM |  | 921371 | 1335 | 27/01/2015 | 365 | 332.23 | 1
MAQUINAS - APARELHOS E EQUIPAMENTOS | BEBEDOURO | ESMALTEC | DE COLUNA P/ GARRAFAO 220V / MODEL: EGC35B | 14081106208561 | HUGOL - AREAS COMUNS | CONDOMINIO | BOM |  | 921372 | 1335 | 27/01/2015 | 365 | 332.23 | 1
MAQUINAS - APARELHOS E EQUIPAMENTOS | BEBEDOURO | ESMALTEC | DE COLUNA P/ GARRAFAO 220V / MODEL: EGC35B | 14091306233771 | HUGOL - AREAS COMUNS | CONDOMINIO | BOM |  | 921373 | 1335 | 27/01/2015 | 365 | 332.23 | 1
MAQUINAS - APARELHOS E EQUIPAMENTOS | BEBEDOURO | ESMALTEC | DE COLUNA P/ GARRAFAO 220V / MODEL: EGC35B | 14090106221864 | HUGOL - AREAS COMUNS | CONDOMINIO | BOM |  | 921374 | 1335 | 27/01/2015 | 365 | 332.23 | 1
MAQUINAS - APARELHOS E EQUIPAMENTOS | BEBEDOURO | ESMALTEC | DE COLUNA P/ GARRAFAO 220V / MODEL: EGC35B | 15022106318958 | HUGOL - AREAS COMUNS | CONDOMINIO | BOM |  | 921375 | 1335 | 27/01/2015 | 365 | 332.23 | 1
MAQUINAS - APARELHOS E EQUIPAMENTOS | BEBEDOURO | ESMALTEC | DE COLUNA P/ GARRAFAO 220V / MODEL: EGC35B | 14091306233800 | HUGOL - SERV PATRIMONIO | LAJE 1007 - BENS AGUARDANDO MANUTENÇÃO | BOM |  | 921376 | 1335 | 27/01/2015 | 365 | 332.23 | 1
MAQUINAS - APARELHOS E EQUIPAMENTOS | BEBEDOURO | ESMALTEC | DE COLUNA P/ GARRAFAO 220V / MODEL: EGC35B | 14072906196350 | HUGOL - AREAS COMUNS | CONDOMINIO | BOM |  | 921377 | 1335 | 27/01/2015 | 365 | 332.23 | 1
MAQUINAS - APARELHOS E EQUIPAMENTOS | BEBEDOURO | ESMALTEC | DE COLUNA P/ GARRAFAO 220V / MODEL: EGC35B | 14072406193077 | HUGOL - AREAS COMUNS | CONDOMINIO | BOM |  | 921378 | 1335 | 27/01/2015 | 365 | 332.23 | 1
EQUIPAMENTOS DE PROC. ELETR. DE DADOS | ROTEADOR | UBIQUITI | UNIFI AP-AC-PRO | 2135K 78455826FD8E-DXYIPJ | HUGOL - AREAS COMUNS | ACESS POINT | BOM |  | 2678341 | 153 | 26/01/2022 | 1394 | 725.21 | 1
EQUIPAMENTOS DE PROC. ELETR. DE DADOS | ROTEADOR | UBIQUITI | UNIFI AP-AC-PRO | 2135K 78455826FC2C-WXSLUT | HUGOL - AREAS COMUNS | ACESS POINT | BOM |  | 2678340 | 153 | 26/01/2022 | 1394 | 725.21 | 1
EQUIPAMENTOS DE PROC. ELETR. DE DADOS | ROTEADOR | UBIQUITI | UNIFI AP-AC-PRO | 2135K 78455826F84D-A0WGJF | HUGOL - AREAS COMUNS | ACESS POINT | BOM |  | 2678339 | 153 | 26/01/2022 | 1394 | 725.21 | 1
EQUIPAMENTOS DE PROC. ELETR. DE DADOS | ROTEADOR | UBIQUITI | UNIFI AP-AC-PRO | 2135K 78455826FCDE-CM3MZC | HUGOL - AREAS COMUNS | ACESS POINT | BOM |  | 2678338 | 153 | 26/01/2022 | 1394 | 725.21 | 1
EQUIPAMENTOS DE PROC. ELETR. DE DADOS | ROTEADOR | UBIQUITI | UNIFI AP-AC-PRO | 2135K 78455826FD0B-JRFPYH | HUGOL - AREAS COMUNS | ACESS POINT | BOM |  | 2678337 | 153 | 26/01/2022 | 1394 | 725.21 | 1
EQUIPAMENTOS DE PROC. ELETR. DE DADOS | RELOGIO DE PONTO | CONTROL ID | COM LEITOR BIOMETRICO / MODEL: ID CLASS | 14003750164960 | HUGOL - SERV FORMALIZ PESSOAL | SERV FORMALIZ PESSOAL- RELOGIO | BOM |  | 2647098 | 604 | 14/12/2021 | 1599 | 861.4 | 1
EQUIPAMENTOS DE PROC. ELETR. DE DADOS | RELOGIO DE PONTO | CONTROL ID | COM LEITOR BIOMETRICO / MODEL: ID CLASS | 14003750164788 | HUGOL - SERV FORMALIZ PESSOAL | SERV FORMALIZ PESSOAL HUGOL | BOM |  | 2647099 | 604 | 14/12/2021 | 1599 | 861.4 | 1
EQUIPAMENTOS DE PROC. ELETR. DE DADOS | RELOGIO DE PONTO | CONTROL ID | COM LEITOR BIOMETRICO / MODEL: ID CLASS | 14003750164759 | HUGOL - SERV FORMALIZ PESSOAL | SERV FORMALIZ PESSOAL- RELOGIO | BOM |  | 2647100 | 604 | 14/12/2021 | 1599 | 861.4 | 1
EQUIPAMENTOS DE PROC. ELETR. DE DADOS | RELOGIO DE PONTO | CONTROL ID | COM LEITOR BIOMETRICO / MODEL: ID CLASS | 14003750164819 | HUGOL - SERV FORMALIZ PESSOAL | SERV FORMALIZ PESSOAL- RELOGIO | BOM |  | 2647101 | 604 | 14/12/2021 | 1599 | 861.4 | 1
EQUIPAMENTOS DE PROC. ELETR. DE DADOS | RELOGIO DE PONTO | CONTROL ID | COM LEITOR BIOMETRICO / MODEL: ID CLASS | 14003750164937 | HUGOL - SERV FORMALIZ PESSOAL | SERV FORMALIZ PESSOAL- RELOGIO | BOM |  | 2647102 | 604 | 14/12/2021 | 1599 | 861.4 | 1
EQUIPAMENTOS DE PROC. ELETR. DE DADOS | RELOGIO DE PONTO | CONTROL ID | COM LEITOR BIOMETRICO / MODEL: ID CLASS | 14003750187838 | HUGOL - SERV FORMALIZ PESSOAL | SERV FORMALIZ PESSOAL- RELOGIO | BOM |  | 2647103 | 604 | 14/12/2021 | 1599 | 861.4 | 1
EQUIPAMENTOS DE PROC. ELETR. DE DADOS | RELOGIO DE PONTO | CONTROL ID | COM LEITOR BIOMETRICO / MODEL: ID CLASS | 14003750187911 | HUGOL - SERV FORMALIZ PESSOAL | SERV FORMALIZ PESSOAL- RELOGIO | BOM |  | 2647104 | 604 | 14/12/2021 | 1599 | 861.4 | 1
EQUIPAMENTOS DE PROC. ELETR. DE DADOS | RELOGIO DE PONTO | CONTROL ID | COM LEITOR BIOMETRICO / MODEL: ID CLASS | 14003750164938 | HUGOL - SERV FORMALIZ PESSOAL | SERV FORMALIZ PESSOAL- RELOGIO | BOM |  | 2647105 | 604 | 14/12/2021 | 1599 | 861.4 | 1
EQUIPAMENTOS DE PROC. ELETR. DE DADOS | RELOGIO DE PONTO | CONTROL ID | COM LEITOR BIOMETRICO / MODEL: ID CLASS | 14003750164747 | HUGOL - SERV PATRIMONIO | BENS AGUARDANDO MANUTENÇÃO | BOM |  | 2647106 | 604 | 14/12/2021 | 1599 | 861.4 | 1
EQUIPAMENTOS DE PROC. ELETR. DE DADOS | DESKTOP | INTEL | I710700 16GB 480GB 2TB GTX1660 60 | 7645204609811 | HUGOL - NUCLEO DE COMUNICACAO | COMUNICACAO | BOM |  | 2654731 | 316632 | 23/12/2021 | 9440 | 5070.19 | 1
EQUIPAMENTOS DE PROC. ELETR. DE DADOS | DESKTOP | INTEL | I710700 16GB 480GB 2TB GTX1660 60 | 7648204609811 | HUGOL - NUCLEO DE COMUNICACAO | COMUNICACAO | BOM |  | 2654732 | 316632 | 23/12/2021 | 9440 | 5070.19 | 1
EQUIPAMENTOS DE PROC. ELETR. DE DADOS | DESKTOP | AVIGILON | RM5 - WKS - 4MN - NA - WORKSTATION | 12JQG13 | HUGOL - SERV VIGILANCIA E MONIT | SERV VIGILANCIA TRANSP E MONITORAMENTO N° 13 | BOM |  | 2363578 | 92 | 14/07/2021 | 28600 | 17974.95 | 1
EQUIPAMENTOS DE PROC. ELETR. DE DADOS | DESKTOP | SLIMTEK | PLATINUM | 700041 | HUGOL - SERV UTI ADULTO - E | UTI ADULTO - E | BOM |  | 932450 |  | 05/08/2015 | 1975 | 1975 | 1
EQUIPAMENTOS DE PROC. ELETR. DE DADOS | SWITCH | ARUBA | POEGIGABIT ETHERNET24 PORTAS GERE/ INSTANT ON 1930 | CN10KPG3Z2 | HUGOL - SUPERV TECNOLOGIA INF | RACK B - EXAMES - SALA N° 115 | BOM |  | 2657438 | 152 | 18/01/2022 | 5499.8 | 2923.41 | 1
EQUIPAMENTOS DE PROC. ELETR. DE DADOS | SWITCH | ARUBA | POEGIGABIT ETHERNET24 PORTAS GERE/ INSTANT ON 1930 | CN10KPG3GM | HUGOL - SUPERV TECNOLOGIA INF | RACK A - LAJE TECNICA 1° ANDAR - N° 1001 | BOM |  | 2657446 | 152 | 18/01/2022 | 5499.8 | 2923.41 | 1
EQUIPAMENTOS DE PROC. ELETR. DE DADOS | SWITCH | ARUBA | POEGIGABIT ETHERNET24 PORTAS GERE/ INSTANT ON 1930 | CN10KPG422 | HUGOL - SUPERV TECNOLOGIA INF | RACK E1- LAJE TECNICA 1° ANDAR - N° 999 | BOM |  | 2657451 | 152 | 18/01/2022 | 5499.8 | 2923.41 | 1
EQUIPAMENTOS DE PROC. ELETR. DE DADOS | SWITCH | ARUBA | POEGIGABIT ETHERNET24 PORTAS GERE/ INSTANT ON 1930 | CN10KPG44Y | HUGOL - SUPERV TECNOLOGIA INF | CPD DIRETORIA - SALA 31 | BOM |  | 2657454 | 152 | 18/01/2022 | 5499.8 | 2923.41 | 1
EQUIPAMENTOS DE PROC. ELETR. DE DADOS | SWITCH | ARUBA | POEGIGABIT ETHERNET24 PORTAS GERE/ INSTANT ON 1930 | CN10KPG421 | HUGOL - SUPERV TECNOLOGIA INF | RACK HEMODINAMICA - SALA 1012 | BOM |  | 2657448 | 152 | 18/01/2022 | 5499.8 | 2923.41 | 1
EQUIPAMENTOS DE PROC. ELETR. DE DADOS | SWITCH | ARUBA | POEGIGABIT ETHERNET24 PORTAS GERE/ INSTANT ON 1930 | CN10KPG3Z6 | HUGOL - SUPERV TECNOLOGIA INF | RACK ADM - SALA N° 922 | BOM |  | 2657441 | 152 | 18/01/2022 | 5499.8 | 2923.41 | 1
EQUIPAMENTOS DE PROC. ELETR. DE DADOS | SWITCH | ARUBA | POEGIGABIT ETHERNET24 PORTAS GERE/ INSTANT ON 1930 | CN10KPG3ZX | HUGOL - SUPERV TECNOLOGIA INF | RACK E2 - SALA N° 1026 | BOM |  | 2657453 | 152 | 18/01/2022 | 5499.8 | 2923.41 | 1
EQUIPAMENTOS DE PROC. ELETR. DE DADOS | SWITCH | ARUBA | POEGIGABIT ETHERNET24 PORTAS GERE/ INSTANT ON 1930 | CN10KPG41N | HUGOL - SERV PATRIMONIO | ATIVO PATRIMONIAL HUGOL | BOM |  | 2657445 | 152 | 18/01/2022 | 5499.8 | 2923.41 | 1
EQUIPAMENTOS DE PROC. ELETR. DE DADOS | SWITCH | ARUBA | POEGIGABIT ETHERNET24 PORTAS GERE/ INSTANT ON 1930 | CN10KPG3RT | HUGOL - SUPERV TECNOLOGIA INF | SUPERV TECNOLOGIA INFORMACAO N° 917 | BOM |  | 2657447 | 152 | 18/01/2022 | 5499.8 | 2923.41 | 1
EQUIPAMENTOS DE PROC. ELETR. DE DADOS | SWITCH | ARUBA | POEGIGABIT ETHERNET24 PORTAS GERE/ INSTANT ON 1930 | CN10KPG3LP | HUGOL - SERV PATRIMONIO | ATIVO PATRIMONIAL HUGOL | BOM |  | 2657455 | 152 | 18/01/2022 | 5499.8 | 2923.41 | 1
EQUIPAMENTOS DE PROC. ELETR. DE DADOS | SWITCH | ARUBA | POEGIGABIT ETHERNET24 PORTAS GERE/ INSTANT ON 1930 | CN10KPG3LM | HUGOL - SERV PATRIMONIO | ATIVO PATRIMONIAL HUGOL | BOM |  | 2657452 | 152 | 18/01/2022 | 5499.8 | 2923.41 | 1
EQUIPAMENTOS DE PROC. ELETR. DE DADOS | SWITCH | ARUBA | POEGIGABIT ETHERNET24 PORTAS GERE/ INSTANT ON 1930 | CN10KPG3Q4 | HUGOL - SUPERV TECNOLOGIA INF | RACK K - SALA S/N° | BOM |  | 2657442 | 152 | 18/01/2022 | 5499.8 | 2923.41 | 1
EQUIPAMENTOS DE PROC. ELETR. DE DADOS | SWITCH | ARUBA | POEGIGABIT ETHERNET24 PORTAS GERE/ INSTANT ON 1930 | CN10KPG3Q7 | HUGOL - SERV PATRIMONIO | ATIVO PATRIMONIAL HUGOL | BOM |  | 2657444 | 152 | 18/01/2022 | 5499.8 | 2923.41 | 1
EQUIPAMENTOS DE PROC. ELETR. DE DADOS | SWITCH | ARUBA | POEGIGABIT ETHERNET24 PORTAS GERE/ INSTANT ON 1930 | CN10KPG48H | HUGOL - SERV PATRIMONIO | ATIVO PATRIMONIAL HUGOL | BOM |  | 2657439 | 152 | 18/01/2022 | 5499.8 | 2923.41 | 1
EQUIPAMENTOS DE PROC. ELETR. DE DADOS | SWITCH | ARUBA | POEGIGABIT ETHERNET24 PORTAS GERE/ INSTANT ON 1930 | CN10KPG3HX | HUGOL - SERV PATRIMONIO | ATIVO PATRIMONIAL HUGOL | BOM |  | 2657449 | 152 | 18/01/2022 | 5499.8 | 2923.41 | 1
EQUIPAMENTOS DE PROC. ELETR. DE DADOS | SWITCH | ARUBA | POEGIGABIT ETHERNET24 PORTAS GERE/ INSTANT ON 1930 | CN10KPG40C | HUGOL - SERV PATRIMONIO | ATIVO PATRIMONIAL HUGOL | BOM |  | 2657443 | 152 | 18/01/2022 | 5499.8 | 2923.41 | 1
EQUIPAMENTOS DE PROC. ELETR. DE DADOS | SWITCH | ARUBA | POEGIGABIT ETHERNET24 PORTAS GERE/ INSTANT ON 1930 | CN10KPG3QP | HUGOL - SUPERV TECNOLOGIA INF | RACK C - SALA N° 1005 | BOM |  | 2657440 | 152 | 18/01/2022 | 5499.8 | 2923.41 | 1
EQUIPAMENTOS DE PROC. ELETR. DE DADOS | SWITCH | ARUBA | POEGIGABIT ETHERNET24 PORTAS GERE/ INSTANT ON 1930 | CN10KPG3TT | HUGOL - SERV PATRIMONIO | ATIVO PATRIMONIAL HUGOL | BOM |  | 2657450 | 152 | 18/01/2022 | 5499.8 | 2923.41 | 1
EQUIPAMENTOS DE PROC. ELETR. DE DADOS | ROTEADOR | UBIQUITI | UNIFI AP-AC-PRO | 2135K 7845582630E4-9YKPXX | HUGOL - AREAS COMUNS | ACESS POINT | BOM |  | 2678388 | 153 | 26/01/2022 | 1394 | 731.85 | 1
EQUIPAMENTOS DE PROC. ELETR. DE DADOS | ROTEADOR | UBIQUITI | UNIFI AP-AC-PRO | 2136K 784558293148-AJYVSF | HUGOL - AREAS COMUNS | ACESS POINT | BOM |  | 2678363 | 153 | 26/01/2022 | 1394 | 731.85 | 1
EQUIPAMENTOS DE PROC. ELETR. DE DADOS | ROTEADOR | UBIQUITI | UNIFI AP-AC-PRO | 2136K 784558293103-X6YOA4 | HUGOL - AREAS COMUNS | ACESS POINT | BOM |  | 2678370 | 153 | 26/01/2022 | 1394 | 731.85 | 1
EQUIPAMENTOS DE PROC. ELETR. DE DADOS | ROTEADOR | UBIQUITI | UNIFI AP-AC-PRO | 2136K 7845582930D4-KXSTB6 | HUGOL - AREAS COMUNS | ACESS POINT | BOM |  | 2678361 | 153 | 26/01/2022 | 1394 | 731.85 | 1
EQUIPAMENTOS DE PROC. ELETR. DE DADOS | ROTEADOR | UBIQUITI | UNIFI AP-AC-PRO | 2136K 784558292FBD-UJQD6M | HUGOL - AREAS COMUNS | ACESS POINT | BOM |  | 2678364 | 153 | 26/01/2022 | 1394 | 731.85 | 1
EQUIPAMENTOS DE PROC. ELETR. DE DADOS | ROTEADOR | UBIQUITI | UNIFI AP-AC-PRO | 2136K 784558293624-QLYKRZ | HUGOL - AREAS COMUNS | ACESS POINT | BOM |  | 2678354 | 153 | 26/01/2022 | 1394 | 725.21 | 1
EQUIPAMENTOS DE PROC. ELETR. DE DADOS | ROTEADOR | UBIQUITI | UNIFI AP-AC-PRO | 2136K 7845582936AC-6DBRLK | HUGOL - AREAS COMUNS | ACESS POINT | BOM |  | 2678353 | 153 | 26/01/2022 | 1394 | 725.21 | 1
EQUIPAMENTOS DE PROC. ELETR. DE DADOS | ROTEADOR | UBIQUITI | UNIFI AP-AC-PRO | 2136K 784558293657-I2GCXH | HUGOL - AREAS COMUNS | ACESS POINT | BOM |  | 2678346 | 153 | 26/01/2022 | 1394 | 725.21 | 1
EQUIPAMENTOS DE PROC. ELETR. DE DADOS | ROTEADOR | UBIQUITI | UNIFI AP-AC-PRO | 2136K 784558293656-UDUD30 | HUGOL - AREAS COMUNS | ACESS POINT | BOM |  | 2678349 | 153 | 26/01/2022 | 1394 | 725.21 | 1
EQUIPAMENTOS DE PROC. ELETR. DE DADOS | ROTEADOR | UBIQUITI | UNIFI AP-AC-PRO | 2136K 784558293587-HMJBGP | HUGOL - AREAS COMUNS | ACESS POINT | BOM |  | 2678348 | 153 | 26/01/2022 | 1394 | 725.21 | 1
EQUIPAMENTOS DE PROC. ELETR. DE DADOS | ROTEADOR | UBIQUITI | UNIFI AP-AC-PRO | 2136K 784558293074-PSEUQ7 | HUGOL - AREAS COMUNS | ACESS POINT | BOM |  | 2678347 | 153 | 26/01/2022 | 1394 | 725.21 | 1
EQUIPAMENTOS DE PROC. ELETR. DE DADOS | ROTEADOR | UBIQUITI | UNIFI AP-AC-PRO | 2135K 78455826FD23-N849Y1 | HUGOL - AREAS COMUNS | ACESS POINT | BOM |  | 2678342 | 153 | 26/01/2022 | 1394 | 725.21 | 1
EQUIPAMENTOS DE PROC. ELETR. DE DADOS | DESKTOP | INTEL CORE | I5-4460 3.20GHZ 6MB | NAO POSSUI | HUGOL - SERV VIGILANCIA E MONIT | SERV VIGILANCIA TRANSP E MONITORAMENTO N° 13 | BOM |  | 934368 | 387 | 18/06/2015 | 4150 | 1850.77 | 1
EQUIPAMENTOS DE PROC. ELETR. DE DADOS | DESKTOP | INTEL CORE | I5-4460 3.20GHZ 6MB | NAO POSSUI | HUGOL - SERV PATRIMONIO | ALMOX ADM - MEZANINO | BOM |  | 934369 | 387 | 18/06/2015 | 4150 | 1850.77 | 1
EQUIPAMENTOS DE PROC. ELETR. DE DADOS | DESKTOP | INTEL CORE | 15-44603-20 | NAO POSSUI | HUGOL - SERV PATRIMONIO | BENS AGUARDANDO MANUTENÇÃO | BOM |  | 934370 | 387 | 18/06/2015 | 4150 | 1850.77 | 1
EQUIPAMENTOS DE PROC. ELETR. DE DADOS | DESKTOP | INTEL CORE | 15-44603-20 | NAO POSSUI | HUGOL - SERV PATRIMONIO | PARA MANUTENÇÃO EXTERNA | BOM |  | 934371 | 387 | 18/06/2015 | 4150 | 1850.77 | 1
EQUIPAMENTOS DE PROC. ELETR. DE DADOS | SERVIDOR | DELL | POWER EDGE R730 | BPLHLG2 | HUGOL - SUPERV TECNOLOGIA INF | CPD DIRETORIA - SALA 31 | BOM |  | 609929 | 6136116 | 27/10/2016 | 26692.9 | 26692.9 | 1
EQUIPAMENTOS DE PROC. ELETR. DE DADOS | MONITOR 18,5 '' | POSITIVO | 19EB13P-B POS | 40373520 | HUGOL - SERV ALMOX CAF | SERV ALMOXARIFADO CAF | BOM |  | 860683 |  | 16/12/2015 | 306.06 | 306.06 | 1
EQUIPAMENTOS DE PROC. ELETR. DE DADOS | DESKTOP | SLIMTEK | PLATINUM | 700600 | HUGOL - GERENCIA DA QUALIDADE | GQUALI - SALA N° 930 | BOM |  | 931474 | 19128 | 29/05/2015 | 1975 | 1975 | 1
EQUIPAMENTOS DE PROC. ELETR. DE DADOS | DESKTOP | SLIMTEK | PLATINUM | 700502 | HUGOL - SERV CENTRO CIRURGICO B | SERV CENTRO CIRURGICO B | BOM |  | 931475 | 19128 | 29/05/2015 | 1975 | 1975 | 1
EQUIPAMENTOS DE PROC. ELETR. DE DADOS | DESKTOP | SLIMTEK | PLATINUM | 700527 | HUGOL - SERV CENTRO CIRURGICO B | REPOUSO DOS ANESTESISTAS | BOM |  | 931476 | 19128 | 29/05/2015 | 1975 | 1975 | 1
EQUIPAMENTOS DE PROC. ELETR. DE DADOS | DESKTOP | SLIMTEK | PLATINUM | 700212 | HUGOL - SERV REFEITORIO E PROD | COPA 5° ANDAR ALA 1 - SALA N° 716 | BOM |  | 931478 | 19128 | 29/05/2015 | 1975 | 1975 | 1
EQUIPAMENTOS DE PROC. ELETR. DE DADOS | DESKTOP | SLIMTEK | PLATINUM | 700567 | HUGOL - SERV PATRIMONIO | ALMOX ADM - MEZANINO | BOM |  | 931479 | 19128 | 29/05/2015 | 1975 | 1975 | 1
EQUIPAMENTOS DE PROC. ELETR. DE DADOS | DESKTOP | SLIMTEK | PLATINUM | 700614 | HUGOL - U.I CIRURGICA | POSTO DE ENFERMAGEM ALA 2 | BOM |  | 931480 | 19128 | 29/05/2015 | 1975 | 1975 | 1
EQUIPAMENTOS DE PROC. ELETR. DE DADOS | DESKTOP | SLIMTEK | PLATINUM | 700524 | HUGOL - NUCLEO VIG EPIDEMIOLOGIC | NVEH - N° 915 | BOM |  | 931481 | 19128 | 29/05/2015 | 1975 | 1975 | 1
EQUIPAMENTOS DE PROC. ELETR. DE DADOS | DESKTOP | SLIMTEK | PLATINUM | 700463 | HUGOL - SUPERV TECNOLOGIA INF | TI APOIO N° 354 | BOM |  | 931482 | 19128 | 29/05/2015 | 1975 | 1975 | 1
EQUIPAMENTOS DE PROC. ELETR. DE DADOS | DESKTOP | SLIMTEK | PLATINUM | 700516 | HUGOL - SERV PATRIMONIO | ATIVO PATRIMONIAL HUGOL | BOM |  | 931483 | 19128 | 29/05/2015 | 1975 | 1975 | 1
EQUIPAMENTOS DE PROC. ELETR. DE DADOS | DESKTOP | SLIMTEK | PLATINUM | 700579 | HUGOL - SERV INTER DE DESOSP | SERV ATENDIMENTO DOMICILIO - SALA N° 938 | BOM |  | 931484 | 19128 | 29/05/2015 | 1975 | 1975 | 1
EQUIPAMENTOS DE PROC. ELETR. DE DADOS | DESKTOP | SLIMTEK | PLATINUM | 700385 | HUGOL - SERV UTI G PEDIATRICA | UTI G PEDIATRICA N° 554 | BOM |  | 931485 | 19128 | 29/05/2015 | 1975 | 1975 | 1
EQUIPAMENTOS DE PROC. ELETR. DE DADOS | DESKTOP | SLIMTEK | PLATINUM | 700629 | HUGOL - SERV CENTRO CIRURGICO A | SERV CENTRO CIRURGICO A | BOM |  | 931486 | 19128 | 29/05/2015 | 1975 | 1975 | 1
EQUIPAMENTOS DE PROC. ELETR. DE DADOS | DESKTOP | SLIMTEK | PLATINUM | 700574 | HUGOL - NIR | NIR - SALA N° 119 | BOM |  | 931487 | 19128 | 29/05/2015 | 1975 | 1975 | 1
EQUIPAMENTOS DE PROC. ELETR. DE DADOS | DESKTOP | SLIMTEK | PLATINUM | 700449 | HUGOL - GER ENFERMAGEM | COMISSAO DE ETICA ENFERMAGEM - HEMODINAMICA | BOM |  | 931459 | 19128 | 29/05/2015 | 1975 | 1975 | 1
EQUIPAMENTOS DE PROC. ELETR. DE DADOS | DESKTOP | SLIMTEK | PLATINUM | 700536 | HUGOL - NIR | CENTRAL DE ATENDIMENTO NIR N° 921 - PREDIO ADM | BOM |  | 931460 | 19128 | 29/05/2015 | 1975 | 1975 | 1
EQUIPAMENTOS DE PROC. ELETR. DE DADOS | MINI PC | K MEX | HS 018F | 2212092100558 | HUGOL - SERV PATRIMONIO | PARA MANUTENÇÃO EXTERNA | BOM |  | 938125 | 325797 | 13/04/2015 | 1230 | 1230 | 1
EQUIPAMENTOS DE PROC. ELETR. DE DADOS | MINI PC | K MEX | HS 018F | 22120921000559 | HUGOL - SERV PATRIMONIO | PARA MANUTENÇÃO EXTERNA | BOM |  | 938126 | 325797 | 13/04/2015 | 1230 | 1230 | 1
EQUIPAMENTOS DE PROC. ELETR. DE DADOS | MINI PC | K MEX | HS 018F | 22120921000564 | HUGOL - SERV PATRIMONIO | PARA MANUTENÇÃO EXTERNA | BOM |  | 938127 | 325797 | 13/04/2015 | 1230 | 1230 | 1
EQUIPAMENTOS DE PROC. ELETR. DE DADOS | MINI PC | K MEX | HS 018F | 22120921000547 | HUGOL - SERV PATRIMONIO | PARA MANUTENÇÃO EXTERNA | BOM |  | 938128 | 325797 | 13/04/2015 | 1230 | 1230 | 1
EQUIPAMENTOS DE PROC. ELETR. DE DADOS | MINI PC | K MEX | HS 018F | 22120921000551 | HUGOL - SERV PATRIMONIO | PARA MANUTENÇÃO EXTERNA | BOM |  | 938130 | 325797 | 13/04/2015 | 1230 | 1230 | 1
EQUIPAMENTOS DE PROC. ELETR. DE DADOS | MINI PC | K MEX | HS 018F | 22120921000584 | HUGOL - SERV PATRIMONIO | PARA MANUTENÇÃO EXTERNA | BOM |  | 938131 | 325797 | 13/04/2015 | 1230 | 1230 | 1
EQUIPAMENTOS DE PROC. ELETR. DE DADOS | MINI PC | K MEX | HS 018F | NAO POSSUI | HUGOL - SERV PATRIMONIO | QUARENTENA 2021/2022 | BOM |  | 938133 | 325797 | 13/04/2015 | 1230 | 1230 | 1
EQUIPAMENTOS DE PROC. ELETR. DE DADOS | MINI PC | K MEX | HS 018F | 22120921000561 | HUGOL - SERV PATRIMONIO | PARA MANUTENÇÃO EXTERNA | BOM |  | 938134 | 325797 | 13/04/2015 | 1230 | 1230 | 1
EQUIPAMENTOS DE PROC. ELETR. DE DADOS | MINI PC | K MEX | HS 018F | 2120921000578 | HUGOL - SERV PATRIMONIO | BENS AGUARDANDO MANUTENÇÃO | BOM |  | 938135 | 325797 | 13/04/2015 | 1230 | 1230 | 1
EQUIPAMENTOS DE PROC. ELETR. DE DADOS | MINI PC | K MEX | HS 018F | 22120921000555 | HUGOL - SERV PATRIMONIO | PARA MANUTENÇÃO EXTERNA | BOM |  | 938136 | 325797 | 13/04/2015 | 1230 | 1230 | 1
EQUIPAMENTOS DE PROC. ELETR. DE DADOS | MINI PC | K MEX | HS 018F | 22120921000546 | HUGOL - SERV PATRIMONIO | BENS AGUARDANDO MANUTENÇÃO | BOM |  | 938137 | 325797 | 13/04/2015 | 1230 | 1230 | 1
EQUIPAMENTOS DE PROC. ELETR. DE DADOS | MINI PC | K MEX | HS 018F | 22120921000552 | HUGOL - SERV PATRIMONIO | BENS AGUARDANDO MANUTENÇÃO | BOM |  | 938138 | 325797 | 13/04/2015 | 1230 | 1230 | 1
EQUIPAMENTOS DE PROC. ELETR. DE DADOS | MINI PC | K MEX | HS 018F | 22120921000549 | HUGOL - SERV PATRIMONIO | PARA MANUTENÇÃO EXTERNA | BOM |  | 938139 | 325797 | 13/04/2015 | 1230 | 1230 | 1
EQUIPAMENTOS DE PROC. ELETR. DE DADOS | MINI PC | K MEX | HS 018F | 22120921000548 | HUGOL - SERV PATRIMONIO | PARA MANUTENÇÃO EXTERNA | BOM |  | 938140 | 325797 | 13/04/2015 | 1230 | 1230 | 1
EQUIPAMENTOS DE PROC. ELETR. DE DADOS | MINI PC | K MEX | HS 018F | 22120921000550 | HUGOL - SERV PATRIMONIO | PARA MANUTENÇÃO EXTERNA | BOM |  | 938141 | 325797 | 13/04/2015 | 1230 | 1230 | 1
EQUIPAMENTOS DE PROC. ELETR. DE DADOS | MINI PC | K MEX | HS 018F | 22120921000550 | HUGOL - SERV PATRIMONIO | PARA MANUTENÇÃO EXTERNA | BOM |  | 938142 | 325797 | 13/04/2015 | 1230 | 1230 | 1
EQUIPAMENTOS DE PROC. ELETR. DE DADOS | MINI PC | K MEX | HS 018F | 22120921000560 | HUGOL - SERV PATRIMONIO | PARA MANUTENÇÃO EXTERNA | BOM |  | 938143 | 325797 | 13/04/2015 | 1230 | 1230 | 1
EQUIPAMENTOS DE PROC. ELETR. DE DADOS | MINI PC | K MEX | HS 018F | 22120921000563 | HUGOL - SERV PATRIMONIO | PARA MANUTENÇÃO EXTERNA | BOM |  | 938144 | 325797 | 13/04/2015 | 1230 | 1230 | 1
EQUIPAMENTOS DE PROC. ELETR. DE DADOS | MINI PC | K MEX | HS 018F | 22120921000533 | HUGOL - SERV PATRIMONIO | PARA MANUTENÇÃO EXTERNA | BOM |  | 938115 | 325797 | 13/04/2015 | 1230 | 1230 | 1
EQUIPAMENTOS DE PROC. ELETR. DE DADOS | MINI PC | K MEX | HS 018F | 22120921000554 | HUGOL - SERV PATRIMONIO | PARA MANUTENÇÃO EXTERNA | BOM |  | 938116 | 325797 | 13/04/2015 | 1230 | 1230 | 1
EQUIPAMENTOS DE PROC. ELETR. DE DADOS | MINI PC | K MEX | HS 018F | 22120921000556 | HUGOL - SERV PATRIMONIO | PARA MANUTENÇÃO EXTERNA | BOM |  | 938120 | 325797 | 13/04/2015 | 1230 | 1230 | 1
EQUIPAMENTOS DE PROC. ELETR. DE DADOS | MINI PC | K MEX | HS 018F | 22120921000546 | HUGOL - SERV PATRIMONIO | PARA MANUTENÇÃO EXTERNA | BOM |  | 938121 | 325797 | 13/04/2015 | 1230 | 1230 | 1
EQUIPAMENTOS DE PROC. ELETR. DE DADOS | MINI PC | K MEX | HS 018F | 22120921000528 | HUGOL - SERV PATRIMONIO | PARA MANUTENÇÃO EXTERNA | BOM |  | 938122 | 325797 | 13/04/2015 | 1230 | 1230 | 1
EQUIPAMENTOS DE PROC. ELETR. DE DADOS | MINI PC | K MEX | HS 018F | 22120921000577 | HUGOL - SERV PATRIMONIO | PARA MANUTENÇÃO EXTERNA | BOM |  | 938123 | 325797 | 13/04/2015 | 1230 | 1230 | 1
EQUIPAMENTOS DE PROC. ELETR. DE DADOS | MINI PC | K MEX | HS 018F | 22120921000571 | HUGOL - SERV PATRIMONIO | PARA MANUTENÇÃO EXTERNA | BOM |  | 938124 | 325797 | 13/04/2015 | 1230 | 1230 | 1
EQUIPAMENTOS DE PROC. ELETR. DE DADOS | ESTABILIZADOR 2000 VA BIVOLT | SMS | 16218 | 162180047677 | HUGOL - SERV PATRIMONIO | ATIVO PATRIMONIAL HUGOL | BOM |  | 934664 | 97 | 02/06/2015 | 400 | 400 | 1
EQUIPAMENTOS DE PROC. ELETR. DE DADOS | ESTABILIZADOR 2000 VA BIVOLT | SMS | 16218 | 162180037457 | HUGOL - SERV PATRIMONIO | ATIVO PATRIMONIAL HUGOL | BOM |  | 934665 | 97 | 02/06/2015 | 400 | 400 | 1
EQUIPAMENTOS DE PROC. ELETR. DE DADOS | ESTABILIZADOR 2000 VA BIVOLT | SMS | 16218 | 162180047662 | HUGOL - SERVICO DE PLANEJAMENTO | SERV DE PLANEJAMENTO HUGOL | BOM |  | 934666 | 97 | 02/06/2015 | 400 | 400 | 1
EQUIPAMENTOS DE PROC. ELETR. DE DADOS | ESTABILIZADOR 2000 VA BIVOLT | SMS | 16218 | 162180047553 | HUGOL - NUCLEO DE COMUNICACAO | COMUNICACAO | BOM |  | 934668 | 97 | 02/06/2015 | 400 | 400 | 1
EQUIPAMENTOS DE PROC. ELETR. DE DADOS | ESTABILIZADOR 2000 VA BIVOLT | SMS | 16218 | 162180047676 | HUGOL - SERV PATRIMONIO | ATIVO PATRIMONIAL HUGOL | BOM |  | 934667 | 97 | 02/06/2015 | 400 | 400 | 1
EQUIPAMENTOS DE PROC. ELETR. DE DADOS | ESTABILIZADOR 2000 VA BIVOLT | SMS | 16218 | 162180047675 | HUGOL - SERV RECRUT E SELECAO | SALA DE TREINAMENTO N° 910 | BOM |  | 934669 | 97 | 02/06/2015 | 400 | 400 | 1
EQUIPAMENTOS DE PROC. ELETR. DE DADOS | ESTABILIZADOR 2000 VA BIVOLT | SMS | 16218 | 162180047671 | HUGOL - SERV PATRIMONIO | ATIVO PATRIMONIAL HUGOL | BOM |  | 934670 | 97 | 02/06/2015 | 400 | 400 | 1
EQUIPAMENTOS DE PROC. ELETR. DE DADOS | DESKTOP | SLIMTEK | PLATINUM | 700691 | HUGOL - SERV PATRIMONIO | ATIVO PATRIMONIAL HUGOL | BOM |  | 931315 | 19128 | 29/05/2015 | 1975 | 1975 | 1
EQUIPAMENTOS DE PROC. ELETR. DE DADOS | DESKTOP | SLIMTEK | PLATINUM | 700239 | HUGOL - RESSONANCIA MAGNETICA | RPA - RMN | BOM |  | 931316 | 19128 | 29/05/2015 | 1975 | 1975 | 1
EQUIPAMENTOS DE PROC. ELETR. DE DADOS | DESKTOP | SLIMTEK | PLATINUM | 700214 | HUGOL - SERV RECRUT E SELECAO | SALA DE TREINAMENTO N° 924 | BOM |  | 931317 | 19128 | 29/05/2015 | 1975 | 1975 | 1
EQUIPAMENTOS DE PROC. ELETR. DE DADOS | DESKTOP | SLIMTEK | PLATINUM | 700387 | HUGOL - SERVIÇO DE GOVERNANÇA CLINICA | SERVIÇO DE GOVERNANÇA CLÍNICA N° 24 | BOM |  | 931318 | 19128 | 29/05/2015 | 1975 | 1975 | 1
EQUIPAMENTOS DE PROC. ELETR. DE DADOS | DESKTOP | SLIMTEK | PLATINUM | 700606 | HUGOL - SERV SOCIAL | RECEPÇÃO DO CENTRO CIRÚRGICO A - SALA N° 335 | BOM |  | 931319 | 19128 | 29/05/2015 | 1975 | 1975 | 1
EQUIPAMENTOS DE PROC. ELETR. DE DADOS | DESKTOP | SLIMTEK | PLATINUM | 700454 | HUGOL - SERV PSICOLOGIA | SALA PSICOLOGIA AMBULATÓRIO - SALA N° 166 | BOM |  | 931320 | 19128 | 29/05/2015 | 1975 | 1975 | 1
EQUIPAMENTOS DE PROC. ELETR. DE DADOS | DESKTOP | SLIMTEK | PLATINUM | 700453 | HUGOL - U.I CLINICA ESPECIALIDADES | POSTO DE ENFERMAGEM ALA 3 | BOM |  | 931321 | 19128 | 29/05/2015 | 1975 | 1975 | 1
EQUIPAMENTOS DE PROC. ELETR. DE DADOS | DESKTOP | SLIMTEK | PLATINUM | 700474 | HUGOL - SERV CENTRO CIRURGICO B | SERV CENTRO CIRURGICO B | BOM |  | 931322 | 19128 | 29/05/2015 | 1975 | 1975 | 1
EQUIPAMENTOS DE PROC. ELETR. DE DADOS | DESKTOP | SLIMTEK | PLATINUM | 700810 | HUGOL - SERV PATRIMONIO | BENS AGUARDANDO MANUTENÇÃO | BOM |  | 931552 | 19128 | 29/05/2015 | 1975 | 1975 | 1
EQUIPAMENTOS DE PROC. ELETR. DE DADOS | DESKTOP | SLIMTEK | PLATINUM | 700177 | HUGOL - NIR | CENTRAL DE ATENDIMENTO NIR N° 921 - PREDIO ADM | BOM |  | 931554 | 19128 | 29/05/2015 | 1975 | 1975 | 1
EQUIPAMENTOS DE PROC. ELETR. DE DADOS | DESKTOP | SLIMTEK | PLATINUM | 700696 | HUGOL - SERV PATRIMONIO | ALMOX ADM - MEZANINO | BOM |  | 931555 | 19128 | 29/05/2015 | 1975 | 1975 | 1
EQUIPAMENTOS DE PROC. ELETR. DE DADOS | DESKTOP | SLIMTEK | PLATINUM | 700352 | HUGOL - SUPERV NUTRICAO | ADMISTRATIVO NUTRICIONISTAS N° 234 | BOM |  | 931556 | 19128 | 29/05/2015 | 1975 | 1975 | 1
EQUIPAMENTOS DE PROC. ELETR. DE DADOS | DESKTOP | SLIMTEK | PLATINUM | 700165 | HUGOL - SERV UTI H PEDIATRICA | UTI H NEUROPEDIATRICA N° 890 | BOM |  | 931557 | 19128 | 29/05/2015 | 1975 | 1975 | 1
EQUIPAMENTOS DE PROC. ELETR. DE DADOS | DESKTOP | SLIMTEK | PLATINUM | 700555 | HUGOL - SERV SEG HIG MED TRAB | SESMT - SALA N° 919 | BOM |  | 931559 | 19128 | 29/05/2015 | 1975 | 1975 | 1
EQUIPAMENTOS DE PROC. ELETR. DE DADOS | DESKTOP | SLIMTEK | PLATINUM | 700793 | HUGOL - SERV CENTRO CIRURGICO B | SERV CENTRO CIRURGICO B | BOM |  | 931560 | 19128 | 29/05/2015 | 1975 | 1975 | 1
EQUIPAMENTOS DE PROC. ELETR. DE DADOS | DESKTOP | SLIMTEK | PLATINUM | 700779 | HUGOL - SERVICO DE HEMODINAMICA | CONSULTORIO MEDICO 1 | BOM |  | 931525 | 19128 | 29/05/2015 | 1975 | 1975 | 1
EQUIPAMENTOS DE PROC. ELETR. DE DADOS | DESKTOP | SLIMTEK | PLATINUM | 700767 | HUGOL - SERV CENTRO CIRURGICO B | SERV CENTRO CIRURGICO B | BOM |  | 931530 | 19128 | 29/05/2015 | 1975 | 1975 | 1
EQUIPAMENTOS DE PROC. ELETR. DE DADOS | DESKTOP | SLIMTEK | PLATINUM | 700812 | HUGOL - U.I ORTOPEDIA/TRAUMATOLOGIA | CORREDOR ALA 1 - SALA N° 359 | BOM |  | 931531 | 19128 | 29/05/2015 | 1975 | 1975 | 1
EQUIPAMENTOS DE PROC. ELETR. DE DADOS | DESKTOP | SLIMTEK | PLATINUM | 700817 | HUGOL - SUPERV TECNOLOGIA INF | TI APOIO N° 354 | BOM |  | 931532 | 19128 | 29/05/2015 | 1975 | 1975 | 1
EQUIPAMENTOS DE PROC. ELETR. DE DADOS | DESKTOP | SLIMTEK | PLATINUM | 700439 | HUGOL - SERV RECRUT E SELECAO | RH | BOM |  | 931518 | 19128 | 29/05/2015 | 1975 | 1975 | 1
EQUIPAMENTOS DE PROC. ELETR. DE DADOS | DESKTOP | SLIMTEK | PLATINUM | 700423 | HUGOL - SERV PATRIMONIO | ALMOX ADM - MEZANINO | BOM |  | 931519 | 19128 | 29/05/2015 | 1975 | 1975 | 1
EQUIPAMENTOS DE PROC. ELETR. DE DADOS | DESKTOP | SLIMTEK | PLATINUM | 700442 | HUGOL - SERVICO DE PLANEJAMENTO | SERV DE PLANEJAMENTO HUGOL | BOM |  | 931520 | 19128 | 29/05/2015 | 1975 | 1975 | 1
EQUIPAMENTOS DE PROC. ELETR. DE DADOS | DESKTOP | SLIMTEK | PLATINUM | 700694 | HUGOL - U.I CLINICA ESPECIALIDADES | CORREDOR ALA 3 | BOM |  | 931521 | 19128 | 29/05/2015 | 1975 | 1975 | 1
EQUIPAMENTOS DE PROC. ELETR. DE DADOS | DESKTOP | SLIMTEK | PLATINUM | 700300 | HUGOL - SERV PATRIMONIO | ALMOX ADM - MEZANINO | BOM |  | 931522 | 19128 | 29/05/2015 | 1975 | 1975 | 1
EQUIPAMENTOS DE PROC. ELETR. DE DADOS | DESKTOP | SLIMTEK | PLATINUM | 700748 | HUGOL - SERVIÇO DE GOVERNANÇA CLINICA | GERENCIA MEDICA DA INTERNAÇÃO - 3° ANDAR ALA 1 | BOM |  | 931523 | 19128 | 29/05/2015 | 1975 | 1975 | 1
EQUIPAMENTOS DE PROC. ELETR. DE DADOS | DESKTOP | SLIMTEK | PLATINUM | 700617 | HUGOL - SERV PATRIMONIO | ALMOX ADM - MEZANINO | BOM |  | 931524 | 19128 | 29/05/2015 | 1975 | 1975 | 1
EQUIPAMENTOS DE PROC. ELETR. DE DADOS | DESKTOP | SLIMTEK | PLATINUM | 700424 | HUGOL - SERVIÇO DE GOVERNANÇA CLINICA | GERENCIA GOVERNANÇA CLINICA N° 32 | BOM |  | 931504 | 19128 | 29/05/2015 | 1975 | 1975 | 1
EQUIPAMENTOS DE PROC. ELETR. DE DADOS | DESKTOP | SLIMTEK | PLATINUM | 700540 | HUGOL - SUPERV CME | SUPERV CME N° 803 | BOM |  | 931505 | 19128 | 29/05/2015 | 1975 | 1975 | 1
EQUIPAMENTOS DE PROC. ELETR. DE DADOS | DESKTOP | SLIMTEK | PLATINUM | 700168 | HUGOL - SERV DISP MEDICAMENTOS | SALA N° 557 - 2° ANDAR (UTI G PEDIATRICA) | BOM |  | 931506 | 19128 | 29/05/2015 | 1975 | 1975 | 1
EQUIPAMENTOS DE PROC. ELETR. DE DADOS | DESKTOP | SLIMTEK | PLATINUM | 700552 | HUGOL - NIR | NIR - SALA N° 119 | BOM |  | 931507 | 19128 | 29/05/2015 | 1975 | 1975 | 1
EQUIPAMENTOS DE PROC. ELETR. DE DADOS | DESKTOP | SLIMTEK | PLATINUM | 700566 | HUGOL - SERV REFEITORIO E PROD | COPA 5° ANDAR ALA 1 - SALA N° 716 | BOM |  | 931508 | 19128 | 29/05/2015 | 1975 | 1975 | 1
EQUIPAMENTOS DE PROC. ELETR. DE DADOS | DESKTOP | SLIMTEK | PLATINUM | 700157 | HUGOL - SERV PATRIMONIO | ALMOX ADM - MEZANINO | BOM |  | 931201 | 19128 | 29/05/2015 | 1975 | 1975 | 1
EQUIPAMENTOS DE PROC. ELETR. DE DADOS | DESKTOP | SLIMTEK | PLATINUM | 700381 | HUGOL - SERV PATRIMONIO | ALMOX ADM - MEZANINO | BOM |  | 931324 | 19128 | 29/05/2015 | 1975 | 1975 | 1
EQUIPAMENTOS DE PROC. ELETR. DE DADOS | DESKTOP | SLIMTEK | PLATINUM | 700599 | HUGOL - SERV UTI ADULTO - B | SERV UTI ADULTO - B | BOM |  | 931325 | 19128 | 29/05/2015 | 1975 | 1975 | 1
EQUIPAMENTOS DE PROC. ELETR. DE DADOS | DESKTOP | SLIMTEK | PLATINUM | 700447 | HUGOL - SUPERV ENFERMAGEM UTI | SECRETARIA UTI/CENTRAL GERE N° 572 | BOM |  | 931326 | 19128 | 29/05/2015 | 1975 | 1975 | 1
EQUIPAMENTOS DE PROC. ELETR. DE DADOS | DESKTOP | SLIMTEK | PLATINUM | 700556 | HUGOL - SERV PATRIMONIO | BENS AGUARDANDO MANUTENÇÃO | BOM |  | 931225 | 19128 | 29/05/2015 | 1975 | 1975 | 1
EQUIPAMENTOS DE PROC. ELETR. DE DADOS | DESKTOP | SLIMTEK | PLATINUM | 700598 | HUGOL - SERV CENTRO CIRURGICO B | SERV CENTRO CIRURGICO B | BOM |  | 931226 | 19128 | 29/05/2015 | 1975 | 1975 | 1
EQUIPAMENTOS DE PROC. ELETR. DE DADOS | DESKTOP | SLIMTEK | PLATINUM | 700578 | HUGOL - SERV PATRIMONIO | ALMOX ADM - MEZANINO | BOM |  | 931227 | 19128 | 29/05/2015 | 1975 | 1975 | 1
EQUIPAMENTOS DE PROC. ELETR. DE DADOS | DESKTOP | SLIMTEK | PLATINUM | 700595 | HUGOL - NUCLEO QUALID E SEG PACIENTE | NQSP - SALA N°929 | BOM |  | 931228 | 19128 | 29/05/2015 | 1975 | 1975 | 1
EQUIPAMENTOS DE PROC. ELETR. DE DADOS | DESKTOP | SLIMTEK | PLATINUM | 700242 | HUGOL - NIR | CENTRAL DE ATENDIMENTO NIR N° 921 - PREDIO ADM | BOM |  | 931229 | 19128 | 29/05/2015 | 1975 | 1975 | 1
EQUIPAMENTOS DE PROC. ELETR. DE DADOS | DESKTOP | SLIMTEK | PLATINUM | 700577 | HUGOL - SERV PRONTO SOCORRO | SALA DE ESPECIALIDADES/MEDICA N° 44 | BOM |  | 931230 | 19128 | 29/05/2015 | 1975 | 1975 | 1
EQUIPAMENTOS DE PROC. ELETR. DE DADOS | DESKTOP | SLIMTEK | PLATINUM | 700668 | HUGOL - SUPERV TECNOLOGIA INF | SUPERV TECNOLOGIA INFORMACAO N° 917 | BOM |  | 931231 | 19128 | 29/05/2015 | 1975 | 1975 | 1
EQUIPAMENTOS DE PROC. ELETR. DE DADOS | DESKTOP | SLIMTEK | PLATINUM | 700461 | HUGOL - U.I CIRURGICA | POSTO ENFERMAGEM ALA 1 | BOM |  | 931232 | 19128 | 29/05/2015 | 1975 | 1975 | 1
EQUIPAMENTOS DE PROC. ELETR. DE DADOS | DESKTOP | SLIMTEK | PLATINUM | 700458 | HUGOL - SERV REFEITORIO E PROD | COPA 2° ANDAR ALA 2 - SALA N° 501 | BOM |  | 931233 | 19128 | 29/05/2015 | 1975 | 1975 | 1
EQUIPAMENTOS DE PROC. ELETR. DE DADOS | DESKTOP | SLIMTEK | PLATINUM | 700456 | HUGOL - SERVICO DE HEMODINAMICA | CONSULTORIO MEDICO 1 | BOM |  | 931234 | 19128 | 29/05/2015 | 1975 | 1975 | 1
EQUIPAMENTOS DE PROC. ELETR. DE DADOS | DESKTOP | SLIMTEK | PLATINUM | 700311 | HUGOL - UNID COLETA E TRANSFUSAO | SALA DE LIBERACAO | BOM |  | 931236 | 19128 | 29/05/2015 | 1975 | 1975 | 1
EQUIPAMENTOS DE PROC. ELETR. DE DADOS | DESKTOP | SLIMTEK | PLATINUM | 700375 | HUGOL - SERV PATRIMONIO | ALMOX ADM - MEZANINO | BOM |  | 931445 | 19128 | 29/05/2015 | 1975 | 1975 | 1
EQUIPAMENTOS DE PROC. ELETR. DE DADOS | DESKTOP | SLIMTEK | PLATINUM | 700591 | HUGOL - SUPERV ENF CLIN MED CIRU | SALA RESIDENCIA CIRURGICA | BOM |  | 931446 | 19128 | 29/05/2015 | 1975 | 1975 | 1
EQUIPAMENTOS DE PROC. ELETR. DE DADOS | DESKTOP | SLIMTEK | PLATINUM | 700396 | HUGOL - U.I CLINICA ESPECIALIDADES | POSTO DE ENFERMAGEM ALA 3 | BOM |  | 931447 | 19128 | 29/05/2015 | 1975 | 1975 | 1
EQUIPAMENTOS DE PROC. ELETR. DE DADOS | DESKTOP | SLIMTEK | PLATINUM | 700378 | HUGOL - SERV PATRIMONIO | ALMOX ADM - MEZANINO | BOM |  | 931448 | 19128 | 29/05/2015 | 1975 | 1975 | 1
EQUIPAMENTOS DE PROC. ELETR. DE DADOS | DESKTOP | SLIMTEK | PLATINUM | 700483 | HUGOL - SERV CENTRO CIRURGICO B | SERV CENTRO CIRURGICO B | BOM |  | 931449 | 19128 | 29/05/2015 | 1975 | 1975 | 1
EQUIPAMENTOS DE PROC. ELETR. DE DADOS | DESKTOP | SLIMTEK | PLATINUM | 700593 | HUGOL - SUPERV TECNOLOGIA INF | TI APOIO - CENTRO CIRURGICO A N° 354 | BOM |  | 931450 | 19128 | 29/05/2015 | 1975 | 1975 | 1
EQUIPAMENTOS DE PROC. ELETR. DE DADOS | DESKTOP | SLIMTEK | PLATINUM | 700404 | HUGOL - SUPERV TECNOLOGIA INF | TI APOIO N° 354 | BOM |  | 931452 | 19128 | 29/05/2015 | 1975 | 1975 | 1
EQUIPAMENTOS DE PROC. ELETR. DE DADOS | DESKTOP | SLIMTEK | PLATINUM | 700268 | HUGOL - SERV SEG HIG MED TRAB | SESMT - SALA N° 919 | BOM |  | 931453 | 19128 | 29/05/2015 | 1975 | 1975 | 1
EQUIPAMENTOS DE PROC. ELETR. DE DADOS | DESKTOP | SLIMTEK | PLATINUM | 700364 | HUGOL - SUPERV NUTRICAO | ADMISTRATIVO NUTRICIONISTAS N° 234 | BOM |  | 931454 | 19128 | 29/05/2015 | 1975 | 1975 | 1
EQUIPAMENTOS DE PROC. ELETR. DE DADOS | DESKTOP | SLIMTEK | PLATINUM | 700584 | HUGOL - SUPERV ALMOXARIFADO | SALA DA SUPERVISAO | BOM |  | 931455 | 19128 | 29/05/2015 | 1975 | 1975 | 1
EQUIPAMENTOS DE PROC. ELETR. DE DADOS | DESKTOP | SLIMTEK | PLATINUM | 700345 | HUGOL - DIRETORIA ADM FINANCEIRA | ANTESSALA DAF - SALA N° 29 | BOM |  | 931456 | 19128 | 29/05/2015 | 1975 | 1975 | 1
EQUIPAMENTOS DE PROC. ELETR. DE DADOS | DESKTOP | SLIMTEK | PLATINUM | 700586 | HUGOL - SERV PROC ROUPAS | AREA LIMPA PROC. DE ROUPAS | BOM |  | 931509 | 19128 | 29/05/2015 | 1975 | 1975 | 1
EQUIPAMENTOS DE PROC. ELETR. DE DADOS | DESKTOP | SLIMTEK | PLATINUM | 700509 | HUGOL - SERVIÇO DE GOVERNANÇA CLINICA | GEAC PRÉDIO ADM N° 934 | BOM |  | 931511 | 19128 | 29/05/2015 | 1975 | 1975 | 1
EQUIPAMENTOS DE PROC. ELETR. DE DADOS | DESKTOP | SLIMTEK | PLATINUM | 700121 | HUGOL - NUCLEO VIG EPIDEMIOLOGIC | NVEH - N° 915 | BOM |  | 931512 | 19128 | 29/05/2015 | 1975 | 1975 | 1
EQUIPAMENTOS DE PROC. ELETR. DE DADOS | DESKTOP | SLIMTEK | PLATINUM | 700706 | HUGOL - SERV CENTRO CIRURGICO B | SERV CENTRO CIRURGICO B | BOM |  | 931513 | 19128 | 29/05/2015 | 1975 | 1975 | 1
EQUIPAMENTOS DE PROC. ELETR. DE DADOS | DESKTOP | SLIMTEK | PLATINUM | 700238 | HUGOL - SUPERV FATURAMENTO | SERV FATURAMENTO CENT CIRUR - 2º PC BANCADA ESQ P/ DIR | BOM |  | 931514 | 19128 | 29/05/2015 | 1975 | 1975 | 1
EQUIPAMENTOS DE PROC. ELETR. DE DADOS | DESKTOP | SLIMTEK | PLATINUM | 700258 | HUGOL - SERV CENTRO CIRURGICO B | SERV CENTRO CIRURGICO B | BOM |  | 931516 | 19128 | 29/05/2015 | 1975 | 1975 | 1
EQUIPAMENTOS DE PROC. ELETR. DE DADOS | DESKTOP | SLIMTEK | PLATINUM | 700428 | HUGOL - ENSINO E PESQUISA | SALA ADMINISTRATIVA | BOM |  | 931517 | 19128 | 29/05/2015 | 1975 | 1975 | 1
EQUIPAMENTOS DE PROC. ELETR. DE DADOS | MINI PC | K MEX | HS 018F | NAO POSSUI | HUGOL - SERV PATRIMONIO | QUARENTENA 2021/2022 | BOM |  | 938118 | 325797 | 13/04/2015 | 1230 | 1230 | 1
EQUIPAMENTOS DE PROC. ELETR. DE DADOS | MINI PC | K MEX | HS 018F | 22120921000527 | HUGOL - SERV PATRIMONIO | PARA MANUTENÇÃO EXTERNA | BOM |  | 938119 | 325797 | 13/04/2015 | 1230 | 1230 | 1
EQUIPAMENTOS DE PROC. ELETR. DE DADOS | DESKTOP | SLIMTEK | PLATINUM | 700685 | HUGOL - SERV UTI G PEDIATRICA | UTI G PEDIATRICA N° 554 | BOM |  | 932462 | 19128 | 29/05/2015 | 1975 | 1975 | 1
EQUIPAMENTOS DE PROC. ELETR. DE DADOS | DESKTOP | SLIMTEK | PLATINUM | 700459 | HUGOL - U.I CIRURGICA | POSTO ENFERMAGEM ALA 1 | BOM |  | 932463 | 19128 | 29/05/2015 | 1975 | 1975 | 1
EQUIPAMENTOS DE PROC. ELETR. DE DADOS | DESKTOP | SLIMTEK | PLATINUM | 700612 | HUGOL - SERV CENTRO CIRURGICO B | SERV CENTRO CIRURGICO B | BOM |  | 932464 | 19128 | 29/05/2015 | 1975 | 1975 | 1
EQUIPAMENTOS DE PROC. ELETR. DE DADOS | DESKTOP | SLIMTEK | PLATINUM | 700819 | HUGOL - SERV TOMOGRAFI COMPUTAD | COMANDO DOS TOMOGRAFOS | BOM |  | 932455 | 19128 | 29/05/2015 | 1975 | 1975 | 1
EQUIPAMENTOS DE PROC. ELETR. DE DADOS | DESKTOP | SLIMTEK | PLATINUM | 700826 | HUGOL - SERV ENFERM PEDIATRICA | REPOUSO MISTO MEDICO ALA 2 N° 514 | BOM |  | 932456 | 19128 | 29/05/2015 | 1975 | 1975 | 1
EQUIPAMENTOS DE PROC. ELETR. DE DADOS | DESKTOP | SLIMTEK | PLATINUM | 700470 | HUGOL - UTI CARDIACA PEDIATRICA | UTI CARDIACA PEDIATRICA N° 564 | BOM |  | 932457 | 19128 | 29/05/2015 | 1975 | 1975 | 1
EQUIPAMENTOS DE PROC. ELETR. DE DADOS | DESKTOP | SLIMTEK | PLATINUM | 700693 | HUGOL - SERV DISP MEDICAMENTOS | FARMACÊUTICOS - FARMÁCIA CENTRAL N° 276 | BOM |  | 932458 | 19128 | 29/05/2015 | 1975 | 1975 | 1
EQUIPAMENTOS DE PROC. ELETR. DE DADOS | DESKTOP | SLIMTEK | PLATINUM | 700213 | HUGOL - SERV PATRIMONIO | ALMOX ADM - MEZANINO | BOM |  | 932459 | 19128 | 29/05/2015 | 1975 | 1975 | 1
EQUIPAMENTOS DE PROC. ELETR. DE DADOS | DESKTOP | SLIMTEK | PLATINUM | 700221 | HUGOL - UTI CARDIACA PEDIATRICA | UTI CARDIACA PEDIATRICA N° 564 | BOM |  | 932460 | 19128 | 29/05/2015 | 1975 | 1975 | 1
EQUIPAMENTOS DE PROC. ELETR. DE DADOS | DESKTOP | SLIMTEK | PLATINUM | 700236 | HUGOL - U.I CLINICA ESPECIALIDADES | POSTO DE ENFERMAGEM ALA 2 | BOM |  | 932461 | 19128 | 29/05/2015 | 1975 | 1975 | 1
EQUIPAMENTOS DE PROC. ELETR. DE DADOS | DESKTOP | SLIMTEK | PLATINUM | 700001 | HUGOL - SUPERV TECNOLOGIA INF | RACK HEMODINAMICA - SALA 1012 | BOM |  | 931569 | 19128 | 29/05/2015 | 1975 | 1975 | 1
EQUIPAMENTOS DE PROC. ELETR. DE DADOS | DESKTOP | SLIMTEK | PLATINUM | 700102 | HUGOL - UTI CARDIACA PEDIATRICA | UTI CARDIACA PEDIATRICA N° 564 | BOM |  | 931570 | 19128 | 29/05/2015 | 1975 | 1975 | 1
EQUIPAMENTOS DE PROC. ELETR. DE DADOS | DESKTOP | SLIMTEK | PLATINUM | 700710 | HUGOL - COORDENAÇÃO DE HOTELARIA HOSP | COOD DE ACOLHIMENTO | BOM |  | 931571 | 19128 | 29/05/2015 | 1975 | 1975 | 1
EQUIPAMENTOS DE PROC. ELETR. DE DADOS | DESKTOP | SLIMTEK | PLATINUM | 700711 | HUGOL - DIRETORIA GERAL | DIRETORIA GERAL - SALA N° 28 | BOM |  | 931572 | 19128 | 29/05/2015 | 1975 | 1975 | 1
EQUIPAMENTOS DE PROC. ELETR. DE DADOS | DESKTOP | SLIMTEK | PLATINUM | 700134 | HUGOL - SERV PATRIMONIO | ALMOX ADM - MEZANINO | BOM |  | 931573 | 19128 | 29/05/2015 | 1975 | 1975 | 1
EQUIPAMENTOS DE PROC. ELETR. DE DADOS | DESKTOP | SLIMTEK | PLATINUM | 700802 | HUGOL - SERV UTI G PEDIATRICA | UTI G PEDIATRICA N° 554 | BOM |  | 931574 | 19128 | 29/05/2015 | 1975 | 1975 | 1
EQUIPAMENTOS DE PROC. ELETR. DE DADOS | DESKTOP | SLIMTEK | PLATINUM | 700073 | HUGOL - SERV UTI G PEDIATRICA | UTI G PEDIATRICA N° 554 | BOM |  | 931575 | 19128 | 29/05/2015 | 1975 | 1975 | 1
EQUIPAMENTOS DE PROC. ELETR. DE DADOS | DESKTOP | SLIMTEK | PLATINUM | 700090 | HUGOL - SERV PATRIMONIO | BENS AGUARDANDO MANUTENÇÃO | BOM |  | 931576 | 19128 | 29/05/2015 | 1975 | 1975 | 1
EQUIPAMENTOS DE PROC. ELETR. DE DADOS | DESKTOP | SLIMTEK | PLATINUM | 700192 | HUGOL - SERV CENTRO CIRURGICO B | SERV CENTRO CIRURGICO B | BOM |  | 931564 | 19128 | 29/05/2015 | 1975 | 1975 | 1
EQUIPAMENTOS DE PROC. ELETR. DE DADOS | DESKTOP | SLIMTEK | PLATINUM | 700818 | HUGOL - SUPERV GOVERNANCA E HIG | SUPERV GOVERNANCA HIGIENIZACAO | BOM |  | 931565 | 19128 | 29/05/2015 | 1975 | 1975 | 1
EQUIPAMENTOS DE PROC. ELETR. DE DADOS | DESKTOP | SLIMTEK | PLATINUM | 700724 | HUGOL - SERV PATRIMONIO | ATIVO PATRIMONIAL HUGOL | BOM |  | 931567 | 19128 | 29/05/2015 | 1975 | 1975 | 1
EQUIPAMENTOS DE PROC. ELETR. DE DADOS | DESKTOP | SLIMTEK | PLATINUM | 700835 | HUGOL - NUCLEO DE GESTAO AMBIENTAL | NAMB | BOM |  | 931568 | 19128 | 29/05/2015 | 1975 | 1975 | 1
EQUIPAMENTOS DE PROC. ELETR. DE DADOS | DESKTOP | SLIMTEK | PLATINUM | 700816 | HUGOL - SUPERV NUTRICAO | NUTRICAO CLINICA N° 710 - 5° ANDAR | BOM |  | 931547 | 19128 | 29/05/2015 | 1975 | 1975 | 1
EQUIPAMENTOS DE PROC. ELETR. DE DADOS | DESKTOP | SLIMTEK | PLATINUM | 700838 | HUGOL - SERV TOMOGRAFI COMPUTAD | SALA ADMINISTRATIVA FIDI | BOM |  | 931548 | 19128 | 29/05/2015 | 1975 | 1975 | 1
EQUIPAMENTOS DE PROC. ELETR. DE DADOS | DESKTOP | SLIMTEK | PLATINUM | 700023 | HUGOL - NUCLEO QUALID E SEG PACIENTE | NQSP - SALA N°929 | BOM |  | 931549 | 19128 | 29/05/2015 | 1975 | 1975 | 1
EQUIPAMENTOS DE PROC. ELETR. DE DADOS | DESKTOP | SLIMTEK | PLATINUM | 700695 | INATIVO - HUGOL - DIRETORIA ASSISTENCIAL | DASS | BOM |  | 931550 | 19128 | 29/05/2015 | 1975 | 1975 | 1
EQUIPAMENTOS DE PROC. ELETR. DE DADOS | DESKTOP | SLIMTEK | PLATINUM | 700019 | HUGOL - SUPERV ORCAMENTO E CUSTO | SUORC N° 17 | BOM |  | 932081 | 19133 | 29/05/2015 | 1975 | 1975 | 1
EQUIPAMENTOS DE PROC. ELETR. DE DADOS | DESKTOP | SLIMTEK | PLATINUM | NAO POSSUI | HUGOL - NIR | CENTRAL DE ATENDIMENTO NIR N° 921 - PREDIO ADM | BOM |  | 932082 | 19133 | 29/05/2015 | 1975 | 1975 | 1
EQUIPAMENTOS DE PROC. ELETR. DE DADOS | DESKTOP | SLIMTEK | PLATINUM | 700056 | HUGOL - SERV MANUTENCAO | SALA ADMINISTRATIVA SEMAN N° 236 | BOM |  | 932085 | 19133 | 29/05/2015 | 1975 | 1975 | 1
EQUIPAMENTOS DE PROC. ELETR. DE DADOS | DESKTOP | SLIMTEK | PLATINUM | 700178 | HUGOL - SERV UTI ADULTO - A | UTI ADULTO - A | BOM |  | 932086 | 19133 | 29/05/2015 | 1975 | 1975 | 1
EQUIPAMENTOS DE PROC. ELETR. DE DADOS | DESKTOP | SLIMTEK | PLATINUM | 700331 | HUGOL - SERV PATRIMONIO | ATIVO PATRIMONIAL HUGOL | BOM |  | 932087 | 19133 | 29/05/2015 | 1975 | 1975 | 1
EQUIPAMENTOS DE PROC. ELETR. DE DADOS | DESKTOP | SLIMTEK | PLATINUM | 700665 | HUGOL - SERV DISP MEDICAMENTOS | FARMACÊUTICOS - FARMÁCIA CENTRAL N° 276 | BOM |  | 932067 | 19133 | 29/05/2015 | 1975 | 1975 | 1
EQUIPAMENTOS DE PROC. ELETR. DE DADOS | DESKTOP | SLIMTEK | PLATINUM | 700827 | HUGOL - SERV VIGILANCIA E MONIT | SERV VIGILANCIA TRANSP E MONITORAMENTO N° 13 | BOM |  | 932068 | 19133 | 29/05/2015 | 1975 | 1975 | 1
EQUIPAMENTOS DE PROC. ELETR. DE DADOS | DESKTOP | SLIMTEK | PLATINUM | 700198 | HUGOL - SUPERV FARMACIA | SALA 596 3º ANDAR | BOM |  | 932069 | 19133 | 29/05/2015 | 1975 | 1975 | 1
EQUIPAMENTOS DE PROC. ELETR. DE DADOS | DESKTOP | SLIMTEK | PLATINUM | 700130 | HUGOL - SERV CENTRO CIRURGICO A | SERV CENTRO CIRURGICO A | BOM |  | 932070 | 19133 | 29/05/2015 | 1975 | 1975 | 1
EQUIPAMENTOS DE PROC. ELETR. DE DADOS | DESKTOP | SLIMTEK | PLATINUM | 700823 | HUGOL - U.I ORTOPEDIA/TRAUMATOLOGIA | CORREDOR ALA 1 - SALA N° 359 | BOM |  | 932060 | 19133 | 29/05/2015 | 1975 | 1975 | 1
EQUIPAMENTOS DE PROC. ELETR. DE DADOS | DESKTOP | SLIMTEK | PLATINUM | 700782 | HUGOL - SERV PATRIMONIO | ALMOX ADM - MEZANINO | BOM |  | 932062 | 19133 | 29/05/2015 | 1975 | 1975 | 1
EQUIPAMENTOS DE PROC. ELETR. DE DADOS | DESKTOP | SLIMTEK | PLATINUM | 700840 | HUGOL - U.I CARDIOLOGIA | POSTO DE ENFERMAGEM CARDIO ALA 2 | BOM |  | 932063 | 19133 | 29/05/2015 | 1975 | 1975 | 1
EQUIPAMENTOS DE PROC. ELETR. DE DADOS | DESKTOP | SLIMTEK | PLATINUM | 700163 | HUGOL - NIR | CENTRAL DE ATENDIMENTO NIR N° 921 - PREDIO ADM | BOM |  | 932064 | 19133 | 29/05/2015 | 1975 | 1975 | 1
EQUIPAMENTOS DE PROC. ELETR. DE DADOS | DESKTOP | SLIMTEK | PLATINUM | 700113 | HUGOL - SERV PATRIMONIO | ALMOX ADM - MEZANINO | BOM |  | 932053 | 19133 | 29/05/2015 | 1975 | 1975 | 1
EQUIPAMENTOS DE PROC. ELETR. DE DADOS | DESKTOP | SLIMTEK | PLATINUM | 700154 | HUGOL - U.I CLINICA MÉDICA | CORREDOR ALA 2 | BOM |  | 932054 | 19133 | 29/05/2015 | 1975 | 1975 | 1
EQUIPAMENTOS DE PROC. ELETR. DE DADOS | DESKTOP | SLIMTEK | PLATINUM | 700775 | HUGOL - SERV PATRIMONIO | ATIVO PATRIMONIAL HUGOL | BOM |  | 932044 | 19133 | 29/05/2015 | 1975 | 1975 | 1
EQUIPAMENTOS DE PROC. ELETR. DE DADOS | DESKTOP | SLIMTEK | PLATINUM | 700646 | HUGOL - NIR | CENTRAL DE ATENDIMENTO NIR N° 921 - PREDIO ADM | BOM |  | 932045 | 19133 | 29/05/2015 | 1975 | 1975 | 1
EQUIPAMENTOS DE PROC. ELETR. DE DADOS | DESKTOP | SLIMTEK | PLATINUM | 700452 | HUGOL - SERV CENTRO CIRURGICO B | SERV CENTRO CIRURGICO B | BOM |  | 931540 | 19128 | 29/05/2015 | 1975 | 1975 | 1
EQUIPAMENTOS DE PROC. ELETR. DE DADOS | DESKTOP | SLIMTEK | PLATINUM | 700476 | HUGOL - SERVICO DE RECEPCAO | RECEPÇÃO IMAGEM N° 90 | BOM |  | 931541 | 19128 | 29/05/2015 | 1975 | 1975 | 1
EQUIPAMENTOS DE PROC. ELETR. DE DADOS | DESKTOP | SLIMTEK | PLATINUM | 700421 | HUGOL - SERV ENGENHARIA CLINICA | SUPERV. DE ENGENHARIA CLINICA | BOM |  | 931542 | 19128 | 29/05/2015 | 1975 | 1975 | 1
EQUIPAMENTOS DE PROC. ELETR. DE DADOS | DESKTOP | SLIMTEK | PLATINUM | 700596 | HUGOL - SERV PATRIMONIO | ALMOX ADM - MEZANINO | BOM |  | 931543 | 19128 | 29/05/2015 | 1975 | 1975 | 1
EQUIPAMENTOS DE PROC. ELETR. DE DADOS | DESKTOP | SLIMTEK | PLATINUM | 700613 | HUGOL - SERV PATRIMONIO | ALMOX ADM - MEZANINO | BOM |  | 931544 | 19128 | 29/05/2015 | 1975 | 1975 | 1
EQUIPAMENTOS DE PROC. ELETR. DE DADOS | DESKTOP | SLIMTEK | PLATINUM | 700559 | HUGOL - SERV RECRUT E SELECAO | RH | BOM |  | 931545 | 19128 | 29/05/2015 | 1975 | 1975 | 1
EQUIPAMENTOS DE PROC. ELETR. DE DADOS | DESKTOP | SLIMTEK | PLATINUM | 700224 | HUGOL - SERV CENTRO CIRURGICO B | SERV CENTRO CIRURGICO B | BOM |  | 931546 | 19128 | 29/05/2015 | 1975 | 1975 | 1
EQUIPAMENTOS DE PROC. ELETR. DE DADOS | DESKTOP | SLIMTEK | PLATINUM | 700372 | HUGOL - SERVICO DE RECEPCAO | CENTRAL DE PERTENCES | BOM |  | 931496 | 19128 | 29/05/2015 | 1975 | 1975 | 1
EQUIPAMENTOS DE PROC. ELETR. DE DADOS | DESKTOP | SLIMTEK | PLATINUM | 700508 | HUGOL - U.I CLINICA ESPECIALIDADES | POSTO DE ENFERMAGEM ALA 3 | BOM |  | 931497 | 19128 | 29/05/2015 | 1975 | 1975 | 1
EQUIPAMENTOS DE PROC. ELETR. DE DADOS | DESKTOP | SLIMTEK | PLATINUM | 700292 | HUGOL - SERV MANUTENCAO | SALA ADMINISTRATIVA SEMAN N° 236 | BOM |  | 931498 | 19128 | 29/05/2015 | 1975 | 1975 | 1
EQUIPAMENTOS DE PROC. ELETR. DE DADOS | DESKTOP | SLIMTEK | PLATINUM | 700568 | HUGOL - SUPERV TECNOLOGIA INF | TI APOIO N° 354 | BOM |  | 931499 | 19128 | 29/05/2015 | 1975 | 1975 | 1
EQUIPAMENTOS DE PROC. ELETR. DE DADOS | DESKTOP | SLIMTEK | PLATINUM | 700592 | HUGOL - NIR | GERÊNCIA NIR - CONSULTORIO 13 AMBULATORIO | BOM |  | 931489 | 19128 | 29/05/2015 | 1975 | 1975 | 1
EQUIPAMENTOS DE PROC. ELETR. DE DADOS | DESKTOP | SLIMTEK | PLATINUM | 700293 | HUGOL - SERV PATRIMONIO | ATIVO PATRIMONIAL HUGOL | BOM |  | 931490 | 19128 | 29/05/2015 | 1975 | 1975 | 1
EQUIPAMENTOS DE PROC. ELETR. DE DADOS | DESKTOP | SLIMTEK | PLATINUM | 700638 | HUGOL - SERV ENGENHARIA CLINICA | SUPERV. DE ENGENHARIA CLINICA | BOM |  | 931491 | 19128 | 29/05/2015 | 1975 | 1975 | 1
EQUIPAMENTOS DE PROC. ELETR. DE DADOS | DESKTOP | SLIMTEK | PLATINUM | 700230 | HUGOL - SERV INTER DE DESOSP | SERV ATENDIMENTO DOMICILIO - SALA N° 938 | BOM |  | 931492 | 19128 | 29/05/2015 | 1975 | 1975 | 1
EQUIPAMENTOS DE PROC. ELETR. DE DADOS | DESKTOP | SLIMTEK | PLATINUM | 700215 | HUGOL - SERV CENTRO CIRURGICO B | SERV CENTRO CIRURGICO B | BOM |  | 931493 | 19128 | 29/05/2015 | 1975 | 1975 | 1
EQUIPAMENTOS DE PROC. ELETR. DE DADOS | DESKTOP | SLIMTEK | PLATINUM | 700222 | HUGOL - SUPERV TECNOLOGIA INF | TI APOIO N° 354 | BOM |  | 931494 | 19128 | 29/05/2015 | 1975 | 1975 | 1
EQUIPAMENTOS DE PROC. ELETR. DE DADOS | DESKTOP | SLIMTEK | PLATINUM | 700269 | HUGOL - UNID COLETA E TRANSFUSAO | SALA DE TRIAGEM HEMATOLOGICA | BOM |  | 931495 | 19128 | 29/05/2015 | 1975 | 1975 | 1
EQUIPAMENTOS DE PROC. ELETR. DE DADOS | DESKTOP | SLIMTEK | PLATINUM | 700407 | HUGOL - U.I CLINICA ESPECIALIDADES | POSTO DE ENFERMAGEM ALA 2 | BOM |  | 931313 | 19128 | 29/05/2015 | 1975 | 1975 | 1
EQUIPAMENTOS DE PROC. ELETR. DE DADOS | DESKTOP | SLIMTEK | PLATINUM | 700656 | HUGOL - SERV PATRIMONIO | EMPRESTIMO P/ AGIR | BOM |  | 932119 | 19133 | 29/05/2015 | 1975 | 1975 | 1
EQUIPAMENTOS DE PROC. ELETR. DE DADOS | DESKTOP | SLIMTEK | PLATINUM | 700701 | HUGOL - U.I ORTOPEDIA/TRAUMATOLOGIA | POSTO ENFERMAGEM ALA 2 | BOM |  | 932120 | 19133 | 29/05/2015 | 1975 | 1975 | 1
EQUIPAMENTOS DE PROC. ELETR. DE DADOS | DESKTOP | SLIMTEK | PLATINUM | 700669 | HUGOL - OPO | OPO HUGOL N° 899 | BOM |  | 932121 | 19133 | 29/05/2015 | 1975 | 1975 | 1
EQUIPAMENTOS DE PROC. ELETR. DE DADOS | DESKTOP | SLIMTEK | PLATINUM | 700473 | HUGOL - SERV PATRIMONIO | ATIVO PATRIMONIAL HUGOL | BOM |  | 932122 | 19133 | 29/05/2015 | 1975 | 1975 | 1
EQUIPAMENTOS DE PROC. ELETR. DE DADOS | DESKTOP | SLIMTEK | PLATINUM | 700663 | HUGOL - SERV UTI H PEDIATRICA | UTI H NEUROPEDIATRICA N° 890 | BOM |  | 932123 | 19133 | 29/05/2015 | 1975 | 1975 | 1
EQUIPAMENTOS DE PROC. ELETR. DE DADOS | DESKTOP | SLIMTEK | PLATINUM | 700688 | HUGOL - SERVICO DE RECEPCAO | RECEPCÃO UCT | BOM |  | 932124 | 19133 | 29/05/2015 | 1975 | 1975 | 1
EQUIPAMENTOS DE PROC. ELETR. DE DADOS | DESKTOP | SLIMTEK | PLATINUM | 700515 | HUGOL - SERV PATRIMONIO | BENS AGUARDANDO MANUTENÇÃO | BOM |  | 932125 | 19133 | 29/05/2015 | 1975 | 1975 | 1
EQUIPAMENTOS DE PROC. ELETR. DE DADOS | DESKTOP | SLIMTEK | PLATINUM | 700620 | HUGOL - SERV PATRIMONIO | ALMOX ADM - MEZANINO | BOM |  | 932126 | 19133 | 29/05/2015 | 1975 | 1975 | 1
EQUIPAMENTOS DE PROC. ELETR. DE DADOS | DESKTOP | SLIMTEK | PLATINUM | 700518 | HUGOL - SERV PATRIMONIO | BENS AGUARDANDO MANUTENÇÃO | BOM |  | 932127 | 19133 | 29/05/2015 | 1975 | 1975 | 1
EQUIPAMENTOS DE PROC. ELETR. DE DADOS | DESKTOP | SLIMTEK | PLATINUM | 700628 | HUGOL - SERV PATRIMONIO | ALMOX ADM - MEZANINO | BOM |  | 932128 | 19133 | 29/05/2015 | 1975 | 1975 | 1
EQUIPAMENTOS DE PROC. ELETR. DE DADOS | DESKTOP | SLIMTEK | PLATINUM | 700575 | HUGOL - SUPERV ENFERM URG EMENG | SUEEUR/GERENCIA MEDICA N° 45 | BOM |  | 932129 | 19133 | 29/05/2015 | 1975 | 1975 | 1
EQUIPAMENTOS DE PROC. ELETR. DE DADOS | DESKTOP | SLIMTEK | PLATINUM | 700481 | HUGOL - SERV ALMOX HEMODINAMICA | ALMOXARIFADO CENTRO CIRÚRGICO - SALA N° 835 | BOM |  | 932130 | 19133 | 29/05/2015 | 1975 | 1975 | 1
EQUIPAMENTOS DE PROC. ELETR. DE DADOS | DESKTOP | SLIMTEK | PLATINUM | 700618 | HUGOL - NIR | GERÊNCIA NIR - CONSULTORIO 13 AMBULATORIO | BOM |  | 932131 | 19133 | 29/05/2015 | 1975 | 1975 | 1
EQUIPAMENTOS DE PROC. ELETR. DE DADOS | DESKTOP | SLIMTEK | PLATINUM | 700571 | HUGOL - SERV UTI ADULTO - A | UTI ADULTO - A | BOM |  | 932103 | 19133 | 29/05/2015 | 1975 | 1975 | 1
EQUIPAMENTOS DE PROC. ELETR. DE DADOS | DESKTOP | SLIMTEK | PLATINUM | 700437 | HUGOL - SERV UTI ADULTO - A | UTI ADULTO - A | BOM |  | 932104 | 19133 | 29/05/2015 | 1975 | 1975 | 1
EQUIPAMENTOS DE PROC. ELETR. DE DADOS | DESKTOP | SLIMTEK | PLATINUM | 700450 | HUGOL - SERV PATRIMONIO | ALMOX ADM - MEZANINO | BOM |  | 932105 | 19133 | 29/05/2015 | 1975 | 1975 | 1
EQUIPAMENTOS DE PROC. ELETR. DE DADOS | DESKTOP | SLIMTEK | PLATINUM | 700576 | HUGOL - SERV UTI ADULTO - A | UTI ADULTO - A | BOM |  | 932106 | 19133 | 29/05/2015 | 1975 | 1975 | 1
EQUIPAMENTOS DE PROC. ELETR. DE DADOS | DESKTOP | SLIMTEK | PLATINUM | 700539 | HUGOL - SUPER ENFERM QUEIMADOS | SUENQ | BOM |  | 932107 | 19133 | 29/05/2015 | 1975 | 1975 | 1
EQUIPAMENTOS DE PROC. ELETR. DE DADOS | DESKTOP | SLIMTEK | PLATINUM | 700624 | HUGOL - U.I CLINICA ESPECIALIDADES | POSTO DE ENFERMAGEM ALA 2 | BOM |  | 932108 | 19133 | 29/05/2015 | 1975 | 1975 | 1
EQUIPAMENTOS DE PROC. ELETR. DE DADOS | DESKTOP | SLIMTEK | PLATINUM | 700336 | HUGOL - SERV AMBULATORIO MEDICO | SUESA N° 123 | BOM |  | 932429 | 19133 | 29/05/2015 | 1975 | 1975 | 1
EQUIPAMENTOS DE PROC. ELETR. DE DADOS | DESKTOP | SLIMTEK | PLATINUM | 700517 | HUGOL - SERV ALMOX GERAL | CENTRAL DE PAGAMENTOS | BOM |  | 932430 | 19133 | 29/05/2015 | 1975 | 1975 | 1
EQUIPAMENTOS DE PROC. ELETR. DE DADOS | DESKTOP | SLIMTEK | PLATINUM | 700232 | HUGOL - SERV SOCIAL | RECEPÇÃO DO CENTRO CIRÚRGICO A - SALA N° 335 | BOM |  | 932431 | 19133 | 29/05/2015 | 1975 | 1975 | 1
EQUIPAMENTOS DE PROC. ELETR. DE DADOS | DESKTOP | SLIMTEK | PLATINUM | 700000 | HUGOL - SERV PATRIMONIO | ALMOX ADM - MEZANINO | BOM |  | 932432 | 19133 | 29/05/2015 | 1975 | 1975 | 1
EQUIPAMENTOS DE PROC. ELETR. DE DADOS | DESKTOP | SLIMTEK | PLATINUM | 700751 | HUGOL - U.I ORTOPEDIA/TRAUMATOLOGIA | POSTO ENFERMAGEM ALA 2 | BOM |  | 932176 | 19133 | 29/05/2015 | 1975 | 1975 | 1
EQUIPAMENTOS DE PROC. ELETR. DE DADOS | DESKTOP | SLIMTEK | PLATINUM | 700641 | HUGOL - SUPERV TECNOLOGIA INF | TI APOIO N° 354 | BOM |  | 932177 | 19133 | 29/05/2015 | 1975 | 1975 | 1
EQUIPAMENTOS DE PROC. ELETR. DE DADOS | DESKTOP | SLIMTEK | PLATINUM | 700180 | HUGOL - SERV DE HIGIENIZACAO | ALMOXARIFADO (FRENTE PROCESSAMENTO) N° 273 | BOM |  | 932178 | 19133 | 29/05/2015 | 1975 | 1975 | 1
EQUIPAMENTOS DE PROC. ELETR. DE DADOS | DESKTOP | SLIMTEK | PLATINUM | 700785 | HUGOL - SERV ENFERM PEDIATRICA | POSTO DE ENFERMAGEM ALA 2 | BOM |  | 932179 | 19133 | 29/05/2015 | 1975 | 1975 | 1
EQUIPAMENTOS DE PROC. ELETR. DE DADOS | DESKTOP | SLIMTEK | PLATINUM | 700082 | HUGOL - SERV PATRIMONIO | ALMOX ADM - MEZANINO | BOM |  | 932180 | 19133 | 29/05/2015 | 1975 | 1975 | 1
EQUIPAMENTOS DE PROC. ELETR. DE DADOS | DESKTOP | SLIMTEK | PLATINUM | 700183 | HUGOL - U.I ORTOPEDIA/TRAUMATOLOGIA | SUETO - SUPERVISÃO ENFERMAGEM ORTOPEDIA / TRAUMATOLOGIA - SALA N° 375 | BOM |  | 932181 | 19133 | 29/05/2015 | 1975 | 1975 | 1
EQUIPAMENTOS DE PROC. ELETR. DE DADOS | DESKTOP | SLIMTEK | PLATINUM | 700206 | HUGOL - SERV PATRIMONIO | BENS AGUARDANDO MANUTENÇÃO | BOM |  | 932182 | 19133 | 29/05/2015 | 1975 | 1975 | 1
EQUIPAMENTOS DE PROC. ELETR. DE DADOS | DESKTOP | SLIMTEK | PLATINUM | 700797 | HUGOL - SERV PATRIMONIO | ATIVO PATRIMONIAL HUGOL | BOM |  | 932183 | 19133 | 29/05/2015 | 1975 | 1975 | 1
EQUIPAMENTOS DE PROC. ELETR. DE DADOS | DESKTOP | SLIMTEK | PLATINUM | 700147 | HUGOL - SERV CENTRO CIRURGICO B | SERV CENTRO CIRURGICO B | BOM |  | 932433 | 19133 | 29/05/2015 | 1975 | 1975 | 1
EQUIPAMENTOS DE PROC. ELETR. DE DADOS | DESKTOP | SLIMTEK | PLATINUM | 700248 | HUGOL - SERV PATRIMONIO | BENS AGUARDANDO MANUTENÇÃO | BOM |  | 932434 | 19133 | 29/05/2015 | 1975 | 1975 | 1
EQUIPAMENTOS DE PROC. ELETR. DE DADOS | DESKTOP | SLIMTEK | PLATINUM | 700295 | HUGOL - SERV ANALISES CLINICAS | SALA DE GASOMETRIA N° 126 | BOM |  | 932435 | 19133 | 29/05/2015 | 1975 | 1975 | 1
EQUIPAMENTOS DE PROC. ELETR. DE DADOS | DESKTOP | SLIMTEK | PLATINUM | 700441 | HUGOL - SUPERV TECNOLOGIA INF | SUPERV TECNOLOGIA INFORMACAO N° 917 | BOM |  | 932436 | 19133 | 29/05/2015 | 1975 | 1975 | 1
EQUIPAMENTOS DE PROC. ELETR. DE DADOS | DESKTOP | SLIMTEK | PLATINUM | 700542 | HUGOL - SERVICO DE HEMODINAMICA | OBSERVAÇÃO 01-02 N° 772/771 | BOM |  | 932437 | 19133 | 29/05/2015 | 1975 | 1975 | 1
EQUIPAMENTOS DE PROC. ELETR. DE DADOS | DESKTOP | SLIMTEK | PLATINUM | 700811 | HUGOL - U.I CLINICA ESPECIALIDADES | POSTO DE ENFERMAGEM ALA 2 | BOM |  | 932109 | 19133 | 29/05/2015 | 1975 | 1975 | 1
EQUIPAMENTOS DE PROC. ELETR. DE DADOS | DESKTOP | SLIMTEK | PLATINUM | 700762 | HUGOL - SERV PATRIMONIO | ALMOX ADM - MEZANINO | BOM |  | 932110 | 19133 | 29/05/2015 | 1975 | 1975 | 1
EQUIPAMENTOS DE PROC. ELETR. DE DADOS | DESKTOP | SLIMTEK | PLATINUM | 700698 | INATIVO HUGOL - SUPERV VIG E TRANSP | SUPERV VIGLANCIA E TRANSPORTE | BOM |  | 932111 | 19133 | 29/05/2015 | 1975 | 1975 | 1
EQUIPAMENTOS DE PROC. ELETR. DE DADOS | DESKTOP | SLIMTEK | PLATINUM | 700684 | HUGOL - SUPERV FATURAMENTO | SERV DE FATURAMENTO | BOM |  | 932112 | 19133 | 29/05/2015 | 1975 | 1975 | 1
EQUIPAMENTOS DE PROC. ELETR. DE DADOS | DESKTOP | SLIMTEK | PLATINUM | 700033 | HUGOL - SERV PATRIMONIO | ALMOX ADM - MEZANINO | BOM |  | 932113 | 19133 | 29/05/2015 | 1975 | 1975 | 1
EQUIPAMENTOS DE PROC. ELETR. DE DADOS | DESKTOP | SLIMTEK | PLATINUM | 700754 | HUGOL - SERV CENTRO CIRURGICO B | SERV CENTRO CIRURGICO B | BOM |  | 932114 | 19133 | 29/05/2015 | 1975 | 1975 | 1
EQUIPAMENTOS DE PROC. ELETR. DE DADOS | DESKTOP | SLIMTEK | PLATINUM | 700687 | HUGOL - SERV RECRUT E SELECAO | RH | BOM |  | 932115 | 19133 | 29/05/2015 | 1975 | 1975 | 1
EQUIPAMENTOS DE PROC. ELETR. DE DADOS | DESKTOP | SLIMTEK | PLATINUM | 700038 | HUGOL - U.I CARDIOLOGIA | DISCUSSAO CLINICA | BOM |  | 932116 | 19133 | 29/05/2015 | 1975 | 1975 | 1
EQUIPAMENTOS DE PROC. ELETR. DE DADOS | DESKTOP | SLIMTEK | PLATINUM | 700006 | HUGOL - SERV PATRIMONIO | ALMOX ADM - MEZANINO | BOM |  | 932117 | 19133 | 29/05/2015 | 1975 | 1975 | 1
EQUIPAMENTOS DE PROC. ELETR. DE DADOS | DESKTOP | SLIMTEK | PLATINUM | 700071 | HUGOL - SERV AMBULATORIO MEDICO | SALA DE TERAPIA N° 189 | BOM |  | 932096 | 19133 | 29/05/2015 | 1975 | 1975 | 1
EQUIPAMENTOS DE PROC. ELETR. DE DADOS | DESKTOP | SLIMTEK | PLATINUM | 700012 | HUGOL - SERV PRONTO SOCORRO | SALA DE ESPECIALIDADES/MEDICA N° 44 | BOM |  | 932097 | 19133 | 29/05/2015 | 1975 | 1975 | 1
EQUIPAMENTOS DE PROC. ELETR. DE DADOS | DESKTOP | SLIMTEK | PLATINUM | 700105 | HUGOL - U.I CLINICA MÉDICA | POSTO DE ENFERMAGEM - ALA 1 | BOM |  | 932098 | 19133 | 29/05/2015 | 1975 | 1975 | 1
EQUIPAMENTOS DE PROC. ELETR. DE DADOS | DESKTOP | SLIMTEK | PLATINUM | 700117 | HUGOL - SERV MANUTENCAO | JOULE AR-CONDICIONADO N° 1025 | BOM |  | 932099 | 19133 | 29/05/2015 | 1975 | 1975 | 1
EQUIPAMENTOS DE PROC. ELETR. DE DADOS | DESKTOP | SLIMTEK | PLATINUM | 700098 | HUGOL - SERV UTI ADULTO - E | UTI ADULTO - E | BOM |  | 932100 | 19133 | 29/05/2015 | 1975 | 1975 | 1
EQUIPAMENTOS DE PROC. ELETR. DE DADOS | DESKTOP | SLIMTEK | PLATINUM | 700781 | HUGOL - SERV PRONTO SOCORRO | PS APOIO ( CORREDOR PRINCIPAL) | BOM |  | 932101 | 19133 | 29/05/2015 | 1975 | 1975 | 1
EQUIPAMENTOS DE PROC. ELETR. DE DADOS | DESKTOP | SLIMTEK | PLATINUM | 700813 | HUGOL - SERV CENTRO CIRURGICO B | SERV CENTRO CIRURGICO B | BOM |  | 932102 | 19133 | 29/05/2015 | 1975 | 1975 | 1
EQUIPAMENTOS DE PROC. ELETR. DE DADOS | DESKTOP | SLIMTEK | PLATINUM | 700351 | HUGOL - NUCLEO QUALID E SEG PACIENTE | NQSP - SALA N°929 | BOM |  | 932088 | 19133 | 29/05/2015 | 1975 | 1975 | 1
EQUIPAMENTOS DE PROC. ELETR. DE DADOS | DESKTOP | SLIMTEK | PLATINUM | 700822 | INATIVO HUGOL - SUPERV VIG E TRANSP | SUPERV VIGLANCIA E TRANSPORTE | BOM |  | 932089 | 19133 | 29/05/2015 | 1975 | 1975 | 1
EQUIPAMENTOS DE PROC. ELETR. DE DADOS | DESKTOP | SLIMTEK | PLATINUM | 700024 | HUGOL - SERV PATRIMONIO | ALMOX ADM - MEZANINO | BOM |  | 932090 | 19133 | 29/05/2015 | 1975 | 1975 | 1
EQUIPAMENTOS DE PROC. ELETR. DE DADOS | DESKTOP | SLIMTEK | PLATINUM | 700383 | HUGOL - SERV SOCIAL | CONSULTÓRIO 01 - P.S. - SALA N° | BOM |  | 932091 | 19133 | 29/05/2015 | 1975 | 1975 | 1
EQUIPAMENTOS DE PROC. ELETR. DE DADOS | DESKTOP | SLIMTEK | PLATINUM | 700791 | HUGOL - SERV PSICOLOGIA | SALA PSICOSSOCIAL RECEPÇÃO GERAL - SALA S/N° | BOM |  | 932092 | 19133 | 29/05/2015 | 1975 | 1975 | 1
EQUIPAMENTOS DE PROC. ELETR. DE DADOS | DESKTOP | SLIMTEK | PLATINUM | 700740 | HUGOL - U.I CARDIOLOGIA | POSTO DE ENFERMAGEM CARDIO ALA 2 | BOM |  | 932093 | 19133 | 29/05/2015 | 1975 | 1975 | 1
EQUIPAMENTOS DE PROC. ELETR. DE DADOS | DESKTOP | SLIMTEK | PLATINUM | 700004 | HUGOL - SERV RECRUT E SELECAO | RH | BOM |  | 932095 | 19133 | 29/05/2015 | 1975 | 1975 | 1
EQUIPAMENTOS DE PROC. ELETR. DE DADOS | DESKTOP | SLIMTEK | PLATINUM | 700075 | HUGOL - SUPERV NUTRICAO | ADMISTRATIVO NUTRICIONISTAS N° 234 | BOM |  | 932074 | 19133 | 29/05/2015 | 1975 | 1975 | 1
EQUIPAMENTOS DE PROC. ELETR. DE DADOS | DESKTOP | SLIMTEK | PLATINUM | 700390 | HUGOL - SERV DISP MEDICAMENTOS | SALA N° 557 - 2° ANDAR (UTI G PEDIATRICA) | BOM |  | 932075 | 19133 | 29/05/2015 | 1975 | 1975 | 1
EQUIPAMENTOS DE PROC. ELETR. DE DADOS | DESKTOP | SLIMTEK | PLATINUM | 700201 | HUGOL - SUPERV FATURAMENTO | SERV DE FATURAMENTO | BOM |  | 932077 | 19133 | 29/05/2015 | 1975 | 1975 | 1
EQUIPAMENTOS DE PROC. ELETR. DE DADOS | DESKTOP | SLIMTEK | PLATINUM | 700063 | HUGOL - SERV PATRIMONIO | ALMOX ADM - MEZANINO | BOM |  | 932078 | 19133 | 29/05/2015 | 1975 | 1975 | 1
EQUIPAMENTOS DE PROC. ELETR. DE DADOS | MINI PC | K MEX | HS 018F | 22120921000581 | HUGOL - SERV PATRIMONIO | PARA MANUTENÇÃO EXTERNA | BOM |  | 938117 | 325797 | 13/04/2015 | 1230 | 1230 | 1
EQUIPAMENTOS DE PROC. ELETR. DE DADOS | DESKTOP | SLIMTEK | PLATINUM | 700046 | HUGOL - SERV PATRIMONIO | BENS AGUARDANDO MANUTENÇÃO | BOM |  | 932164 | 19133 | 29/05/2015 | 1975 | 1975 | 1
EQUIPAMENTOS DE PROC. ELETR. DE DADOS | DESKTOP | SLIMTEK | PLATINUM | 700204 | HUGOL - RESSONANCIA MAGNETICA | COMANDO - RMN | BOM |  | 932165 | 19133 | 29/05/2015 | 1975 | 1975 | 1
EQUIPAMENTOS DE PROC. ELETR. DE DADOS | DESKTOP | SLIMTEK | PLATINUM | 700686 | HUGOL - U.I CLINICA MÉDICA | PREPARO DE MEDICAMENTO ALA 1 | BOM |  | 932166 | 19133 | 29/05/2015 | 1975 | 1975 | 1
EQUIPAMENTOS DE PROC. ELETR. DE DADOS | DESKTOP | SLIMTEK | PLATINUM | 700741 | HUGOL - SERV PRONTO SOCORRO | OBSERVAÇÃO 1 N° 43 | BOM |  | 932167 | 19133 | 29/05/2015 | 1975 | 1975 | 1
EQUIPAMENTOS DE PROC. ELETR. DE DADOS | DESKTOP | SLIMTEK | PLATINUM | 700031 | HUGOL - SUPERV ENFERMAGEM UTI | SECRETARIA UTI/CENTRAL GERE N° 572 | BOM |  | 932168 | 19133 | 29/05/2015 | 1975 | 1975 | 1
EQUIPAMENTOS DE PROC. ELETR. DE DADOS | DESKTOP | SLIMTEK | PLATINUM | 700015 | HUGOL - SERV ANALISES CLINICAS | SALA DE MICROBIOLOGIA N° 129 | BOM |  | 932140 | 19133 | 29/05/2015 | 1975 | 1975 | 1
EQUIPAMENTOS DE PROC. ELETR. DE DADOS | DESKTOP | SLIMTEK | PLATINUM | 700807 | HUGOL - SERV PRONTO SOCORRO | SALA DE ESPECIALIDADES/MEDICA N° 44 | BOM |  | 932141 | 19133 | 29/05/2015 | 1975 | 1975 | 1
EQUIPAMENTOS DE PROC. ELETR. DE DADOS | DESKTOP | SLIMTEK | PLATINUM | 700732 | HUGOL - SERV DISP MEDICAMENTOS | FARMACIA SATELITE PS N° 64 | BOM |  | 932142 | 19133 | 29/05/2015 | 1975 | 1975 | 1
EQUIPAMENTOS DE PROC. ELETR. DE DADOS | DESKTOP | SLIMTEK | PLATINUM | 700839 | HUGOL - SERV SOCIAL | CONCIERGE - RECEPÇÃO P.S. - SALA N° 57 | BOM |  | 932143 | 19133 | 29/05/2015 | 1975 | 1975 | 1
EQUIPAMENTOS DE PROC. ELETR. DE DADOS | DESKTOP | SLIMTEK | PLATINUM | 700002 | HUGOL - SERV PATRIMONIO | ALMOX ADM - MEZANINO | BOM |  | 932144 | 19133 | 29/05/2015 | 1975 | 1975 | 1
EQUIPAMENTOS DE PROC. ELETR. DE DADOS | DESKTOP | SLIMTEK | PLATINUM | 700032 | HUGOL - SERV PRONTO SOCORRO | SALA DE ESPECIALIDADES/MEDICA N° 44 | BOM |  | 932145 | 19133 | 29/05/2015 | 1975 | 1975 | 1
EQUIPAMENTOS DE PROC. ELETR. DE DADOS | DESKTOP | SLIMTEK | PLATINUM | 700072 | HUGOL - SERV CENTRO CIRURGICO B | SERV CENTRO CIRURGICO B | BOM |  | 932146 | 19133 | 29/05/2015 | 1975 | 1975 | 1
EQUIPAMENTOS DE PROC. ELETR. DE DADOS | DESKTOP | SLIMTEK | PLATINUM | 700321 | HUGOL - SERV PATRIMONIO | BENS AGUARDANDO MANUTENÇÃO | BOM |  | 932132 | 19133 | 29/05/2015 | 1975 | 1975 | 1
EQUIPAMENTOS DE PROC. ELETR. DE DADOS | DESKTOP | SLIMTEK | PLATINUM | 700747 | HUGOL - SERV QUEIMADOS - UTI | UTI- QUEIMADOS | BOM |  | 932133 | 19133 | 29/05/2015 | 1975 | 1975 | 1
EQUIPAMENTOS DE PROC. ELETR. DE DADOS | DESKTOP | SLIMTEK | PLATINUM | 700324 | HUGOL - SERV ALMOX GERAL | CENTRAL DE PAGAMENTOS | BOM |  | 932134 | 19133 | 29/05/2015 | 1975 | 1975 | 1
EQUIPAMENTOS DE PROC. ELETR. DE DADOS | DESKTOP | SLIMTEK | PLATINUM | 700034 | HUGOL - COMISS CONT INFEC HOSP | CCIH/SEPCIRAS | BOM |  | 932135 | 19133 | 29/05/2015 | 1975 | 1975 | 1
EQUIPAMENTOS DE PROC. ELETR. DE DADOS | DESKTOP | SLIMTEK | PLATINUM | 700047 | HUGOL - SERV PRONTO SOCORRO | OBSERVAÇÃO 1 N° 43 | BOM |  | 932136 | 19133 | 29/05/2015 | 1975 | 1975 | 1
EQUIPAMENTOS DE PROC. ELETR. DE DADOS | DESKTOP | SLIMTEK | PLATINUM | 700233 | HUGOL - SERVICO DE RECEPCAO | RECEPÇÃO GERAL | BOM |  | 932137 | 19133 | 29/05/2015 | 1975 | 1975 | 1
EQUIPAMENTOS DE PROC. ELETR. DE DADOS | DESKTOP | SLIMTEK | PLATINUM | 700209 | HUGOL - SERV UTI ADULTO - B | PREPARO DE MEDICAMENTOS N° 538 | BOM |  | 932138 | 19133 | 29/05/2015 | 1975 | 1975 | 1
EQUIPAMENTOS DE PROC. ELETR. DE DADOS | DESKTOP | SLIMTEK | PLATINUM | 700398 | HUGOL - SERV UTI ADULTO - A | UTI ADULTO - A | BOM |  | 932139 | 19133 | 29/05/2015 | 1975 | 1975 | 1
EQUIPAMENTOS DE PROC. ELETR. DE DADOS | DESKTOP | SLIMTEK | PLATINUM | 700380 | HUGOL - SERV UTI ADULTO - B | SERV UTI ADULTO - B | BOM |  | 932154 | 19133 | 29/05/2015 | 1975 | 1975 | 1
EQUIPAMENTOS DE PROC. ELETR. DE DADOS | DESKTOP | SLIMTEK | PLATINUM | 700506 | HUGOL - NIR | GERÊNCIA NIR - CONSULTORIO 13 AMBULATORIO | BOM |  | 932155 | 19133 | 29/05/2015 | 1975 | 1975 | 1
EQUIPAMENTOS DE PROC. ELETR. DE DADOS | DESKTOP | SLIMTEK | PLATINUM | 700503 | HUGOL - SERV UTI ADULTO - F | UTI ADULTO - F | BOM |  | 932157 | 19133 | 29/05/2015 | 1975 | 1975 | 1
EQUIPAMENTOS DE PROC. ELETR. DE DADOS | DESKTOP | SLIMTEK | PLATINUM | 700667 | HUGOL - U.I CLINICA MÉDICA | POSTO DE ENFERMAGEM - ALA 2 | BOM |  | 931602 | 19133 | 29/05/2015 | 1975 | 1975 | 1
EQUIPAMENTOS DE PROC. ELETR. DE DADOS | DESKTOP | SLIMTEK | PLATINUM | 700831 | HUGOL - SERV PATRIMONIO | ALMOX ADM - MEZANINO | BOM |  | 931603 | 19133 | 29/05/2015 | 1975 | 1975 | 1
EQUIPAMENTOS DE PROC. ELETR. DE DADOS | DESKTOP | SLIMTEK | PLATINUM | 700563 | HUGOL - SERV PATRIMONIO | ALMOX ADM - MEZANINO | BOM |  | 931604 | 19133 | 29/05/2015 | 1975 | 1975 | 1
EQUIPAMENTOS DE PROC. ELETR. DE DADOS | DESKTOP | SLIMTEK | PLATINUM | 700370 | HUGOL - SERV UTI ADULTO - E | UTI ADULTO - E | BOM |  | 931605 | 19133 | 29/05/2015 | 1975 | 1975 | 1
EQUIPAMENTOS DE PROC. ELETR. DE DADOS | DESKTOP | SLIMTEK | PLATINUM | 700662 | HUGOL - SERV PATRIMONIO | BENS AGUARDANDO MANUTENÇÃO | BOM |  | 931195 | 19133 | 29/05/2015 | 1975 | 1975 | 1
EQUIPAMENTOS DE PROC. ELETR. DE DADOS | DESKTOP | SLIMTEK | PLATINUM | 700520 | HUGOL - U.I ORTOPEDIA/TRAUMATOLOGIA | POSTO ENFERMAGEM ALA 2 | BOM |  | 931197 | 19133 | 29/05/2015 | 1975 | 1975 | 1
EQUIPAMENTOS DE PROC. ELETR. DE DADOS | DESKTOP | SLIMTEK | PLATINUM | 700253 | HUGOL - U.I CIRURGICA | POSTO DE ENFERMAGEM ALA 2 | BOM |  | 931198 | 19133 | 29/05/2015 | 1975 | 1975 | 1
EQUIPAMENTOS DE PROC. ELETR. DE DADOS | DESKTOP | SLIMTEK | PLATINUM | 700264 | HUGOL - SERV PRONTO SOCORRO | OBSERVAÇÃO 2 N° 73 | BOM |  | 931199 | 19133 | 29/05/2015 | 1975 | 1975 | 1
EQUIPAMENTOS DE PROC. ELETR. DE DADOS | DESKTOP | SLIMTEK | PLATINUM | 700589 | HUGOL - SERV PATRIMONIO | ALMOX ADM - MEZANINO | BOM |  | 931200 | 19133 | 29/05/2015 | 1975 | 1975 | 1
EQUIPAMENTOS DE PROC. ELETR. DE DADOS | DESKTOP | SLIMTEK | PLATINUM | 700251 | HUGOL - SERV ENFERM PEDIATRICA | POSTO DE ENFERMAGEM ALA 2 | BOM |  | 931202 | 19133 | 29/05/2015 | 1975 | 1975 | 1
EQUIPAMENTOS DE PROC. ELETR. DE DADOS | DESKTOP | SLIMTEK | PLATINUM | 700413 | HUGOL - SERV PSICOLOGIA | SALA PSICOLOGIA PRONTO SOCORRO - SALA N° 46 | BOM |  | 931203 | 19133 | 29/05/2015 | 1975 | 1975 | 1
EQUIPAMENTOS DE PROC. ELETR. DE DADOS | DESKTOP | SLIMTEK | PLATINUM | 700252 | HUGOL - SUPERV ENFERMAGEM UTI | SECRETARIA UTI/CENTRAL GERE N° 572 | BOM |  | 931204 | 19133 | 29/05/2015 | 1975 | 1975 | 1
EQUIPAMENTOS DE PROC. ELETR. DE DADOS | DESKTOP | SLIMTEK | PLATINUM | 700488 | HUGOL - SUPERV ENFERMAGEM UTI | SALA ADMINISTRATIVA UTI'S N° 876 | BOM |  | 931205 | 19133 | 29/05/2015 | 1975 | 1975 | 1
EQUIPAMENTOS DE PROC. ELETR. DE DADOS | DESKTOP | SLIMTEK | PLATINUM | 700237 | HUGOL - U.I ORTOPEDIA/TRAUMATOLOGIA | CORREDOR ALA 2 - SALA N° 387 | BOM |  | 931206 | 19133 | 29/05/2015 | 1975 | 1975 | 1
EQUIPAMENTOS DE PROC. ELETR. DE DADOS | DESKTOP | SLIMTEK | PLATINUM | 700558 | HUGOL - SERV UTI ADULTO CARDIO | UTI ADULTO CARDIO N° 780/781 | BOM |  | 931207 | 19133 | 29/05/2015 | 1975 | 1975 | 1
EQUIPAMENTOS DE PROC. ELETR. DE DADOS | DESKTOP | SLIMTEK | PLATINUM | 700465 | HUGOL - UTI CARDIACA PEDIATRICA | UTI CARDIACA PEDIATRICA N° 564 | BOM |  | 931208 | 19133 | 29/05/2015 | 1975 | 1975 | 1
EQUIPAMENTOS DE PROC. ELETR. DE DADOS | DESKTOP | SLIMTEK | PLATINUM | 700616 | HUGOL - SERV PATRIMONIO | ALMOX ADM - MEZANINO | BOM |  | 931209 | 19133 | 29/05/2015 | 1975 | 1975 | 1
EQUIPAMENTOS DE PROC. ELETR. DE DADOS | DESKTOP | SLIMTEK | PLATINUM | 700573 | HUGOL - SUPERV TECNOLOGIA INF | SUPERV TECNOLOGIA INFORMACAO N° 917 | BOM |  | 931196 | 19133 | 29/05/2015 | 1975 | 1975 | 1
EQUIPAMENTOS DE PROC. ELETR. DE DADOS | DESKTOP | SLIMTEK | PLATINUM | 700523 | HUGOL - SUPERV GOVERNANCA E HIG | SUPERV GOVERNANCA HIGIENIZACAO | BOM |  | 931606 | 19133 | 29/05/2015 | 1975 | 1975 | 1
EQUIPAMENTOS DE PROC. ELETR. DE DADOS | DESKTOP | SLIMTEK | PLATINUM | 700615 | HUGOL - SERV REFEITORIO E PROD | COPA 1° ANDAR ALA 1 - SALA N° 438 | BOM |  | 931607 | 19133 | 29/05/2015 | 1975 | 1975 | 1
EQUIPAMENTOS DE PROC. ELETR. DE DADOS | DESKTOP | SLIMTEK | PLATINUM | 700276 | HUGOL - SERV PATRIMONIO | ALMOX ADM - MEZANINO | BOM |  | 931608 | 19133 | 29/05/2015 | 1975 | 1975 | 1
EQUIPAMENTOS DE PROC. ELETR. DE DADOS | DESKTOP | SLIMTEK | PLATINUM | 700315 | HUGOL - SERV UTI H PEDIATRICA | UTI H NEUROPEDIATRICA N° 890 | BOM |  | 931609 | 19133 | 29/05/2015 | 1975 | 1975 | 1
EQUIPAMENTOS DE PROC. ELETR. DE DADOS | DESKTOP | SLIMTEK | PLATINUM | 700400 | HUGOL - SERV UTI H PEDIATRICA | UTI H NEUROPEDIATRICA N° 890 | BOM |  | 931610 | 19133 | 29/05/2015 | 1975 | 1975 | 1
EQUIPAMENTOS DE PROC. ELETR. DE DADOS | DESKTOP | SLIMTEK | PLATINUM | 700530 | HUGOL - SERV UTI ADULTO - F | UTI ADULTO - F | BOM |  | 931611 | 19133 | 29/05/2015 | 1975 | 1975 | 1
EQUIPAMENTOS DE PROC. ELETR. DE DADOS | DESKTOP | SLIMTEK | PLATINUM | 700301 | HUGOL - SERV CENTRO CIRURGICO B | SERV CENTRO CIRURGICO B | BOM |  | 931612 | 19133 | 29/05/2015 | 1975 | 1975 | 1
EQUIPAMENTOS DE PROC. ELETR. DE DADOS | DESKTOP | SLIMTEK | PLATINUM | 700346 | HUGOL - SECRETARIA GERAL/PROTOCOLO HL | SERV. PROTOCOLO | BOM |  | 931613 | 19133 | 29/05/2015 | 1975 | 1975 | 1
EQUIPAMENTOS DE PROC. ELETR. DE DADOS | DESKTOP | SLIMTEK | PLATINUM | 700605 | HUGOL - SERV PATRIMONIO | ALMOX ADM - MEZANINO | BOM |  | 931614 | 19133 | 29/05/2015 | 1975 | 1975 | 1
EQUIPAMENTOS DE PROC. ELETR. DE DADOS | DESKTOP | SLIMTEK | PLATINUM | 700334 | HUGOL - SUPERV ENFERM PEDIATRIA | SUPERV ENFERMAGEM PEDIATRIA | BOM |  | 932426 | 19133 | 29/05/2015 | 1975 | 1975 | 1
EQUIPAMENTOS DE PROC. ELETR. DE DADOS | DESKTOP | SLIMTEK | PLATINUM | 700533 | HUGOL - SERV DISP MEDICAMENTOS | SALA N° 557 - 2° ANDAR (UTI G PEDIATRICA) | BOM |  | 932427 | 19133 | 29/05/2015 | 1975 | 1975 | 1
EQUIPAMENTOS DE PROC. ELETR. DE DADOS | DESKTOP | SLIMTEK | PLATINUM | 700208 | HUGOL - SERV PATRIMONIO | BENS AGUARDANDO MANUTENÇÃO | BOM |  | 932158 | 19133 | 29/05/2015 | 1975 | 1975 | 1
EQUIPAMENTOS DE PROC. ELETR. DE DADOS | DESKTOP | SLIMTEK | PLATINUM | 700645 | HUGOL - SERV PATRIMONIO | ALMOX ADM - MEZANINO | BOM |  | 932159 | 19133 | 29/05/2015 | 1975 | 1975 | 1
EQUIPAMENTOS DE PROC. ELETR. DE DADOS | DESKTOP | SLIMTEK | PLATINUM | 700314 | HUGOL - OPO | OPO HUGOL N° 899 | BOM |  | 932160 | 19133 | 29/05/2015 | 1975 | 1975 | 1
EQUIPAMENTOS DE PROC. ELETR. DE DADOS | DESKTOP | SLIMTEK | PLATINUM | 700246 | HUGOL - U.I CARDIOLOGIA | POSTO DE ENFERMAGEM CARDIO ALA 1 | BOM |  | 932161 | 19133 | 29/05/2015 | 1975 | 1975 | 1
EQUIPAMENTOS DE PROC. ELETR. DE DADOS | DESKTOP | SLIMTEK | PLATINUM | 700689 | HUGOL - SERV PATRIMONIO | SEPAT | BOM |  | 932147 | 19133 | 29/05/2015 | 1975 | 1975 | 1
EQUIPAMENTOS DE PROC. ELETR. DE DADOS | DESKTOP | SLIMTEK | PLATINUM | 700240 | HUGOL - SERV INTER DE DESOSP | SERV ATENDIMENTO DOMICILIO - SALA N° 938 | BOM |  | 932148 | 19133 | 29/05/2015 | 1975 | 1975 | 1
EQUIPAMENTOS DE PROC. ELETR. DE DADOS | DESKTOP | SLIMTEK | PLATINUM | 700623 | HUGOL - SERV PATRIMONIO | BENS AGUARDANDO MANUTENÇÃO | BOM |  | 932149 | 19133 | 29/05/2015 | 1975 | 1975 | 1
EQUIPAMENTOS DE PROC. ELETR. DE DADOS | DESKTOP | SLIMTEK | PLATINUM | 700291 | HUGOL - SERV QUEIMADOS - UTI | UTI- QUEIMADOS | BOM |  | 932150 | 19133 | 29/05/2015 | 1975 | 1975 | 1
EQUIPAMENTOS DE PROC. ELETR. DE DADOS | DESKTOP | SLIMTEK | PLATINUM | 700703 | HUGOL - SERV UTI H PEDIATRICA | UTI H NEUROPEDIATRICA N° 890 | BOM |  | 932151 | 19133 | 29/05/2015 | 1975 | 1975 | 1
EQUIPAMENTOS DE PROC. ELETR. DE DADOS | DESKTOP | SLIMTEK | PLATINUM | 700697 | HUGOL - SERV MANUTENCAO | SALA ADMINISTRATIVA SEMAN N° 236 | BOM |  | 932152 | 19133 | 29/05/2015 | 1975 | 1975 | 1
EQUIPAMENTOS DE PROC. ELETR. DE DADOS | DESKTOP | SLIMTEK | PLATINUM | 700561 | HUGOL - U.I CIRURGICA | POSTO ENFERMAGEM ALA 1 | BOM |  | 932153 | 19133 | 29/05/2015 | 1975 | 1975 | 1
EQUIPAMENTOS DE PROC. ELETR. DE DADOS | DESKTOP | SLIMTEK | PLATINUM | 700659 | HUGOL - SERV PRONTO SOCORRO | SALA ORTOPEDIA/CIRURGIA GERAL N° 73 | BOM |  | 932118 | 19133 | 29/05/2015 | 1975 | 1975 | 1
EQUIPAMENTOS DE PROC. ELETR. DE DADOS | ROTEADOR | UBIQUITI | UNIFI AP-AC-PRO | 2136K784558292FB5 | HUGOL - AREAS COMUNS | ACESS POINT | BOM |  | 2678402 | 153 | 26/01/2022 | 1394 | 714.24 | 1
EQUIPAMENTOS DE PROC. ELETR. DE DADOS | ROTEADOR | UBIQUITI | UNIFI AP-AC-PRO | 2135K78455826FD13 | HUGOL - AREAS COMUNS | ACESS POINT | BOM |  | 2678403 | 153 | 26/01/2022 | 1394 | 714.24 | 1
EQUIPAMENTOS DE PROC. ELETR. DE DADOS | ROTEADOR | UBIQUITI | UNIFI AP-AC-PRO | 2136K784558292ED5 | HUGOL - AREAS COMUNS | ACESS POINT | BOM |  | 2678404 | 153 | 26/01/2022 | 1394 | 714.24 | 1
EQUIPAMENTOS DE PROC. ELETR. DE DADOS | ROTEADOR | UBIQUITI | UNIFI AP-AC-PRO | 2135K7845582900A5 | HUGOL - AREAS COMUNS | ACESS POINT | BOM |  | 2678405 | 153 | 26/01/2022 | 1394 | 714.24 | 1
EQUIPAMENTOS DE PROC. ELETR. DE DADOS | ROTEADOR | UBIQUITI | UNIFI AP-AC-PRO | 2136K7845582935EA | HUGOL - AREAS COMUNS | ACESS POINT | BOM |  | 2678406 | 153 | 26/01/2022 | 1394 | 714.24 | 1
EQUIPAMENTOS DE PROC. ELETR. DE DADOS | ROTEADOR | UBIQUITI | UNIFI AP-AC-PRO | 2136K7845582936FD | HUGOL - AREAS COMUNS | ACESS POINT | BOM |  | 2678407 | 153 | 26/01/2022 | 1394 | 714.24 | 1
EQUIPAMENTOS DE PROC. ELETR. DE DADOS | ROTEADOR | UBIQUITI | UNIFI AP-AC-PRO | 2136K784558292ED6 | HUGOL - AREAS COMUNS | ACESS POINT | BOM |  | 2678408 | 153 | 26/01/2022 | 1394 | 714.24 | 1
EQUIPAMENTOS DE PROC. ELETR. DE DADOS | ROTEADOR | UBIQUITI | UNIFI AP-AC-PRO | 2136K7845582932E2 | HUGOL - AREAS COMUNS | ACESS POINT | BOM |  | 2678409 | 153 | 26/01/2022 | 1394 | 714.24 | 1
EQUIPAMENTOS DE PROC. ELETR. DE DADOS | ROTEADOR | UBIQUITI | UNIFI AP-AC-PRO | 2135K78455826FD18 | HUGOL - AREAS COMUNS | ACESS POINT | BOM |  | 2678410 | 153 | 26/01/2022 | 1394 | 714.24 | 1
EQUIPAMENTOS DE PROC. ELETR. DE DADOS | ROTEADOR | UBIQUITI | UNIFI AP-AC-PRO | 2136K784558293126 | HUGOL - AREAS COMUNS | ACESS POINT | BOM |  | 2678411 | 153 | 26/01/2022 | 1394 | 714.24 | 1
EQUIPAMENTOS DE PROC. ELETR. DE DADOS | ROTEADOR | UBIQUITI | UNIFI AP-AC-PRO | 2136K78455829370F | HUGOL - AREAS COMUNS | ACESS POINT | BOM |  | 2678412 | 153 | 26/01/2022 | 1394 | 714.24 | 1
EQUIPAMENTOS DE PROC. ELETR. DE DADOS | ROTEADOR | UBIQUITI | UNIFI AP-AC-PRO | 2136K784558293241 | HUGOL - AREAS COMUNS | ACESS POINT | BOM |  | 2678413 | 153 | 26/01/2022 | 1394 | 714.24 | 1
EQUIPAMENTOS DE PROC. ELETR. DE DADOS | ROTEADOR | UBIQUITI | UNIFI AP-AC-PRO | 2136K784558292EE1 | HUGOL - AREAS COMUNS | ACESS POINT | BOM |  | 2678414 | 153 | 26/01/2022 | 1394 | 714.24 | 1
EQUIPAMENTOS DE PROC. ELETR. DE DADOS | ROTEADOR | UBIQUITI | UNIFI AP-AC-PRO | 2136K784558293117 | HUGOL - AREAS COMUNS | ACESS POINT | BOM |  | 2678415 | 153 | 26/01/2022 | 1394 | 714.24 | 1
EQUIPAMENTOS DE PROC. ELETR. DE DADOS | ROTEADOR | UBIQUITI | UNIFI AP-AC-PRO | 2136K784558293632 | HUGOL - AREAS COMUNS | ACESS POINT | BOM |  | 2678416 | 153 | 26/01/2022 | 1394 | 714.24 | 1
EQUIPAMENTOS DE PROC. ELETR. DE DADOS | ROTEADOR | UBIQUITI | UNIFI AP-AC-PRO | 2136K78455829317F | HUGOL - AREAS COMUNS | ACESS POINT | BOM |  | 2678417 | 153 | 26/01/2022 | 1394 | 714.24 | 1
EQUIPAMENTOS DE PROC. ELETR. DE DADOS | ROTEADOR | UBIQUITI | UNIFI AP-AC-PRO | 2136K784558293599 | HUGOL - AREAS COMUNS | ACESS POINT | BOM |  | 2678418 | 153 | 26/01/2022 | 1394 | 714.24 | 1
EQUIPAMENTOS DE PROC. ELETR. DE DADOS | ROTEADOR | UBIQUITI | UNIFI AP-AC-PRO | 2136K784558293149 | HUGOL - AREAS COMUNS | ACESS POINT | BOM |  | 2678419 | 153 | 26/01/2022 | 1394 | 714.24 | 1
EQUIPAMENTOS DE PROC. ELETR. DE DADOS | ROTEADOR | UBIQUITI | UNIFI AP-AC-PRO | 2136K784558292ED9 | HUGOL - AREAS COMUNS | ACESS POINT | BOM |  | 2678420 | 153 | 26/01/2022 | 1394 | 714.24 | 1
EQUIPAMENTOS DE PROC. ELETR. DE DADOS | ROTEADOR | UBIQUITI | UNIFI AP-AC-PRO | 2136K78455829355F | HUGOL - AREAS COMUNS | ACESS POINT | BOM |  | 2678421 | 153 | 26/01/2022 | 1394 | 714.24 | 1
EQUIPAMENTOS DE PROC. ELETR. DE DADOS | ROTEADOR | UBIQUITI | UNIFI AP-AC-PRO | 2136K7845582939B0 | HUGOL - AREAS COMUNS | ACESS POINT | BOM |  | 2678422 | 153 | 26/01/2022 | 1394 | 714.24 | 1
EQUIPAMENTOS DE PROC. ELETR. DE DADOS | ROTEADOR | UBIQUITI | UNIFI AP-AC-PRO | 2136K7845582930A2 | HUGOL - AREAS COMUNS | ACESS POINT | BOM |  | 2678423 | 153 | 26/01/2022 | 1394 | 714.24 | 1
EQUIPAMENTOS DE PROC. ELETR. DE DADOS | ROTEADOR | UBIQUITI | UNIFI AP-AC-PRO | 2136K7845582930DA | HUGOL - AREAS COMUNS | ACESS POINT | BOM |  | 2678424 | 153 | 26/01/2022 | 1394 | 714.24 | 1
EQUIPAMENTOS DE PROC. ELETR. DE DADOS | ROTEADOR | UBIQUITI | UNIFI AP-AC-PRO | 2136K784558292FEE | HUGOL - AREAS COMUNS | ACESS POINT | BOM |  | 2678425 | 153 | 26/01/2022 | 1394 | 714.24 | 1
EQUIPAMENTOS DE PROC. ELETR. DE DADOS | ROTEADOR | UBIQUITI | UNIFI AP-AC-PRO | 2136K784558292F6F | HUGOL - AREAS COMUNS | ACESS POINT | BOM |  | 2678426 | 153 | 26/01/2022 | 1394 | 714.24 | 1
EQUIPAMENTOS DE PROC. ELETR. DE DADOS | ROTEADOR | UBIQUITI | UNIFI AP-AC-PRO | 2136K784558292FB3 | HUGOL - AREAS COMUNS | ACESS POINT | BOM |  | 2678427 | 153 | 26/01/2022 | 1394 | 714.24 | 1
EQUIPAMENTOS DE PROC. ELETR. DE DADOS | ROTEADOR | UBIQUITI | UNIFI AP-AC-PRO | 2133K784558230B1B | HUGOL - AREAS COMUNS | ACESS POINT | BOM |  | 2678428 | 153 | 26/01/2022 | 1394 | 714.24 | 1
EQUIPAMENTOS DE PROC. ELETR. DE DADOS | LEITOR DE CODIGO DE BARRAS | ELGIN | MANUAL C/ SUPORTE / MODEL: EL250 | 22033510 | HUGOL - UNID COLETA E TRANSFUSAO | LABORATÓRIO/ TRANSFUSÃO N° 202 | BOM |  | 3171474 | 773 | 22/06/2023 | 452.83 | 113.21 | 1
EQUIPAMENTOS DE PROC. ELETR. DE DADOS | LEITOR DE CODIGO DE BARRAS | ELGIN | MANUAL C/ SUPORTE / MODEL: EL250 | 22018524 | HUGOL - UNID COLETA E TRANSFUSAO | LABORATÓRIO/ TRANSFUSÃO N° 202 | BOM |  | 3171475 | 773 | 22/06/2023 | 452.83 | 113.21 | 1
EQUIPAMENTOS DE PROC. ELETR. DE DADOS | ROTEADOR | UBIQUITI | UNIFI AP-AC-PRO | 2136K78455829361A | HUGOL - AREAS COMUNS | ACESS POINT | BOM |  | 2678429 | 153 | 26/01/2022 | 1394 | 714.24 | 1
EQUIPAMENTOS DE PROC. ELETR. DE DADOS | ROTEADOR | UBIQUITI | UNIFI AP-AC-PRO | 2136K784558292F4F | HUGOL - AREAS COMUNS | ACESS POINT | BOM |  | 2678430 | 153 | 26/01/2022 | 1394 | 714.24 | 1
EQUIPAMENTOS DE PROC. ELETR. DE DADOS | ROTEADOR | UBIQUITI | UNIFI AP-AC-PRO | 2136K784558293034 | HUGOL - AREAS COMUNS | ACESS POINT | BOM |  | 2678431 | 153 | 26/01/2022 | 1394 | 714.24 | 1
EQUIPAMENTOS DE PROC. ELETR. DE DADOS | ROTEADOR | UBIQUITI | UNIFI AP-AC-PRO | 2136K78455829397D | HUGOL - AREAS COMUNS | ACESS POINT | BOM |  | 2678432 | 153 | 26/01/2022 | 1394 | 714.24 | 1
EQUIPAMENTOS DE PROC. ELETR. DE DADOS | ROTEADOR | UBIQUITI | UNIFI AP-AC-PRO | 2136K7845582935EE | HUGOL - AREAS COMUNS | ACESS POINT | BOM |  | 2678433 | 153 | 26/01/2022 | 1394 | 714.24 | 1
EQUIPAMENTOS DE PROC. ELETR. DE DADOS | ROTEADOR | UBIQUITI | UNIFI AP-AC-PRO | 2136K784558293075 | HUGOL - AREAS COMUNS | ACESS POINT | BOM |  | 2678434 | 153 | 26/01/2022 | 1394 | 714.24 | 1
EQUIPAMENTOS DE PROC. ELETR. DE DADOS | ROTEADOR | UBIQUITI | UNIFI AP-AC-PRO | 2136K7845582935F3 | HUGOL - AREAS COMUNS | ACESS POINT | BOM |  | 2678435 | 153 | 26/01/2022 | 1394 | 714.24 | 1
EQUIPAMENTOS DE PROC. ELETR. DE DADOS | ROTEADOR | UBIQUITI | UNIFI AP-AC-PRO | 2136K7845582930A3 | HUGOL - AREAS COMUNS | ACESS POINT | BOM |  | 2678436 | 153 | 26/01/2022 | 1394 | 714.24 | 1
EQUIPAMENTOS DE PROC. ELETR. DE DADOS | ROTEADOR | UBIQUITI | UNIFI AP-AC-PRO | 2136K7845582939A3 | HUGOL - AREAS COMUNS | ACESS POINT | BOM |  | 2678437 | 153 | 26/01/2022 | 1394 | 714.24 | 1
EQUIPAMENTOS DE PROC. ELETR. DE DADOS | ROTEADOR | UBIQUITI | UNIFI AP-AC-PRO | 2136K7845582939A5 | HUGOL - AREAS COMUNS | ACESS POINT | BOM |  | 2678438 | 153 | 26/01/2022 | 1394 | 714.24 | 1
EQUIPAMENTOS DE PROC. ELETR. DE DADOS | ROTEADOR | UBIQUITI | UNIFI AP-AC-PRO | 2136K784558293097 | HUGOL - AREAS COMUNS | ACESS POINT | BOM |  | 2678439 | 153 | 26/01/2022 | 1394 | 714.24 | 1
EQUIPAMENTOS DE PROC. ELETR. DE DADOS | ROTEADOR | UBIQUITI | UNIFI AP-AC-PRO | 2136K784558293542 | HUGOL - AREAS COMUNS | ACESS POINT | BOM |  | 2678440 | 153 | 26/01/2022 | 1394 | 714.24 | 1
EQUIPAMENTOS DE PROC. ELETR. DE DADOS | ROTEADOR | UBIQUITI | UNIFI AP-AC-PRO | 2136K784558293511 | HUGOL - AREAS COMUNS | ACESS POINT | BOM |  | 2678441 | 153 | 26/01/2022 | 1394 | 714.24 | 1
EQUIPAMENTOS DE PROC. ELETR. DE DADOS | ROTEADOR | UBIQUITI | UNIFI AP-AC-PRO | 2136K78455829354F | HUGOL - AREAS COMUNS | ACESS POINT | BOM |  | 2678442 | 153 | 26/01/2022 | 1394 | 714.24 | 1
EQUIPAMENTOS DE PROC. ELETR. DE DADOS | ROTEADOR | UBIQUITI | UNIFI AP-AC-PRO | 2136K784558293584 | HUGOL - AREAS COMUNS | ACESS POINT | BOM |  | 2678443 | 153 | 26/01/2022 | 1394 | 714.24 | 1
EQUIPAMENTOS DE PROC. ELETR. DE DADOS | ROTEADOR | UBIQUITI | UNIFI AP-AC-PRO | 2136K784558293096 | HUGOL - SERV PATRIMONIO | ATIVO PATRIMONIAL HUGOL | BOM |  | 2678444 | 153 | 26/01/2022 | 1394 | 714.24 | 1
EQUIPAMENTOS DE PROC. ELETR. DE DADOS | ROTEADOR | UBIQUITI | UNIFI AP-AC-PRO | 2134K784558235F8F | HUGOL - AREAS COMUNS | ACESS POINT | BOM |  | 2678445 | 153 | 26/01/2022 | 1394 | 714.24 | 1
EQUIPAMENTOS DE PROC. ELETR. DE DADOS | ROTEADOR | UBIQUITI | UNIFI AP-AC-PRO | 2136K784558293143 | HUGOL - AREAS COMUNS | ACESS POINT | BOM |  | 2678446 | 153 | 26/01/2022 | 1394 | 714.24 | 1
EQUIPAMENTOS DE PROC. ELETR. DE DADOS | DESKTOP | SLIMTEK | PLATINUM | 700806 | HUGOL - SERV ALMOX CAF | SERV ALMOXARIFADO CAF | BOM |  | 932195 | 19128 | 29/05/2015 | 1975 | 1975 | 1
EQUIPAMENTOS DE PROC. ELETR. DE DADOS | DESKTOP | SLIMTEK | PLATINUM | 700672 | HUGOL - SAU/OUVIDORIA | OUVIDORIA | BOM |  | 932196 | 19128 | 29/05/2015 | 1975 | 1975 | 1
EQUIPAMENTOS DE PROC. ELETR. DE DADOS | DESKTOP | SLIMTEK | PLATINUM | 700017 | HUGOL - SERV AMBULATORIO MEDICO | SUESA N° 123 | BOM |  | 932197 | 19128 | 29/05/2015 | 1975 | 1975 | 1
EQUIPAMENTOS DE PROC. ELETR. DE DADOS | DESKTOP | SLIMTEK | PLATINUM | 700110 | HUGOL - SERV REFEITORIO E PROD | COPA 3°ANDAR ALA 1 - SALA N° 602 | BOM |  | 932184 | 19128 | 29/05/2015 | 1975 | 1975 | 1
EQUIPAMENTOS DE PROC. ELETR. DE DADOS | DESKTOP | SLIMTEK | PLATINUM | 700094 | HUGOL - SERV PATRIMONIO | BENS AGUARDANDO MANUTENÇÃO | BOM |  | 932185 | 19128 | 29/05/2015 | 1975 | 1975 | 1
EQUIPAMENTOS DE PROC. ELETR. DE DADOS | DESKTOP | SLIMTEK | PLATINUM | 700808 | HUGOL - U.I CIRURGICA | POSTO ENFERMAGEM ALA 1 | BOM |  | 932186 | 19128 | 29/05/2015 | 1975 | 1975 | 1
EQUIPAMENTOS DE PROC. ELETR. DE DADOS | DESKTOP | SLIMTEK | PLATINUM | 700126 | HUGOL - SERV CENTRO CIRURGICO B | SERV CENTRO CIRURGICO B | BOM |  | 932188 | 19128 | 29/05/2015 | 1975 | 1975 | 1
EQUIPAMENTOS DE PROC. ELETR. DE DADOS | DESKTOP | SLIMTEK | PLATINUM | 700487 | HUGOL - SUPERV ENF CLIN MED CIRU | COORDENAÇÃO PERSONALITY - AMBUL. SALA N° 186 | BOM |  | 932187 | 19128 | 29/05/2015 | 1975 | 1975 | 1
EQUIPAMENTOS DE PROC. ELETR. DE DADOS | DESKTOP | SLIMTEK | PLATINUM | 700699 | HUGOL - SERV PATRIMONIO | BENS AGUARDANDO MANUTENÇÃO | BOM |  | 932190 | 19128 | 29/05/2015 | 1975 | 1975 | 1
EQUIPAMENTOS DE PROC. ELETR. DE DADOS | DESKTOP | SLIMTEK | PLATINUM | 700166 | HUGOL - SERV PATRIMONIO | ALMOX ADM - MEZANINO | BOM |  | 932189 | 19128 | 29/05/2015 | 1975 | 1975 | 1
EQUIPAMENTOS DE PROC. ELETR. DE DADOS | DESKTOP | SLIMTEK | PLATINUM | 700007 | HUGOL - U.I CARDIOLOGIA | POSTO DE ENFERMAGEM CARDIO ALA 2 | BOM |  | 932171 | 19133 | 29/05/2015 | 1975 | 1975 | 1
EQUIPAMENTOS DE PROC. ELETR. DE DADOS | DESKTOP | SLIMTEK | PLATINUM | 700028 | HUGOL - SERV SOCIAL | RECEPÇÃO DO CENTRO CIRÚRGICO A - SALA N° 335 | BOM |  | 932172 | 19133 | 29/05/2015 | 1975 | 1975 | 1
EQUIPAMENTOS DE PROC. ELETR. DE DADOS | DESKTOP | SLIMTEK | PLATINUM | 700728 | HUGOL - SERV PRONTO SOCORRO | BUCOMAXILO N° 51 | BOM |  | 932173 | 19133 | 29/05/2015 | 1975 | 1975 | 1
EQUIPAMENTOS DE PROC. ELETR. DE DADOS | DESKTOP | SLIMTEK | PLATINUM | 700833 | HUGOL - SERV CENTRO CIRURGICO B | SERV CENTRO CIRURGICO B | BOM |  | 932174 | 19133 | 29/05/2015 | 1975 | 1975 | 1
EQUIPAMENTOS DE PROC. ELETR. DE DADOS | DESKTOP | SLIMTEK | PLATINUM | 700709 | HUGOL - SERV PATRIMONIO | PARA MANUTENÇÃO EXTERNA | BOM |  | 932175 | 19133 | 29/05/2015 | 1975 | 1975 | 1
EQUIPAMENTOS DE PROC. ELETR. DE DADOS | DESKTOP | SLIMTEK | PLATINUM | 700202 | HUGOL - SERV PATRIMONIO | BENS AGUARDANDO MANUTENÇÃO | BOM |  | 932162 | 19133 | 29/05/2015 | 1975 | 1975 | 1
EQUIPAMENTOS DE PROC. ELETR. DE DADOS | DESKTOP | SLIMTEK | PLATINUM | 700746 | HUGOL - NUCLEO DE GESTAO AMBIENTAL | NAMB | BOM |  | 932163 | 19133 | 29/05/2015 | 1975 | 1975 | 1
EQUIPAMENTOS DE PROC. ELETR. DE DADOS | DESKTOP | SLIMTEK | PLATINUM | 700493 | HUGOL - SERV PRONTO SOCORRO | SALA DE ESPECIALIDADES/MEDICA N° 44 | BOM |  | 932413 | 19128 | 29/05/2015 | 1975 | 1975 | 1
EQUIPAMENTOS DE PROC. ELETR. DE DADOS | DESKTOP | SLIMTEK | PLATINUM | 700601 | HUGOL - SERV PATRIMONIO | ALMOX ADM - MEZANINO | BOM |  | 932414 | 19128 | 29/05/2015 | 1975 | 1975 | 1
EQUIPAMENTOS DE PROC. ELETR. DE DADOS | DESKTOP | SLIMTEK | PLATINUM | 700184 | HUGOL - SERV SEG HIG MED TRAB | SESMT - SALA N° 919 | BOM |  | 932415 | 19128 | 29/05/2015 | 1975 | 1975 | 1
EQUIPAMENTOS DE PROC. ELETR. DE DADOS | DESKTOP | SLIMTEK | PLATINUM | 700112 | HUGOL - SERV MANUTENCAO | ORBIS N° 236 | BOM |  | 932416 | 19128 | 29/05/2015 | 1975 | 1975 | 1
EQUIPAMENTOS DE PROC. ELETR. DE DADOS | DESKTOP | SLIMTEK | PLATINUM | 700653 | HUGOL - SERV RECRUT E SELECAO | SALA ADM 02 N° 920 | BOM |  | 932417 | 19128 | 29/05/2015 | 1975 | 1975 | 1
EQUIPAMENTOS DE PROC. ELETR. DE DADOS | DESKTOP | SLIMTEK | PLATINUM | 700172 | HUGOL - SERV CENTRO CIRURGICO B | SERV CENTRO CIRURGICO B | BOM |  | 932448 | 19128 | 29/05/2015 | 1975 | 1975 | 1
EQUIPAMENTOS DE PROC. ELETR. DE DADOS | DESKTOP | SLIMTEK | PLATINUM | 700148 | HUGOL - SERV CENTRO CIRURGICO B | SERV CENTRO CIRURGICO B | BOM |  | 932449 | 19128 | 29/05/2015 | 1975 | 1975 | 1
EQUIPAMENTOS DE PROC. ELETR. DE DADOS | DESKTOP | SLIMTEK | PLATINUM | 700041 | HUGOL - SERV PATRIMONIO | ATIVO PATRIMONIAL HUGOL | BOM |  | 9324560 | 19128 | 29/05/2015 | 1975 | 1975 | 1
EQUIPAMENTOS DE PROC. ELETR. DE DADOS | DESKTOP | SLIMTEK | PLATINUM | 700176 | HUGOL - SUPERV TECNOLOGIA INF | SUPERV TECNOLOGIA INFORMACAO N° 917 | BOM |  | 932451 | 19128 | 29/05/2015 | 1975 | 1975 | 1
EQUIPAMENTOS DE PROC. ELETR. DE DADOS | DESKTOP | SLIMTEK | PLATINUM | 700680 | HUGOL - COORDENAÇÃO DE HOTELARIA HOSP | COOD DE ACOLHIMENTO | BOM |  | 932453 | 19128 | 29/05/2015 | 1975 | 1975 | 1
EQUIPAMENTOS DE PROC. ELETR. DE DADOS | DESKTOP | SLIMTEK | PLATINUM | 700764 | HUGOL - SERV SOCIAL | RECEPÇÃO DO CENTRO CIRÚRGICO A - SALA N° 335 | BOM |  | 932454 | 19128 | 29/05/2015 | 1975 | 1975 | 1
EQUIPAMENTOS DE PROC. ELETR. DE DADOS | DESKTOP | SLIMTEK | PLATINUM | 700755 | HUGOL - SERVICO DE RECEPCAO | CENTRAL DE PERTENCES | BOM |  | 932441 | 19128 | 29/05/2015 | 1975 | 1975 | 1
EQUIPAMENTOS DE PROC. ELETR. DE DADOS | DESKTOP | SLIMTEK | PLATINUM | 700585 | HUGOL - SERV PATRIMONIO | ALMOX ADM - MEZANINO | BOM |  | 932442 | 19128 | 29/05/2015 | 1975 | 1975 | 1
EQUIPAMENTOS DE PROC. ELETR. DE DADOS | DESKTOP | SLIMTEK | PLATINUM | 700111 | HUGOL - SUPERV FATURAMENTO | SERV DE FATURAMENTO | BOM |  | 932443 | 19128 | 29/05/2015 | 1975 | 1975 | 1
EQUIPAMENTOS DE PROC. ELETR. DE DADOS | DESKTOP | SLIMTEK | PLATINUM | 700778 | HUGOL - SERV CENTRO CIRURGICO B | SERV CENTRO CIRURGICO B | BOM |  | 932444 | 19128 | 29/05/2015 | 1975 | 1975 | 1
EQUIPAMENTOS DE PROC. ELETR. DE DADOS | DESKTOP | SLIMTEK | PLATINUM | 700514 | HUGOL - SERV ENGENHARIA CLINICA | SERV ENGENHARIA CLINICA | BOM |  | 932440 | 19128 | 29/05/2015 | 1975 | 1975 | 1
EQUIPAMENTOS DE PROC. ELETR. DE DADOS | DESKTOP | SLIMTEK | PLATINUM | 700108 | HUGOL - SAU/OUVIDORIA | OUVIDORIA | BOM |  | 932445 | 19128 | 29/05/2015 | 1975 | 1975 | 1
EQUIPAMENTOS DE PROC. ELETR. DE DADOS | DESKTOP | SLIMTEK | PLATINUM | 700673 | HUGOL - SERV CENTRO CIRURGICO B | SERV CENTRO CIRURGICO B | BOM |  | 932395 | 19133 | 29/05/2015 | 1975 | 1975 | 1
EQUIPAMENTOS DE PROC. ELETR. DE DADOS | DESKTOP | SLIMTEK | PLATINUM | 700794 | HUGOL - U.I ORTOPEDIA/TRAUMATOLOGIA | POSTO ENFERMAGEM ALA 1 | BOM |  | 932383 | 19133 | 29/05/2015 | 1975 | 1975 | 1
EQUIPAMENTOS DE PROC. ELETR. DE DADOS | DESKTOP | SLIMTEK | PLATINUM | 700731 | HUGOL - SERV RADIOLOGIA DIGITAL | SALA DE RAIO X N° 2 | BOM |  | 932386 | 19133 | 29/05/2015 | 1975 | 1975 | 1
EQUIPAMENTOS DE PROC. ELETR. DE DADOS | DESKTOP | SLIMTEK | PLATINUM | 700199 | HUGOL - U.I ORTOPEDIA/TRAUMATOLOGIA | REPOUSO RESIDENTES ALA 2 - SALA N° 400 | BOM |  | 932387 | 19133 | 29/05/2015 | 1975 | 1975 | 1
EQUIPAMENTOS DE PROC. ELETR. DE DADOS | DESKTOP | SLIMTEK | PLATINUM | 700055 | HUGOL - U.I CIRURGICA | CORREDOR ALA 2 | BOM |  | 932388 | 19133 | 29/05/2015 | 1975 | 1975 | 1
EQUIPAMENTOS DE PROC. ELETR. DE DADOS | DESKTOP | SLIMTEK | PLATINUM | 700397 | HUGOL - SUPERV TECNOLOGIA INF | SUPERV TECNOLOGIA INFORMACAO N° 917 | BOM |  | 932404 | 19133 | 29/05/2015 | 1975 | 1975 | 1
EQUIPAMENTOS DE PROC. ELETR. DE DADOS | DESKTOP | SLIMTEK | PLATINUM | 700234 | HUGOL - SERV ENGENHARIA CLINICA | SERV ENGENHARIA CLINICA | BOM |  | 932405 | 19133 | 29/05/2015 | 1975 | 1975 | 1
EQUIPAMENTOS DE PROC. ELETR. DE DADOS | DESKTOP | SLIMTEK | PLATINUM | 700312 | HUGOL - SERV PATRIMONIO | ALMOX ADM - MEZANINO | BOM |  | 932406 | 19133 | 29/05/2015 | 1975 | 1975 | 1
EQUIPAMENTOS DE PROC. ELETR. DE DADOS | DESKTOP | SLIMTEK | PLATINUM | 700743 | HUGOL - SERV PATRIMONIO | ALMOX ADM - MEZANINO | BOM |  | 932407 | 19133 | 29/05/2015 | 1975 | 1975 | 1
EQUIPAMENTOS DE PROC. ELETR. DE DADOS | DESKTOP | SLIMTEK | PLATINUM | 700510 | HUGOL - SERV PRONTO SOCORRO | OBSERVAÇÃO 1 N° 43 | BOM |  | 932408 | 19133 | 29/05/2015 | 1975 | 1975 | 1
EQUIPAMENTOS DE PROC. ELETR. DE DADOS | DESKTOP | SLIMTEK | PLATINUM | 700262 | HUGOL - SERV PATRIMONIO | ATIVO PATRIMONIAL HUGOL | BOM |  | 932409 | 19133 | 29/05/2015 | 1975 | 1975 | 1
EQUIPAMENTOS DE PROC. ELETR. DE DADOS | DESKTOP | SLIMTEK | PLATINUM | 700471 | HUGOL - SERV INTER DE DESOSP | SERV ATENDIMENTO DOMICILIO - SALA N° 938 | BOM |  | 932410 | 19133 | 29/05/2015 | 1975 | 1975 | 1
EQUIPAMENTOS DE PROC. ELETR. DE DADOS | DESKTOP | SLIMTEK | PLATINUM | 700643 | HUGOL - NIR | NIR - SALA N° 119 | BOM |  | 932396 | 19133 | 29/05/2015 | 1975 | 1975 | 1
EQUIPAMENTOS DE PROC. ELETR. DE DADOS | DESKTOP | SLIMTEK | PLATINUM | 700485 | HUGOL - SERV DISP MEDICAMENTOS | SALA N° 557 - 2° ANDAR (UTI G PEDIATRICA) | BOM |  | 932398 | 19133 | 29/05/2015 | 1975 | 1975 | 1
EQUIPAMENTOS DE PROC. ELETR. DE DADOS | DESKTOP | SLIMTEK | PLATINUM | 700644 | HUGOL - U.I CARDIOLOGIA | POSTO DE ENFERMAGEM CARDIO ALA 2 | BOM |  | 932400 | 19133 | 29/05/2015 | 1975 | 1975 | 1
EQUIPAMENTOS DE PROC. ELETR. DE DADOS | DESKTOP | SLIMTEK | PLATINUM | 700150 | HUGOL - U.I CARDIOLOGIA | POSTO DE ENFERMAGEM CARDIO ALA 2 | BOM |  | 932401 | 19133 | 29/05/2015 | 1975 | 1975 | 1
EQUIPAMENTOS DE PROC. ELETR. DE DADOS | DESKTOP | SLIMTEK | PLATINUM | 700151 | HUGOL - U.I CLINICA MÉDICA | POSTO DE ENFERMAGEM - ALA 1 | BOM |  | 932402 | 19133 | 29/05/2015 | 1975 | 1975 | 1
EQUIPAMENTOS DE PROC. ELETR. DE DADOS | DESKTOP | SLIMTEK | PLATINUM | 700020 | HUGOL - U.I CARDIOLOGIA | POSTO DE ENFERMAGEM CARDIO ALA 2 | BOM |  | 932403 | 19133 | 29/05/2015 | 1975 | 1975 | 1
EQUIPAMENTOS DE PROC. ELETR. DE DADOS | DESKTOP | SLIMTEK | PLATINUM | 700642 | HUGOL - SERV CENTRO CIRURGICO A | SERV CENTRO CIRURGICO A | BOM |  | 932169 | 19133 | 29/05/2015 | 1975 | 1975 | 1
EQUIPAMENTOS DE PROC. ELETR. DE DADOS | DESKTOP | SLIMTEK | PLATINUM | 700715 | HUGOL - SERV AMBULATORIO MEDICO | SALA N° 188 | BOM |  | 932170 | 19133 | 29/05/2015 | 1975 | 1975 | 1
EQUIPAMENTOS DE PROC. ELETR. DE DADOS | DESKTOP | SLIMTEK | PLATINUM | 700051 | HUGOL - SERV PATRIMONIO | ATIVO PATRIMONIAL HUGOL | BOM |  | 932438 | 19133 | 29/05/2015 | 1975 | 1975 | 1
EQUIPAMENTOS DE PROC. ELETR. DE DADOS | DESKTOP | SLIMTEK | PLATINUM | 700348 | HUGOL - COMISS CONT INFEC HOSP | CCIH/SEPCIRAS | BOM |  | 932439 | 19133 | 29/05/2015 | 1975 | 1975 | 1
EQUIPAMENTOS DE PROC. ELETR. DE DADOS | DESKTOP | SLIMTEK | PLATINUM | 700297 | HUGOL - SERV PATRIMONIO | ALMOX ADM - MEZANINO | BOM |  | 931591 | 19133 | 29/05/2015 | 1975 | 1975 | 1
EQUIPAMENTOS DE PROC. ELETR. DE DADOS | DESKTOP | SLIMTEK | PLATINUM | 700388 | HUGOL - SERV PATRIMONIO | ALMOX ADM - MEZANINO | BOM |  | 931592 | 19133 | 29/05/2015 | 1975 | 1975 | 1
EQUIPAMENTOS DE PROC. ELETR. DE DADOS | DESKTOP | SLIMTEK | PLATINUM | 700294 | HUGOL - SERV ENFERM PEDIATRICA | POSTO DE ENFERMAGEM ALA 2 | BOM |  | 931593 | 19133 | 29/05/2015 | 1975 | 1975 | 1
EQUIPAMENTOS DE PROC. ELETR. DE DADOS | DESKTOP | SLIMTEK | PLATINUM | 700160 | HUGOL - SERV PATRIMONIO | ALMOX ADM - MEZANINO | BOM |  | 931594 | 19133 | 29/05/2015 | 1975 | 1975 | 1
EQUIPAMENTOS DE PROC. ELETR. DE DADOS | DESKTOP | SLIMTEK | PLATINUM | 700362 | HUGOL - SERVICO DE RECEPCAO | CENTRAL DE PERTENCES | BOM |  | 931595 | 19133 | 29/05/2015 | 1975 | 1975 | 1
EQUIPAMENTOS DE PROC. ELETR. DE DADOS | DESKTOP | SLIMTEK | PLATINUM | 700286 | HUGOL - SERV TOMOGRAFI COMPUTAD | COMANDO DOS TOMOGRAFOS | BOM |  | 931597 | 19133 | 29/05/2015 | 1975 | 1975 | 1
EQUIPAMENTOS DE PROC. ELETR. DE DADOS | DESKTOP | SLIMTEK | PLATINUM | 700343 | HUGOL - SERVIÇO DE GOVERNANÇA CLINICA | GERENCIA MEDICA UTI N° 874 | BOM |  | 931598 | 19133 | 29/05/2015 | 1975 | 1975 | 1
EQUIPAMENTOS DE PROC. ELETR. DE DADOS | DESKTOP | SLIMTEK | PLATINUM | 700621 | HUGOL - SUPERV NUTRICAO | ADMISTRATIVO NUTRICIONISTAS N° 234 | BOM |  | 931599 | 19133 | 29/05/2015 | 1975 | 1975 | 1
EQUIPAMENTOS DE PROC. ELETR. DE DADOS | DESKTOP | SLIMTEK | PLATINUM | 700490 | HUGOL - SUPERV CME | SUPERV CME N° 803 | BOM |  | 931600 | 19133 | 29/05/2015 | 1975 | 1975 | 1
EQUIPAMENTOS DE PROC. ELETR. DE DADOS | DESKTOP | SLIMTEK | PLATINUM | 700448 | HUGOL - SERV PATRIMONIO | ALMOX ADM - MEZANINO | BOM |  | 931601 | 19133 | 29/05/2015 | 1975 | 1975 | 1
EQUIPAMENTOS DE PROC. ELETR. DE DADOS | DESKTOP | SLIMTEK | PLATINUM | 700626 | HUGOL - DIRETORIA ADM FINANCEIRA | DAF - SALA N° 30 | BOM |  | 932446 | 19128 | 29/05/2015 | 1975 | 1975 | 1
EQUIPAMENTOS DE PROC. ELETR. DE DADOS | DESKTOP | SLIMTEK | PLATINUM | 700005 | HUGOL - U.I CARDIOLOGIA | POSTO DE ENFERMAGEM CARDIO ALA 2 | BOM |  | 932447 | 19128 | 29/05/2015 | 1975 | 1975 | 1
EQUIPAMENTOS DE PROC. ELETR. DE DADOS | DESKTOP | SLIMTEK | PLATINUM | 700607 | HUGOL - SERV ULTRASSONOGRAFIA | SERVICO ULTRASSONOGRAFIA 2 | BOM |  | 932198 | 19128 | 29/05/2015 | 1975 | 1975 | 1
EQUIPAMENTOS DE PROC. ELETR. DE DADOS | DESKTOP | SLIMTEK | PLATINUM | 700513 | HUGOL - SUPERV ORCAMENTO E CUSTO | SUORC N° 17 | BOM |  | 932199 | 19128 | 29/05/2015 | 1975 | 1975 | 1
EQUIPAMENTOS DE PROC. ELETR. DE DADOS | DESKTOP | SLIMTEK | PLATINUM | 700058 | HUGOL - SERV PATRIMONIO | ALMOX ADM - MEZANINO | BOM |  | 932200 | 19128 | 29/05/2015 | 1975 | 1975 | 1
EQUIPAMENTOS DE PROC. ELETR. DE DADOS | DESKTOP | SLIMTEK | PLATINUM | 700106 | HUGOL - NIR | NIR - SALA N° 119 | BOM |  | 932201 | 19128 | 29/05/2015 | 1975 | 1975 | 1
EQUIPAMENTOS DE PROC. ELETR. DE DADOS | DESKTOP | SLIMTEK | PLATINUM | 700394 | HUGOL - GERENCIA DA QUALIDADE | GQUALI - SALA N° 930 | BOM |  | 932202 | 19128 | 29/05/2015 | 1975 | 1975 | 1
EQUIPAMENTOS DE PROC. ELETR. DE DADOS | DESKTOP | SLIMTEK | PLATINUM | 700142 | HUGOL - SERV ENGENHARIA CLINICA | SERV ENGENHARIA CLINICA | BOM |  | 932203 | 19128 | 29/05/2015 | 1975 | 1975 | 1
EQUIPAMENTOS DE PROC. ELETR. DE DADOS | DESKTOP | SLIMTEK | PLATINUM | 700144 | HUGOL - SERVIÇO DE GOVERNANÇA CLINICA | GERENCIA MEDICA DA INTERNAÇÃO - 3° ANDAR ALA 1 | BOM |  | 932204 | 19128 | 29/05/2015 | 1975 | 1975 | 1
EQUIPAMENTOS DE PROC. ELETR. DE DADOS | DESKTOP | SLIMTEK | PLATINUM | 700389 | HUGOL - SUPERV TECNOLOGIA INF | TI APOIO N° 354 | BOM |  | 932205 | 19128 | 29/05/2015 | 1975 | 1975 | 1
EQUIPAMENTOS DE PROC. ELETR. DE DADOS | DESKTOP | SLIMTEK | PLATINUM | 700814 | HUGOL - SERV PATRIMONIO | BENS AGUARDANDO MANUTENÇÃO | BOM |  | 932191 | 19128 | 29/05/2015 | 1975 | 1975 | 1
EQUIPAMENTOS DE PROC. ELETR. DE DADOS | DESKTOP | SLIMTEK | PLATINUM | 700774 | HUGOL - SERV DISP MEDICAMENTOS | SALA ADM MEDICA 1 N° 596 | BOM |  | 932192 | 19128 | 29/05/2015 | 1975 | 1975 | 1
EQUIPAMENTOS DE PROC. ELETR. DE DADOS | DESKTOP | SLIMTEK | PLATINUM | 700182 | HUGOL - SERV CENTRO CIRURGICO A | SERV CENTRO CIRURGICO A | BOM |  | 932193 | 19128 | 29/05/2015 | 1975 | 1975 | 1
EQUIPAMENTOS DE PROC. ELETR. DE DADOS | DESKTOP | SLIMTEK | PLATINUM | 700800 | HUGOL - SERV PATRIMONIO | ATIVO PATRIMONIAL HUGOL | BOM |  | 932194 | 19128 | 29/05/2015 | 1975 | 1975 | 1
EQUIPAMENTOS DE PROC. ELETR. DE DADOS | ROTEADOR | UBIQUITI | UNIFI AP-AC-PRO | 2136K7845582930E4 | HUGOL - AREAS COMUNS | ACESS POINT | BOM |  | 2678401 | 153 | 26/01/2022 | 1394 | 714.24 | 1
EQUIPAMENTOS DE PROC. ELETR. DE DADOS | DESKTOP | SLIMTEK | PLATINUM | 700164 | HUGOL - SERV TOMOGRAFI COMPUTAD | COMANDO DOS TOMOGRAFOS | BOM |  | 932338 | 19133 | 29/05/2015 | 1975 | 1975 | 1
EQUIPAMENTOS DE PROC. ELETR. DE DADOS | DESKTOP | SLIMTEK | PLATINUM | 700009 | HUGOL - NIR | NIR - SALA N° 119 | BOM |  | 932341 | 19133 | 29/05/2015 | 1975 | 1975 | 1
EQUIPAMENTOS DE PROC. ELETR. DE DADOS | DESKTOP | SLIMTEK | PLATINUM | 700101 | HUGOL - SERV REFEITORIO E PROD | COPA 2° ANDAR ALA 2 - SALA N° 501 | BOM |  | 932342 | 19133 | 29/05/2015 | 1975 | 1975 | 1
EQUIPAMENTOS DE PROC. ELETR. DE DADOS | DESKTOP | SLIMTEK | PLATINUM | 700060 | HUGOL - ENSINO E PESQUISA | SALA ADMINISTRATIVA | BOM |  | 932344 | 19133 | 29/05/2015 | 1975 | 1975 | 1
EQUIPAMENTOS DE PROC. ELETR. DE DADOS | DESKTOP | SLIMTEK | PLATINUM | 700207 | HUGOL - SERV PATRIMONIO | BENS AGUARDANDO MANUTENÇÃO | BOM |  | 932345 | 19133 | 29/05/2015 | 1975 | 1975 | 1
EQUIPAMENTOS DE PROC. ELETR. DE DADOS | DESKTOP | SLIMTEK | PLATINUM | 700054 | HUGOL - SERV PATRIMONIO | ALMOX ADM - MEZANINO | BOM |  | 932346 | 19133 | 29/05/2015 | 1975 | 1975 | 1
EQUIPAMENTOS DE PROC. ELETR. DE DADOS | DESKTOP | SLIMTEK | PLATINUM | 700716 | HUGOL - SUPERV ORCAMENTO E CUSTO | SUORC N° 17 | BOM |  | 932347 | 19133 | 29/05/2015 | 1975 | 1975 | 1
EQUIPAMENTOS DE PROC. ELETR. DE DADOS | DESKTOP | SLIMTEK | PLATINUM | 700119 | HUGOL - SUPERV ENF CLIN MED CIRU | SALA RESIDENCIA CIRURGICA | BOM |  | 932348 | 19133 | 29/05/2015 | 1975 | 1975 | 1
EQUIPAMENTOS DE PROC. ELETR. DE DADOS | DESKTOP | SLIMTEK | PLATINUM | 700120 | HUGOL - SERV DISP MEDICAMENTOS | SALA ADM MEDICA 1 N° 596 | BOM |  | 932349 | 19133 | 29/05/2015 | 1975 | 1975 | 1
EQUIPAMENTOS DE PROC. ELETR. DE DADOS | DESKTOP | SLIMTEK | PLATINUM | 700167 | HUGOL - U.I CLINICA MÉDICA | POSTO DE ENFERMAGEM - ALA 1 | BOM |  | 932350 | 19133 | 29/05/2015 | 1975 | 1975 | 1
EQUIPAMENTOS DE PROC. ELETR. DE DADOS | DESKTOP | SLIMTEK | PLATINUM | 700769 | HUGOL - SERV PATRIMONIO | BENS AGUARDANDO MANUTENÇÃO | BOM |  | 932351 | 19133 | 29/05/2015 | 1975 | 1975 | 1
EQUIPAMENTOS DE PROC. ELETR. DE DADOS | DESKTOP | SLIMTEK | PLATINUM | 700773 | HUGOL - SUPERV ENF CLIN MED CIRU | SALA DAS ENCARREGADAS 3° ANDAR ALA 2 | BOM |  | 932352 | 19133 | 29/05/2015 | 1975 | 1975 | 1
EQUIPAMENTOS DE PROC. ELETR. DE DADOS | DESKTOP | SLIMTEK | PLATINUM | 700065 | HUGOL - SERV ENFERM PEDIATRICA | POSTO DE ENFERMAGEM ALA 2 | BOM |  | 932353 | 19133 | 29/05/2015 | 1975 | 1975 | 1
EQUIPAMENTOS DE PROC. ELETR. DE DADOS | DESKTOP | SLIMTEK | PLATINUM | 700140 | HUGOL - SERV PATRIMONIO | ALMOX ADM - MEZANINO | BOM |  | 932354 | 19133 | 29/05/2015 | 1975 | 1975 | 1
EQUIPAMENTOS DE PROC. ELETR. DE DADOS | DESKTOP | SLIMTEK | PLATINUM | 700761 | HUGOL - U.I CIRURGICA | CORREDOR ALA 2 | BOM |  | 932355 | 19133 | 29/05/2015 | 1975 | 1975 | 1
EQUIPAMENTOS DE PROC. ELETR. DE DADOS | DESKTOP | SLIMTEK | PLATINUM | 700190 | HUGOL - SUPER ENFERM QUEIMADOS | SUENQ | BOM |  | 932216 | 19128 | 29/05/2015 | 1975 | 1975 | 1
EQUIPAMENTOS DE PROC. ELETR. DE DADOS | DESKTOP | SLIMTEK | PLATINUM | 700084 | HUGOL - U.I CLINICA MÉDICA | POSTO DE ENFERMAGEM - ALA 2 | BOM |  | 932217 | 19128 | 29/05/2015 | 1975 | 1975 | 1
EQUIPAMENTOS DE PROC. ELETR. DE DADOS | DESKTOP | SLIMTEK | PLATINUM | 700469 | HUGOL - NUCLEO VIG EPIDEMIOLOGIC | NVEH - N° 915 | BOM |  | 932218 | 19128 | 29/05/2015 | 1975 | 1975 | 1
EQUIPAMENTOS DE PROC. ELETR. DE DADOS | DESKTOP | SLIMTEK | PLATINUM | 700590 | HUGOL - U.I CIRURGICA | POSTO DE ENFERMAGEM ALA 2 | BOM |  | 932231 | 19128 | 29/05/2015 | 1975 | 1975 | 1
EQUIPAMENTOS DE PROC. ELETR. DE DADOS | DESKTOP | SLIMTEK | PLATINUM | 700630 | HUGOL - SERV PATRIMONIO | ALMOX ADM - MEZANINO | BOM |  | 932232 | 19128 | 29/05/2015 | 1975 | 1975 | 1
EQUIPAMENTOS DE PROC. ELETR. DE DADOS | DESKTOP | SLIMTEK | PLATINUM | 700583 | HUGOL - SERV ANALISES CLINICAS | SALA DE URANALISE PARASITOLOGIA N° 130 | BOM |  | 932233 | 19128 | 29/05/2015 | 1975 | 1975 | 1
EQUIPAMENTOS DE PROC. ELETR. DE DADOS | DESKTOP | SLIMTEK | PLATINUM | 700369 | HUGOL - SUPERV NUTRICAO | ADMISTRATIVO NUTRICIONISTAS N° 234 | BOM |  | 932234 | 19128 | 29/05/2015 | 1975 | 1975 | 1
EQUIPAMENTOS DE PROC. ELETR. DE DADOS | DESKTOP | SLIMTEK | PLATINUM | 700829 | HUGOL - U.I CARDIOLOGIA | POSTO DE ENFERMAGEM CARDIO ALA 2 | BOM |  | 932228 | 19128 | 29/05/2015 | 1975 | 1975 | 1
EQUIPAMENTOS DE PROC. ELETR. DE DADOS | DESKTOP | SLIMTEK | PLATINUM | 700529 | HUGOL - SERV ENFERM PEDIATRICA | BRINQUEDOTECA N° 511 | BOM |  | 932229 | 19128 | 29/05/2015 | 1975 | 1975 | 1
EQUIPAMENTOS DE PROC. ELETR. DE DADOS | DESKTOP | SLIMTEK | PLATINUM | 700479 | HUGOL - SERV PATRIMONIO | ALMOX ADM - MEZANINO | BOM |  | 932230 | 19128 | 29/05/2015 | 1975 | 1975 | 1
EQUIPAMENTOS DE PROC. ELETR. DE DADOS | DESKTOP | SLIMTEK | PLATINUM | 700402 | HUGOL - SERV VIGILANCIA E MONIT | SERV VIGILANCIA TRANSP E MONITORAMENTO N° 13 | BOM |  | 932219 | 19128 | 29/05/2015 | 1975 | 1975 | 1
EQUIPAMENTOS DE PROC. ELETR. DE DADOS | DESKTOP | SLIMTEK | PLATINUM | 700430 | HUGOL - SERV VIGILANCIA E MONIT | SERV VIGILANCIA TRANSP E MONITORAMENTO N° 13 | BOM |  | 932206 | 19128 | 29/05/2015 | 1975 | 1975 | 1
EQUIPAMENTOS DE PROC. ELETR. DE DADOS | DESKTOP | SLIMTEK | PLATINUM | 700832 | HUGOL - SERV PATRIMONIO | ALMOX ADM - MEZANINO | BOM |  | 932207 | 19128 | 29/05/2015 | 1975 | 1975 | 1
EQUIPAMENTOS DE PROC. ELETR. DE DADOS | DESKTOP | SLIMTEK | PLATINUM | 700350 | HUGOL - SERV PATRIMONIO | ATIVO PATRIMONIAL HUGOL | BOM |  | 932208 | 19128 | 29/05/2015 | 1975 | 1975 | 1
EQUIPAMENTOS DE PROC. ELETR. DE DADOS | DESKTOP | SLIMTEK | PLATINUM | 700496 | HUGOL - COMISS CONT INFEC HOSP | CCIH/SEPCIRAS | BOM |  | 932209 | 19128 | 29/05/2015 | 1975 | 1975 | 1
EQUIPAMENTOS DE PROC. ELETR. DE DADOS | DESKTOP | SLIMTEK | PLATINUM | 700433 | HUGOL - SERV CENTRO CIRURGICO B | SERV CENTRO CIRURGICO B | BOM |  | 932210 | 19128 | 29/05/2015 | 1975 | 1975 | 1
EQUIPAMENTOS DE PROC. ELETR. DE DADOS | DESKTOP | SLIMTEK | PLATINUM | 700707 | HUGOL - SUPERV NUTRICAO | SUNUD N° 235 | BOM |  | 932359 | 19133 | 29/05/2015 | 1975 | 1975 | 1
EQUIPAMENTOS DE PROC. ELETR. DE DADOS | DESKTOP | SLIMTEK | PLATINUM | 700203 | HUGOL - U.I CARDIOLOGIA | POSTO DE ENFERMAGEM CARDIO ALA 2 | BOM |  | 932360 | 19133 | 29/05/2015 | 1975 | 1975 | 1
EQUIPAMENTOS DE PROC. ELETR. DE DADOS | DESKTOP | SLIMTEK | PLATINUM | 700753 | HUGOL - SERV CENTRO CIRURGICO B | SERV CENTRO CIRURGICO B | BOM |  | 932361 | 19133 | 29/05/2015 | 1975 | 1975 | 1
EQUIPAMENTOS DE PROC. ELETR. DE DADOS | DESKTOP | SLIMTEK | PLATINUM | 700678 | HUGOL - SERV PATRIMONIO | ALMOX ADM - MEZANINO | BOM |  | 932362 | 19133 | 29/05/2015 | 1975 | 1975 | 1
EQUIPAMENTOS DE PROC. ELETR. DE DADOS | DESKTOP | SLIMTEK | PLATINUM | 700064 | HUGOL - SERV PATRIMONIO | ALMOX ADM - MEZANINO | BOM |  | 932364 | 19133 | 29/05/2015 | 1975 | 1975 | 1
EQUIPAMENTOS DE PROC. ELETR. DE DADOS | DESKTOP | SLIMTEK | PLATINUM | 700138 | HUGOL - SERV MANUTENCAO | ORBIS N° 236 | BOM |  | 932365 | 19133 | 29/05/2015 | 1975 | 1975 | 1
EQUIPAMENTOS DE PROC. ELETR. DE DADOS | DESKTOP | SLIMTEK | PLATINUM | 700080 | HUGOL - SERV DISP MEDICAMENTOS | FARMACIA SATELITE HEMODINÂMICA N° 751 | BOM |  | 932366 | 19133 | 29/05/2015 | 1975 | 1975 | 1
EQUIPAMENTOS DE PROC. ELETR. DE DADOS | DESKTOP | SLIMTEK | PLATINUM | 700308 | HUGOL - COMISS CONT INFEC HOSP | CCIH/SEPCIRAS | BOM |  | 932374 | 19133 | 29/05/2015 | 1975 | 1975 | 1
EQUIPAMENTOS DE PROC. ELETR. DE DADOS | DESKTOP | SLIMTEK | PLATINUM | 700013 | HUGOL - ENSINO E PESQUISA | SALA ADMINISTRATIVA | BOM |  | 932375 | 19133 | 29/05/2015 | 1975 | 1975 | 1
EQUIPAMENTOS DE PROC. ELETR. DE DADOS | DESKTOP | SLIMTEK | PLATINUM | 700197 | HUGOL - SUPERV ENFERM PEDIATRIA | SUPERV ENFERMAGEM PEDIATRIA | BOM |  | 932376 | 19133 | 29/05/2015 | 1975 | 1975 | 1
EQUIPAMENTOS DE PROC. ELETR. DE DADOS | DESKTOP | SLIMTEK | PLATINUM | 700067 | HUGOL - SERV PATRIMONIO | ALMOX ADM - MEZANINO | BOM |  | 932377 | 19133 | 29/05/2015 | 1975 | 1975 | 1
EQUIPAMENTOS DE PROC. ELETR. DE DADOS | DESKTOP | SLIMTEK | PLATINUM | 700722 | HUGOL - NIR | NIR - SALA N° 119 | BOM |  | 932378 | 19133 | 29/05/2015 | 1975 | 1975 | 1
EQUIPAMENTOS DE PROC. ELETR. DE DADOS | DESKTOP | SLIMTEK | PLATINUM | 700357 | HUGOL - SUPERV FATURAMENTO | SUFAP | BOM |  | 932381 | 19133 | 29/05/2015 | 1975 | 1975 | 1
EQUIPAMENTOS DE PROC. ELETR. DE DADOS | DESKTOP | SLIMTEK | PLATINUM | 700787 | HUGOL - SUPERV NUTRICAO | ADMISTRATIVO NUTRICIONISTAS N° 234 | BOM |  | 932367 | 19133 | 29/05/2015 | 1975 | 1975 | 1
EQUIPAMENTOS DE PROC. ELETR. DE DADOS | DESKTOP | SLIMTEK | PLATINUM | 700155 | HUGOL - SERV PATRIMONIO | ALMOX ADM - MEZANINO | BOM |  | 932368 | 19133 | 29/05/2015 | 1975 | 1975 | 1
EQUIPAMENTOS DE PROC. ELETR. DE DADOS | DESKTOP | SLIMTEK | PLATINUM | 700116 | HUGOL - SERV PATRIMONIO | ALMOX ADM - MEZANINO | BOM |  | 932369 | 19133 | 29/05/2015 | 1975 | 1975 | 1
EQUIPAMENTOS DE PROC. ELETR. DE DADOS | DESKTOP | SLIMTEK | PLATINUM | 700093 | HUGOL - SERV RADIOLOGIA DIGITAL | PACS | BOM |  | 932370 | 19133 | 29/05/2015 | 1975 | 1975 | 1
EQUIPAMENTOS DE PROC. ELETR. DE DADOS | DESKTOP | SLIMTEK | PLATINUM | 700349 | HUGOL - SERVICO DE HEMODINAMICA | GERENCIA HEMODINAMICA | BOM |  | 932371 | 19133 | 29/05/2015 | 1975 | 1975 | 1
EQUIPAMENTOS DE PROC. ELETR. DE DADOS | DESKTOP | SLIMTEK | PLATINUM | 700100 | HUGOL - U.I CLINICA MÉDICA | CORREDOR ALA 1 | BOM |  | 932372 | 19133 | 29/05/2015 | 1975 | 1975 | 1
EQUIPAMENTOS DE PROC. ELETR. DE DADOS | DESKTOP | SLIMTEK | PLATINUM | 700169 | HUGOL - SERV SOCIAL | RECEPÇÃO DO CENTRO CIRÚRGICO A - SALA N° 335 | BOM |  | 932373 | 19133 | 29/05/2015 | 1975 | 1975 | 1
EQUIPAMENTOS DE PROC. ELETR. DE DADOS | DESKTOP | SLIMTEK | PLATINUM | 700730 | HUGOL - SERV PATRIMONIO | ATIVO PATRIMONIAL HUGOL | BOM |  | 932046 | 19133 | 29/05/2015 | 1975 | 1975 | 1
EQUIPAMENTOS DE PROC. ELETR. DE DADOS | DESKTOP | SLIMTEK | PLATINUM | 700464 | HUGOL - SERV PATRIMONIO | ALMOX ADM - MEZANINO | BOM |  | 932211 | 19128 | 29/05/2015 | 1975 | 1975 | 1
EQUIPAMENTOS DE PROC. ELETR. DE DADOS | DESKTOP | SLIMTEK | PLATINUM | 700280 | HUGOL - SERV PATRIMONIO | ALMOX ADM - MEZANINO | BOM |  | 932212 | 19128 | 29/05/2015 | 1975 | 1975 | 1
EQUIPAMENTOS DE PROC. ELETR. DE DADOS | DESKTOP | SLIMTEK | PLATINUM | 700371 | HUGOL - SERV PATRIMONIO | ALMOX ADM - MEZANINO | BOM |  | 932418 | 19128 | 29/05/2015 | 1975 | 1975 | 1
EQUIPAMENTOS DE PROC. ELETR. DE DADOS | DESKTOP | SLIMTEK | PLATINUM | 700361 | HUGOL - SERV PATRIMONIO | ATIVO PATRIMONIAL HUGOL | BOM |  | 932419 | 19128 | 29/05/2015 | 1975 | 1975 | 1
EQUIPAMENTOS DE PROC. ELETR. DE DADOS | DESKTOP | SLIMTEK | PLATINUM | 700403 | HUGOL - U.I CLINICA ESPECIALIDADES | CORREDOR ALA 3 | BOM |  | 932420 | 19128 | 29/05/2015 | 1975 | 1975 | 1
EQUIPAMENTOS DE PROC. ELETR. DE DADOS | DESKTOP | SLIMTEK | PLATINUM | 700737 | HUGOL - NUCLEO VIG EPIDEMIOLOGIC | NVEH - N° 915 | BOM |  | 932421 | 19128 | 29/05/2015 | 1975 | 1975 | 1
EQUIPAMENTOS DE PROC. ELETR. DE DADOS | DESKTOP | SLIMTEK | PLATINUM | 700328 | HUGOL - SUPERV TECNOLOGIA INF | SUPERV TECNOLOGIA INFORMACAO N° 917 | BOM |  | 932422 | 19128 | 29/05/2015 | 1975 | 1975 | 1
EQUIPAMENTOS DE PROC. ELETR. DE DADOS | DESKTOP | SLIMTEK | PLATINUM | 700083 | HUGOL - NIR | NIR - SALA N° 119 | BOM |  | 932423 | 19128 | 29/05/2015 | 1975 | 1975 | 1
EQUIPAMENTOS DE PROC. ELETR. DE DADOS | DESKTOP | SLIMTEK | PLATINUM | 700363 | HUGOL - NUCLEO VIG EPIDEMIOLOGIC | NVEH - N° 915 | BOM |  | 932424 | 19128 | 29/05/2015 | 1975 | 1975 | 1
EQUIPAMENTOS DE PROC. ELETR. DE DADOS | DESKTOP | SLIMTEK | PLATINUM | 700756 | HUGOL - SERV UTI ADULTO CARDIO | UTI ADULTO CARDIO N° 780/781 | BOM |  | 932425 | 19128 | 29/05/2015 | 1975 | 1975 | 1
EQUIPAMENTOS DE PROC. ELETR. DE DADOS | DESKTOP | SLIMTEK | PLATINUM | 700760 | HUGOL - SUPERV TECNOLOGIA INF | SUPERV TECNOLOGIA INFORMACAO N° 917 | BOM |  | 932411 | 19128 | 29/05/2015 | 1975 | 1975 | 1
EQUIPAMENTOS DE PROC. ELETR. DE DADOS | DESKTOP | SLIMTEK | PLATINUM | 700149 | HUGOL - HEMODIALISE | REF SETRA N° 571 | BOM |  | 932412 | 19128 | 29/05/2015 | 1975 | 1975 | 1
EQUIPAMENTOS DE PROC. ELETR. DE DADOS | DESKTOP | SLIMTEK | PLATINUM | 700676 | HUGOL - SERV RECRUT E SELECAO | RH | BOM |  | 932297 | 19133 | 29/05/2015 | 1975 | 1975 | 1
EQUIPAMENTOS DE PROC. ELETR. DE DADOS | DESKTOP | SLIMTEK | PLATINUM | 700050 | HUGOL - SUPERV NUTRICAO | ADMISTRATIVO NUTRICIONISTAS N° 234 | BOM |  | 932299 | 19133 | 29/05/2015 | 1975 | 1975 | 1
EQUIPAMENTOS DE PROC. ELETR. DE DADOS | DESKTOP | SLIMTEK | PLATINUM | 700066 | HUGOL - SERV TOMOGRAFI COMPUTAD | SALA ADMINISTRATIVA FIDI | BOM |  | 932300 | 19133 | 29/05/2015 | 1975 | 1975 | 1
EQUIPAMENTOS DE PROC. ELETR. DE DADOS | DESKTOP | SLIMTEK | PLATINUM | 700129 | HUGOL - SUPERV FATURAMENTO | SERV DE FATURAMENTO | BOM |  | 932301 | 19133 | 29/05/2015 | 1975 | 1975 | 1
EQUIPAMENTOS DE PROC. ELETR. DE DADOS | DESKTOP | SLIMTEK | PLATINUM | 700738 | HUGOL - U.I CIRURGICA | POSTO ENFERMAGEM ALA 1 | BOM |  | 932302 | 19133 | 29/05/2015 | 1975 | 1975 | 1
EQUIPAMENTOS DE PROC. ELETR. DE DADOS | DESKTOP | SLIMTEK | PLATINUM | 700342 | HUGOL - RESSONANCIA MAGNETICA | COMANDO - RMN | BOM |  | 932303 | 19133 | 29/05/2015 | 1975 | 1975 | 1
EQUIPAMENTOS DE PROC. ELETR. DE DADOS | DESKTOP | SLIMTEK | PLATINUM | 700187 | HUGOL - SERV PATRIMONIO | ALMOX ADM - MEZANINO | BOM |  | 932304 | 19133 | 29/05/2015 | 1975 | 1975 | 1
EQUIPAMENTOS DE PROC. ELETR. DE DADOS | DESKTOP | SLIMTEK | PLATINUM | 700736 | HUGOL - OPO | OPO HUGOL N° 899 | BOM |  | 932305 | 19133 | 29/05/2015 | 1975 | 1975 | 1
EQUIPAMENTOS DE PROC. ELETR. DE DADOS | DESKTOP | SLIMTEK | PLATINUM | 700752 | HUGOL - SERV DISP MEDICAMENTOS | FARMACÊUTICOS - FARMÁCIA CENTRAL N° 276 | BOM |  | 932306 | 19133 | 29/05/2015 | 1975 | 1975 | 1
EQUIPAMENTOS DE PROC. ELETR. DE DADOS | DESKTOP | SLIMTEK | PLATINUM | 700091 | HUGOL - SERV CENTRO CIRURGICO A | SERV CENTRO CIRURGICO A | BOM |  | 932317 | 19133 | 29/05/2015 | 1975 | 1975 | 1
EQUIPAMENTOS DE PROC. ELETR. DE DADOS | MONITOR 49 | SAMSUNG | LFD UHD 4K QM49R | Y4FJHX5NA00044B | HUGOL - AUDITORIO | AUDITORIO N° 2 | BOM |  | 2653155 | 204415 | 13/12/2021 | 5305 | 2347.32 | 1
EQUIPAMENTOS DE PROC. ELETR. DE DADOS | ROTEADOR | UBIQUITI | UNIFI AP-AC-PRO | 2136K78455829314D | HUGOL - AREAS COMUNS | ACESS POINT | BOM |  | 2678454 | 153 | 26/01/2022 | 1394 | 712.74 | 1
EQUIPAMENTOS DE PROC. ELETR. DE DADOS | DESKTOP | SLIMTEK | PLATINUM | 700135 | HUGOL - SERVIÇO DE GOVERNANÇA CLINICA | GERENCIA MEDICA UTI N° 874 | BOM |  | 932318 | 19133 | 29/05/2015 | 1975 | 1975 | 1
EQUIPAMENTOS DE PROC. ELETR. DE DADOS | DESKTOP | SLIMTEK | PLATINUM | 700347 | HUGOL - ENSINO E PESQUISA | SALA ADMINISTRATIVA | BOM |  | 932319 | 19133 | 29/05/2015 | 1975 | 1975 | 1
EQUIPAMENTOS DE PROC. ELETR. DE DADOS | DESKTOP | SLIMTEK | PLATINUM | 700124 | HUGOL - ENSINO E PESQUISA | SALA ADMINISTRATIVA | BOM |  | 932320 | 19133 | 29/05/2015 | 1975 | 1975 | 1
EQUIPAMENTOS DE PROC. ELETR. DE DADOS | DESKTOP | SLIMTEK | PLATINUM | 700045 | HUGOL - SERV QUEIMADOS - UTI | UTI- QUEIMADOS | BOM |  | 932321 | 19133 | 29/05/2015 | 1975 | 1975 | 1
EQUIPAMENTOS DE PROC. ELETR. DE DADOS | DESKTOP | SLIMTEK | PLATINUM | 700011 | HUGOL - U.I CIRURGICA | POSTO ENFERMAGEM ALA 1 | BOM |  | 932308 | 19133 | 29/05/2015 | 1975 | 1975 | 1
EQUIPAMENTOS DE PROC. ELETR. DE DADOS | DESKTOP | SLIMTEK | PLATINUM | 700103 | HUGOL - SERV SOCIAL | RECEPÇÃO DO CENTRO CIRÚRGICO A - SALA N° 335 | BOM |  | 932309 | 19133 | 29/05/2015 | 1975 | 1975 | 1
EQUIPAMENTOS DE PROC. ELETR. DE DADOS | DESKTOP | SLIMTEK | PLATINUM | 700729 | HUGOL - SERV DISP MEDICAMENTOS | SALA ADM UTI 2 N° 876 | BOM |  | 932310 | 19133 | 29/05/2015 | 1975 | 1975 | 1
EQUIPAMENTOS DE PROC. ELETR. DE DADOS | DESKTOP | SLIMTEK | PLATINUM | 700341 | HUGOL - ENSINO E PESQUISA | SALA ADMINISTRATIVA | BOM |  | 932311 | 19133 | 29/05/2015 | 1975 | 1975 | 1
EQUIPAMENTOS DE PROC. ELETR. DE DADOS | DESKTOP | SLIMTEK | PLATINUM | 700021 | HUGOL - SERV PATRIMONIO | BENS AGUARDANDO MANUTENÇÃO | BOM |  | 932312 | 19133 | 29/05/2015 | 1975 | 1975 | 1
EQUIPAMENTOS DE PROC. ELETR. DE DADOS | DESKTOP | SLIMTEK | PLATINUM | 700636 | HUGOL - SERV UTI ADULTO - F | UTI ADULTO - F | BOM |  | 932313 | 19133 | 29/05/2015 | 1975 | 1975 | 1
EQUIPAMENTOS DE PROC. ELETR. DE DADOS | DESKTOP | SLIMTEK | PLATINUM | 700776 | HUGOL - SUPERV FARMACIA | SALA 596 3º ANDAR | BOM |  | 932314 | 19133 | 29/05/2015 | 1975 | 1975 | 1
EQUIPAMENTOS DE PROC. ELETR. DE DADOS | DESKTOP | SLIMTEK | PLATINUM | 700337 | HUGOL - NIR | NIR - SALA N° 119 | BOM |  | 932315 | 19133 | 29/05/2015 | 1975 | 1975 | 1
EQUIPAMENTOS DE PROC. ELETR. DE DADOS | DESKTOP | SLIMTEK | PLATINUM | 700099 | HUGOL - SERVICO DE RECEPCAO | RECEPÇÃO AMBULATÓRIO N° 154 | BOM |  | 932331 | 19133 | 29/05/2015 | 1975 | 1975 | 1
EQUIPAMENTOS DE PROC. ELETR. DE DADOS | DESKTOP | SLIMTEK | PLATINUM | 700674 | HUGOL - SERV UTI ADULTO CARDIO | UTI ADULTO CARDIO N° 780/781 | BOM |  | 932332 | 19133 | 29/05/2015 | 1975 | 1975 | 1
EQUIPAMENTOS DE PROC. ELETR. DE DADOS | DESKTOP | SLIMTEK | PLATINUM | 700205 | HUGOL - SUPERV ANALISES CLINICAS | SUACS | BOM |  | 932333 | 19133 | 29/05/2015 | 1975 | 1975 | 1
EQUIPAMENTOS DE PROC. ELETR. DE DADOS | DESKTOP | SLIMTEK | PLATINUM | 700565 | HUGOL - SERV UTI ADULTO - C | UTI ADULTO C N° 879 | BOM |  | 932251 | 19128 | 29/05/2015 | 1975 | 1975 | 1
EQUIPAMENTOS DE PROC. ELETR. DE DADOS | DESKTOP | SLIMTEK | PLATINUM | 700322 | HUGOL - NIR | GERÊNCIA NIR - CONSULTORIO 13 AMBULATORIO | BOM |  | 932254 | 19128 | 29/05/2015 | 1975 | 1975 | 1
EQUIPAMENTOS DE PROC. ELETR. DE DADOS | DESKTOP | SLIMTEK | PLATINUM | 700634 | HUGOL - SERV PATRIMONIO | ALMOX ADM - MEZANINO | BOM |  | 932255 | 19128 | 29/05/2015 | 1975 | 1975 | 1
EQUIPAMENTOS DE PROC. ELETR. DE DADOS | DESKTOP | SLIMTEK | PLATINUM | 700777 | HUGOL - SERV ALMOX CAF | SERV ALMOXARIFADO CAF | BOM |  | 932256 | 19128 | 29/05/2015 | 1975 | 1975 | 1
EQUIPAMENTOS DE PROC. ELETR. DE DADOS | DESKTOP | SLIMTEK | PLATINUM | 700809 | HUGOL - SERV PATRIMONIO | ALMOX ADM - MEZANINO | BOM |  | 932235 | 19128 | 29/05/2015 | 1975 | 1975 | 1
EQUIPAMENTOS DE PROC. ELETR. DE DADOS | DESKTOP | SLIMTEK | PLATINUM | 700837 | HUGOL - SERV ANALISES CLINICAS | SALA DE HEMATOLOGIA N° 127 | BOM |  | 932236 | 19128 | 29/05/2015 | 1975 | 1975 | 1
EQUIPAMENTOS DE PROC. ELETR. DE DADOS | DESKTOP | SLIMTEK | PLATINUM | 700284 | HUGOL - U.I CIRURGICA | CORREDOR ALA 2 | BOM |  | 932237 | 19128 | 29/05/2015 | 1975 | 1975 | 1
EQUIPAMENTOS DE PROC. ELETR. DE DADOS | DESKTOP | SLIMTEK | PLATINUM | 700742 | HUGOL - SERV ALMOX CAF | SERV ALMOXARIFADO CAF | BOM |  | 932238 | 19128 | 29/05/2015 | 1975 | 1975 | 1
EQUIPAMENTOS DE PROC. ELETR. DE DADOS | DESKTOP | SLIMTEK | PLATINUM | 700040 | HUGOL - U.I QUEIMADOS | POSTO DE ENFERMAGEM E CORREDOR | BOM |  | 932239 | 19128 | 29/05/2015 | 1975 | 1975 | 1
EQUIPAMENTOS DE PROC. ELETR. DE DADOS | DESKTOP | SLIMTEK | PLATINUM | 700049 | HUGOL - SERV ANALISES CLINICAS | SUPORTE UTI E INTERNAÇÃO N° 125 | BOM |  | 932240 | 19128 | 29/05/2015 | 1975 | 1975 | 1
EQUIPAMENTOS DE PROC. ELETR. DE DADOS | DESKTOP | SLIMTEK | PLATINUM | 700175 | HUGOL - SERV QUEIMADOS - UTI | UTI- QUEIMADOS | BOM |  | 932241 | 19128 | 29/05/2015 | 1975 | 1975 | 1
EQUIPAMENTOS DE PROC. ELETR. DE DADOS | DESKTOP | SLIMTEK | PLATINUM | 700367 | HUGOL - U.I CIRURGICA | POSTO ENFERMAGEM ALA 1 | BOM |  | 932242 | 19128 | 29/05/2015 | 1975 | 1975 | 1
EQUIPAMENTOS DE PROC. ELETR. DE DADOS | DESKTOP | SLIMTEK | PLATINUM | 700720 | HUGOL - SERV FISIOTERAPIA | SUPERVISÃO FISIOTERAPIA UTI - SALA N° 901 | BOM |  | 932243 | 19128 | 29/05/2015 | 1975 | 1975 | 1
EQUIPAMENTOS DE PROC. ELETR. DE DADOS | DESKTOP | SLIMTEK | PLATINUM | 700275 | HUGOL - SERV PATRIMONIO | SEPAT | BOM |  | 932244 | 19128 | 29/05/2015 | 1975 | 1975 | 1
EQUIPAMENTOS DE PROC. ELETR. DE DADOS | DESKTOP | SLIMTEK | PLATINUM | 700758 | HUGOL - SERV CENTRO CIRURGICO B | SERV CENTRO CIRURGICO B | BOM |  | 932245 | 19128 | 29/05/2015 | 1975 | 1975 | 1
EQUIPAMENTOS DE PROC. ELETR. DE DADOS | DESKTOP | SLIMTEK | PLATINUM | 700772 | HUGOL - SERV PATRIMONIO | ATIVO PATRIMONIAL HUGOL | BOM |  | 932246 | 19128 | 29/05/2015 | 1975 | 1975 | 1
EQUIPAMENTOS DE PROC. ELETR. DE DADOS | DESKTOP | SLIMTEK | PLATINUM | 700804 | HUGOL - U.I ORTOPEDIA/TRAUMATOLOGIA | POSTO ENFERMAGEM ALA 2 | BOM |  | 932247 | 19128 | 29/05/2015 | 1975 | 1975 | 1
EQUIPAMENTOS DE PROC. ELETR. DE DADOS | DESKTOP | SLIMTEK | PLATINUM | 700494 | HUGOL - SERV UTI ADULTO - B | SERV UTI ADULTO - B | BOM |  | 932248 | 19128 | 29/05/2015 | 1975 | 1975 | 1
EQUIPAMENTOS DE PROC. ELETR. DE DADOS | DESKTOP | SLIMTEK | PLATINUM | 700739 | HUGOL - ENSINO E PESQUISA | SALA ADMINISTRATIVA | BOM |  | 932249 | 19128 | 29/05/2015 | 1975 | 1975 | 1
EQUIPAMENTOS DE PROC. ELETR. DE DADOS | DESKTOP | SLIMTEK | PLATINUM | 700627 | HUGOL - SERV SOCIAL | RECEPÇÃO DO CENTRO CIRÚRGICO A - SALA N° 335 | BOM |  | 932220 | 19128 | 29/05/2015 | 1975 | 1975 | 1
EQUIPAMENTOS DE PROC. ELETR. DE DADOS | DESKTOP | SLIMTEK | PLATINUM | 700241 | HUGOL - SERV QUEIMADOS - UTI | UTI- QUEIMADOS | BOM |  | 932221 | 19128 | 29/05/2015 | 1975 | 1975 | 1
EQUIPAMENTOS DE PROC. ELETR. DE DADOS | DESKTOP | SLIMTEK | PLATINUM | 700654 | HUGOL - TESTE ERGOMÉTRICO | TESTE ERGOMETRICO N° 89 | BOM |  | 932222 | 19128 | 29/05/2015 | 1975 | 1975 | 1
EQUIPAMENTOS DE PROC. ELETR. DE DADOS | DESKTOP | SLIMTEK | PLATINUM | 700660 | HUGOL - SERVIÇO DE GOVERNANÇA CLINICA | SERVIÇO DE GOVERNANÇA CLÍNICA N° 24 | BOM |  | 932223 | 19128 | 29/05/2015 | 1975 | 1975 | 1
EQUIPAMENTOS DE PROC. ELETR. DE DADOS | DESKTOP | SLIMTEK | PLATINUM | 700491 | HUGOL - U.I CLINICA ESPECIALIDADES | CORREDOR ALA 3 | BOM |  | 932224 | 19128 | 29/05/2015 | 1975 | 1975 | 1
EQUIPAMENTOS DE PROC. ELETR. DE DADOS | DESKTOP | SLIMTEK | PLATINUM | 700419 | HUGOL - SERV AMBULATORIO MEDICO | SALA DE VACINA | BOM |  | 932225 | 19128 | 29/05/2015 | 1975 | 1975 | 1
EQUIPAMENTOS DE PROC. ELETR. DE DADOS | DESKTOP | SLIMTEK | PLATINUM | 700531 | HUGOL - SUPERV ALMOXARIFADO | SALA DA SUPERVISAO | BOM |  | 932226 | 19128 | 29/05/2015 | 1975 | 1975 | 1
EQUIPAMENTOS DE PROC. ELETR. DE DADOS | DESKTOP | SLIMTEK | PLATINUM | 700185 | HUGOL - SERV ALMOX GERAL | SERVICO ALMOXARIFADO GERAL B | BOM |  | 932227 | 19128 | 29/05/2015 | 1975 | 1975 | 1
EQUIPAMENTOS DE PROC. ELETR. DE DADOS | DESKTOP | SLIMTEK | PLATINUM | 700708 | HUGOL - SERV PATRIMONIO | ALMOX ADM - MEZANINO | BOM |  | 932213 | 19128 | 29/05/2015 | 1975 | 1975 | 1
EQUIPAMENTOS DE PROC. ELETR. DE DADOS | DESKTOP | SLIMTEK | PLATINUM | 700768 | HUGOL - SERV UTI ADULTO - F | UTI ADULTO - F | BOM |  | 932215 | 19128 | 29/05/2015 | 1975 | 1975 | 1
EQUIPAMENTOS DE PROC. ELETR. DE DADOS | DESKTOP | SLIMTEK | PLATINUM | 700803 | HUGOL - SERV RECRUT E SELECAO | RH | BOM |  | 932334 | 19133 | 29/05/2015 | 1975 | 1975 | 1
EQUIPAMENTOS DE PROC. ELETR. DE DADOS | DESKTOP | SLIMTEK | PLATINUM | 700118 | HUGOL - SERV CENTRO CIRURGICO B | SERV CENTRO CIRURGICO B | BOM |  | 932335 | 19133 | 29/05/2015 | 1975 | 1975 | 1
EQUIPAMENTOS DE PROC. ELETR. DE DADOS | DESKTOP | SLIMTEK | PLATINUM | 700359 | HUGOL - SERV PATRIMONIO | EMPRESTIMO P/ AGIR | BOM |  | 932336 | 19133 | 29/05/2015 | 1975 | 1975 | 1
EQUIPAMENTOS DE PROC. ELETR. DE DADOS | DESKTOP | SLIMTEK | PLATINUM | 700602 | HUGOL - SERV PATRIMONIO | ALMOX ADM - MEZANINO | BOM |  | 932337 | 19133 | 29/05/2015 | 1975 | 1975 | 1
EQUIPAMENTOS DE PROC. ELETR. DE DADOS | DESKTOP | SLIMTEK | PLATINUM | 700078 | HUGOL - SUPERV ENFERMAGEM UTI | SALA ADMINISTRATIVA UTI'S N° 876 | BOM |  | 932323 | 19133 | 29/05/2015 | 1975 | 1975 | 1
EQUIPAMENTOS DE PROC. ELETR. DE DADOS | DESKTOP | SLIMTEK | PLATINUM | 700162 | HUGOL - SERV ANALISES CLINICAS | SALA DE COLETA N° 140 | BOM |  | 932324 | 19133 | 29/05/2015 | 1975 | 1975 | 1
EQUIPAMENTOS DE PROC. ELETR. DE DADOS | DESKTOP | SLIMTEK | PLATINUM | 700139 | HUGOL - SERVICO DE RECEPCAO | RECEPCÃO UCT | BOM |  | 932325 | 19133 | 29/05/2015 | 1975 | 1975 | 1
EQUIPAMENTOS DE PROC. ELETR. DE DADOS | DESKTOP | SLIMTEK | PLATINUM | 700170 | HUGOL - NIR | CENTRAL DE ATENDIMENTO NIR N° 921 - PREDIO ADM | BOM |  | 932326 | 19133 | 29/05/2015 | 1975 | 1975 | 1
EQUIPAMENTOS DE PROC. ELETR. DE DADOS | DESKTOP | SLIMTEK | PLATINUM | 700070 | HUGOL - SUPERV ENF CLIN MED CIRU | COORDENAÇÃO PERSONALITY - AMBUL. SALA N° 186 | BOM |  | 931380 | 19133 | 29/05/2015 | 1975 | 1975 | 1
EQUIPAMENTOS DE PROC. ELETR. DE DADOS | DESKTOP | SLIMTEK | PLATINUM | 700059 | HUGOL - U.I CLINICA MÉDICA | POSTO DE ENFERMAGEM - ALA 2 | BOM |  | 931381 | 19133 | 29/05/2015 | 1975 | 1975 | 1
EQUIPAMENTOS DE PROC. ELETR. DE DADOS | DESKTOP | SLIMTEK | PLATINUM | 700173 | HUGOL - U.I CLINICA MÉDICA | POSTO DE ENFERMAGEM - ALA 1 | BOM |  | 931382 | 19133 | 29/05/2015 | 1975 | 1975 | 1
EQUIPAMENTOS DE PROC. ELETR. DE DADOS | DESKTOP | SLIMTEK | PLATINUM | 700820 | HUGOL - SERV PATRIMONIO | ALMOX ADM - MEZANINO | BOM |  | 931383 | 19133 | 29/05/2015 | 1975 | 1975 | 1
EQUIPAMENTOS DE PROC. ELETR. DE DADOS | DESKTOP | SLIMTEK | PLATINUM | 700022 | HUGOL - GER MULTIPROFISSIONAL | GERENCIA MULTIPROFISSIONAL | BOM |  | 931384 | 19133 | 29/05/2015 | 1975 | 1975 | 1
EQUIPAMENTOS DE PROC. ELETR. DE DADOS | DESKTOP | SLIMTEK | PLATINUM | 700074 | HUGOL - U.I ORTOPEDIA/TRAUMATOLOGIA | CORREDOR ALA 1 - SALA N° 359 | BOM |  | 931385 | 19133 | 29/05/2015 | 1975 | 1975 | 1
EQUIPAMENTOS DE PROC. ELETR. DE DADOS | DESKTOP | SLIMTEK | PLATINUM | 700714 | HUGOL - SERV PATRIMONIO | ALMOX ADM - MEZANINO | BOM |  | 931253 | 19133 | 29/05/2015 | 1975 | 1975 | 1
EQUIPAMENTOS DE PROC. ELETR. DE DADOS | DESKTOP | SLIMTEK | PLATINUM | 700088 | HUGOL - DIRETORIA TECNICA | DIRETORIA TECNICA - SALA N° 23 | BOM |  | 931349 | 19133 | 29/05/2015 | 1975 | 1975 | 1
EQUIPAMENTOS DE PROC. ELETR. DE DADOS | DESKTOP | SLIMTEK | PLATINUM | 700329 | HUGOL - SERV UTI ADULTO - E | UTI ADULTO - E | BOM |  | 931352 | 19133 | 29/05/2015 | 1975 | 1975 | 1
EQUIPAMENTOS DE PROC. ELETR. DE DADOS | DESKTOP | SLIMTEK | PLATINUM | 700052 | HUGOL - SERV UTI H PEDIATRICA | UTI H NEUROPEDIATRICA N° 890 | BOM |  | 931353 | 19133 | 29/05/2015 | 1975 | 1975 | 1
EQUIPAMENTOS DE PROC. ELETR. DE DADOS | DESKTOP | SLIMTEK | PLATINUM | 700790 | HUGOL - SERV SEG HIG MED TRAB | SESMT - SALA N° 919 | BOM |  | 931354 | 19133 | 29/05/2015 | 1975 | 1975 | 1
EQUIPAMENTOS DE PROC. ELETR. DE DADOS | DESKTOP | SLIMTEK | PLATINUM | 700718 | HUGOL - SERV PATRIMONIO | ALMOX ADM - MEZANINO | BOM |  | 931355 | 19133 | 29/05/2015 | 1975 | 1975 | 1
EQUIPAMENTOS DE PROC. ELETR. DE DADOS | DESKTOP | SLIMTEK | PLATINUM | 700018 | HUGOL - SERV PATRIMONIO | ALMOX ADM - MEZANINO | BOM |  | 931356 | 19133 | 29/05/2015 | 1975 | 1975 | 1
EQUIPAMENTOS DE PROC. ELETR. DE DADOS | DESKTOP | SLIMTEK | PLATINUM | 700733 | HUGOL - SERV PATRIMONIO | EMPRESTIMO P/ AGIR | BOM |  | 931343 | 19133 | 29/05/2015 | 1975 | 1975 | 1
EQUIPAMENTOS DE PROC. ELETR. DE DADOS | DESKTOP | SLIMTEK | PLATINUM | 700332 | HUGOL - SERV PATRIMONIO | ALMOX ADM - MEZANINO | BOM |  | 931344 | 19133 | 29/05/2015 | 1975 | 1975 | 1
EQUIPAMENTOS DE PROC. ELETR. DE DADOS | DESKTOP | SLIMTEK | PLATINUM | 700836 | HUGOL - SERV PATRIMONIO | ALMOX ADM - MEZANINO | BOM |  | 931345 | 19133 | 29/05/2015 | 1975 | 1975 | 1
EQUIPAMENTOS DE PROC. ELETR. DE DADOS | DESKTOP | SLIMTEK | PLATINUM | 700784 | HUGOL - SERV DISP MEDICAMENTOS | FARMACÊUTICOS - FARMÁCIA CENTRAL N° 276 | BOM |  | 931346 | 19133 | 29/05/2015 | 1975 | 1975 | 1
EQUIPAMENTOS DE PROC. ELETR. DE DADOS | DESKTOP | SLIMTEK | PLATINUM | 700771 | HUGOL - SERV PRONTO SOCORRO | PS APOIO ( CORREDOR PRINCIPAL) | BOM |  | 931347 | 19133 | 29/05/2015 | 1975 | 1975 | 1
EQUIPAMENTOS DE PROC. ELETR. DE DADOS | DESKTOP | SLIMTEK | PLATINUM | 700757 | HUGOL - SERV PRONTO SOCORRO | CONSULTORIO 3 N° 52 | BOM |  | 931348 | 19133 | 29/05/2015 | 1975 | 1975 | 1
EQUIPAMENTOS DE PROC. ELETR. DE DADOS | DESKTOP | SLIMTEK | PLATINUM | 700330 | HUGOL - SUPERV NUTRICAO | ADMISTRATIVO NUTRICIONISTAS N° 234 | BOM |  | 931327 | 19133 | 29/05/2015 | 1975 | 1975 | 1
EQUIPAMENTOS DE PROC. ELETR. DE DADOS | DESKTOP | SLIMTEK | PLATINUM | 700309 | HUGOL - SERV PATRIMONIO | EMPRESTIMO P/ AGIR | BOM |  | 931328 | 19133 | 29/05/2015 | 1975 | 1975 | 1
EQUIPAMENTOS DE PROC. ELETR. DE DADOS | DESKTOP | SLIMTEK | PLATINUM | 700338 | HUGOL - SERV UTI G PEDIATRICA | UTI G PEDIATRICA N° 554 | BOM |  | 931329 | 19133 | 29/05/2015 | 1975 | 1975 | 1
EQUIPAMENTOS DE PROC. ELETR. DE DADOS | DESKTOP | SLIMTEK | PLATINUM | 700109 | HUGOL - SERV PRONTO SOCORRO | SALA ADM PS N° 62 | BOM |  | 931330 | 19133 | 29/05/2015 | 1975 | 1975 | 1
EQUIPAMENTOS DE PROC. ELETR. DE DADOS | DESKTOP | SLIMTEK | PLATINUM | 700096 | HUGOL - SERV PRONTO SOCORRO | SALA DE ESPECIALIDADES/MEDICA N° 44 | BOM |  | 931331 | 19133 | 29/05/2015 | 1975 | 1975 | 1
EQUIPAMENTOS DE PROC. ELETR. DE DADOS | DESKTOP | SLIMTEK | PLATINUM | 700719 | HUGOL - SERV PATRIMONIO | EMPRESTIMO P/ AGIR | BOM |  | 931332 | 19133 | 29/05/2015 | 1975 | 1975 | 1
EQUIPAMENTOS DE PROC. ELETR. DE DADOS | DESKTOP | SLIMTEK | PLATINUM | 700639 | HUGOL - SERV UTI ADULTO - F | UTI ADULTO - F | BOM |  | 931333 | 19133 | 29/05/2015 | 1975 | 1975 | 1
EQUIPAMENTOS DE PROC. ELETR. DE DADOS | DESKTOP | SLIMTEK | PLATINUM | 700196 | HUGOL - U.I ORTOPEDIA/TRAUMATOLOGIA | POSTO ENFERMAGEM ALA 2 | BOM |  | 931334 | 19133 | 29/05/2015 | 1975 | 1975 | 1
EQUIPAMENTOS DE PROC. ELETR. DE DADOS | DESKTOP | SLIMTEK | PLATINUM | 700650 | HUGOL - NIR | CENTRAL DE ATENDIMENTO NIR N° 921 - PREDIO ADM | BOM |  | 931335 | 19133 | 29/05/2015 | 1975 | 1975 | 1
EQUIPAMENTOS DE PROC. ELETR. DE DADOS | DESKTOP | SLIMTEK | PLATINUM | 700702 | HUGOL - SERV PATRIMONIO | SEPAT | BOM |  | 931337 | 19133 | 29/05/2015 | 1975 | 1975 | 1
EQUIPAMENTOS DE PROC. ELETR. DE DADOS | DESKTOP | SLIMTEK | PLATINUM | 700115 | HUGOL - ENSINO E PESQUISA | COMITÊ DE ÉTICA - AMBUL. SALA N° 185 | BOM |  | 932264 | 19133 | 29/05/2015 | 1975 | 1975 | 1
EQUIPAMENTOS DE PROC. ELETR. DE DADOS | DESKTOP | SLIMTEK | PLATINUM | 700780 | HUGOL - NIR | CENTRAL DE ATENDIMENTO NIR N° 921 - PREDIO ADM | BOM |  | 932265 | 19133 | 29/05/2015 | 1975 | 1975 | 1
EQUIPAMENTOS DE PROC. ELETR. DE DADOS | DESKTOP | SLIMTEK | PLATINUM | 700805 | HUGOL - SALA DE HEMODINAMICA | HALL E CORREDOR | BOM |  | 932266 | 19133 | 29/05/2015 | 1975 | 1975 | 1
EQUIPAMENTOS DE PROC. ELETR. DE DADOS | DESKTOP | SLIMTEK | PLATINUM | 700657 | HUGOL - UNID COLETA E TRANSFUSAO | DEPÓSITO SALA Nº 182 | BOM |  | 932267 | 19133 | 29/05/2015 | 1975 | 1975 | 1
EQUIPAMENTOS DE PROC. ELETR. DE DADOS | DESKTOP | SLIMTEK | PLATINUM | 700181 | HUGOL - U.I CLINICA MÉDICA | POSTO DE ENFERMAGEM - ALA 2 | BOM |  | 932268 | 19133 | 29/05/2015 | 1975 | 1975 | 1
EQUIPAMENTOS DE PROC. ELETR. DE DADOS | DESKTOP | SLIMTEK | PLATINUM | 700726 | HUGOL - SERV PATRIMONIO | ATIVO PATRIMONIAL HUGOL | BOM |  | 932272 | 19133 | 29/05/2015 | 1975 | 1975 | 1
EQUIPAMENTOS DE PROC. ELETR. DE DADOS | DESKTOP | SLIMTEK | PLATINUM | 700127 | HUGOL - NIR | CENTRAL DE ATENDIMENTO NIR N° 921 - PREDIO ADM | BOM |  | 932275 | 19133 | 29/05/2015 | 1975 | 1975 | 1
EQUIPAMENTOS DE PROC. ELETR. DE DADOS | DESKTOP | SLIMTEK | PLATINUM | 700133 | HUGOL - SUPERV NUTRICAO | NUTRICAO CLINICA N° 710 - 5° ANDAR | BOM |  | 932276 | 19133 | 29/05/2015 | 1975 | 1975 | 1
EQUIPAMENTOS DE PROC. ELETR. DE DADOS | DESKTOP | SLIMTEK | PLATINUM | 700721 | HUGOL - SERV CENTRO CIRURGICO B | SERV CENTRO CIRURGICO B | BOM |  | 932278 | 19133 | 29/05/2015 | 1975 | 1975 | 1
EQUIPAMENTOS DE PROC. ELETR. DE DADOS | DESKTOP | SLIMTEK | PLATINUM | 700766 | HUGOL - SERV CENTRO CIRURGICO B | SERV CENTRO CIRURGICO B | BOM |  | 932286 | 19133 | 29/05/2015 | 1975 | 1975 | 1
EQUIPAMENTOS DE PROC. ELETR. DE DADOS | DESKTOP | SLIMTEK | PLATINUM | 700661 | HUGOL - SUPERV NUTRICAO | ADMISTRATIVO NUTRICIONISTAS N° 234 | BOM |  | 932287 | 19133 | 29/05/2015 | 1975 | 1975 | 1
EQUIPAMENTOS DE PROC. ELETR. DE DADOS | DESKTOP | SLIMTEK | PLATINUM | 700076 | HUGOL - ENSINO E PESQUISA | SALA DA RESIDÊNCIA - AMBUL. SALA N° 184 | BOM |  | 932288 | 19133 | 29/05/2015 | 1975 | 1975 | 1
EQUIPAMENTOS DE PROC. ELETR. DE DADOS | DESKTOP | SLIMTEK | PLATINUM | 700048 | HUGOL - SERV PRONTO SOCORRO | SALA ORTOPEDIA/CIRURGIA GERAL N° 73 | BOM |  | 932289 | 19133 | 29/05/2015 | 1975 | 1975 | 1
EQUIPAMENTOS DE PROC. ELETR. DE DADOS | DESKTOP | SLIMTEK | PLATINUM | 700637 | HUGOL - SERV PATRIMONIO | ALMOX ADM - MEZANINO | BOM |  | 932290 | 19133 | 29/05/2015 | 1975 | 1975 | 1
EQUIPAMENTOS DE PROC. ELETR. DE DADOS | DESKTOP | SLIMTEK | PLATINUM | 700319 | HUGOL - TESTE ERGOMÉTRICO | TESTE ERGOMETRICO N° 89 | BOM |  | 932291 | 19133 | 29/05/2015 | 1975 | 1975 | 1
EQUIPAMENTOS DE PROC. ELETR. DE DADOS | DESKTOP | SLIMTEK | PLATINUM | 700153 | HUGOL - SERV PATRIMONIO | ALMOX ADM - MEZANINO | BOM |  | 932292 | 19133 | 29/05/2015 | 1975 | 1975 | 1
EQUIPAMENTOS DE PROC. ELETR. DE DADOS | DESKTOP | SLIMTEK | PLATINUM | 700735 | HUGOL - SERV RECRUT E SELECAO | RH | BOM |  | 932293 | 19133 | 29/05/2015 | 1975 | 1975 | 1
EQUIPAMENTOS DE PROC. ELETR. DE DADOS | DESKTOP | SLIMTEK | PLATINUM | 700188 | HUGOL - SERV PATRIMONIO | ALMOX ADM - MEZANINO | BOM |  | 932279 | 19133 | 29/05/2015 | 1975 | 1975 | 1
EQUIPAMENTOS DE PROC. ELETR. DE DADOS | DESKTOP | SLIMTEK | PLATINUM | 700354 | HUGOL - SERV ALMOX CAF | SERV ALMOXARIFADO CAF | BOM |  | 932280 | 19133 | 29/05/2015 | 1975 | 1975 | 1
EQUIPAMENTOS DE PROC. ELETR. DE DADOS | DESKTOP | SLIMTEK | PLATINUM | 700152 | HUGOL - NIR | NIR - SALA N° 119 | BOM |  | 932282 | 19133 | 29/05/2015 | 1975 | 1975 | 1
EQUIPAMENTOS DE PROC. ELETR. DE DADOS | DESKTOP | SLIMTEK | PLATINUM | 700145 | HUGOL - SERV PATRIMONIO | ALMOX ADM - MEZANINO | BOM |  | 932283 | 19133 | 29/05/2015 | 1975 | 1975 | 1
EQUIPAMENTOS DE PROC. ELETR. DE DADOS | DESKTOP | SLIMTEK | PLATINUM | 700355 | HUGOL - SERVICO DE RECEPCAO | CENTRAL DE PERTENCES | BOM |  | 932284 | 19133 | 29/05/2015 | 1975 | 1975 | 1
EQUIPAMENTOS DE PROC. ELETR. DE DADOS | DESKTOP | SLIMTEK | PLATINUM | 700633 | HUGOL - U.I CLINICA MÉDICA | PREPARO DE MEDICAMENTO ALA 1 | BOM |  | 932294 | 19133 | 29/05/2015 | 1975 | 1975 | 1
EQUIPAMENTOS DE PROC. ELETR. DE DADOS | DESKTOP | SLIMTEK | PLATINUM | 700043 | HUGOL - U.I CIRURGICA | POSTO DE ENFERMAGEM ALA 2 | BOM |  | 932295 | 19133 | 29/05/2015 | 1975 | 1975 | 1
EQUIPAMENTOS DE PROC. ELETR. DE DADOS | DESKTOP | SLIMTEK | PLATINUM | 700511 | HUGOL - SERV FISIOTERAPIA | SUPERVISÃO FISIOTERAPIA UTI - SALA N° 901 | BOM |  | 932257 | 19128 | 29/05/2015 | 1975 | 1975 | 1
EQUIPAMENTOS DE PROC. ELETR. DE DADOS | DESKTOP | SLIMTEK | PLATINUM | 700501 | HUGOL - U.I CLINICA ESPECIALIDADES | POSTO DE ENFERMAGEM ALA 2 | BOM |  | 932258 | 19128 | 29/05/2015 | 1975 | 1975 | 1
EQUIPAMENTOS DE PROC. ELETR. DE DADOS | DESKTOP | SLIMTEK | PLATINUM | 700541 | HUGOL - SERV UTI ADULTO - F | UTI ADULTO - F | BOM |  | 932259 | 19128 | 29/05/2015 | 1975 | 1975 | 1
EQUIPAMENTOS DE PROC. ELETR. DE DADOS | DESKTOP | SLIMTEK | PLATINUM | 700655 | HUGOL - U.I CARDIOLOGIA | POSTO DE ENFERMAGEM CARDIO ALA 1 | BOM |  | 932260 | 19128 | 29/05/2015 | 1975 | 1975 | 1
EQUIPAMENTOS DE PROC. ELETR. DE DADOS | DESKTOP | SLIMTEK | PLATINUM | 700356 | HUGOL - SERV UTI ADULTO - F | UTI ADULTO - F | BOM |  | 932261 | 19128 | 29/05/2015 | 1975 | 1975 | 1
EQUIPAMENTOS DE PROC. ELETR. DE DADOS | DESKTOP | SLIMTEK | PLATINUM | 700344 | HUGOL - SERV UTI ADULTO - C | UTI ADULTO C N° 879 | BOM |  | 932262 | 19128 | 29/05/2015 | 1975 | 1975 | 1
EQUIPAMENTOS DE PROC. ELETR. DE DADOS | DESKTOP | SLIMTEK | PLATINUM | 700431 | HUGOL - SERV UTI ADULTO - C | UTI ADULTO C N° 879 | BOM |  | 932263 | 19128 | 29/05/2015 | 1975 | 1975 | 1
EQUIPAMENTOS DE PROC. ELETR. DE DADOS | DESKTOP | SLIMTEK | PLATINUM | 700666 | HUGOL - SUPERV TECNOLOGIA INF | TI APOIO - CENTRO CIRURGICO A N° 354 | BOM |  | 932250 | 19128 | 29/05/2015 | 1975 | 1975 | 1
EQUIPAMENTOS DE PROC. ELETR. DE DADOS | DESKTOP | SLIMTEK | PLATINUM | 700625 | HUGOL - SERV UTI ADULTO - C | UTI ADULTO C N° 879 | BOM |  | 932253 | 19128 | 29/05/2015 | 1975 | 1975 | 1
EQUIPAMENTOS DE PROC. ELETR. DE DADOS | DESKTOP | SLIMTEK | PLATINUM | 700368 | HUGOL - SERV UTI ADULTO - C | UTI ADULTO C N° 879 | BOM |  | 932252 | 19128 | 29/05/2015 | 1975 | 1975 | 1
EQUIPAMENTOS DE PROC. ELETR. DE DADOS | DESKTOP | SLIMTEK | PLATINUM | 700652 | HUGOL - SUPERV ENFERMAGEM UTI | SUP DE ENFERMAGEM UTI N° 549 | BOM |  | 932296 | 19133 | 29/05/2015 | 1975 | 1975 | 1
EQUIPAMENTOS DE PROC. ELETR. DE DADOS | DESKTOP | SLIMTEK | PLATINUM | 700384 | HUGOL - SUPERV ENFERMAGEM UTI | SECRETARIA UTI/CENTRAL GERE N° 572 | BOM |  | 931292 | 19128 | 29/05/2015 | 1975 | 1975 | 1
EQUIPAMENTOS DE PROC. ELETR. DE DADOS | DESKTOP | SLIMTEK | PLATINUM | 700274 | HUGOL - SERV PATRIMONIO | BENS AGUARDANDO MANUTENÇÃO | BOM |  | 931293 | 19128 | 29/05/2015 | 1975 | 1975 | 1
EQUIPAMENTOS DE PROC. ELETR. DE DADOS | DESKTOP | SLIMTEK | PLATINUM | 700288 | HUGOL - U.I CARDIOLOGIA | POSTO DE ENFERMAGEM CARDIO ALA 1 | BOM |  | 931294 | 19128 | 29/05/2015 | 1975 | 1975 | 1
EQUIPAMENTOS DE PROC. ELETR. DE DADOS | DESKTOP | SLIMTEK | PLATINUM | 700499 | HUGOL - SERV PATRIMONIO | ATIVO PATRIMONIAL HUGOL | BOM |  | 931295 | 19128 | 29/05/2015 | 1975 | 1975 | 1
EQUIPAMENTOS DE PROC. ELETR. DE DADOS | DESKTOP | SLIMTEK | PLATINUM | 700382 | HUGOL - SUPERV TECNOLOGIA INF | TI APOIO - CENTRO CIRURGICO A N° 354 | BOM |  | 931296 | 19128 | 29/05/2015 | 1975 | 1975 | 1
EQUIPAMENTOS DE PROC. ELETR. DE DADOS | DESKTOP | SLIMTEK | PLATINUM | 700376 | HUGOL - COORD DE ACOLHIMENTO | SURET | BOM |  | 931297 | 19128 | 29/05/2015 | 1975 | 1975 | 1
EQUIPAMENTOS DE PROC. ELETR. DE DADOS | DESKTOP | SLIMTEK | PLATINUM | 700278 | HUGOL - SERV SEG HIG MED TRAB | SESMT - SALA N° 919 | BOM |  | 931283 | 19128 | 29/05/2015 | 1975 | 1975 | 1
EQUIPAMENTOS DE PROC. ELETR. DE DADOS | DESKTOP | SLIMTEK | PLATINUM | 700257 | HUGOL - U.I CLINICA MÉDICA | REPOUSO MEDICO ALA 1 N° 590 | BOM |  | 931284 | 19128 | 29/05/2015 | 1975 | 1975 | 1
EQUIPAMENTOS DE PROC. ELETR. DE DADOS | DESKTOP | SLIMTEK | PLATINUM | 700683 | HUGOL - SERV ENGENHARIA CLINICA | SUPERV. DE ENGENHARIA CLINICA | BOM |  | 931285 | 19128 | 29/05/2015 | 1975 | 1975 | 1
EQUIPAMENTOS DE PROC. ELETR. DE DADOS | DESKTOP | SLIMTEK | PLATINUM | 700603 | HUGOL - SERV PATRIMONIO | ATIVO PATRIMONIAL HUGOL | BOM |  | 931286 | 19128 | 29/05/2015 | 1975 | 1975 | 1
EQUIPAMENTOS DE PROC. ELETR. DE DADOS | DESKTOP | SLIMTEK | PLATINUM | 700532 | HUGOL - SERV PRONTO SOCORRO | CONSULTORIO 2 N° 53 | BOM |  | 931287 | 19128 | 29/05/2015 | 1975 | 1975 | 1
EQUIPAMENTOS DE PROC. ELETR. DE DADOS | DESKTOP | SLIMTEK | PLATINUM | 700365 | HUGOL - SAU/OUVIDORIA | OUVIDORIA | BOM |  | 931288 | 19128 | 29/05/2015 | 1975 | 1975 | 1
EQUIPAMENTOS DE PROC. ELETR. DE DADOS | DESKTOP | SLIMTEK | PLATINUM | 700455 | HUGOL - SERVIÇO DE GOVERNANÇA CLINICA | SERVIÇO DE GOVERNANÇA CLINICA N° 22 | BOM |  | 931434 | 19128 | 29/05/2015 | 1975 | 1975 | 1
EQUIPAMENTOS DE PROC. ELETR. DE DADOS | DESKTOP | SLIMTEK | PLATINUM | 700266 | HUGOL - U.I ORTOPEDIA/TRAUMATOLOGIA | SUETO - SUPERVISÃO ENFERMAGEM ORTOPEDIA / TRAUMATOLOGIA - SALA N° 375 | BOM |  | 931290 | 19128 | 29/05/2015 | 1975 | 1975 | 1
EQUIPAMENTOS DE PROC. ELETR. DE DADOS | DESKTOP | SLIMTEK | PLATINUM | 700366 | HUGOL - SERV UTI H PEDIATRICA | UTI H NEUROPEDIATRICA N° 890 | BOM |  | 931261 | 19128 | 29/05/2015 | 1975 | 1975 | 1
EQUIPAMENTOS DE PROC. ELETR. DE DADOS | DESKTOP | SLIMTEK | PLATINUM | 700259 | HUGOL - SERV UTI ADULTO - E | UTI ADULTO - E | BOM |  | 931262 | 19128 | 29/05/2015 | 1975 | 1975 | 1
EQUIPAMENTOS DE PROC. ELETR. DE DADOS | DESKTOP | SLIMTEK | PLATINUM | 700379 | HUGOL - SERV ENFERM PEDIATRICA | POSTO DE ENFERMAGEM ALA 2 | BOM |  | 931263 | 19128 | 29/05/2015 | 1975 | 1975 | 1
EQUIPAMENTOS DE PROC. ELETR. DE DADOS | DESKTOP | SLIMTEK | PLATINUM | 700260 | HUGOL - SERV CENTRO CIRURGICO B | SERV CENTRO CIRURGICO B | BOM |  | 931264 | 19128 | 29/05/2015 | 1975 | 1975 | 1
EQUIPAMENTOS DE PROC. ELETR. DE DADOS | DESKTOP | SLIMTEK | PLATINUM | 700690 | HUGOL - SUPERV FARMACIA | SALA 596 3º ANDAR | BOM |  | 931265 | 19128 | 29/05/2015 | 1975 | 1975 | 1
EQUIPAMENTOS DE PROC. ELETR. DE DADOS | DESKTOP | SLIMTEK | PLATINUM | 700700 | HUGOL - SUPERV ENFERMAGEM UTI | SECRETARIA UTI/CENTRAL GERE N° 572 | BOM |  | 931266 | 19128 | 29/05/2015 | 1975 | 1975 | 1
EQUIPAMENTOS DE PROC. ELETR. DE DADOS | DESKTOP | SLIMTEK | PLATINUM | 700325 | HUGOL - U.I CLINICA ESPECIALIDADES | CORREDOR ALA 3 | BOM |  | 931267 | 19128 | 29/05/2015 | 1975 | 1975 | 1
EQUIPAMENTOS DE PROC. ELETR. DE DADOS | DESKTOP | SLIMTEK | PLATINUM | 700444 | HUGOL - SERV RECRUT E SELECAO | RH | BOM |  | 931268 | 19128 | 29/05/2015 | 1975 | 1975 | 1
EQUIPAMENTOS DE PROC. ELETR. DE DADOS | DESKTOP | SLIMTEK | PLATINUM | 700261 | HUGOL - SERV CENTRO CIRURGICO B | SERV CENTRO CIRURGICO B | BOM |  | 931254 | 19128 | 29/05/2015 | 1975 | 1975 | 1
EQUIPAMENTOS DE PROC. ELETR. DE DADOS | DESKTOP | SLIMTEK | PLATINUM | 700462 | HUGOL - SERV PATRIMONIO | ALMOX ADM - MEZANINO | BOM |  | 931255 | 19133 | 29/05/2015 | 1975 | 1975 | 1
EQUIPAMENTOS DE PROC. ELETR. DE DADOS | DESKTOP | SLIMTEK | PLATINUM | 700664 | HUGOL - SUPERV ENFERMAGEM UTI | SALA ADMINISTRATIVA UTI'S N° 876 | BOM |  | 931256 | 19133 | 29/05/2015 | 1975 | 1975 | 1
EQUIPAMENTOS DE PROC. ELETR. DE DADOS | DESKTOP | SLIMTEK | PLATINUM | 700495 | HUGOL - SERV CENTRO CIRURGICO B | SERV CENTRO CIRURGICO B | BOM |  | 931257 | 19133 | 29/05/2015 | 1975 | 1975 | 1
EQUIPAMENTOS DE PROC. ELETR. DE DADOS | DESKTOP | SLIMTEK | PLATINUM | 700081 | HUGOL - SERV UTI ADULTO - C | UTI ADULTO C N° 879 | BOM |  | 931258 | 19133 | 29/05/2015 | 1975 | 1975 | 1
EQUIPAMENTOS DE PROC. ELETR. DE DADOS | DESKTOP | SLIMTEK | PLATINUM | 700551 | HUGOL - SUPERV TECNOLOGIA INF | CPD DIRETORIA - SALA 31 | BOM |  | 931259 | 19133 | 29/05/2015 | 1975 | 1975 | 1
EQUIPAMENTOS DE PROC. ELETR. DE DADOS | DESKTOP | SLIMTEK | PLATINUM | 700622 | HUGOL - SUPERV TECNOLOGIA INF | TI APOIO - CENTRO CIRURGICO A N° 354 | BOM |  | 931260 | 19133 | 29/05/2015 | 1975 | 1975 | 1
EQUIPAMENTOS DE PROC. ELETR. DE DADOS | DESKTOP | SLIMTEK | PLATINUM | 700581 | HUGOL - U.I CLINICA MÉDICA | CORREDOR ALA 2 | BOM |  | 931239 | 19133 | 29/05/2015 | 1975 | 1975 | 1
EQUIPAMENTOS DE PROC. ELETR. DE DADOS | DESKTOP | SLIMTEK | PLATINUM | 700564 | HUGOL - U.I CLINICA ESPECIALIDADES | POSTO DE ENFERMAGEM ALA 2 | BOM |  | 931241 | 19133 | 29/05/2015 | 1975 | 1975 | 1
EQUIPAMENTOS DE PROC. ELETR. DE DADOS | DESKTOP | SLIMTEK | PLATINUM | 700587 | HUGOL - U.I CLINICA MÉDICA | POSTO DE ENFERMAGEM - ALA 2 | BOM |  | 931242 | 19133 | 29/05/2015 | 1975 | 1975 | 1
EQUIPAMENTOS DE PROC. ELETR. DE DADOS | DESKTOP | SLIMTEK | PLATINUM | 700434 | HUGOL - SERV CENTRO CIRURGICO B | SERV CENTRO CIRURGICO B | BOM |  | 931243 | 19133 | 29/05/2015 | 1975 | 1975 | 1
EQUIPAMENTOS DE PROC. ELETR. DE DADOS | DESKTOP | SLIMTEK | PLATINUM | 700492 | HUGOL - SERV PATRIMONIO | ALMOX ADM - MEZANINO | BOM |  | 931244 | 19133 | 29/05/2015 | 1975 | 1975 | 1
EQUIPAMENTOS DE PROC. ELETR. DE DADOS | DESKTOP | SLIMTEK | PLATINUM | 700543 | HUGOL - U.I CLINICA ESPECIALIDADES | POSTO DE ENFERMAGEM ALA 2 | BOM |  | 931245 | 19133 | 29/05/2015 | 1975 | 1975 | 1
EQUIPAMENTOS DE PROC. ELETR. DE DADOS | DESKTOP | SLIMTEK | PLATINUM | 700438 | HUGOL - SERV PATRIMONIO | BENS AGUARDANDO MANUTENÇÃO | BOM |  | 931246 | 19133 | 29/05/2015 | 1975 | 1975 | 1
EQUIPAMENTOS DE PROC. ELETR. DE DADOS | DESKTOP | SLIMTEK | PLATINUM | 700548 | HUGOL - SERV MANUTENCAO | ORBIS N° 236 | BOM |  | 931247 | 19133 | 29/05/2015 | 1975 | 1975 | 1
EQUIPAMENTOS DE PROC. ELETR. DE DADOS | DESKTOP | SLIMTEK | PLATINUM | 700420 | HUGOL - SERV UTI ADULTO - A | UTI ADULTO - A | BOM |  | 931248 | 19133 | 29/05/2015 | 1975 | 1975 | 1
EQUIPAMENTOS DE PROC. ELETR. DE DADOS | DESKTOP | SLIMTEK | PLATINUM | 700440 | HUGOL - SERV PATRIMONIO | PARA MANUTENÇÃO EXTERNA | BOM |  | 931249 | 19133 | 29/05/2015 | 1975 | 1975 | 1
EQUIPAMENTOS DE PROC. ELETR. DE DADOS | DESKTOP | SLIMTEK | PLATINUM | 700466 | HUGOL - SUPERV TECNOLOGIA INF | TI APOIO - CENTRO CIRURGICO A N° 354 | BOM |  | 931250 | 19133 | 29/05/2015 | 1975 | 1975 | 1
EQUIPAMENTOS DE PROC. ELETR. DE DADOS | DESKTOP | SLIMTEK | PLATINUM | 700526 | HUGOL - SERV UTI ADULTO - E | UTI ADULTO - E | BOM |  | 931251 | 19133 | 29/05/2015 | 1975 | 1975 | 1
EQUIPAMENTOS DE PROC. ELETR. DE DADOS | DESKTOP | SLIMTEK | PLATINUM | 700546 | HUGOL - SERV CENTRO CIRURGICO B | SERV CENTRO CIRURGICO B | BOM |  | 931252 | 19133 | 29/05/2015 | 1975 | 1975 | 1
EQUIPAMENTOS DE PROC. ELETR. DE DADOS | DESKTOP | SLIMTEK | PLATINUM | 700305 | HUGOL - SERV DISP MEDICAMENTOS | CENTRO CIRURGICO B N° 814 | BOM |  | 931289 | 19128 | 29/05/2015 | 1975 | 1975 | 1
EQUIPAMENTOS DE PROC. ELETR. DE DADOS | DESKTOP | SLIMTEK | PLATINUM | 700358 | HUGOL - U.I ORTOPEDIA/TRAUMATOLOGIA | SUETO - SUPERVISÃO ENFERMAGEM ORTOPEDIA / TRAUMATOLOGIA - SALA N° 375 | BOM |  | 931217 | 19133 | 29/05/2015 | 1975 | 1975 | 1
EQUIPAMENTOS DE PROC. ELETR. DE DADOS | DESKTOP | SLIMTEK | PLATINUM | 700131 | HUGOL - SERV PATRIMONIO | ALMOX ADM - MEZANINO | BOM |  | 931218 | 19133 | 29/05/2015 | 1975 | 1975 | 1
EQUIPAMENTOS DE PROC. ELETR. DE DADOS | DESKTOP | SLIMTEK | PLATINUM | 700713 | HUGOL - SERV RECRUT E SELECAO | RH | BOM |  | 931219 | 19133 | 29/05/2015 | 1975 | 1975 | 1
EQUIPAMENTOS DE PROC. ELETR. DE DADOS | DESKTOP | SLIMTEK | PLATINUM | 700795 | HUGOL - SERV PATRIMONIO | BENS AGUARDANDO MANUTENÇÃO | BOM |  | 931220 | 19133 | 29/05/2015 | 1975 | 1975 | 1
EQUIPAMENTOS DE PROC. ELETR. DE DADOS | DESKTOP | SLIMTEK | PLATINUM | 700037 | HUGOL - U.I CLINICA MÉDICA | POSTO DE ENFERMAGEM - ALA 2 | BOM |  | 931222 | 19133 | 29/05/2015 | 1975 | 1975 | 1
EQUIPAMENTOS DE PROC. ELETR. DE DADOS | DESKTOP | SLIMTEK | PLATINUM | 700171 | HUGOL - U.I CLINICA ESPECIALIDADES | POSTO DE ENFERMAGEM ALA 2 | BOM |  | 931224 | 19133 | 29/05/2015 | 1975 | 1975 | 1
EQUIPAMENTOS DE PROC. ELETR. DE DADOS | DESKTOP | SLIMTEK | PLATINUM | 700712 | HUGOL - UNID COLETA E TRANSFUSAO | GERÊNCIA UCT | BOM |  | 931210 | 19133 | 29/05/2015 | 1975 | 1975 | 1
EQUIPAMENTOS DE PROC. ELETR. DE DADOS | DESKTOP | SLIMTEK | PLATINUM | 700682 | HUGOL - UNID COLETA E TRANSFUSAO | GERÊNCIA UCT | BOM |  | 931211 | 19133 | 29/05/2015 | 1975 | 1975 | 1
EQUIPAMENTOS DE PROC. ELETR. DE DADOS | DESKTOP | SLIMTEK | PLATINUM | 700647 | HUGOL - UNID COLETA E TRANSFUSAO | FRACIONAMENTO | BOM |  | 931212 | 19133 | 29/05/2015 | 1975 | 1975 | 1
EQUIPAMENTOS DE PROC. ELETR. DE DADOS | DESKTOP | SLIMTEK | PLATINUM | 700763 | HUGOL - SERV VIGILANCIA E MONIT | GUARITA HUGOL 2 | BOM |  | 931213 | 19133 | 29/05/2015 | 1975 | 1975 | 1
EQUIPAMENTOS DE PROC. ELETR. DE DADOS | DESKTOP | SLIMTEK | PLATINUM | 700770 | HUGOL - UNID COLETA E TRANSFUSAO | SALA TRIAGEM CLINICA | BOM |  | 931214 | 19133 | 29/05/2015 | 1975 | 1975 | 1
EQUIPAMENTOS DE PROC. ELETR. DE DADOS | DESKTOP | SLIMTEK | PLATINUM | 700815 | HUGOL - SERV CENTRO CIRURGICO B | SERV CENTRO CIRURGICO B | BOM |  | 931215 | 19133 | 29/05/2015 | 1975 | 1975 | 1
EQUIPAMENTOS DE PROC. ELETR. DE DADOS | DESKTOP | SLIMTEK | PLATINUM | 700092 | HUGOL - UNID COLETA E TRANSFUSAO | COLETA | BOM |  | 931216 | 19133 | 29/05/2015 | 1975 | 1975 | 1
EQUIPAMENTOS DE PROC. ELETR. DE DADOS | DESKTOP | SLIMTEK | PLATINUM | 700704 | HUGOL - SERV PATRIMONIO | ALMOX ADM - MEZANINO | BOM |  | 931371 | 19133 | 29/05/2015 | 1975 | 1975 | 1
EQUIPAMENTOS DE PROC. ELETR. DE DADOS | DESKTOP | SLIMTEK | PLATINUM | 700159 | HUGOL - SUPERV NUTRICAO | NUTRICAO CLINICA N° 710 - 5° ANDAR | BOM |  | 931372 | 19133 | 29/05/2015 | 1975 | 1975 | 1
EQUIPAMENTOS DE PROC. ELETR. DE DADOS | DESKTOP | SLIMTEK | PLATINUM | 700029 | HUGOL - SERV UTI ADULTO - B | SERV UTI ADULTO - B | BOM |  | 931373 | 19133 | 29/05/2015 | 1975 | 1975 | 1
EQUIPAMENTOS DE PROC. ELETR. DE DADOS | DESKTOP | SLIMTEK | PLATINUM | 700053 | HUGOL - SERV INTER DE DESOSP | SERV ATENDIMENTO DOMICILIO - SALA N° 938 | BOM |  | 931374 | 19133 | 29/05/2015 | 1975 | 1975 | 1
EQUIPAMENTOS DE PROC. ELETR. DE DADOS | DESKTOP | SLIMTEK | PLATINUM | 700003 | HUGOL - SERV PATRIMONIO | ALMOX ADM - MEZANINO | BOM |  | 931376 | 19133 | 29/05/2015 | 1975 | 1975 | 1
EQUIPAMENTOS DE PROC. ELETR. DE DADOS | DESKTOP | SLIMTEK | PLATINUM | 700801 | HUGOL - NIR | NIR - SALA N° 119 | BOM |  | 931377 | 19133 | 29/05/2015 | 1975 | 1975 | 1
EQUIPAMENTOS DE PROC. ELETR. DE DADOS | DESKTOP | SLIMTEK | PLATINUM | 700360 | HUGOL - NUCLEO QUALID E SEG PACIENTE | NQSP - SALA N°929 | BOM |  | 931378 | 19133 | 29/05/2015 | 1975 | 1975 | 1
EQUIPAMENTOS DE PROC. ELETR. DE DADOS | DESKTOP | SLIMTEK | PLATINUM | 700725 | HUGOL - SERV MANUTENCAO | SALA ADMINISTRATIVA SEMAN N° 236 | BOM |  | 931379 | 19133 | 29/05/2015 | 1975 | 1975 | 1
EQUIPAMENTOS DE PROC. ELETR. DE DADOS | DESKTOP | SLIMTEK | PLATINUM | 700544 | HUGOL - SERV PRONTO SOCORRO | SALA DE GESSO / TRIAGEM 2 | BOM |  | 931370 | 19128 | 29/05/2015 | 1975 | 1975 | 1
EQUIPAMENTOS DE PROC. ELETR. DE DADOS | DESKTOP | SLIMTEK | PLATINUM | 700353 | HUGOL - SERV ENGENHARIA CLINICA | SUPERV. DE ENGENHARIA CLINICA | BOM |  | 931357 | 19128 | 29/05/2015 | 1975 | 1975 | 1
EQUIPAMENTOS DE PROC. ELETR. DE DADOS | DESKTOP | SLIMTEK | PLATINUM | 700399 | HUGOL - GER ENFERMAGEM | GERE - CONSULTÓRIO 10 - AMBULATÓRIO | BOM |  | 931358 | 19128 | 29/05/2015 | 1975 | 1975 | 1
EQUIPAMENTOS DE PROC. ELETR. DE DADOS | DESKTOP | SLIMTEK | PLATINUM | 700335 | HUGOL - SERV UTI ADULTO - F | UTI ADULTO - F | BOM |  | 931359 | 19128 | 29/05/2015 | 1975 | 1975 | 1
EQUIPAMENTOS DE PROC. ELETR. DE DADOS | DESKTOP | SLIMTEK | PLATINUM | 700386 | HUGOL - SERV PATRIMONIO | ALMOX ADM - MEZANINO | BOM |  | 931360 | 19128 | 29/05/2015 | 1975 | 1975 | 1
EQUIPAMENTOS DE PROC. ELETR. DE DADOS | DESKTOP | SLIMTEK | PLATINUM | 700692 | HUGOL - U.I ORTOPEDIA/TRAUMATOLOGIA | POSTO ENFERMAGEM ALA 1 | BOM |  | 931361 | 19128 | 29/05/2015 | 1975 | 1975 | 1
EQUIPAMENTOS DE PROC. ELETR. DE DADOS | DESKTOP | SLIMTEK | PLATINUM | 700446 | HUGOL - SERV UTI ADULTO - E | UTI ADULTO - E | BOM |  | 931362 | 19128 | 29/05/2015 | 1975 | 1975 | 1
EQUIPAMENTOS DE PROC. ELETR. DE DADOS | DESKTOP | SLIMTEK | PLATINUM | 700489 | HUGOL - U.I ORTOPEDIA/TRAUMATOLOGIA | POSTO ENFERMAGEM ALA 1 | BOM |  | 931363 | 19128 | 29/05/2015 | 1975 | 1975 | 1
EQUIPAMENTOS DE PROC. ELETR. DE DADOS | DESKTOP | SLIMTEK | PLATINUM | 700788 | HUGOL - SERV PATRIMONIO | ALMOX ADM - MEZANINO | BOM |  | 931393 | 19128 | 29/05/2015 | 1975 | 1975 | 1
EQUIPAMENTOS DE PROC. ELETR. DE DADOS | DESKTOP | SLIMTEK | PLATINUM | 700798 | HUGOL - SERV PATRIMONIO | ATIVO PATRIMONIAL HUGOL | BOM |  | 931394 | 19128 | 29/05/2015 | 1975 | 1975 | 1
EQUIPAMENTOS DE PROC. ELETR. DE DADOS | DESKTOP | SLIMTEK | PLATINUM | 700436 | HUGOL - SERV ENFERM PEDIATRICA | POSTO DE ENFERMAGEM ALA 2 | BOM |  | 931395 | 19128 | 29/05/2015 | 1975 | 1975 | 1
EQUIPAMENTOS DE PROC. ELETR. DE DADOS | DESKTOP | SLIMTEK | PLATINUM | 700296 | HUGOL - SERVIÇO DE GOVERNANÇA CLINICA | TRR N° 728 | BOM |  | 931396 | 19128 | 29/05/2015 | 1975 | 1975 | 1
EQUIPAMENTOS DE PROC. ELETR. DE DADOS | DESKTOP | SLIMTEK | PLATINUM | 700299 | HUGOL - SECRETARIA GERAL/PROTOCOLO HL | SERV. PROTOCOLO | BOM |  | 931397 | 19128 | 29/05/2015 | 1975 | 1975 | 1
EQUIPAMENTOS DE PROC. ELETR. DE DADOS | DESKTOP | SLIMTEK | PLATINUM | 700670 | HUGOL - SERV DISP MEDICAMENTOS | FARMACIA SATELITE UTI 2 N° 877 | BOM |  | 931398 | 19128 | 29/05/2015 | 1975 | 1975 | 1
EQUIPAMENTOS DE PROC. ELETR. DE DADOS | DESKTOP | SLIMTEK | PLATINUM | 700279 | HUGOL - SECRETARIA GERAL/PROTOCOLO HL | SERV. PROTOCOLO | BOM |  | 931399 | 19128 | 29/05/2015 | 1975 | 1975 | 1
EQUIPAMENTOS DE PROC. ELETR. DE DADOS | DESKTOP | SLIMTEK | PLATINUM | 700374 | HUGOL - SERV ALMOX CAF | SERV ALMOXARIFADO CAF | BOM |  | 931400 | 19128 | 29/05/2015 | 1975 | 1975 | 1
EQUIPAMENTOS DE PROC. ELETR. DE DADOS | DESKTOP | SLIMTEK | PLATINUM | 700273 | HUGOL - SERV PATRIMONIO | BENS AGUARDANDO MANUTENÇÃO | BOM |  | 931386 | 19128 | 29/05/2015 | 1975 | 1975 | 1
EQUIPAMENTOS DE PROC. ELETR. DE DADOS | DESKTOP | SLIMTEK | PLATINUM | 700270 | HUGOL - UTI CARDIACA PEDIATRICA | UTI CARDIACA PEDIATRICA N° 564 | BOM |  | 931387 | 19128 | 29/05/2015 | 1975 | 1975 | 1
EQUIPAMENTOS DE PROC. ELETR. DE DADOS | DESKTOP | SLIMTEK | PLATINUM | 700226 | HUGOL - UTI CARDIACA PEDIATRICA | UTI CARDIACA PEDIATRICA N° 564 | BOM |  | 931388 | 19128 | 29/05/2015 | 1975 | 1975 | 1
EQUIPAMENTOS DE PROC. ELETR. DE DADOS | DESKTOP | SLIMTEK | PLATINUM | 700635 | HUGOL - SERV UTI ADULTO - E | UTI ADULTO - E | BOM |  | 931389 | 19128 | 29/05/2015 | 1975 | 1975 | 1
EQUIPAMENTOS DE PROC. ELETR. DE DADOS | DESKTOP | SLIMTEK | PLATINUM | 700210 | HUGOL - SALA DE HEMODINAMICA | COMANDO | BOM |  | 931390 | 19128 | 29/05/2015 | 1975 | 1975 | 1
EQUIPAMENTOS DE PROC. ELETR. DE DADOS | DESKTOP | SLIMTEK | PLATINUM | 700235 | HUGOL - SERV UTI G PEDIATRICA | UTI G PEDIATRICA N° 554 | BOM |  | 931391 | 19128 | 29/05/2015 | 1975 | 1975 | 1
EQUIPAMENTOS DE PROC. ELETR. DE DADOS | DESKTOP | SLIMTEK | PLATINUM | 700304 | HUGOL - SERV PATRIMONIO | ALMOX ADM - MEZANINO | BOM |  | 931392 | 19128 | 29/05/2015 | 1975 | 1975 | 1
EQUIPAMENTOS DE PROC. ELETR. DE DADOS | DESKTOP | SLIMTEK | PLATINUM | 700243 | HUGOL - GER MULTIPROFISSIONAL | GERENCIA MULTIPROFISSIONAL | BOM |  | 931415 | 19128 | 29/05/2015 | 1975 | 1975 | 1
EQUIPAMENTOS DE PROC. ELETR. DE DADOS | DESKTOP | SLIMTEK | PLATINUM | 700560 | HUGOL - SUPERV TECNOLOGIA INF | SUPERV TECNOLOGIA INFORMACAO N° 917 | BOM |  | 931416 | 19128 | 29/05/2015 | 1975 | 1975 | 1
EQUIPAMENTOS DE PROC. ELETR. DE DADOS | DESKTOP | SLIMTEK | PLATINUM | 700482 | HUGOL - U.I CIRURGICA | POSTO ENFERMAGEM ALA 1 | BOM |  | 931365 | 19128 | 29/05/2015 | 1975 | 1975 | 1
EQUIPAMENTOS DE PROC. ELETR. DE DADOS | DESKTOP | SLIMTEK | PLATINUM | 700765 | HUGOL - SERV UTI ADULTO - E | UTI ADULTO - E | BOM |  | 931419 | 19128 | 29/05/2015 | 1975 | 1975 | 1
EQUIPAMENTOS DE PROC. ELETR. DE DADOS | DESKTOP | SLIMTEK | PLATINUM | 700391 | HUGOL - SERV RECRUT E SELECAO | RH | BOM |  | 931420 | 19128 | 29/05/2015 | 1975 | 1975 | 1
EQUIPAMENTOS DE PROC. ELETR. DE DADOS | DESKTOP | SLIMTEK | PLATINUM | 700229 | HUGOL - SUPERV FATURAMENTO | SERV DE FATURAMENTO | BOM |  | 931421 | 19128 | 29/05/2015 | 1975 | 1975 | 1
EQUIPAMENTOS DE PROC. ELETR. DE DADOS | DESKTOP | SLIMTEK | PLATINUM | 700219 | HUGOL - SUPER ENFERM QUEIMADOS | SUENQ | BOM |  | 931422 | 19128 | 29/05/2015 | 1975 | 1975 | 1
EQUIPAMENTOS DE PROC. ELETR. DE DADOS | DESKTOP | SLIMTEK | PLATINUM | 700277 | HUGOL - ENSINO E PESQUISA | SALA ADMINISTRATIVA | BOM |  | 931423 | 19128 | 29/05/2015 | 1975 | 1975 | 1
EQUIPAMENTOS DE PROC. ELETR. DE DADOS | DESKTOP | SLIMTEK | PLATINUM | 700512 | HUGOL - SERV ANALISES CLINICAS | SALA DE MICROBIOLOGIA N° 129 | BOM |  | 931425 | 19128 | 29/05/2015 | 1975 | 1975 | 1
EQUIPAMENTOS DE PROC. ELETR. DE DADOS | DESKTOP | SLIMTEK | PLATINUM | 700146 | HUGOL - SUPERV FARMACIA | COFAR - 2° ANDAR ALA 1 | BOM |  | 931426 | 19128 | 29/05/2015 | 1975 | 1975 | 1
EQUIPAMENTOS DE PROC. ELETR. DE DADOS | DESKTOP | SLIMTEK | PLATINUM | 700619 | HUGOL - SERV ALMOX HEMODINAMICA | ALMOX HEMODINAMICA | BOM |  | 931427 | 19128 | 29/05/2015 | 1975 | 1975 | 1
EQUIPAMENTOS DE PROC. ELETR. DE DADOS | DESKTOP | SLIMTEK | PLATINUM | 700658 | HUGOL - SERV UTI ADULTO - F | UTI ADULTO - F | BOM |  | 931428 | 19128 | 29/05/2015 | 1975 | 1975 | 1
EQUIPAMENTOS DE PROC. ELETR. DE DADOS | DESKTOP | SLIMTEK | PLATINUM | 700562 | HUGOL - SERV PATRIMONIO | ALMOX ADM - MEZANINO | BOM |  | 931429 | 19128 | 29/05/2015 | 1975 | 1975 | 1
EQUIPAMENTOS DE PROC. ELETR. DE DADOS | DESKTOP | SLIMTEK | PLATINUM | 700549 | HUGOL - GER MULTIPROFISSIONAL | SALA ADMINISTRATIVA GMULT N° 331 | BOM |  | 931437 | 19128 | 29/05/2015 | 1975 | 1975 | 1
EQUIPAMENTOS DE PROC. ELETR. DE DADOS | DESKTOP | SLIMTEK | PLATINUM | 700432 | HUGOL - HEMODIALISE | REF SETRA N° 571 | BOM |  | 931438 | 19128 | 29/05/2015 | 1975 | 1975 | 1
EQUIPAMENTOS DE PROC. ELETR. DE DADOS | DESKTOP | SLIMTEK | PLATINUM | 700569 | HUGOL - U.I CLINICA ESPECIALIDADES | PREPARO MEDICAMENTO ALA 2 N° 667 | BOM |  | 931439 | 19128 | 29/05/2015 | 1975 | 1975 | 1
EQUIPAMENTOS DE PROC. ELETR. DE DADOS | DESKTOP | SLIMTEK | PLATINUM | 700087 | HUGOL - SERV PATRIMONIO | ATIVO PATRIMONIAL HUGOL | BOM |  | 931440 | 19128 | 29/05/2015 | 1975 | 1975 | 1
EQUIPAMENTOS DE PROC. ELETR. DE DADOS | DESKTOP | SLIMTEK | PLATINUM | 700705 | HUGOL - U.I CLINICA MÉDICA | POSTO DE ENFERMAGEM - ALA 2 | BOM |  | 931441 | 19128 | 29/05/2015 | 1975 | 1975 | 1
EQUIPAMENTOS DE PROC. ELETR. DE DADOS | DESKTOP | SLIMTEK | PLATINUM | 700609 | HUGOL - SERV PATRIMONIO | ALMOX ADM - MEZANINO | BOM |  | 931442 | 19128 | 29/05/2015 | 1975 | 1975 | 1
EQUIPAMENTOS DE PROC. ELETR. DE DADOS | DESKTOP | SLIMTEK | PLATINUM | 700435 | HUGOL - U.I CLINICA MÉDICA | PREPARO DE MEDICAMENTO ALA 2 | BOM |  | 931443 | 19128 | 29/05/2015 | 1975 | 1975 | 1
EQUIPAMENTOS DE PROC. ELETR. DE DADOS | DESKTOP | SLIMTEK | PLATINUM | 700158 | HUGOL - NIR | CENTRAL DE ATENDIMENTO NIR N° 921 - PREDIO ADM | BOM |  | 931444 | 19128 | 29/05/2015 | 1975 | 1975 | 1
EQUIPAMENTOS DE PROC. ELETR. DE DADOS | DESKTOP | SLIMTEK | PLATINUM | 700220 | HUGOL - SUPERV ENF CLIN MED CIRU | SALA DAS ENCARREGADAS 3° ANDAR ALA 2 | BOM |  | 931430 | 19128 | 29/05/2015 | 1975 | 1975 | 1
EQUIPAMENTOS DE PROC. ELETR. DE DADOS | DESKTOP | SLIMTEK | PLATINUM | 700547 | HUGOL - SERV SEG HIG MED TRAB | SESMT - SALA N° 919 | BOM |  | 931431 | 19128 | 29/05/2015 | 1975 | 1975 | 1
EQUIPAMENTOS DE PROC. ELETR. DE DADOS | DESKTOP | SLIMTEK | PLATINUM | 700085 | HUGOL - SERV PATRIMONIO | BENS AGUARDANDO MANUTENÇÃO | BOM |  | 931432 | 19128 | 29/05/2015 | 1975 | 1975 | 1
EQUIPAMENTOS DE PROC. ELETR. DE DADOS | DESKTOP | SLIMTEK | PLATINUM | 700225 | HUGOL - U.I ORTOPEDIA/TRAUMATOLOGIA | POSTO ENFERMAGEM ALA 1 | BOM |  | 931418 | 19128 | 29/05/2015 | 1975 | 1975 | 1
EQUIPAMENTOS DE PROC. ELETR. DE DADOS | DESKTOP | SLIMTEK | PLATINUM | 700580 | HUGOL - NIR | CENTRAL DE ATENDIMENTO NIR N° 921 - PREDIO ADM | BOM |  | 931435 | 19128 | 29/05/2015 | 1975 | 1975 | 1
EQUIPAMENTOS DE PROC. ELETR. DE DADOS | DESKTOP | SLIMTEK | PLATINUM | 700427 | HUGOL - SERV PATRIMONIO | ALMOX ADM - MEZANINO | BOM |  | 931436 | 19128 | 29/05/2015 | 1975 | 1975 | 1
EQUIPAMENTOS DE PROC. ELETR. DE DADOS | DESKTOP | SLIMTEK | PLATINUM | 700429 | HUGOL - SUPERV ANALISES CLINICAS | SUACS | BOM |  | 931305 | 19128 | 29/05/2015 | 1975 | 1975 | 1
EQUIPAMENTOS DE PROC. ELETR. DE DADOS | DESKTOP | SLIMTEK | PLATINUM | 700530 | HUGOL - SERV REFEITORIO E PROD | COPA 3°ANDAR ALA 1 - SALA N° 602 | BOM |  | 931307 | 19128 | 29/05/2015 | 1975 | 1975 | 1
EQUIPAMENTOS DE PROC. ELETR. DE DADOS | DESKTOP | SLIMTEK | PLATINUM | 700426 | HUGOL - SUPERV TECNOLOGIA INF | SUPERV TECNOLOGIA INFORMACAO N° 917 | BOM |  | 931308 | 19128 | 29/05/2015 | 1975 | 1975 | 1
EQUIPAMENTOS DE PROC. ELETR. DE DADOS | DESKTOP | SLIMTEK | PLATINUM | 700519 | HUGOL - SERV CENTRO CIRURGICO B | REPOUSO DOS ANESTESISTAS | BOM |  | 931309 | 19128 | 29/05/2015 | 1975 | 1975 | 1
EQUIPAMENTOS DE PROC. ELETR. DE DADOS | DESKTOP | SLIMTEK | PLATINUM | 700200 | HUGOL - SERV PATRIMONIO | BENS AGUARDANDO MANUTENÇÃO | BOM |  | 931310 | 19128 | 29/05/2015 | 1975 | 1975 | 1
EQUIPAMENTOS DE PROC. ELETR. DE DADOS | DESKTOP | SLIMTEK | PLATINUM | 700044 | HUGOL - SERV PATRIMONIO | ALMOX ADM - MEZANINO | BOM |  | 931311 | 19128 | 29/05/2015 | 1975 | 1975 | 1
EQUIPAMENTOS DE PROC. ELETR. DE DADOS | DESKTOP | SLIMTEK | PLATINUM | 700750 | HUGOL - SERV PATRIMONIO | SEPAT | BOM |  | 931312 | 19128 | 29/05/2015 | 1975 | 1975 | 1
EQUIPAMENTOS DE PROC. ELETR. DE DADOS | DESKTOP | SLIMTEK | PLATINUM | 700734 | HUGOL - SERV ALMOX GERAL | SERVICO ALMOXARIFADO GERAL B | BOM |  | 931298 | 19128 | 29/05/2015 | 1975 | 1975 | 1
EQUIPAMENTOS DE PROC. ELETR. DE DADOS | DESKTOP | SLIMTEK | PLATINUM | 700723 | HUGOL - SUPERV TECNOLOGIA INF | SUPERV TECNOLOGIA INFORMACAO N° 917 | BOM |  | 931299 | 19128 | 29/05/2015 | 1975 | 1975 | 1
EQUIPAMENTOS DE PROC. ELETR. DE DADOS | DESKTOP | SLIMTEK | PLATINUM | 700298 | HUGOL - SERVIÇO DE GOVERNANÇA CLINICA | SERVIÇO DE GOVERNANÇA CLINICA N° 22 | BOM |  | 931300 | 19128 | 29/05/2015 | 1975 | 1975 | 1
EQUIPAMENTOS DE PROC. ELETR. DE DADOS | DESKTOP | SLIMTEK | PLATINUM | 700156 | HUGOL - NUCLEO QUALID E SEG PACIENTE | NQSP - SALA N°929 | BOM |  | 931301 | 19128 | 29/05/2015 | 1975 | 1975 | 1
EQUIPAMENTOS DE PROC. ELETR. DE DADOS | DESKTOP | SLIMTEK | PLATINUM | 700191 | HUGOL - U.I CARDIOLOGIA | POSTO DE ENFERMAGEM CARDIO ALA 1 | BOM |  | 931302 | 19128 | 29/05/2015 | 1975 | 1975 | 1
EQUIPAMENTOS DE PROC. ELETR. DE DADOS | DESKTOP | SLIMTEK | PLATINUM | 700467 | HUGOL - SERV PATRIMONIO | SEPAT | BOM |  | 931304 | 19128 | 29/05/2015 | 1975 | 1975 | 1
EQUIPAMENTOS DE PROC. ELETR. DE DADOS | DESKTOP | SLIMTEK | PLATINUM | 700247 | HUGOL - UNID COLETA E TRANSFUSAO | SALA DE ESTOCAGEM | BOM |  | 931291 | 19128 | 29/05/2015 | 1975 | 1975 | 1
EQUIPAMENTOS DE PROC. ELETR. DE DADOS | DESKTOP | SLIMTEK | PLATINUM | 700535 | HUGOL - SERV RECRUT E SELECAO | SALA DE TREINAMENTO N° 924 | BOM |  | 931464 | 19128 | 29/05/2015 | 1975 | 1975 | 1
EQUIPAMENTOS DE PROC. ELETR. DE DADOS | DESKTOP | SLIMTEK | PLATINUM | 700505 | HUGOL - U.I ORTOPEDIA/TRAUMATOLOGIA | PREPARO DE MEDICAMENTO ALA 1 - SALA N° 383 | BOM |  | 931465 | 19128 | 29/05/2015 | 1975 | 1975 | 1
EQUIPAMENTOS DE PROC. ELETR. DE DADOS | DESKTOP | SLIMTEK | PLATINUM | 700534 | HUGOL - SALA DE HEMODINAMICA | COMANDO | BOM |  | 931466 | 19128 | 29/05/2015 | 1975 | 1975 | 1
EQUIPAMENTOS DE PROC. ELETR. DE DADOS | DESKTOP | SLIMTEK | PLATINUM | 700507 | HUGOL - SERV ALMOX CAF | SERV ALMOXARIFADO CAF | BOM |  | 931467 | 19128 | 29/05/2015 | 1975 | 1975 | 1
EQUIPAMENTOS DE PROC. ELETR. DE DADOS | DESKTOP | SLIMTEK | PLATINUM | 700218 | HUGOL - SERV RECRUT E SELECAO | SALA DE TREINAMENTO N° 924 | BOM |  | 931469 | 19128 | 29/05/2015 | 1975 | 1975 | 1
EQUIPAMENTOS DE PROC. ELETR. DE DADOS | DESKTOP | SLIMTEK | PLATINUM | 700670 | HUGOL - SERV PATRIMONIO | ALMOX ADM - MEZANINO | BOM |  | 931470 | 19128 | 29/05/2015 | 1975 | 1975 | 1
EQUIPAMENTOS DE PROC. ELETR. DE DADOS | DESKTOP | SLIMTEK | PLATINUM | 700302 | HUGOL - SERV PATRIMONIO | ALMOX ADM - MEZANINO | BOM |  | 931471 | 19128 | 29/05/2015 | 1975 | 1975 | 1
EQUIPAMENTOS DE PROC. ELETR. DE DADOS | DESKTOP | SLIMTEK | PLATINUM | 700377 | HUGOL - SERV SEG HIG MED TRAB | SESMT - SALA N° 919 | BOM |  | 931472 | 19128 | 29/05/2015 | 1975 | 1975 | 1
EQUIPAMENTOS DE PROC. ELETR. DE DADOS | DESKTOP | SLIMTEK | PLATINUM | 700572 | HUGOL - U.I CARDIOLOGIA | POSTO DE ENFERMAGEM CARDIO ALA 1 | BOM |  | 931473 | 19128 | 29/05/2015 | 1975 | 1975 | 1
EQUIPAMENTOS DE PROC. ELETR. DE DADOS | DESKTOP | SLIMTEK | PLATINUM | 700418 | HUGOL - U.I CLINICA ESPECIALIDADES | POSTO DE ENFERMAGEM ALA 2 | BOM |  | 931584 | 19128 | 29/05/2015 | 1975 | 1975 | 1
EQUIPAMENTOS DE PROC. ELETR. DE DADOS | DESKTOP | SLIMTEK | PLATINUM | 700497 | HUGOL - SERV SEG HIG MED TRAB | SESMT - SALA N° 919 | BOM |  | 931585 | 19128 | 29/05/2015 | 1975 | 1975 | 1
EQUIPAMENTOS DE PROC. ELETR. DE DADOS | DESKTOP | SLIMTEK | PLATINUM | 700217 | HUGOL - SERVIÇO DE GOVERNANÇA CLINICA | SERVIÇO DE GOVERNANÇA CLINICA N° 22 | BOM |  | 931586 | 19128 | 29/05/2015 | 1975 | 1975 | 1
EQUIPAMENTOS DE PROC. ELETR. DE DADOS | DESKTOP | SLIMTEK | PLATINUM | 700498 | HUGOL - UNID COLETA E TRANSFUSAO | LABORATÓRIO/ TRANSFUSÃO N° 202 | BOM |  | 931587 | 19128 | 29/05/2015 | 1975 | 1975 | 1
EQUIPAMENTOS DE PROC. ELETR. DE DADOS | DESKTOP | SLIMTEK | PLATINUM | 700500 | HUGOL - SERV INTER DE DESOSP | SERV ATENDIMENTO DOMICILIO - SALA N° 938 | BOM |  | 931588 | 19128 | 29/05/2015 | 1975 | 1975 | 1
EQUIPAMENTOS DE PROC. ELETR. DE DADOS | DESKTOP | SLIMTEK | PLATINUM | 700521 | HUGOL - NIR | CENTRAL DE ATENDIMENTO NIR N° 921 - PREDIO ADM | BOM |  | 931589 | 19128 | 29/05/2015 | 1975 | 1975 | 1
EQUIPAMENTOS DE PROC. ELETR. DE DADOS | DESKTOP | SLIMTEK | PLATINUM | 700373 | HUGOL - SUPERV TECNOLOGIA INF | SUPERV TECNOLOGIA INFORMACAO N° 917 | BOM |  | 931590 | 19128 | 29/05/2015 | 1975 | 1975 | 1
EQUIPAMENTOS DE PROC. ELETR. DE DADOS | DESKTOP | SLIMTEK | PLATINUM | 700303 | HUGOL - NIR | CENTRAL DE ATENDIMENTO NIR N° 921 - PREDIO ADM | BOM |  | 931577 | 19128 | 29/05/2015 | 1975 | 1975 | 1
EQUIPAMENTOS DE PROC. ELETR. DE DADOS | DESKTOP | SLIMTEK | PLATINUM | 700545 | HUGOL - SERV PRONTO SOCORRO | SALA ADM PS N° 62 | BOM |  | 931578 | 19128 | 29/05/2015 | 1975 | 1975 | 1
EQUIPAMENTOS DE PROC. ELETR. DE DADOS | DESKTOP | SLIMTEK | PLATINUM | 700271 | HUGOL - SERV PATRIMONIO | EMPRESTIMO P/ AGIR | BOM |  | 931579 | 19128 | 29/05/2015 | 1975 | 1975 | 1
EQUIPAMENTOS DE PROC. ELETR. DE DADOS | DESKTOP | SLIMTEK | PLATINUM | 700451 | HUGOL - SERV PATRIMONIO | ALMOX ADM - MEZANINO | BOM |  | 931580 | 19128 | 29/05/2015 | 1975 | 1975 | 1
EQUIPAMENTOS DE PROC. ELETR. DE DADOS | DESKTOP | SLIMTEK | PLATINUM | 700223 | HUGOL - SERV CENTRO CIRURGICO B | SERV CENTRO CIRURGICO B | BOM |  | 931582 | 19128 | 29/05/2015 | 1975 | 1975 | 1
EQUIPAMENTOS DE PROC. ELETR. DE DADOS | DESKTOP | SLIMTEK | PLATINUM | 700250 | HUGOL - SUPER ENFERM QUEIMADOS | SUENQ | BOM |  | 931583 | 19128 | 29/05/2015 | 1975 | 1975 | 1
EQUIPAMENTOS DE PROC. ELETR. DE DADOS | DESKTOP | SLIMTEK | PLATINUM | 700550 | HUGOL - SERVIÇO DE GOVERNANÇA CLINICA | SERVIÇO DE GOVERNANÇA CLINICA N° 22 | BOM |  | 931533 | 19128 | 29/05/2015 | 1975 | 1975 | 1
EQUIPAMENTOS DE PROC. ELETR. DE DADOS | DESKTOP | SLIMTEK | PLATINUM | 700412 | HUGOL - SERV PATRIMONIO | ALMOX ADM - MEZANINO | BOM |  | 931534 | 19128 | 29/05/2015 | 1975 | 1975 | 1
EQUIPAMENTOS DE PROC. ELETR. DE DADOS | DESKTOP | SLIMTEK | PLATINUM | 700255 | HUGOL - SERV PATRIMONIO | ALMOX ADM - MEZANINO | BOM |  | 931535 | 19128 | 29/05/2015 | 1975 | 1975 | 1
EQUIPAMENTOS DE PROC. ELETR. DE DADOS | DESKTOP | SLIMTEK | PLATINUM | 700231 | HUGOL - SECRETARIA GERAL/PROTOCOLO HL | SERV. PROTOCOLO | BOM |  | 931536 | 19128 | 29/05/2015 | 1975 | 1975 | 1
EQUIPAMENTOS DE PROC. ELETR. DE DADOS | DESKTOP | SLIMTEK | PLATINUM | 700472 | HUGOL - SERV PATRIMONIO | BENS AGUARDANDO MANUTENÇÃO | BOM |  | 931537 | 19128 | 29/05/2015 | 1975 | 1975 | 1
EQUIPAMENTOS DE PROC. ELETR. DE DADOS | DESKTOP | SLIMTEK | PLATINUM | 700256 | HUGOL - SERV RECRUT E SELECAO | RH | BOM |  | 931538 | 19128 | 29/05/2015 | 1975 | 1975 | 1
EQUIPAMENTOS DE PROC. ELETR. DE DADOS | DESKTOP | SLIMTEK | PLATINUM | 700287 | HUGOL - SERV CENTRO CIRURGICO B | SERV CENTRO CIRURGICO B | BOM |  | 931457 | 19128 | 29/05/2015 | 1975 | 1975 | 1
EQUIPAMENTOS DE PROC. ELETR. DE DADOS | DESKTOP | SLIMTEK | PLATINUM | 700457 | HUGOL - SERV MANUTENCAO | SALA ADMINISTRATIVA SEMAN N° 236 | BOM |  | 931458 | 19128 | 29/05/2015 | 1975 | 1975 | 1
EQUIPAMENTOS DE PROC. ELETR. DE DADOS | DESKTOP | SLIMTEK | PLATINUM | 700285 | HUGOL - SERV UTI ADULTO - F | UTI ADULTO - F | BOM |  | 931269 | 19128 | 29/05/2015 | 1975 | 1975 | 1
EQUIPAMENTOS DE PROC. ELETR. DE DADOS | DESKTOP | SLIMTEK | PLATINUM | 700416 | HUGOL - SAU/OUVIDORIA | OUVIDORIA | BOM |  | 931270 | 19128 | 29/05/2015 | 1975 | 1975 | 1
EQUIPAMENTOS DE PROC. ELETR. DE DADOS | DESKTOP | SLIMTEK | PLATINUM | 700445 | HUGOL - SERV PATRIMONIO | ALMOX ADM - MEZANINO | BOM |  | 931271 | 19128 | 29/05/2015 | 1975 | 1975 | 1
EQUIPAMENTOS DE PROC. ELETR. DE DADOS | DESKTOP | SLIMTEK | PLATINUM | 700460 | HUGOL - SERVICO DE PLANEJAMENTO | SERV DE PLANEJAMENTO HUGOL | BOM |  | 931272 | 19128 | 29/05/2015 | 1975 | 1975 | 1
EQUIPAMENTOS DE PROC. ELETR. DE DADOS | DESKTOP | SLIMTEK | PLATINUM | 700401 | HUGOL - SERV UTI G PEDIATRICA | UTI G PEDIATRICA N° 554 | BOM |  | 931273 | 19128 | 29/05/2015 | 1975 | 1975 | 1
EQUIPAMENTOS DE PROC. ELETR. DE DADOS | DESKTOP | SLIMTEK | PLATINUM | 700504 | HUGOL - SERV CENTRO CIRURGICO B | SERV CENTRO CIRURGICO B | BOM |  | 931274 | 19128 | 29/05/2015 | 1975 | 1975 | 1
EQUIPAMENTOS DE PROC. ELETR. DE DADOS | DESKTOP | SLIMTEK | PLATINUM | 700289 | HUGOL - SUPERV FATURAMENTO | SERV DE FATURAMENTO | BOM |  | 931275 | 19128 | 29/05/2015 | 1975 | 1975 | 1
EQUIPAMENTOS DE PROC. ELETR. DE DADOS | DESKTOP | SLIMTEK | PLATINUM | 700245 | HUGOL - SERV RECRUT E SELECAO | RH | BOM |  | 931276 | 19128 | 29/05/2015 | 1975 | 1975 | 1
EQUIPAMENTOS DE PROC. ELETR. DE DADOS | DESKTOP | SLIMTEK | PLATINUM | 700307 | HUGOL - SUPERV TECNOLOGIA INF | TI APOIO N° 354 | BOM |  | 931277 | 19128 | 29/05/2015 | 1975 | 1975 | 1
EQUIPAMENTOS DE PROC. ELETR. DE DADOS | DESKTOP | SLIMTEK | PLATINUM | 700265 | HUGOL - UNID COLETA E TRANSFUSAO | COLETA | BOM |  | 931278 | 19128 | 29/05/2015 | 1975 | 1975 | 1
EQUIPAMENTOS DE PROC. ELETR. DE DADOS | DESKTOP | SLIMTEK | PLATINUM | 700263 | HUGOL - SERV PATRIMONIO | ALMOX ADM - MEZANINO | BOM |  | 931279 | 19128 | 29/05/2015 | 1975 | 1975 | 1
EQUIPAMENTOS DE PROC. ELETR. DE DADOS | DESKTOP | SLIMTEK | PLATINUM | 700417 | HUGOL - NIR | NIR - SALA N° 119 | BOM |  | 931280 | 19128 | 29/05/2015 | 1975 | 1975 | 1
EQUIPAMENTOS DE PROC. ELETR. DE DADOS | DESKTOP | SLIMTEK | PLATINUM | 700557 | HUGOL - COMISS CONT INFEC HOSP | CCIH/SEPCIRAS | BOM |  | 931281 | 19128 | 29/05/2015 | 1975 | 1975 | 1
EQUIPAMENTOS DE PROC. ELETR. DE DADOS | DESKTOP | SLIMTEK | PLATINUM | 700415 | HUGOL - SERV ANALISES CLINICAS | SALA DE BIOQUIMICA N° 128 | BOM |  | 931282 | 19128 | 29/05/2015 | 1975 | 1975 | 1
EQUIPAMENTOS DE PROC. ELETR. DE DADOS | DESKTOP | SLIMTEK | PLATINUM | 700272 | HUGOL - SERV PATRIMONIO | ATIVO PATRIMONIAL HUGOL | BOM |  | 931408 | 19128 | 29/05/2015 | 1975 | 1975 | 1
EQUIPAMENTOS DE PROC. ELETR. DE DADOS | DESKTOP | SLIMTEK | PLATINUM | 700594 | HUGOL - SUPERV TECNOLOGIA INF | SUPERV TECNOLOGIA INFORMACAO N° 917 | BOM |  | 931409 | 19128 | 29/05/2015 | 1975 | 1975 | 1
EQUIPAMENTOS DE PROC. ELETR. DE DADOS | DESKTOP | SLIMTEK | PLATINUM | 700411 | HUGOL - SERV MANUTENCAO | SALA ADMINISTRATIVA SEMAN N° 236 | BOM |  | 931410 | 19128 | 29/05/2015 | 1975 | 1975 | 1
EQUIPAMENTOS DE PROC. ELETR. DE DADOS | DESKTOP | SLIMTEK | PLATINUM | 700410 | HUGOL - NIR | CENTRAL DE ATENDIMENTO NIR N° 921 - PREDIO ADM | BOM |  | 931411 | 19128 | 29/05/2015 | 1975 | 1975 | 1
EQUIPAMENTOS DE PROC. ELETR. DE DADOS | DESKTOP | SLIMTEK | PLATINUM | 700267 | HUGOL - SERV PATRIMONIO | BENS AGUARDANDO MANUTENÇÃO | BOM |  | 931412 | 19128 | 29/05/2015 | 1975 | 1975 | 1
EQUIPAMENTOS DE PROC. ELETR. DE DADOS | DESKTOP | SLIMTEK | PLATINUM | 700528 | HUGOL - SERV UTI ADULTO - B | SERV UTI ADULTO - B | BOM |  | 931413 | 19128 | 29/05/2015 | 1975 | 1975 | 1
EQUIPAMENTOS DE PROC. ELETR. DE DADOS | DESKTOP | SLIMTEK | PLATINUM | 700313 | HUGOL - SERV UTI ADULTO - B | SERV UTI ADULTO - B | BOM |  | 931414 | 19128 | 29/05/2015 | 1975 | 1975 | 1
EQUIPAMENTOS DE PROC. ELETR. DE DADOS | DESKTOP | SLIMTEK | PLATINUM | 700228 | HUGOL - SERV MANUTENCAO | ORBIS N° 236 | BOM |  | 931401 | 19128 | 29/05/2015 | 1975 | 1975 | 1
EQUIPAMENTOS DE PROC. ELETR. DE DADOS | DESKTOP | SLIMTEK | PLATINUM | 700478 | HUGOL - SERV PATRIMONIO | ALMOX ADM - MEZANINO | BOM |  | 931402 | 19128 | 29/05/2015 | 1975 | 1975 | 1
EQUIPAMENTOS DE PROC. ELETR. DE DADOS | DESKTOP | SLIMTEK | PLATINUM | 700570 | HUGOL - SERVIÇO DE GOVERNANÇA CLINICA | SERVIÇO DE GOVERNANÇA CLINICA N° 22 | BOM |  | 931404 | 19128 | 29/05/2015 | 1975 | 1975 | 1
EQUIPAMENTOS DE PROC. ELETR. DE DADOS | DESKTOP | SLIMTEK | PLATINUM | 700537 | HUGOL - SERV PATRIMONIO | BENS AGUARDANDO MANUTENÇÃO | BOM |  | 931405 | 19128 | 29/05/2015 | 1975 | 1975 | 1
EQUIPAMENTOS DE PROC. ELETR. DE DADOS | DESKTOP | SLIMTEK | PLATINUM | 700306 | HUGOL - SUPERV TECNOLOGIA INF | SUPERV TECNOLOGIA INFORMACAO N° 917 | BOM |  | 931406 | 19128 | 29/05/2015 | 1975 | 1975 | 1
EQUIPAMENTOS DE PROC. ELETR. DE DADOS | DESKTOP | SLIMTEK | PLATINUM | 700477 | HUGOL - SUPERV MANUTENC/ENG CLINICA | GEINFRA | BOM |  | 931407 | 19128 | 29/05/2015 | 1975 | 1975 | 1
EQUIPAMENTOS DE PROC. ELETR. DE DADOS | DESKTOP | SLIMTEK | PLATINUM | 700468 | HUGOL - AUDITORIO | AUDITORIO N° 2 | BOM |  | 931364 | 19128 | 29/05/2015 | 1975 | 1975 | 1
EQUIPAMENTOS DE PROC. ELETR. DE DADOS | DESKTOP | SLIMTEK | PLATINUM | 700525 | HUGOL - SERV UTI H PEDIATRICA | UTI H NEUROPEDIATRICA N° 890 | BOM |  | 931366 | 19128 | 29/05/2015 | 1975 | 1975 | 1
EQUIPAMENTOS DE PROC. ELETR. DE DADOS | DESKTOP | SLIMTEK | PLATINUM | 700484 | HUGOL - SERVICO DE RECEPCAO | RECEPÇÃO AMBULATÓRIO N° 154 | BOM |  | 931367 | 19128 | 29/05/2015 | 1975 | 1975 | 1
EQUIPAMENTOS DE PROC. ELETR. DE DADOS | DESKTOP | SLIMTEK | PLATINUM | 700408 | HUGOL - SERV PATRIMONIO | ALMOX ADM - MEZANINO | BOM |  | 931368 | 19128 | 29/05/2015 | 1975 | 1975 | 1
EQUIPAMENTOS DE PROC. ELETR. DE DADOS | DESKTOP | SLIMTEK | PLATINUM | 700244 | HUGOL - SERVICO DE PLANEJAMENTO | SERV DE PLANEJAMENTO HUGOL | BOM |  | 931369 | 19128 | 29/05/2015 | 1975 | 1975 | 1
EQUIPAMENTOS DE PROC. ELETR. DE DADOS | ROTEADOR | UBIQUITI | UNIFI AP-AC-PRO | 2136K784558293107 | HUGOL - AREAS COMUNS | ACESS POINT | BOM |  | 2678397 | 153 | 26/01/2022 | 1394 | 712.74 | 1
EQUIPAMENTOS DE PROC. ELETR. DE DADOS | ROTEADOR | UBIQUITI | UNIFI AP-AC-PRO | 2135K78455826FE3B | HUGOL - AREAS COMUNS | ACESS POINT | BOM |  | 2678398 | 153 | 26/01/2022 | 1394 | 712.74 | 1
EQUIPAMENTOS DE PROC. ELETR. DE DADOS | ROTEADOR | UBIQUITI | UNIFI AP-AC-PRO | 2136K78455819AD7C | HUGOL - AREAS COMUNS | ACESS POINT | BOM |  | 2678447 | 153 | 26/01/2022 | 1394 | 712.74 | 1
EQUIPAMENTOS DE PROC. ELETR. DE DADOS | ROTEADOR | UBIQUITI | UNIFI AP-AC-PRO | 2136K78455829304F | HUGOL - AREAS COMUNS | ACESS POINT | BOM |  | 2678448 | 153 | 26/01/2022 | 1394 | 712.74 | 1
EQUIPAMENTOS DE PROC. ELETR. DE DADOS | ROTEADOR | UBIQUITI | UNIFI AP-AC-PRO | 2136K7845582936AA | HUGOL - AREAS COMUNS | ACESS POINT | BOM |  | 2678449 | 153 | 26/01/2022 | 1394 | 712.74 | 1
EQUIPAMENTOS DE PROC. ELETR. DE DADOS | ROTEADOR | UBIQUITI | UNIFI AP-AC-PRO | 2135K78455826FCD3 | HUGOL - AREAS COMUNS | ACESS POINT | BOM |  | 2678450 | 153 | 26/01/2022 | 1394 | 712.74 | 1
EQUIPAMENTOS DE PROC. ELETR. DE DADOS | ROTEADOR | UBIQUITI | UNIFI AP-AC-PRO | 2135K78455826FD15 | HUGOL - AREAS COMUNS | ACESS POINT | BOM |  | 2678451 | 153 | 26/01/2022 | 1394 | 712.74 | 1
EQUIPAMENTOS DE PROC. ELETR. DE DADOS | ROTEADOR | UBIQUITI | UNIFI AP-AC-PRO | 2136K784558293617 | HUGOL - AREAS COMUNS | ACESS POINT | BOM |  | 2678452 | 153 | 26/01/2022 | 1394 | 712.74 | 1
EQUIPAMENTOS DE PROC. ELETR. DE DADOS | ROTEADOR | UBIQUITI | UNIFI AP-AC-PRO | 2136K784558293154 | HUGOL - AREAS COMUNS | ACESS POINT | BOM |  | 2678453 | 153 | 26/01/2022 | 1394 | 712.74 | 1
EQUIPAMENTOS DE PROC. ELETR. DE DADOS | ROTEADOR | UBIQUITI | UNIFI AP-AC-PRO | 2136K78455829369F | HUGOL - AREAS COMUNS | ACESS POINT | BOM |  | 2678455 | 153 | 26/01/2022 | 1394 | 712.74 | 1
EQUIPAMENTOS DE PROC. ELETR. DE DADOS | ROTEADOR | UBIQUITI | UNIFI AP-AC-PRO | 2136K7845582934D1 | HUGOL - AREAS COMUNS | ACESS POINT | BOM |  | 2678456 | 153 | 26/01/2022 | 1394 | 712.74 | 1
EQUIPAMENTOS DE PROC. ELETR. DE DADOS | ROTEADOR | UBIQUITI | UNIFI AP-AC-PRO | 2136K7845582935F6 | HUGOL - AREAS COMUNS | ACESS POINT | BOM |  | 2678457 | 153 | 26/01/2022 | 1394 | 712.74 | 1
EQUIPAMENTOS DE PROC. ELETR. DE DADOS | ROTEADOR | UBIQUITI | UNIFI AP-AC-PRO | 2135K78455826FA98 | HUGOL - AREAS COMUNS | ACESS POINT | BOM |  | 2678458 | 153 | 26/01/2022 | 1394 | 712.74 | 1
EQUIPAMENTOS DE PROC. ELETR. DE DADOS | ROTEADOR | UBIQUITI | UNIFI AP-AC-PRO | 2135K78455826FA77 | HUGOL - AREAS COMUNS | ACESS POINT | BOM |  | 2678459 | 153 | 26/01/2022 | 1394 | 712.74 | 1
EQUIPAMENTOS DE PROC. ELETR. DE DADOS | LEITOR DE CODIGO DE BARRAS | C3TECH | MANUAL C/ SUPORTE / MODEL: LB-50BK | 032390361001009436 | HUGOL - UNID COLETA E TRANSFUSAO | GERÊNCIA UCT | BOM |  | 3466240 | 6218 | 31/10/2023 | 178 | 31.35 | 1
EQUIPAMENTOS DE PROC. ELETR. DE DADOS | LEITOR DE CODIGO DE BARRAS | C3TECH | MANUAL C/ SUPORTE / MODEL: LB-50BK | 032390361001009423 | HUGOL - UNID COLETA E TRANSFUSAO | GERÊNCIA UCT | BOM |  | 3466241 | 6218 | 31/10/2023 | 178 | 0 | 1
EQUIPAMENTOS DE PROC. ELETR. DE DADOS | LEITOR DE CODIGO DE BARRAS | C3TECH | MANUAL C/ SUPORTE / MODEL: LB-50BK | 032390361001009437 | HUGOL - UNID COLETA E TRANSFUSAO | GERÊNCIA UCT | BOM |  | 3466242 | 6218 | 31/10/2023 | 178 | 0 | 1
EQUIPAMENTOS DE PROC. ELETR. DE DADOS | ROTEADOR | UBIQUITI | UNIFI AP-AC-PRO | 2135K78455829014F | HUGOL - AREAS COMUNS | ACESS POINT | BOM |  | 2678460 | 153 | 26/01/2022 | 1394 | 712.74 | 1
EQUIPAMENTOS DE PROC. ELETR. DE DADOS | ROTEADOR | UBIQUITI | UNIFI AP-AC-PRO | 2135K78455826FF56 | HUGOL - AREAS COMUNS | ACESS POINT | BOM |  | 2678461 | 153 | 26/01/2022 | 1394 | 712.74 | 1
EQUIPAMENTOS DE PROC. ELETR. DE DADOS | ROTEADOR | UBIQUITI | UNIFI AP-AC-PRO | 2135K78455826FFE6 | HUGOL - AREAS COMUNS | ACESS POINT | BOM |  | 2678462 | 153 | 26/01/2022 | 1394 | 712.74 | 1
EQUIPAMENTOS DE PROC. ELETR. DE DADOS | ROTEADOR | UBIQUITI | UNIFI AP-AC-PRO | 2135K78455826FFF5 | HUGOL - AREAS COMUNS | ACESS POINT | BOM |  | 2678463 | 153 | 26/01/2022 | 1394 | 712.74 | 1
EQUIPAMENTOS DE PROC. ELETR. DE DADOS | ROTEADOR | UBIQUITI | UNIFI AP-AC-PRO | 2136K7845582929B6 | HUGOL - AREAS COMUNS | ACESS POINT | BOM |  | 2678464 | 153 | 26/01/2022 | 1394 | 712.74 | 1
EQUIPAMENTOS DE PROC. ELETR. DE DADOS | ROTEADOR | UBIQUITI | UNIFI AP-AC-PRO | 2136K7845582933F0 | HUGOL - AREAS COMUNS | ACESS POINT | BOM |  | 2678465 | 153 | 26/01/2022 | 1394 | 712.74 | 1
EQUIPAMENTOS DE PROC. ELETR. DE DADOS | ROTEADOR | UBIQUITI | UNIFI AP-AC-PRO | 2136K784558293468 | HUGOL - AREAS COMUNS | ACESS POINT | BOM |  | 2678466 | 153 | 26/01/2022 | 1394 | 712.74 | 1
EQUIPAMENTOS DE PROC. ELETR. DE DADOS | ROTEADOR | UBIQUITI | UNIFI AP-AC-PRO | 2136K7845582931A9 | HUGOL - AREAS COMUNS | ACESS POINT | BOM |  | 2678399 | 153 | 26/01/2022 | 1394 | 714.24 | 1
EQUIPAMENTOS DE PROC. ELETR. DE DADOS | ROTEADOR | UBIQUITI | UNIFI AP-AC-PRO | 2135K78455826FE3D | HUGOL - AREAS COMUNS | ACESS POINT | BOM |  | 2678400 | 153 | 26/01/2022 | 1394 | 714.24 | 1
EQUIPAMENTOS DE PROC. ELETR. DE DADOS | LEITOR DE CODIGO DE BARRAS | C3TECH | MANUAL C/ SUPORTE / MODEL: LB-50BK | 102390361001002961 | HUGOL - SERV LACTARIO | SALA DE DIETA ENTERAL - SALA N° 231 | BOM |  | 3689 | 7301 | 02/08/2024 | 179 | 0 | 1
EQUIPAMENTOS DE PROC. ELETR. DE DADOS | LEITOR DE CODIGO DE BARRAS LASER COM FIO | C3TECH | MANUAL C/ SUPORTE / MODEL: LB-50BK | 102390361001002969 | HUGOL - SERV LACTARIO | SALA DE DIETA ENTERAL - SALA N° 231 | BOM |  | 3688 | 7301 | 02/08/2024 | 179 | 0 | 1
EQUIPAMENTOS DE PROC. ELETR. DE DADOS | ROTEADOR | UBIQUITI | UNIFI AP-AC-PRO | 2136K 784558293099-DBS0TB | HUGOL - AREAS COMUNS | ACESS POINT | BOM |  | 2678367 | 153 | 26/01/2022 | 1394 | 731.85 | 1
EQUIPAMENTOS DE PROC. ELETR. DE DADOS | ROTEADOR | UBIQUITI | UNIFI AP-AC-PRO | 2136K 784558262CD6-NEST0F | HUGOL - AREAS COMUNS | ACESS POINT | BOM |  | 2678360 | 153 | 26/01/2022 | 1394 | 731.85 | 1
EQUIPAMENTOS DE PROC. ELETR. DE DADOS | ROTEADOR | UBIQUITI | UNIFI AP-AC-PRO | 2136K 784558292FEA-SHFM3V | HUGOL - AREAS COMUNS | ACESS POINT | BOM |  | 2678362 | 153 | 26/01/2022 | 1394 | 731.85 | 1
EQUIPAMENTOS DE PROC. ELETR. DE DADOS | ROTEADOR | UBIQUITI | UNIFI AP-AC-PRO | 2135K 78455826323B-4FN52U | HUGOL - AREAS COMUNS | ACESS POINT | BOM |  | 2678382 | 153 | 26/01/2022 | 1394 | 731.85 | 1
EQUIPAMENTOS DE PROC. ELETR. DE DADOS | ROTEADOR | UBIQUITI | UNIFI AP-AC-PRO | 2135K 78455826F51E-KHZI3I | HUGOL - AREAS COMUNS | ACESS POINT | BOM |  | 2678384 | 153 | 26/01/2022 | 1394 | 731.85 | 1
EQUIPAMENTOS DE PROC. ELETR. DE DADOS | ROTEADOR | UBIQUITI | UNIFI AP-AC-PRO | 2135K 784558263237-753H1E | HUGOL - AREAS COMUNS | ACESS POINT | BOM |  | 2678392 | 153 | 26/01/2022 | 1394 | 731.85 | 1
EQUIPAMENTOS DE PROC. ELETR. DE DADOS | ROTEADOR | UBIQUITI | UNIFI AP-AC-PRO | 2135K 7845582630E4-9YKPXX | HUGOL - AREAS COMUNS | ACESS POINT | BOM |  | 2678389 | 153 | 26/01/2022 | 1394 | 731.85 | 1
EQUIPAMENTOS DE PROC. ELETR. DE DADOS | ROTEADOR | UBIQUITI | UNIFI AP-AC-PRO | 2135K 784558262C78-KXYR1 | HUGOL - AREAS COMUNS | ACESS POINT | BOM |  | 2678385 | 153 | 26/01/2022 | 1394 | 731.85 | 1
EQUIPAMENTOS DE PROC. ELETR. DE DADOS | ROTEADOR | UBIQUITI | UNIFI AP-AC-PRO | 2135K 784558262F19-PCHOOD | HUGOL - AREAS COMUNS | ACESS POINT | BOM |  | 2678383 | 153 | 26/01/2022 | 1394 | 731.85 | 1
EQUIPAMENTOS DE PROC. ELETR. DE DADOS | ROTEADOR | UBIQUITI | UNIFI AP-AC-PRO | 2135K 784558262CF2-7XS0UW | HUGOL - AREAS COMUNS | ACESS POINT | BOM |  | 2678387 | 153 | 26/01/2022 | 1394 | 731.85 | 1
EQUIPAMENTOS DE PROC. ELETR. DE DADOS | ROTEADOR | UBIQUITI | UNIFI AP-AC-PRO | 2135K 784558262E27-YSGSYF | HUGOL - AREAS COMUNS | ACESS POINT | BOM |  | 2678396 | 153 | 26/01/2022 | 1394 | 731.85 | 1
EQUIPAMENTOS DE PROC. ELETR. DE DADOS | ROTEADOR | UBIQUITI | UNIFI AP-AC-PRO | 2135K 78455826FB50-COEOHZ | HUGOL - AREAS COMUNS | ACESS POINT | BOM |  | 2678386 | 153 | 26/01/2022 | 1394 | 731.85 | 1
EQUIPAMENTOS DE PROC. ELETR. DE DADOS | ROTEADOR | UBIQUITI | UNIFI AP-AC-PRO | 2136K 784558292F04-LJ3G2V | HUGOL - AREAS COMUNS | ACESS POINT | BOM |  | 2678359 | 153 | 26/01/2022 | 1394 | 731.85 | 1
EQUIPAMENTOS DE PROC. ELETR. DE DADOS | ROTEADOR | UBIQUITI | UNIFI AP-AC-PRO | 2136K 784558292F7B | HUGOL - AREAS COMUNS | ACESS POINT | BOM |  | 2678393 | 153 | 26/01/2022 | 1394 | 731.85 | 1
EQUIPAMENTOS DE PROC. ELETR. DE DADOS | ROTEADOR | UBIQUITI | UNIFI AP-AC-PRO | 2136K 78455829373C-B6SJM4 | HUGOL - AREAS COMUNS | ACESS POINT | BOM |  | 2678395 | 153 | 26/01/2022 | 1394 | 731.85 | 1
EQUIPAMENTOS DE PROC. ELETR. DE DADOS | ROTEADOR | UBIQUITI | UNIFI AP-AC-PRO | 2135K78455826FDB0 | HUGOL - AREAS COMUNS | ACESS POINT | BOM |  | 2678327 | 153 | 26/01/2022 | 1394 | 714.24 | 1
EQUIPAMENTOS DE PROC. ELETR. DE DADOS | ROTEADOR | UBIQUITI | UNIFI AP-AC-PRO | 2136K7845582935G0 | HUGOL - AREAS COMUNS | ACESS POINT | BOM |  | 2678328 | 153 | 26/01/2022 | 1394 | 714.24 | 1
EQUIPAMENTOS DE PROC. ELETR. DE DADOS | ROTEADOR | UBIQUITI | UNIFI AP-AC-PRO | 2136K78455829351B | HUGOL - AREAS COMUNS | ACESS POINT | BOM |  | 2678329 | 153 | 26/01/2022 | 1394 | 714.24 | 1
EQUIPAMENTOS DE PROC. ELETR. DE DADOS | ROTEADOR | UBIQUITI | UNIFI AP-AC-PRO | 2136K784558293213 | HUGOL - AREAS COMUNS | ACESS POINT | BOM |  | 2678330 | 153 | 26/01/2022 | 1394 | 714.24 | 1
EQUIPAMENTOS DE PROC. ELETR. DE DADOS | ROTEADOR | UBIQUITI | UNIFI AP-AC-PRO | 2135K78455826FA90 | HUGOL - AREAS COMUNS | ACESS POINT | BOM |  | 2678331 | 153 | 26/01/2022 | 1394 | 714.24 | 1
EQUIPAMENTOS DE PROC. ELETR. DE DADOS | ROTEADOR | UBIQUITI | UNIFI AP-AC-PRO | 2135K78455826FE9 | HUGOL - AREAS COMUNS | ACESS POINT | BOM |  | 2678332 | 153 | 26/01/2022 | 1394 | 714.24 | 1
EQUIPAMENTOS DE PROC. ELETR. DE DADOS | ROTEADOR | UBIQUITI | UNIFI AP-AC-PRO | 2136K784558293373 | HUGOL - AREAS COMUNS | ACESS POINT | BOM |  | 2678333 | 153 | 26/01/2022 | 1394 | 714.24 | 1
EQUIPAMENTOS DE PROC. ELETR. DE DADOS | ROTEADOR | UBIQUITI | UNIFI AP-AC-PRO | 2136K784558293444 | HUGOL - AREAS COMUNS | ACESS POINT | BOM |  | 2678334 | 153 | 26/01/2022 | 1394 | 714.24 | 1
EQUIPAMENTOS DE PROC. ELETR. DE DADOS | ROTEADOR | UBIQUITI | UNIFI AP-AC-PRO | 2135K78455826FCA | HUGOL - AREAS COMUNS | ACESS POINT | BOM |  | 2678335 | 153 | 26/01/2022 | 1394 | 714.24 | 1
EQUIPAMENTOS DE PROC. ELETR. DE DADOS | ROTEADOR | UBIQUITI | UNIFI AP-AC-PRO | 2136K78455829303B | HUGOL - AREAS COMUNS | ACESS POINT | BOM |  | 2678336 | 153 | 26/01/2022 | 1394 | 714.24 | 1
EQUIPAMENTOS DE PROC. ELETR. DE DADOS | ROTEADOR | UBIQUITI | UNIFI AP-AC-PRO | 2136K 784558293433-MMOY2U | HUGOL - AREAS COMUNS | ACESS POINT | BOM |  | 2678394 | 153 | 26/01/2022 | 1394 | 731.85 | 1
EQUIPAMENTOS DE PROC. ELETR. DE DADOS | ROTEADOR | UBIQUITI | UNIFI AP-AC-PRO | 2136K 784558293768-NFMXEH | HUGOL - AREAS COMUNS | ACESS POINT | BOM |  | 2678379 | 153 | 26/01/2022 | 1394 | 731.85 | 1
EQUIPAMENTOS DE PROC. ELETR. DE DADOS | ROTEADOR | UBIQUITI | UNIFI AP-AC-PRO | 2135K 78455826FBD0-AUAJVJ | HUGOL - AREAS COMUNS | ACESS POINT | BOM |  | 2678381 | 153 | 26/01/2022 | 1394 | 731.85 | 1
EQUIPAMENTOS DE PROC. ELETR. DE DADOS | ROTEADOR | UBIQUITI | UNIFI AP-AC-PRO | 2135K 68D79AD0DB47-XGDV9Q | HUGOL - AREAS COMUNS | ACESS POINT | BOM |  | 2678390 | 153 | 26/01/2022 | 1394 | 731.85 | 1
EQUIPAMENTOS DE PROC. ELETR. DE DADOS | ROTEADOR | UBIQUITI | UNIFI AP-AC-PRO | 2136K 784558292ED8-ZJNGFM | HUGOL - AREAS COMUNS | ACESS POINT | BOM |  | 2678391 | 153 | 26/01/2022 | 1394 | 731.85 | 1
EQUIPAMENTOS DE PROC. ELETR. DE DADOS | ROTEADOR | UBIQUITI | UNIFI AP-AC-PRO | 2136K 78455829382A-BUY0NQ | HUGOL - AREAS COMUNS | ACESS POINT | BOM |  | 2678380 | 153 | 26/01/2022 | 1394 | 731.85 | 1
EQUIPAMENTOS DE PROC. ELETR. DE DADOS | ROTEADOR | UBIQUITI | UNIFI AP-AC-PRO | 2136K 784558292FC0-4APDTM | HUGOL - AREAS COMUNS | ACESS POINT | BOM |  | 2678366 | 153 | 26/01/2022 | 1394 | 731.85 | 1
EQUIPAMENTOS DE PROC. ELETR. DE DADOS | ROTEADOR | UBIQUITI | UNIFI AP-AC-PRO | 2136K 784558293502-9VK2CH | HUGOL - AREAS COMUNS | ACESS POINT | BOM |  | 2678355 | 153 | 26/01/2022 | 1394 | 725.21 | 1
EQUIPAMENTOS DE PROC. ELETR. DE DADOS | ROTEADOR | UBIQUITI | UNIFI AP-AC-PRO | 2136K 78455823902A-RVHCSI | HUGOL - AREAS COMUNS | ACESS POINT | BOM |  | 2678358 | 153 | 26/01/2022 | 1394 | 725.21 | 1
EQUIPAMENTOS DE PROC. ELETR. DE DADOS | ROTEADOR | UBIQUITI | UNIFI AP-AC-PRO | 2135K 78455826FC2F-FEYQMO | HUGOL - AREAS COMUNS | ACESS POINT | BOM |  | 2678357 | 153 | 26/01/2022 | 1394 | 725.21 | 1
EQUIPAMENTOS DE PROC. ELETR. DE DADOS | ROTEADOR | UBIQUITI | UNIFI AP-AC-PRO | 2136K 78455829346A-7DUWBH | HUGOL - AREAS COMUNS | ACESS POINT | BOM |  | 2678356 | 153 | 26/01/2022 | 1394 | 725.21 | 1
EQUIPAMENTOS DE PROC. ELETR. DE DADOS | RACK P/ SERVIDOR 19" | HIGHTECH | RACK / MODEL: 44US X 1000MM | NAO POSSUI | HUGOL - SUPERV TECNOLOGIA INF | CPD DIRETORIA - SALA 31 | BOM |  | 928619 | 74810 | 30/03/2015 | 2100 | 1905.75 | 1
EQUIPAMENTOS DE PROC. ELETR. DE DADOS | NOBREAK SENOIDAL 2000VA | TSHARA | UPS XPRO SEN | 241654540-0041 | HUGOL - SERV PATRIMONIO | ATIVO PATRIMONIAL HUGOL | BOM |  | 3678 | 881 | 29/08/2024 | 1927 | 0 | 1
EQUIPAMENTOS DE PROC. ELETR. DE DADOS | ROTEADOR | UBIQUITI | UNIFI AP-AC-PRO | 2135K 78455826F84E-MHBMZY | HUGOL - AREAS COMUNS | ACESS POINT | BOM |  | 2678371 | 153 | 26/01/2022 | 1394 | 730.19 | 1
EQUIPAMENTOS DE PROC. ELETR. DE DADOS | ROTEADOR | UBIQUITI | UNIFI AP-AC-PRO | 2135K 78455826FD2E-YA0QYU | HUGOL - AREAS COMUNS | ACESS POINT | BOM |  | 2678375 | 153 | 26/01/2022 | 1394 | 730.19 | 1
EQUIPAMENTOS DE PROC. ELETR. DE DADOS | ROTEADOR | UBIQUITI | UNIFI AP-AC-PRO | 2135K 78455826FBB4-Q1OQMB | HUGOL - AREAS COMUNS | ACESS POINT | BOM |  | 2678376 | 153 | 26/01/2022 | 1394 | 730.19 | 1
EQUIPAMENTOS DE PROC. ELETR. DE DADOS | ROTEADOR | UBIQUITI | UNIFI AP-AC-PRO | 2135K 78455826FAFF-W2VEZW | HUGOL - AREAS COMUNS | ACESS POINT | BOM |  | 2678377 | 153 | 26/01/2022 | 1394 | 730.19 | 1
EQUIPAMENTOS DE PROC. ELETR. DE DADOS | ROTEADOR | UBIQUITI | UNIFI AP-AC-PRO | 2135K 784558FAFE-BTRDQC | HUGOL - AREAS COMUNS | ACESS POINT | BOM |  | 2678378 | 153 | 26/01/2022 | 1394 | 730.19 | 1
EQUIPAMENTOS DE PROC. ELETR. DE DADOS | ROTEADOR | UBIQUITI | UNIFI AP-AC-PRO | 2135K 78455826FD22-NY1DAJ | HUGOL - AREAS COMUNS | ACESS POINT | BOM |  | 2678343 | 153 | 26/01/2022 | 1394 | 730.19 | 1
EQUIPAMENTOS DE PROC. ELETR. DE DADOS | ROTEADOR | UBIQUITI | UNIFI AP-AC-PRO | 2135K 78455826FD19-XPPJSW | HUGOL - AREAS COMUNS | ACESS POINT | BOM |  | 2678344 | 153 | 26/01/2022 | 1394 | 730.19 | 1
EQUIPAMENTOS DE PROC. ELETR. DE DADOS | ROTEADOR | UBIQUITI | UNIFI AP-AC-PRO | 2135K 78455826FCCB-NSC1EZ | HUGOL - AREAS COMUNS | ACESS POINT | BOM |  | 2678374 | 153 | 26/01/2022 | 1394 | 730.19 | 1
EQUIPAMENTOS DE PROC. ELETR. DE DADOS | ROTEADOR | UBIQUITI | UNIFI AP-AC-PRO | 2135K 78455826FD16-WQEGWG | HUGOL - AREAS COMUNS | ACESS POINT | BOM |  | 2678373 | 153 | 26/01/2022 | 1394 | 730.19 | 1
EQUIPAMENTOS DE PROC. ELETR. DE DADOS | ROTEADOR | UBIQUITI | UNIFI AP-AC-PRO | 2135K 78455826F84F-WARSCP | HUGOL - AREAS COMUNS | ACESS POINT | BOM |  | 2678372 | 153 | 26/01/2022 | 1394 | 730.19 | 1
EQUIPAMENTOS DE PROC. ELETR. DE DADOS | ROTEADOR | UBIQUITI | UNIFI AP-AC-PRO | 2133K 784558230C02-XZ2WBZ | HUGOL - AREAS COMUNS | ACESS POINT | BOM |  | 2678352 | 153 | 26/01/2022 | 1394 | 725.21 | 1
EQUIPAMENTOS DE PROC. ELETR. DE DADOS | ROTEADOR | UBIQUITI | UNIFI AP-AC-PRO | 2136K 7845582936EB-2PAQEA | HUGOL - AREAS COMUNS | ACESS POINT | BOM |  | 2678345 | 153 | 26/01/2022 | 1394 | 725.21 | 1
EQUIPAMENTOS DE PROC. ELETR. DE DADOS | ROTEADOR | UBIQUITI | UNIFI AP-AC-PRO | 2136K 7845582936C8-5F6DCA | HUGOL - AREAS COMUNS | ACESS POINT | BOM |  | 2678351 | 153 | 26/01/2022 | 1394 | 725.21 | 1
EQUIPAMENTOS DE PROC. ELETR. DE DADOS | ROTEADOR | UBIQUITI | UNIFI AP-AC-PRO | 2136K 7845582932D4-TK2SSH | HUGOL - AREAS COMUNS | ACESS POINT | BOM |  | 2678350 | 153 | 26/01/2022 | 1394 | 725.21 | 1
EQUIPAMENTOS DE PROC. ELETR. DE DADOS | MONITOR | RADIANCE | DE VIDEO LCD 19" P/ SISTEMA DE VIDEO ENDOS / NDS | 14247434 | HUGOL - SERV ENDOSC DIGEST/COLONOSC HG | SERV ENDOSCOPIA/COLONOSCOPIA N° 97 | BOM |  | 935083 | 93914 | 03/07/2015 | 13442.38 | 5998.48 | 1
APARELHOS MEDICINA E CIRURGIA | MONITOR | OLYMPUS | DE VIDEO LCD 19" P/ SISTEMA DE VIDEO ENDOS | 3200958 | HUGOL - SUPERV ENFERM PEDIATRIA | SUPERV ENFERMAGEM PEDIATRIA | BOM |  | 954513 | 103448 | 28/03/2016 | 22411.2 | 18766.37 | 1
EQUIPAMENTOS DE PROC. ELETR. DE DADOS | RELOGIO DE PONTO | CONTROL ID | COM LEITOR BIOMETRICO / MODEL: ID CLASS | 14003750188029 | HUGOL - SERV FORMALIZ PESSOAL | SERV FORMALIZ PESSOAL- RELOGIO | BOM |  | 2647094 | 604 | 14/12/2021 | 1599 | 861.4 | 1
EQUIPAMENTOS DE PROC. ELETR. DE DADOS | RELOGIO DE PONTO | CONTROL ID | COM LEITOR BIOMETRICO / MODEL: ID CLASS | 14003750164944 | HUGOL - SERV PATRIMONIO | BENS AGUARDANDO MANUTENÇÃO | BOM |  | 2647095 | 604 | 14/12/2021 | 1599 | 861.4 | 1
EQUIPAMENTOS DE PROC. ELETR. DE DADOS | RELOGIO DE PONTO | CONTROL ID | COM LEITOR BIOMETRICO / MODEL: ID CLASS | 14003750184076 | HUGOL - SERV FORMALIZ PESSOAL | SERV FORMALIZ PESSOAL- RELOGIO | BOM |  | 2647096 | 604 | 14/12/2021 | 1599 | 861.4 | 1
EQUIPAMENTOS DE PROC. ELETR. DE DADOS | RELOGIO DE PONTO | CONTROL ID | COM LEITOR BIOMETRICO / MODEL: ID CLASS | 14003750187920 | HUGOL - SERV FORMALIZ PESSOAL | SERV FORMALIZ PESSOAL- RELOGIO | BOM |  | 2647097 | 604 | 14/12/2021 | 1599 | 861.4 | 1
EQUIPAMENTOS DE PROC. ELETR. DE DADOS | RELOGIO DE PONTO | CONTROL ID | COM LEITOR BIOMETRICO / MODEL: ID CLASS | 14003750164953 | HUGOL - SERV FORMALIZ PESSOAL | SERV FORMALIZ PESSOAL- RELOGIO | BOM |  | 2647092 | 604 | 14/12/2021 | 1599 | 861.4 | 1
EQUIPAMENTOS DE PROC. ELETR. DE DADOS | RELOGIO DE PONTO | CONTROL ID | COM LEITOR BIOMETRICO / MODEL: ID CLASS | 14003750187772 | HUGOL - SERV FORMALIZ PESSOAL | SERV FORMALIZ PESSOAL- RELOGIO | BOM |  | 2647093 | 604 | 14/12/2021 | 1599 | 861.4 | 1
EQUIPAMENTOS DE PROC. ELETR. DE DADOS | RELOGIO DE PONTO | CONTROL ID | COM LEITOR BIOMETRICO / MODEL: ID CLASS | 14003750164632 | HUGOL - SERV FORMALIZ PESSOAL | SERV FORMALIZ PESSOAL- RELOGIO | BOM |  | 2647091 | 604 | 14/12/2021 | 1599 | 861.4 | 1
EQUIPAMENTOS DE PROC. ELETR. DE DADOS | NOBREAK 2000 VA | TS SHARA | 2200 VA, 4BS/2BA | 213237544520090018 | HUGOL - SERV ECOCARDIOGRAFIA | SERV. ECOCARDIOGRAFIA N° 93 | BOM |  | 2604678 | 603 | 23/09/2021 | 2235 | 1331.39 | 1
EQUIPAMENTOS DE PROC. ELETR. DE DADOS | MONITOR 18,5 '' | SAMSUNG | ZFS19C3010F | FC01605P | HUGOL - SUPERV FARMACIA | COFAR - 2° ANDAR ALA 1 | BOM |  | 932646 | 19128 | 29/05/2015 | 300 | 300 | 1
EQUIPAMENTOS DE PROC. ELETR. DE DADOS | MONITOR 18,5 '' | SAMSUNG | ZFS19C3010F | G107812P | HUGOL - SERV PATRIMONIO | ALMOX ADM - MEZANINO | BOM |  | 932647 | 19128 | 29/05/2015 | 300 | 300 | 1
EQUIPAMENTOS DE PROC. ELETR. DE DADOS | MONITOR 18,5 '' | SAMSUNG | ZFS19C3010F | G104413T | HUGOL - SUPERV ENFERM PEDIATRIA | SUPERV ENFERMAGEM PEDIATRIA | BOM |  | 932651 | 19128 | 29/05/2015 | 300 | 300 | 1
EQUIPAMENTOS DE PROC. ELETR. DE DADOS | MONITOR 18,5 '' | SAMSUNG | ZFS19C3010F | FC01057T | HUGOL - U.I CLINICA MÉDICA | PREPARO DE MEDICAMENTO ALA 1 | BOM |  | 932652 | 19128 | 29/05/2015 | 300 | 300 | 1
EQUIPAMENTOS DE PROC. ELETR. DE DADOS | MONITOR 18,5 '' | SAMSUNG | ZFS19C3010F | G106793K | HUGOL - SERV UTI ADULTO CARDIO | UTI ADULTO CARDIO N° 780/781 | BOM |  | 932653 | 19128 | 29/05/2015 | 300 | 300 | 1
EQUIPAMENTOS DE PROC. ELETR. DE DADOS | MONITOR 18,5 '' | SAMSUNG | ZFS19C3010F | G107735P | HUGOL - NIR | CENTRAL DE ATENDIMENTO NIR N° 921 - PREDIO ADM | BOM |  | 932594 | 19128 | 29/05/2015 | 300 | 300 | 1
EQUIPAMENTOS DE PROC. ELETR. DE DADOS | MONITOR 18,5 '' | SAMSUNG | S19C301F | FC04743Z | HUGOL - SERV INTER DE DESOSP | SERV ATENDIMENTO DOMICILIO - SALA N° 938 | BOM |  | 932595 | 19128 | 29/05/2015 | 300 | 300 | 1
EQUIPAMENTOS DE PROC. ELETR. DE DADOS | MONITOR 18,5 '' | SAMSUNG | S19C301F | FC05148V | HUGOL - GER MULTIPROFISSIONAL | SALA ADMINISTRATIVA GMULT N° 331 | BOM |  | 932596 | 19128 | 29/05/2015 | 300 | 300 | 1
EQUIPAMENTOS DE PROC. ELETR. DE DADOS | MONITOR 18,5 '' | SAMSUNG | ZFS19C3010F | FA08689Y | HUGOL - SUPERV NUTRICAO | ADMISTRATIVO NUTRICIONISTAS N° 234 | BOM |  | 932597 | 19128 | 29/05/2015 | 300 | 300 | 1
EQUIPAMENTOS DE PROC. ELETR. DE DADOS | MONITOR 18,5 '' | SAMSUNG | ZFS19C3010F | G106790X | HUGOL - SERV CENTRO CIRURGICO A | SERV CENTRO CIRURGICO A | BOM |  | 932598 | 19128 | 29/05/2015 | 300 | 300 | 1
EQUIPAMENTOS DE PROC. ELETR. DE DADOS | MONITOR 18,5 '' | SAMSUNG | ZFS19C3010F | G104445J | HUGOL - SERV UTI ADULTO - B | SERV UTI ADULTO - B | BOM |  | 932599 | 19128 | 29/05/2015 | 300 | 300 | 1
EQUIPAMENTOS DE PROC. ELETR. DE DADOS | MONITOR 18,5 '' | SAMSUNG | ZFS19C3010F | FC04915W | HUGOL - SUPERV FARMACIA | SALA 596 3º ANDAR | BOM |  | 932600 | 19128 | 29/05/2015 | 300 | 300 | 1
EQUIPAMENTOS DE PROC. ELETR. DE DADOS | MONITOR 18,5 '' | SAMSUNG | ZFS19C3010F | FC02615V | HUGOL - SERV PATRIMONIO | BENS AGUARDANDO MANUTENÇÃO | BOM |  | 932601 | 19128 | 29/05/2015 | 300 | 300 | 1
EQUIPAMENTOS DE PROC. ELETR. DE DADOS | MONITOR 18,5 '' | SAMSUNG | ZFS19C3010F | FC02505P | HUGOL - SERV PATRIMONIO | ALMOX ADM - MEZANINO | BOM |  | 932602 | 19128 | 29/05/2015 | 300 | 300 | 1
EQUIPAMENTOS DE PROC. ELETR. DE DADOS | MONITOR 18,5 '' | SAMSUNG | ZFS19C3010F | FC04230Y | HUGOL - U.I ORTOPEDIA/TRAUMATOLOGIA | POSTO ENFERMAGEM ALA 2 | BOM |  | 932604 | 19128 | 29/05/2015 | 300 | 300 | 1
EQUIPAMENTOS DE PROC. ELETR. DE DADOS | MONITOR 18,5 '' | SAMSUNG | S19C301F | FC04364P | HUGOL - NUCLEO QUALID E SEG PACIENTE | NQSP - SALA N°929 | BOM |  | 932605 | 19128 | 29/05/2015 | 300 | 300 | 1
EQUIPAMENTOS DE PROC. ELETR. DE DADOS | MONITOR 18,5 '' | SAMSUNG | ZFS19C3010F | FC01600R | HUGOL - SERV PATRIMONIO | ALMOX ADM - MEZANINO | BOM |  | 932607 | 19128 | 29/05/2015 | 300 | 300 | 1
EQUIPAMENTOS DE PROC. ELETR. DE DADOS | MONITOR 18,5 '' | SAMSUNG | ZFS19C3010F | FC04199M | HUGOL - SERV UTI G PEDIATRICA | UTI G PEDIATRICA N° 554 | BOM |  | 932609 | 19128 | 29/05/2015 | 300 | 300 | 1
EQUIPAMENTOS DE PROC. ELETR. DE DADOS | MONITOR 18,5 '' | SAMSUNG | ZFS19C3010F | G104441Z | HUGOL - SERV PATRIMONIO | EMPRESTIMO P/ AGIR | BOM |  | 932610 | 19128 | 29/05/2015 | 300 | 300 | 1
EQUIPAMENTOS DE PROC. ELETR. DE DADOS | MONITOR 18,5 '' | SAMSUNG | ZFS19C3010F | G107981L | HUGOL - SERV INTER DE DESOSP | SERV ATENDIMENTO DOMICILIO - SALA N° 938 | BOM |  | 932611 | 19128 | 29/05/2015 | 300 | 300 | 1
EQUIPAMENTOS DE PROC. ELETR. DE DADOS | MONITOR 18,5 '' | SAMSUNG | ZFS19C3010F | G106622H | HUGOL - NIR | CENTRAL DE ATENDIMENTO NIR N° 921 - PREDIO ADM | BOM |  | 932612 | 19128 | 29/05/2015 | 300 | 300 | 1
EQUIPAMENTOS DE PROC. ELETR. DE DADOS | MONITOR 18,5 '' | SAMSUNG | S19C301F | FC02597V | HUGOL - GER ENFERMAGEM | COORD ENFERMAGEM N° 453 | BOM |  | 932613 | 19128 | 29/05/2015 | 300 | 300 | 1
EQUIPAMENTOS DE PROC. ELETR. DE DADOS | MONITOR 18,5 '' | SAMSUNG | S19C301F | G106791P | HUGOL - SERVICO DE RECEPCAO | RECEPCÃO UCT | BOM |  | 932615 | 19128 | 29/05/2015 | 300 | 300 | 1
EQUIPAMENTOS DE PROC. ELETR. DE DADOS | MONITOR 18,5 '' | SAMSUNG | S19C301F | FC04772M | HUGOL - SERV UTI ADULTO - F | UTI ADULTO - F | BOM |  | 931616 | 19133 | 29/05/2015 | 300 | 300 | 1
EQUIPAMENTOS DE PROC. ELETR. DE DADOS | MONITOR 18,5 '' | SAMSUNG | S19C301F | FC04896K | HUGOL - SERV UTI ADULTO - F | UTI ADULTO - F | BOM |  | 932769 | 19133 | 29/05/2015 | 300 | 300 | 1
EQUIPAMENTOS DE PROC. ELETR. DE DADOS | MONITOR 18,5 '' | SAMSUNG | S19C301F | G104490W | HUGOL - SERV UTI ADULTO - F | UTI ADULTO - F | BOM |  | 932770 | 19133 | 29/05/2015 | 300 | 300 | 1
EQUIPAMENTOS DE PROC. ELETR. DE DADOS | MONITOR 18,5 '' | SAMSUNG | S19C301F | FC00730T | HUGOL - SERV UTI ADULTO - E | UTI ADULTO - E | BOM |  | 932771 | 19133 | 29/05/2015 | 300 | 300 | 1
EQUIPAMENTOS DE PROC. ELETR. DE DADOS | MONITOR 18,5 '' | SAMSUNG | S19C301F | G107752A | HUGOL - SERV UTI ADULTO - F | UTI ADULTO - F | BOM |  | 932772 | 19133 | 29/05/2015 | 300 | 300 | 1
EQUIPAMENTOS DE PROC. ELETR. DE DADOS | MONITOR 18,5 '' | SAMSUNG | S19C301F | FC04260F | HUGOL - SERV UTI ADULTO - E | UTI ADULTO - E | BOM |  | 932773 | 19133 | 29/05/2015 | 300 | 300 | 1
EQUIPAMENTOS DE PROC. ELETR. DE DADOS | MONITOR 18,5 '' | SAMSUNG | S19C301F | G104317A | HUGOL - SERV UTI ADULTO - C | UTI ADULTO C N° 879 | BOM |  | 931619 | 19133 | 29/05/2015 | 300 | 300 | 1
EQUIPAMENTOS DE PROC. ELETR. DE DADOS | MONITOR 18,5 '' | SAMSUNG | ZFS19C3010F | FC00965R | HUGOL - SERV UTI ADULTO - C | UTI ADULTO C N° 879 | BOM |  | 931620 | 19133 | 29/05/2015 | 300 | 300 | 1
EQUIPAMENTOS DE PROC. ELETR. DE DADOS | MONITOR 18,5 '' | SAMSUNG | ZFS19C3010F | G107844B | HUGOL - SERV UTI ADULTO - C | UTI ADULTO C N° 879 | BOM |  | 931621 | 19133 | 29/05/2015 | 300 | 300 | 1
EQUIPAMENTOS DE PROC. ELETR. DE DADOS | MONITOR 18,5 '' | SAMSUNG | ZFS19C3010F | F106662L | HUGOL - SERV UTI ADULTO - C | UTI ADULTO C N° 879 | BOM |  | 931622 | 19133 | 29/05/2015 | 300 | 300 | 1
EQUIPAMENTOS DE PROC. ELETR. DE DADOS | MONITOR 18,5 '' | SAMSUNG | S19C301F | FC04787A | HUGOL - SERV UTI ADULTO - C | UTI ADULTO C N° 879 | BOM |  | 931623 | 19133 | 29/05/2015 | 300 | 300 | 1
EQUIPAMENTOS DE PROC. ELETR. DE DADOS | MONITOR 18,5 '' | SAMSUNG | ZFS19C3010F | FC02412K | HUGOL - SERV UTI ADULTO - F | UTI ADULTO - F | BOM |  | 932767 | 19133 | 29/05/2015 | 300 | 300 | 1
EQUIPAMENTOS DE PROC. ELETR. DE DADOS | MONITOR 18,5 '' | SAMSUNG | ZFS19C3010F | FC04925R | HUGOL - SERV UTI ADULTO - F | UTI ADULTO - F | BOM |  | 932768 | 19133 | 29/05/2015 | 300 | 300 | 1
EQUIPAMENTOS DE PROC. ELETR. DE DADOS | MONITOR 18,5 '' | SAMSUNG | S19C301F | G107236R | HUGOL - SERV PATRIMONIO | ALMOX ADM - MEZANINO | BOM |  | 932729 | 19128 | 29/05/2015 | 300 | 300 | 1
EQUIPAMENTOS DE PROC. ELETR. DE DADOS | MONITOR 18,5 '' | SAMSUNG | ZFS19C3010F | FC01730M | HUGOL - SERV PATRIMONIO | ALMOX ADM - MEZANINO | BOM |  | 932730 | 19128 | 29/05/2015 | 300 | 300 | 1
EQUIPAMENTOS DE PROC. ELETR. DE DADOS | MONITOR 18,5 '' | SAMSUNG | ZFS19C3010F | G104398H | HUGOL - SERV CENTRO CIRURGICO B | SERV CENTRO CIRURGICO B | BOM |  | 932731 | 19128 | 29/05/2015 | 300 | 300 | 1
EQUIPAMENTOS DE PROC. ELETR. DE DADOS | MONITOR 18,5 '' | SAMSUNG | S19C301F | G106780K | HUGOL - SERV CENTRO CIRURGICO B | SERV CENTRO CIRURGICO B | BOM |  | 932732 | 19128 | 29/05/2015 | 300 | 300 | 1
EQUIPAMENTOS DE PROC. ELETR. DE DADOS | MONITOR 18,5 '' | SAMSUNG | ZFS19C3010F | G104435X | HUGOL - SERV PRONTO SOCORRO | SALA DE GESSO / TRIAGEM 2 | BOM |  | 932736 | 19128 | 29/05/2015 | 300 | 300 | 1
EQUIPAMENTOS DE PROC. ELETR. DE DADOS | MONITOR 18,5 '' | SAMSUNG | ZFS19C3010F | FCO4192R | HUGOL - SERV CENTRO CIRURGICO B | SERV CENTRO CIRURGICO B | BOM |  | 932737 | 19128 | 29/05/2015 | 300 | 300 | 1
EQUIPAMENTOS DE PROC. ELETR. DE DADOS | MONITOR 18,5 '' | SAMSUNG | ZFS19C3010F | G106803F | HUGOL - SERV CENTRO CIRURGICO B | SERV CENTRO CIRURGICO B | BOM |  | 932738 | 19128 | 29/05/2015 | 300 | 300 | 1
EQUIPAMENTOS DE PROC. ELETR. DE DADOS | MONITOR 18,5 '' | SAMSUNG | ZFS19C3010F | FC01737L | HUGOL - SAU/OUVIDORIA | OUVIDORIA | BOM |  | 932739 | 19128 | 29/05/2015 | 300 | 300 | 1
EQUIPAMENTOS DE PROC. ELETR. DE DADOS | MONITOR 18,5 '' | SAMSUNG | ZFS19C3010F | G107786M | HUGOL - SERV CENTRO CIRURGICO B | SERV CENTRO CIRURGICO B | BOM |  | 932740 | 19128 | 29/05/2015 | 300 | 300 | 1
EQUIPAMENTOS DE PROC. ELETR. DE DADOS | MONITOR 18,5 '' | SAMSUNG | ZFS19C3010F | FC01007B | HUGOL - SERV PATRIMONIO | ALMOX ADM - MEZANINO | BOM |  | 932741 | 19128 | 29/05/2015 | 300 | 300 | 1
EQUIPAMENTOS DE PROC. ELETR. DE DADOS | MONITOR 18,5 '' | SAMSUNG | ZFS19C3010F | G103591J | HUGOL - U.I CARDIOLOGIA | POSTO DE ENFERMAGEM CARDIO ALA 1 | BOM |  | 932742 | 19128 | 29/05/2015 | 300 | 300 | 1
EQUIPAMENTOS DE PROC. ELETR. DE DADOS | MONITOR 18,5 '' | SAMSUNG | S19C301F | G107471B | HUGOL - NIR | CENTRAL DE ATENDIMENTO NIR N° 921 - PREDIO ADM | BOM |  | 932743 | 19128 | 29/05/2015 | 300 | 300 | 1
EQUIPAMENTOS DE PROC. ELETR. DE DADOS | MONITOR 18,5 '' | SAMSUNG | ZFS19C3010F | G106680M | HUGOL - SERV CENTRO CIRURGICO B | QUARENTENA | BOM |  | 932715 | 19128 | 29/05/2015 | 300 | 300 | 1
EQUIPAMENTOS DE PROC. ELETR. DE DADOS | MONITOR 18,5 '' | SAMSUNG | ZFS19C3010F | G107931D | HUGOL - NUCLEO DE COMUNICACAO | COMUNICACAO | BOM |  | 932716 | 19128 | 29/05/2015 | 300 | 300 | 1
EQUIPAMENTOS DE PROC. ELETR. DE DADOS | MONITOR 18,5 '' | SAMSUNG | ZFS19C3010F | G104508N | HUGOL - SERV ENFERM PEDIATRICA | POSTO DE ENFERMAGEM ALA 2 | BOM |  | 932717 | 19128 | 29/05/2015 | 300 | 300 | 1
EQUIPAMENTOS DE PROC. ELETR. DE DADOS | MONITOR 18,5 '' | SAMSUNG | ZFS19C3010F | G107921B | HUGOL - SERV PATRIMONIO | SEPAT | BOM |  | 932718 | 19128 | 29/05/2015 | 300 | 300 | 1
EQUIPAMENTOS DE PROC. ELETR. DE DADOS | MONITOR 18,5 '' | SAMSUNG | S19C301F | FC04878T | HUGOL - SERV CENTRO CIRURGICO B | SERV CENTRO CIRURGICO B | BOM |  | 932719 | 19128 | 29/05/2015 | 300 | 300 | 1
EQUIPAMENTOS DE PROC. ELETR. DE DADOS | MONITOR 18,5 '' | SAMSUNG | ZFS19C3010F | G104518M | HUGOL - SERV CENTRO CIRURGICO B | SERV CENTRO CIRURGICO B | BOM |  | 932720 | 19128 | 29/05/2015 | 300 | 300 | 1
EQUIPAMENTOS DE PROC. ELETR. DE DADOS | MONITOR 18,5 '' | SAMSUNG | ZFS19C3010F | FC01385A | HUGOL - SUPER ENFERM QUEIMADOS | SUENQ | BOM |  | 932721 | 19128 | 29/05/2015 | 300 | 300 | 1
EQUIPAMENTOS DE PROC. ELETR. DE DADOS | MONITOR 18,5 '' | SAMSUNG | S19C301F | FC02408J | HUGOL - SERV RECRUT E SELECAO | RH | BOM |  | 932722 | 19128 | 29/05/2015 | 300 | 300 | 1
EQUIPAMENTOS DE PROC. ELETR. DE DADOS | MONITOR 18,5 '' | SAMSUNG | S19C301F | G107899K | HUGOL - SERV CENTRO CIRURGICO B | SERV CENTRO CIRURGICO B | BOM |  | 932723 | 19128 | 29/05/2015 | 300 | 300 | 1
EQUIPAMENTOS DE PROC. ELETR. DE DADOS | MONITOR 18,5 '' | SAMSUNG | ZFS19C3010F | FC00994A | HUGOL - NIR | CENTRAL DE ATENDIMENTO NIR N° 921 - PREDIO ADM | BOM |  | 932724 | 19128 | 29/05/2015 | 300 | 300 | 1
EQUIPAMENTOS DE PROC. ELETR. DE DADOS | MONITOR 18,5 '' | SAMSUNG | ZFS19C3010F | FC04887B | HUGOL - DIRETORIA ADM FINANCEIRA | ANTESSALA DAF - SALA N° 29 | BOM |  | 932725 | 19128 | 29/05/2015 | 300 | 300 | 1
EQUIPAMENTOS DE PROC. ELETR. DE DADOS | MONITOR 18,5 '' | SAMSUNG | S19C301F | FC04250M | HUGOL - NUCLEO VIG EPIDEMIOLOGIC | NVEH - N° 915 | BOM |  | 932855 | 19133 | 29/05/2015 | 300 | 300 | 1
EQUIPAMENTOS DE PROC. ELETR. DE DADOS | MONITOR 18,5 '' | SAMSUNG | S19C301F | G107719A | HUGOL - SERV PATRIMONIO | INSERVIVEL | BOM |  | 932856 | 19133 | 29/05/2015 | 300 | 300 | 1
EQUIPAMENTOS DE PROC. ELETR. DE DADOS | MONITOR 18,5 '' | SAMSUNG | S19C301F | FC04956J | HUGOL - U.I CIRURGICA | POSTO ENFERMAGEM ALA 1 | BOM |  | 931624 | 19133 | 29/05/2015 | 300 | 300 | 1
EQUIPAMENTOS DE PROC. ELETR. DE DADOS | MONITOR 18,5 '' | SAMSUNG | S19C301F | FC01604F | HUGOL - U.I CIRURGICA | POSTO ENFERMAGEM ALA 1 | BOM |  | 931625 | 19133 | 29/05/2015 | 300 | 300 | 1
EQUIPAMENTOS DE PROC. ELETR. DE DADOS | MONITOR 18,5 '' | SAMSUNG | ZFS19C3010F | G107797T | HUGOL - SERVIÇO DE GOVERNANÇA CLINICA | GEAC PRÉDIO ADM N° 934 | BOM |  | 932735 | 19133 | 29/05/2015 | 300 | 300 | 1
EQUIPAMENTOS DE PROC. ELETR. DE DADOS | MONITOR 18,5 '' | SAMSUNG | ZFS19C3010F | FC04285W | HUGOL - SERV SOCIAL | RECEPÇÃO DO CENTRO CIRÚRGICO A - SALA N° 335 | BOM |  | 932788 | 19133 | 29/05/2015 | 300 | 300 | 1
EQUIPAMENTOS DE PROC. ELETR. DE DADOS | MONITOR 18,5 '' | SAMSUNG | ZFS19C3010F | G107869Z | HUGOL - SERV SOCIAL | RECEPÇÃO DO CENTRO CIRÚRGICO A - SALA N° 335 | BOM |  | 932789 | 19133 | 29/05/2015 | 300 | 300 | 1
EQUIPAMENTOS DE PROC. ELETR. DE DADOS | MONITOR 18,5 '' | SAMSUNG | ZFS19C3010F | FB04627X | HUGOL - SERV SOCIAL | RECEPÇÃO DO CENTRO CIRÚRGICO A - SALA N° 335 | BOM |  | 932790 | 19133 | 29/05/2015 | 300 | 300 | 1
EQUIPAMENTOS DE PROC. ELETR. DE DADOS | MONITOR 18,5 '' | SAMSUNG | ZFS19C3010F | FC04233X | HUGOL - SERV PSICOLOGIA | SALA PSICOLOGIA AMBULATÓRIO - SALA N° 166 | BOM |  | 932791 | 19133 | 29/05/2015 | 300 | 300 | 1
EQUIPAMENTOS DE PROC. ELETR. DE DADOS | MONITOR 18,5 '' | SAMSUNG | S19C301F | G107918T | HUGOL - GER MULTIPROFISSIONAL | SALA ADMINISTRATIVA GMULT N° 331 | BOM |  | 932792 | 19133 | 29/05/2015 | 300 | 300 | 1
EQUIPAMENTOS DE PROC. ELETR. DE DADOS | MONITOR 18,5 '' | SAMSUNG | ZFS19C3010F | FC00999L | HUGOL - SERV PATRIMONIO | ALMOX ADM - MEZANINO | BOM |  | 932793 | 19133 | 29/05/2015 | 300 | 300 | 1
EQUIPAMENTOS DE PROC. ELETR. DE DADOS | MONITOR 18,5 '' | SAMSUNG | ZFS19C3010F | G107824X | HUGOL - SUPERV FARMACIA | A DEFINIR | BOM |  | 932818 | 19133 | 29/05/2015 | 300 | 300 | 1
EQUIPAMENTOS DE PROC. ELETR. DE DADOS | MONITOR 18,5 '' | SAMSUNG | S19C301F | G106642P | HUGOL - SERV UTI H PEDIATRICA | UTI H NEUROPEDIATRICA N° 890 | BOM |  | 932819 | 19133 | 29/05/2015 | 300 | 300 | 1
EQUIPAMENTOS DE PROC. ELETR. DE DADOS | MONITOR 18,5 '' | SAMSUNG | S19C301F | G104465D | HUGOL - SERV PATRIMONIO | ALMOX ADM - MEZANINO | BOM |  | 932821 | 19133 | 29/05/2015 | 300 | 300 | 1
EQUIPAMENTOS DE PROC. ELETR. DE DADOS | MONITOR 18,5 '' | SAMSUNG | ZFS19C3010F | G107975Y | HUGOL - SERV PATRIMONIO | ATIVO PATRIMONIAL HUGOL | BOM |  | 932820 | 19133 | 29/05/2015 | 300 | 300 | 1
EQUIPAMENTOS DE PROC. ELETR. DE DADOS | MONITOR 18,5 '' | SAMSUNG | ZFS19C3010F | G107338J | HUGOL - SUPER ENFERM QUEIMADOS | SUENQ | BOM |  | 932822 | 19133 | 29/05/2015 | 300 | 300 | 1
EQUIPAMENTOS DE PROC. ELETR. DE DADOS | MONITOR 18,5 '' | SAMSUNG | ZFS19C3010F | FC01626R | HUGOL - SERV PRONTO SOCORRO | OBSERVAÇÃO 1 N° 43 | BOM |  | 932823 | 19133 | 29/05/2015 | 300 | 300 | 1
EQUIPAMENTOS DE PROC. ELETR. DE DADOS | MONITOR 18,5 '' | SAMSUNG | ZFS19C3010F | G104422X | HUGOL - NIR | NIR - SALA N° 119 | BOM |  | 932824 | 19133 | 29/05/2015 | 300 | 300 | 1
EQUIPAMENTOS DE PROC. ELETR. DE DADOS | MONITOR 18,5 '' | SAMSUNG | ZFS19C3010F | FC00961H | HUGOL - NIR | NIR - SALA N° 119 | BOM |  | 932825 | 19133 | 29/05/2015 | 300 | 300 | 1
EQUIPAMENTOS DE PROC. ELETR. DE DADOS | MONITOR 18,5 '' | SAMSUNG | ZFS19C3010F | FC01055E | HUGOL - SERV PRONTO SOCORRO | BOX | BOM |  | 932826 | 19133 | 29/05/2015 | 300 | 300 | 1
EQUIPAMENTOS DE PROC. ELETR. DE DADOS | MONITOR 18,5 '' | SAMSUNG | ZFS19C3010F | FB04583X | HUGOL - SERV PATRIMONIO | ATIVO PATRIMONIAL HUGOL | BOM |  | 932827 | 19133 | 29/05/2015 | 300 | 300 | 1
EQUIPAMENTOS DE PROC. ELETR. DE DADOS | MONITOR 18,5 '' | SAMSUNG | ZFS19C3010F | G107959Z | HUGOL - SUPERV TECNOLOGIA INF | TI APOIO N° 354 | BOM |  | 932828 | 19133 | 29/05/2015 | 300 | 300 | 1
EQUIPAMENTOS DE PROC. ELETR. DE DADOS | MONITOR 18,5 '' | SAMSUNG | ZFS19C3010F | G105143P | HUGOL - GER ENFERMAGEM | COORD ENFERMAGEM N° 453 | BOM |  | 932829 | 19133 | 29/05/2015 | 300 | 300 | 1
EQUIPAMENTOS DE PROC. ELETR. DE DADOS | MONITOR 18,5 '' | SAMSUNG | ZFS19C3010F | G106664J | HUGOL - SUPERV ENFERM URG EMENG | SUEEUR/GERENCIA MEDICA N° 45 | BOM |  | 932830 | 19133 | 29/05/2015 | 300 | 300 | 1
EQUIPAMENTOS DE PROC. ELETR. DE DADOS | MONITOR 18,5 '' | SAMSUNG | ZFS19C3010F | FC04286F | HUGOL - SERV PATRIMONIO | BENS AGUARDANDO MANUTENÇÃO | BOM |  | 932831 | 19133 | 29/05/2015 | 300 | 300 | 1
EQUIPAMENTOS DE PROC. ELETR. DE DADOS | MONITOR 18,5 '' | SAMSUNG | ZFS19C3010F | FB04555H | HUGOL - SERV PATRIMONIO | ATIVO PATRIMONIAL HUGOL | BOM |  | 932832 | 19133 | 29/05/2015 | 300 | 300 | 1
EQUIPAMENTOS DE PROC. ELETR. DE DADOS | MONITOR 18,5 '' | SAMSUNG | S19C301F | G104509D | HUGOL - SERV ENGENHARIA CLINICA | SUPERV. DE ENGENHARIA CLINICA | BOM |  | 932833 | 19133 | 29/05/2015 | 300 | 300 | 1
EQUIPAMENTOS DE PROC. ELETR. DE DADOS | MONITOR 18,5 '' | SAMSUNG | ZFS19C3010F | FC04163T | HUGOL - SERV PRONTO SOCORRO | SALA DE GESSO / TRIAGEM 2 | BOM |  | 932834 | 19133 | 29/05/2015 | 300 | 300 | 1
EQUIPAMENTOS DE PROC. ELETR. DE DADOS | MONITOR 18,5 '' | SAMSUNG | ZFS19C3010F | FC00737Z | HUGOL - U.I ORTOPEDIA/TRAUMATOLOGIA | SUETO - SUPERVISÃO ENFERMAGEM ORTOPEDIA / TRAUMATOLOGIA - SALA N° 375 | BOM |  | 932835 | 19133 | 29/05/2015 | 300 | 300 | 1
EQUIPAMENTOS DE PROC. ELETR. DE DADOS | MONITOR 18,5 '' | SAMSUNG | S19C301F | G107205M | HUGOL - NUCLEO VIG EPIDEMIOLOGIC | NVEH - N° 915 | BOM |  | 932836 | 19133 | 29/05/2015 | 300 | 300 | 1
EQUIPAMENTOS DE PROC. ELETR. DE DADOS | MONITOR 18,5 '' | SAMSUNG | ZFS19C3010F | G107134E | HUGOL - SERV ANALISES CLINICAS | SALA DE GASOMETRIA N° 126 | BOM |  | 932838 | 19133 | 29/05/2015 | 300 | 300 | 1
EQUIPAMENTOS DE PROC. ELETR. DE DADOS | MONITOR 18,5 '' | SAMSUNG | ZFS19C3010F | FC04164J | HUGOL - U.I CLINICA ESPECIALIDADES | PREPARO DE MEDICAMENTO ALA 3 | BOM |  | 932839 | 19133 | 29/05/2015 | 300 | 300 | 1
EQUIPAMENTOS DE PROC. ELETR. DE DADOS | MONITOR 18,5 '' | SAMSUNG | ZFS19C3010F | G107098H | HUGOL - SERV PRONTO SOCORRO | SALA DE ESPECIALIDADES/MEDICA N° 44 | BOM |  | 932840 | 19133 | 29/05/2015 | 300 | 300 | 1
EQUIPAMENTOS DE PROC. ELETR. DE DADOS | MONITOR 18,5 '' | SAMSUNG | ZFS19C3010F | FC04677H | HUGOL - SERV PRONTO SOCORRO | SALA ORTOPEDIA/CIRURGIA GERAL N° 73 | BOM |  | 932841 | 19133 | 29/05/2015 | 300 | 300 | 1
EQUIPAMENTOS DE PROC. ELETR. DE DADOS | MONITOR 18,5 '' | SAMSUNG | ZFS19C3010F | G107932A | HUGOL - SERV PRONTO SOCORRO | SALA ORTOPEDIA/CIRURGIA GERAL N° 73 | BOM |  | 932842 | 19133 | 29/05/2015 | 300 | 300 | 1
EQUIPAMENTOS DE PROC. ELETR. DE DADOS | MONITOR 18,5 '' | SAMSUNG | ZFS19C3010F | G107941H | HUGOL - SERV PATRIMONIO | BENS AGUARDANDO MANUTENÇÃO | BOM |  | 932843 | 19133 | 29/05/2015 | 300 | 300 | 1
EQUIPAMENTOS DE PROC. ELETR. DE DADOS | MONITOR 18,5 '' | SAMSUNG | ZFS19C3010F | G104491J | HUGOL - SERV PRONTO SOCORRO | OBSERVAÇÃO 2 N° 73 | BOM |  | 932844 | 19133 | 29/05/2015 | 300 | 300 | 1
EQUIPAMENTOS DE PROC. ELETR. DE DADOS | MONITOR 18,5 '' | SAMSUNG | S19C301F | FC02590J | HUGOL - SERV PRONTO SOCORRO | OBSERVAÇÃO 2 N° 73 | BOM |  | 932845 | 19133 | 29/05/2015 | 300 | 300 | 1
EQUIPAMENTOS DE PROC. ELETR. DE DADOS | MONITOR 18,5 '' | SAMSUNG | ZFS19C3010F | G107456V | HUGOL - SERV ENGENHARIA CLINICA | SUPERV. DE ENGENHARIA CLINICA | BOM |  | 932670 | 19128 | 29/05/2015 | 300 | 300 | 1
EQUIPAMENTOS DE PROC. ELETR. DE DADOS | MONITOR 18,5 '' | SAMSUNG | ZFS19C3010F | FC04871W | HUGOL - SERV PATRIMONIO | ALMOX ADM - MEZANINO | BOM |  | 932671 | 19128 | 29/05/2015 | 300 | 300 | 1
EQUIPAMENTOS DE PROC. ELETR. DE DADOS | MONITOR 18,5 '' | SAMSUNG | ZFS19C3010F | FC04860P | HUGOL - SERV CENTRO CIRURGICO A | SERV CENTRO CIRURGICO A | BOM |  | 932672 | 19128 | 29/05/2015 | 300 | 300 | 1
EQUIPAMENTOS DE PROC. ELETR. DE DADOS | MONITOR 18,5 '' | SAMSUNG | ZFS19C3010F | F813871T | HUGOL - SERV PATRIMONIO | ATIVO PATRIMONIAL HUGOL | BOM |  | 932675 | 19128 | 29/05/2015 | 300 | 300 | 1
EQUIPAMENTOS DE PROC. ELETR. DE DADOS | MONITOR 18,5 '' | SAMSUNG | S19C301F | G107834J | HUGOL - SERV PRONTO SOCORRO | BOX | BOM |  | 932676 | 19128 | 29/05/2015 | 300 | 300 | 1
EQUIPAMENTOS DE PROC. ELETR. DE DADOS | MONITOR 18,5 '' | SAMSUNG | S19C301F | FC04174E | HUGOL - SERVIÇO DE GOVERNANÇA CLINICA | SERVIÇO DE GOVERNANÇA CLÍNICA N° 24 | BOM |  | 932677 | 19128 | 29/05/2015 | 300 | 300 | 1
EQUIPAMENTOS DE PROC. ELETR. DE DADOS | MONITOR 18,5 '' | SAMSUNG | ZFS19C3010F | FC04053X | HUGOL - OPO | OPO HUGOL N° 899 | BOM |  | 932678 | 19128 | 29/05/2015 | 300 | 300 | 1
EQUIPAMENTOS DE PROC. ELETR. DE DADOS | MONITOR 18,5 '' | SAMSUNG | ZFS19C3010F | G107785V | HUGOL - SERVIÇO DE GOVERNANÇA CLINICA | GERENCIA MEDICA DA INTERNAÇÃO - 3° ANDAR ALA 1 | BOM |  | 932679 | 19128 | 29/05/2015 | 300 | 300 | 1
EQUIPAMENTOS DE PROC. ELETR. DE DADOS | MONITOR 18,5 '' | SAMSUNG | S19C301F | FA09241E | HUGOL - SERVICO DE PLANEJAMENTO | SERV DE PLANEJAMENTO HUGOL | BOM |  | 932680 | 19128 | 29/05/2015 | 300 | 300 | 1
EQUIPAMENTOS DE PROC. ELETR. DE DADOS | MONITOR 18,5 '' | SAMSUNG | ZFS19C3010F | FC04866J | HUGOL - SERV PATRIMONIO | ALMOX ADM - MEZANINO | BOM |  | 932681 | 19128 | 29/05/2015 | 300 | 300 | 1
EQUIPAMENTOS DE PROC. ELETR. DE DADOS | MONITOR 18,5 '' | SAMSUNG | S19C301F | G107897P | HUGOL - SERV ALMOX GERAL | CENTRAL DE PAGAMENTOS | BOM |  | 932682 | 19128 | 29/05/2015 | 300 | 300 | 1
EQUIPAMENTOS DE PROC. ELETR. DE DADOS | MONITOR 18,5 '' | SAMSUNG | ZFS19C3010F | FC05140T | HUGOL - SERV UTI ADULTO - B | SERV UTI ADULTO - B | BOM |  | 932683 | 19128 | 29/05/2015 | 300 | 300 | 1
EQUIPAMENTOS DE PROC. ELETR. DE DADOS | MONITOR 18,5 '' | SAMSUNG | ZFS19C3010F | FC01048L | HUGOL - SUPERV TECNOLOGIA INF | SUPERV TECNOLOGIA INFORMACAO N° 917 | BOM |  | 932624 | 19128 | 29/05/2015 | 300 | 300 | 1
EQUIPAMENTOS DE PROC. ELETR. DE DADOS | MONITOR 18,5 '' | SAMSUNG | ZFS19C3010F | FC01012Z | HUGOL - U.I CLINICA ESPECIALIDADES | CORREDOR ALA 3 | BOM |  | 932625 | 19128 | 29/05/2015 | 300 | 300 | 1
EQUIPAMENTOS DE PROC. ELETR. DE DADOS | MONITOR 18,5 '' | SAMSUNG | ZFS19C3010F | FB04593V | HUGOL - DIRETORIA ADM FINANCEIRA | ANTESSALA DAF - SALA N° 29 | BOM |  | 932626 | 19128 | 29/05/2015 | 300 | 300 | 1
EQUIPAMENTOS DE PROC. ELETR. DE DADOS | MONITOR 18,5 '' | SAMSUNG | ZFS19C3010F | FC01580Z | HUGOL - SERV RECRUT E SELECAO | SALA DE TREINAMENTO N° 910 | BOM |  | 932628 | 19128 | 29/05/2015 | 300 | 300 | 1
EQUIPAMENTOS DE PROC. ELETR. DE DADOS | MONITOR 18,5 '' | SAMSUNG | S19C301F | G107825P | HUGOL - U.I CLINICA MÉDICA | POSTO DE ENFERMAGEM - ALA 1 | BOM |  | 932629 | 19128 | 29/05/2015 | 300 | 300 | 1
EQUIPAMENTOS DE PROC. ELETR. DE DADOS | MONITOR 18,5 '' | SAMSUNG | ZFS19C3010F | FC04131Z | HUGOL - SUPERV NUTRICAO | NUTRICAO CLINICA N° 710 - 5° ANDAR | BOM |  | 932630 | 19128 | 29/05/2015 | 300 | 300 | 1
EQUIPAMENTOS DE PROC. ELETR. DE DADOS | MONITOR 18,5 '' | SAMSUNG | ZFS19C3010F | FC04280Z | HUGOL - SERV PATRIMONIO | ALMOX ADM - MEZANINO | BOM |  | 932632 | 19128 | 29/05/2015 | 300 | 300 | 1
EQUIPAMENTOS DE PROC. ELETR. DE DADOS | MONITOR 18,5 '' | SAMSUNG | S19C301F | G107908H | HUGOL - NIR | NIR - SALA N° 119 | BOM |  | 932631 | 19128 | 29/05/2015 | 300 | 300 | 1
EQUIPAMENTOS DE PROC. ELETR. DE DADOS | MONITOR 18,5 '' | SAMSUNG | ZFS19C3010F | G107794P | HUGOL - SERV PATRIMONIO | ALMOX ADM - MEZANINO | BOM |  | 932633 | 19128 | 29/05/2015 | 300 | 300 | 1
EQUIPAMENTOS DE PROC. ELETR. DE DADOS | MONITOR 18,5 '' | SAMSUNG | ZFS19C3010F | G106797H | HUGOL - NUCLEO VIG EPIDEMIOLOGIC | NVEH - N° 915 | BOM |  | 932634 | 19128 | 29/05/2015 | 300 | 300 | 1
EQUIPAMENTOS DE PROC. ELETR. DE DADOS | MONITOR 18,5 '' | SAMSUNG | ZFS19C3010F | FC01388N | HUGOL - SERV ALMOX HEMODINAMICA | ALMOXARIFADO CENTRO CIRÚRGICO - SALA N° 835 | BOM |  | 932636 | 19128 | 29/05/2015 | 300 | 300 | 1
EQUIPAMENTOS DE PROC. ELETR. DE DADOS | MONITOR 18,5 '' | SAMSUNG | ZFS19C3010F | G104421E | HUGOL - SERV PATRIMONIO | ALMOX ADM - MEZANINO | BOM |  | 932637 | 19128 | 29/05/2015 | 300 | 300 | 1
EQUIPAMENTOS DE PROC. ELETR. DE DADOS | MONITOR 18,5 '' | SAMSUNG | ZFS19C3010F | G107807N | HUGOL - SERV DISP MEDICAMENTOS | FARMACIA SATELITE QUEIMADOS N° 327 | BOM |  | 932638 | 19128 | 29/05/2015 | 300 | 300 | 1
EQUIPAMENTOS DE PROC. ELETR. DE DADOS | MONITOR 18,5 '' | SAMSUNG | ZFS19C3010F | G106621M | HUGOL - NIR | CENTRAL DE ATENDIMENTO NIR N° 921 - PREDIO ADM | BOM |  | 932640 | 19128 | 29/05/2015 | 300 | 300 | 1
EQUIPAMENTOS DE PROC. ELETR. DE DADOS | MONITOR 18,5 '' | SAMSUNG | ZFS19C3010F | FC01028D | HUGOL - SAU/OUVIDORIA | OUVIDORIA | BOM |  | 932641 | 19128 | 29/05/2015 | 300 | 300 | 1
EQUIPAMENTOS DE PROC. ELETR. DE DADOS | MONITOR 18,5 '' | SAMSUNG | ZFS19C3010F | FC04867N | HUGOL - SAU/OUVIDORIA | OUVIDORIA | BOM |  | 932642 | 19128 | 29/05/2015 | 300 | 300 | 1
EQUIPAMENTOS DE PROC. ELETR. DE DADOS | MONITOR 18,5 '' | SAMSUNG | S19C301F | FC05078N | HUGOL - SERV CENTRO CIRURGICO B | SERV CENTRO CIRURGICO B | BOM |  | 932643 | 19128 | 29/05/2015 | 300 | 300 | 1
EQUIPAMENTOS DE PROC. ELETR. DE DADOS | MONITOR 18,5 '' | SAMSUNG | S19C301F | FC04921H | HUGOL - SERV RECRUT E SELECAO | RH | BOM |  | 932644 | 19128 | 29/05/2015 | 300 | 300 | 1
EQUIPAMENTOS DE PROC. ELETR. DE DADOS | MONITOR 18,5 '' | SAMSUNG | ZFS19C3010F | G107940M | HUGOL - SERV PATRIMONIO | ATIVO PATRIMONIAL HUGOL | BOM |  | 932645 | 19128 | 29/05/2015 | 300 | 300 | 1
EQUIPAMENTOS DE PROC. ELETR. DE DADOS | LEITOR DE CODIGO DE BARRAS | HONEYWELL | COM SUPORTE E CABO USB / MODEL:1450G | 1714550114 | HUGOL - SERV DISP MEDICAMENTOS | FARMÁCIA CENTRAL N° 274 | BOM |  | 609421 | 463 | 12/06/2017 | 527 | 527 | 1
EQUIPAMENTOS DE PROC. ELETR. DE DADOS | LEITOR DE CODIGO DE BARRAS | HONEYWELL | COM SUPORTE E CABO USB / MODEL:1450G | 1714550119 | HUGOL - U.I CARDIOLOGIA | PREPARO DE MEDICAMENTOS ALA 2 | BOM |  | 609419 | 463 | 12/06/2017 | 527 | 527 | 1
EQUIPAMENTOS DE PROC. ELETR. DE DADOS | LEITOR DE CODIGO DE BARRAS | HONEYWELL | COM SUPORTE E CABO USB / MODEL:1450G | 1714550131 | HUGOL - UNID COLETA E TRANSFUSAO | FRACIONAMENTO | BOM |  | 609418 | 463 | 12/06/2017 | 527 | 527 | 1
EQUIPAMENTOS DE PROC. ELETR. DE DADOS | LEITOR DE CODIGO DE BARRAS | HONEYWELL | COM SUPORTE E CABO USB / MODEL:1450G | 1714550113 | HUGOL - SERV UTI G PEDIATRICA | UTI G PEDIATRICA N° 554 | BOM |  | 609420 | 463 | 12/06/2017 | 527 | 527 | 1
EQUIPAMENTOS DE PROC. ELETR. DE DADOS | LEITOR DE CODIGO DE BARRAS | HONEYWELL | COM SUPORTE E CABO USB / MODEL:1450G | 1714550111 | HUGOL - UNID COLETA E TRANSFUSAO | LABORATÓRIO/ TRANSFUSÃO N° 202 | BOM |  | 609422 | 463 | 12/06/2017 | 527 | 527 | 1
EQUIPAMENTOS DE PROC. ELETR. DE DADOS | LEITOR DE CODIGO DE BARRAS | ZEBRA | MANUAL C/ SUPORTE / MODEL: DS2208 | 20326010550312 | HUGOL - SERV UTI ADULTO - E | UTI ADULTO - E | BOM |  | 2343252 | 300 | 28/04/2017 | 937.5 | 632.06 | 1
EQUIPAMENTOS DE PROC. ELETR. DE DADOS | RELOGIO DE PONTO | CONTROL ID | COM LEITOR BIOMETRICO / MODEL: IDX BIO | 14003750142081 | HUGOL - SERV PATRIMONIO | ALMOX ADM - MEZANINO | BOM |  | 2333703 | 11 | 05/01/2016 | 1465 | 1036.53 | 1
EQUIPAMENTOS DE PROC. ELETR. DE DADOS | RELOGIO DE PONTO | CONTROL ID | COM LEITOR BIOMETRICO / MODEL: IDX BIO | 14003750157566 | HUGOL - SERV PATRIMONIO | ATIVO PATRIMONIAL HUGOL | BOM |  | 2333701 | 11 | 08/03/2021 | 1465 | 1036.53 | 1
EQUIPAMENTOS DE PROC. ELETR. DE DADOS | RELOGIO DE PONTO | CONTROL ID | COM LEITOR BIOMETRICO / MODEL: IDX BIO | 14003750142396 | HUGOL - SERV PATRIMONIO | BENS AGUARDANDO MANUTENÇÃO | BOM |  | 2333699 | 11 | 08/03/2021 | 1465 | 1036.53 | 1
EQUIPAMENTOS DE PROC. ELETR. DE DADOS | RELOGIO DE PONTO | CONTROL ID | COM LEITOR BIOMETRICO / MODEL: IDX BIO | 14003750157545 | HUGOL - SERV PATRIMONIO | ALMOX ADM - MEZANINO | BOM |  | 2333700 | 11 | 08/03/2021 | 1465 | 1036.53 | 1
EQUIPAMENTOS DE PROC. ELETR. DE DADOS | RELOGIO DE PONTO | CONTROL ID | COM LEITOR BIOMETRICO / MODEL: IDX BIO | 14003750157535 | HUGOL - SERV PATRIMONIO | ALMOX ADM - MEZANINO | BOM |  | 2333702 | 11 | 08/03/2021 | 1465 | 1036.53 | 1
EQUIPAMENTOS DE PROC. ELETR. DE DADOS | RELOGIO DE PONTO | CONTROL ID | COM LEITOR BIOMETRICO / MODEL: IDX BIO | 14003750141985 | HUGOL - SERV PATRIMONIO | ALMOX ADM - MEZANINO | BOM |  | 2333704 | 11 | 08/03/2021 | 1465 | 1036.53 | 1
EQUIPAMENTOS DE PROC. ELETR. DE DADOS | RELOGIO DE PONTO | CONTROL ID | COM LEITOR BIOMETRICO / MODEL: IDX BIO | 14003750157630 | HUGOL - SERV PATRIMONIO | ATIVO PATRIMONIAL HUGOL | BOM |  | 2333698 | 11 | 08/03/2021 | 1465 | 1036.53 | 1
EQUIPAMENTOS DE PROC. ELETR. DE DADOS | ROTEADOR | UBIQUITI | UNIFI AP-AC-PRO | 2136K 784558292FF5-UCAWIV | HUGOL - AREAS COMUNS | ACESS POINT | BOM |  | 2678369 | 153 | 26/01/2022 | 1394 | 731.85 | 1
EQUIPAMENTOS DE PROC. ELETR. DE DADOS | ROTEADOR | UBIQUITI | UNIFI AP-AC-PRO | 2136K 784558293032-CB0NQN | HUGOL - AREAS COMUNS | ACESS POINT | BOM |  | 2678365 | 153 | 26/01/2022 | 1394 | 731.85 | 1
EQUIPAMENTOS DE PROC. ELETR. DE DADOS | ROTEADOR | UBIQUITI | UNIFI AP-AC-PRO | 2136K 784558292FC2-M8SBJ0 | HUGOL - AREAS COMUNS | ACESS POINT | BOM |  | 2678368 | 153 | 26/01/2022 | 1394 | 731.85 | 1
EQUIPAMENTOS DE PROC. ELETR. DE DADOS | MONITOR 18,5 '' | SAMSUNG | S19C301F | G107223R | HUGOL - U.I CIRURGICA | POSTO ENFERMAGEM ALA 1 | BOM |  | 932688 | 19128 | 29/05/2015 | 300 | 300 | 1
EQUIPAMENTOS DE PROC. ELETR. DE DADOS | MONITOR 18,5 '' | SAMSUNG | ZFS19C3010F | G107494D | HUGOL - SERV RECRUT E SELECAO | RH | BOM |  | 932689 | 19128 | 29/05/2015 | 300 | 300 | 1
EQUIPAMENTOS DE PROC. ELETR. DE DADOS | MONITOR 18,5 '' | SAMSUNG | ZFS19C3010F | FC00870L | HUGOL - SERV PATRIMONIO | ALMOX ADM - MEZANINO | BOM |  | 932690 | 19128 | 29/05/2015 | 300 | 300 | 1
EQUIPAMENTOS DE PROC. ELETR. DE DADOS | MONITOR 18,5 '' | SAMSUNG | ZFS19C3010F | FC00956F | HUGOL - SERV PATRIMONIO | CENTRO CIRURGICO DESATIVADO | BOM |  | 932691 | 19128 | 29/05/2015 | 300 | 300 | 1
EQUIPAMENTOS DE PROC. ELETR. DE DADOS | MONITOR 18,5 '' | SAMSUNG | ZFS19C3010F | G106792Y | HUGOL - SERV ALMOX CAF | SERV ALMOXARIFADO CAF | BOM |  | 932692 | 19128 | 29/05/2015 | 300 | 300 | 1
EQUIPAMENTOS DE PROC. ELETR. DE DADOS | MONITOR 18,5 '' | SAMSUNG | ZFS19C3010F | FC01744E | HUGOL - SERV DISP MEDICAMENTOS | SALA N° 557 - 2° ANDAR (UTI G PEDIATRICA) | BOM |  | 932693 | 19128 | 29/05/2015 | 300 | 300 | 1
EQUIPAMENTOS DE PROC. ELETR. DE DADOS | MONITOR 18,5 '' | SAMSUNG | S19C301F | FC04183F | HUGOL - SUPERV ORCAMENTO E CUSTO | SUORC N° 17 | BOM |  | 932694 | 19128 | 29/05/2015 | 300 | 300 | 1
EQUIPAMENTOS DE PROC. ELETR. DE DADOS | MONITOR 18,5 '' | SAMSUNG | ZFS19C3010F | G106789Z | HUGOL - NIR | GERÊNCIA NIR - CONSULTORIO 13 AMBULATORIO | BOM |  | 932695 | 19128 | 29/05/2015 | 300 | 300 | 1
EQUIPAMENTOS DE PROC. ELETR. DE DADOS | MONITOR 18,5 '' | SAMSUNG | ZFS19C3010F | F812629B | HUGOL - SERV PSICOLOGIA | SALA PSICOLOGIA AMBULATÓRIO - SALA N° 166 | BOM |  | 932560 | 19128 | 29/05/2015 | 300 | 300 | 1
EQUIPAMENTOS DE PROC. ELETR. DE DADOS | MONITOR 18,5 '' | SAMSUNG | ZFS19C3010F | FC01565A | HUGOL - SERV MANUTENCAO | SALA ADMINISTRATIVA SEMAN N° 236 | BOM |  | 932561 | 19128 | 29/05/2015 | 300 | 300 | 1
EQUIPAMENTOS DE PROC. ELETR. DE DADOS | MONITOR 18,5 '' | SAMSUNG | S19C301F | FC04760E | HUGOL - SERV RECRUT E SELECAO | RH | BOM |  | 932562 | 19128 | 29/05/2015 | 300 | 300 | 1
EQUIPAMENTOS DE PROC. ELETR. DE DADOS | MONITOR 18,5 '' | SAMSUNG | ZFS19C3010F | FC04221Z | HUGOL - NIR | NIR - SALA N° 119 | BOM |  | 932563 | 19128 | 29/05/2015 | 300 | 300 | 1
EQUIPAMENTOS DE PROC. ELETR. DE DADOS | MONITOR 18,5 '' | SAMSUNG | ZFS19C3010F | F812621M | HUGOL - SERV CENTRO CIRURGICO B | SERV CENTRO CIRURGICO B | BOM |  | 932031 | 19128 | 29/05/2015 | 300 | 300 | 1
EQUIPAMENTOS DE PROC. ELETR. DE DADOS | MONITOR 18,5 '' | SAMSUNG | ZFS19C3010F | G107815T | HUGOL - SERV AMBULATORIO ENFERMA | SALA DE CURATIVO 2 | BOM |  | 932032 | 19128 | 29/05/2015 | 300 | 300 | 1
EQUIPAMENTOS DE PROC. ELETR. DE DADOS | MONITOR 18,5 '' | SAMSUNG | ZFS19C3010F | G107898Y | HUGOL - ENSINO E PESQUISA | SALA ADMINISTRATIVA | BOM |  | 932700 | 19128 | 29/05/2015 | 300 | 300 | 1
EQUIPAMENTOS DE PROC. ELETR. DE DADOS | MONITOR 18,5 '' | SAMSUNG | S19C301F | G106672A | HUGOL - NIR | CENTRAL DE ATENDIMENTO NIR N° 921 - PREDIO ADM | BOM |  | 932701 | 19128 | 29/05/2015 | 300 | 300 | 1
EQUIPAMENTOS DE PROC. ELETR. DE DADOS | MONITOR 18,5 '' | SAMSUNG | S19C301F | FC01402E | HUGOL - SERV CENTRO CIRURGICO B | SERV CENTRO CIRURGICO B | BOM |  | 932702 | 19128 | 29/05/2015 | 300 | 300 | 1
EQUIPAMENTOS DE PROC. ELETR. DE DADOS | MONITOR 18,5 '' | SAMSUNG | ZFS19C3010F | G107950K | HUGOL - SERV ALMOX CAF | SERV ALMOXARIFADO CAF | BOM |  | 932703 | 19128 | 29/05/2015 | 300 | 300 | 1
EQUIPAMENTOS DE PROC. ELETR. DE DADOS | MONITOR 18,5 '' | SAMSUNG | ZFS19C3010F | FC04018A | HUGOL - SERV INTER DE DESOSP | SERV ATENDIMENTO DOMICILIO - SALA N° 938 | BOM |  | 932704 | 19128 | 29/05/2015 | 300 | 300 | 1
EQUIPAMENTOS DE PROC. ELETR. DE DADOS | MONITOR 18,5 '' | SAMSUNG | ZFS19C3010F | G104470Y | HUGOL - NIR | CENTRAL DE ATENDIMENTO NIR N° 921 - PREDIO ADM | BOM |  | 932705 | 19128 | 29/05/2015 | 300 | 300 | 1
EQUIPAMENTOS DE PROC. ELETR. DE DADOS | MONITOR 18,5 '' | SAMSUNG | ZFS19C3010F | G104431W | HUGOL - NIR | CENTRAL DE ATENDIMENTO NIR N° 921 - PREDIO ADM | BOM |  | 932706 | 19128 | 29/05/2015 | 300 | 300 | 1
EQUIPAMENTOS DE PROC. ELETR. DE DADOS | MONITOR 18,5 '' | SAMSUNG | ZFS19C3010F | F813988Z | HUGOL - SERV CENTRO CIRURGICO B | SERV CENTRO CIRURGICO B | BOM |  | 932707 | 19128 | 29/05/2015 | 300 | 300 | 1
EQUIPAMENTOS DE PROC. ELETR. DE DADOS | MONITOR 18,5 '' | SAMSUNG | ZFS19C3010F | FC04252A | HUGOL - SUPERV CME | SUPERV CME N° 803 | BOM |  | 932708 | 19128 | 29/05/2015 | 300 | 300 | 1
EQUIPAMENTOS DE PROC. ELETR. DE DADOS | MONITOR 18,5 '' | SAMSUNG | S19C301F | FC04256Y | HUGOL - DIRETORIA GERAL | DIRETORIA GERAL - SALA N° 28 | BOM |  | 932709 | 19128 | 29/05/2015 | 300 | 300 | 1
EQUIPAMENTOS DE PROC. ELETR. DE DADOS | MONITOR 18,5 '' | SAMSUNG | ZFS19C3010F | G104408Z | HUGOL - SERV CENTRO CIRURGICO B | SERV CENTRO CIRURGICO B | BOM |  | 932710 | 19128 | 29/05/2015 | 300 | 300 | 1
EQUIPAMENTOS DE PROC. ELETR. DE DADOS | MONITOR 18,5 '' | SAMSUNG | S19C301F | G107712T | HUGOL - SERV ALMOX GERAL | CENTRAL DE PAGAMENTOS | BOM |  | 932711 | 19128 | 29/05/2015 | 300 | 300 | 1
EQUIPAMENTOS DE PROC. ELETR. DE DADOS | MONITOR 18,5 '' | SAMSUNG | S19C301F | FC02539R | HUGOL - DIRETORIA TECNICA | DIRETORIA TECNICA - SALA N° 23 | BOM |  | 932712 | 19128 | 29/05/2015 | 300 | 300 | 1
EQUIPAMENTOS DE PROC. ELETR. DE DADOS | MONITOR 18,5 '' | SAMSUNG | ZFS19C3010F | FC00970J | HUGOL - SERV CENTRO CIRURGICO B | SERV CENTRO CIRURGICO B | BOM |  | 932713 | 19128 | 29/05/2015 | 300 | 300 | 1
EQUIPAMENTOS DE PROC. ELETR. DE DADOS | MONITOR 18,5 '' | SAMSUNG | S19C301F | FA08730B | HUGOL - U.I ORTOPEDIA/TRAUMATOLOGIA | CORREDOR ALA 1 - SALA N° 359 | BOM |  | 932655 | 19128 | 29/05/2015 | 300 | 300 | 1
EQUIPAMENTOS DE PROC. ELETR. DE DADOS | MONITOR 18,5 '' | SAMSUNG | ZFS19C3010F | G106646V | HUGOL - SERV PATRIMONIO | ALMOX ADM - MEZANINO | BOM |  | 932656 | 19128 | 29/05/2015 | 300 | 300 | 1
EQUIPAMENTOS DE PROC. ELETR. DE DADOS | MONITOR 18,5 '' | SAMSUNG | ZFS19C3010F | FC04136W | HUGOL - U.I CLINICA ESPECIALIDADES | POSTO DE ENFERMAGEM ALA 3 | BOM |  | 932657 | 19128 | 29/05/2015 | 300 | 300 | 1
EQUIPAMENTOS DE PROC. ELETR. DE DADOS | MONITOR 18,5 '' | SAMSUNG | ZFS19C3010F | FC04162A | HUGOL - U.I CLINICA ESPECIALIDADES | POSTO DE ENFERMAGEM ALA 3 | BOM |  | 932658 | 19128 | 29/05/2015 | 300 | 300 | 1
EQUIPAMENTOS DE PROC. ELETR. DE DADOS | MONITOR 18,5 '' | SAMSUNG | S19C301F | G106816F | HUGOL - SERV MANUTENCAO | ORBIS N° 236 | BOM |  | 932659 | 19128 | 29/05/2015 | 300 | 300 | 1
EQUIPAMENTOS DE PROC. ELETR. DE DADOS | MONITOR 18,5 '' | SAMSUNG | ZFS19C3010F | FB04587M | HUGOL - SUPERV FARMACIA | SUPERV. FARMÁCIA - ALMOXARIFADO CAF - SALA N° 265 | BOM |  | 932660 | 19128 | 29/05/2015 | 300 | 300 | 1
EQUIPAMENTOS DE PROC. ELETR. DE DADOS | MONITOR 18,5 '' | SAMSUNG | ZFS19C3010F | FC04169X | HUGOL - SERV AMBULATORIO MEDICO | SALA DE TERAPIA N° 189 | BOM |  | 932661 | 19128 | 29/05/2015 | 300 | 300 | 1
EQUIPAMENTOS DE PROC. ELETR. DE DADOS | MONITOR 18,5 '' | SAMSUNG | ZFS19C3010F | G106661B | HUGOL - U.I CLINICA ESPECIALIDADES | POSTO DE ENFERMAGEM ALA 3 | BOM |  | 932662 | 19128 | 29/05/2015 | 300 | 300 | 1
EQUIPAMENTOS DE PROC. ELETR. DE DADOS | MONITOR 18,5 '' | SAMSUNG | S19C301F | FC04157Z | HUGOL - SUPERV TECNOLOGIA INF | SUPERV TECNOLOGIA INFORMACAO N° 917 | BOM |  | 932663 | 19128 | 29/05/2015 | 300 | 300 | 1
EQUIPAMENTOS DE PROC. ELETR. DE DADOS | MONITOR 18,5 '' | SAMSUNG | ZFS19C3010F | G104409B | HUGOL - SERV PRONTO SOCORRO | OBSERVAÇÃO 1 N° 43 | BOM |  | 932664 | 19128 | 29/05/2015 | 300 | 300 | 1
EQUIPAMENTOS DE PROC. ELETR. DE DADOS | MONITOR 18,5 '' | SAMSUNG | ZFS19C3010F | FC00983J | HUGOL - UNID COLETA E TRANSFUSAO | DEPÓSITO SALA Nº 182 | BOM |  | 932665 | 19128 | 29/05/2015 | 300 | 300 | 1
EQUIPAMENTOS DE PROC. ELETR. DE DADOS | MONITOR 18,5 '' | SAMSUNG | S19C301F | G104346P | HUGOL - SERV ALMOX GERAL | SERVICO ALMOXARIFADO GERAL B | BOM |  | 932666 | 19128 | 29/05/2015 | 300 | 300 | 1
EQUIPAMENTOS DE PROC. ELETR. DE DADOS | MONITOR 18,5 '' | SAMSUNG | ZFS19C3010F | FC05154J | HUGOL - SERV ENGENHARIA CLINICA | SERV ENGENHARIA CLINICA | BOM |  | 932667 | 19128 | 29/05/2015 | 300 | 300 | 1
EQUIPAMENTOS DE PROC. ELETR. DE DADOS | MONITOR 18,5 '' | SAMSUNG | ZFS19C3010F | FC04189T | HUGOL - ENSINO E PESQUISA | SALA ADMINISTRATIVA | BOM |  | 932668 | 19128 | 29/05/2015 | 300 | 300 | 1
EQUIPAMENTOS DE PROC. ELETR. DE DADOS | MONITOR 18,5 '' | SAMSUNG | ZFS19C3010F | G104425K | HUGOL - SERV SOCIAL | RECEPÇÃO DO CENTRO CIRÚRGICO A - SALA N° 335 | BOM |  | 932786 | 19133 | 29/05/2015 | 300 | 300 | 1
EQUIPAMENTOS DE PROC. ELETR. DE DADOS | MONITOR 18,5 '' | SAMSUNG | ZFS19C3010F | FA09262M | HUGOL - SERV SOCIAL | RECEPÇÃO DO CENTRO CIRÚRGICO A - SALA N° 335 | BOM |  | 932787 | 19133 | 29/05/2015 | 300 | 300 | 1
EQUIPAMENTOS DE PROC. ELETR. DE DADOS | MONITOR 18,5 '' | SAMSUNG | ZFS19C3010F | G107944D | HUGOL - U.I CIRURGICA | POSTO DE ENFERMAGEM ALA 2 | BOM |  | 931934 | 19128 | 29/05/2015 | 300 | 300 | 1
EQUIPAMENTOS DE PROC. ELETR. DE DADOS | MONITOR 18,5 '' | SAMSUNG | ZFS19C3010F | FA08906F | HUGOL - U.I CIRURGICA | POSTO ENFERMAGEM ALA 1 | BOM |  | 931935 | 19128 | 29/05/2015 | 300 | 300 | 1
EQUIPAMENTOS DE PROC. ELETR. DE DADOS | MONITOR 18,5 '' | SAMSUNG | ZFS19C3010F | G107857B | HUGOL - SAU/OUVIDORIA | OUVIDORIA | BOM |  | 931936 | 19128 | 29/05/2015 | 300 | 300 | 1
EQUIPAMENTOS DE PROC. ELETR. DE DADOS | MONITOR 18,5 '' | SAMSUNG | ZFS19C3010F | FA08734W | HUGOL - SERV SEG HIG MED TRAB | SESMT - SALA N° 919 | BOM |  | 931937 | 19128 | 29/05/2015 | 300 | 300 | 1
EQUIPAMENTOS DE PROC. ELETR. DE DADOS | MONITOR 18,5 '' | SAMSUNG | S19C301F | G106641X | HUGOL - SERV PATRIMONIO | INSERVIVEL | BOM |  | 931938 | 19128 | 29/05/2015 | 300 | 300 | 1
EQUIPAMENTOS DE PROC. ELETR. DE DADOS | MONITOR 18,5 '' | SAMSUNG | S19C301F | FC04282R | HUGOL - U.I CLINICA ESPECIALIDADES | POSTO DE ENFERMAGEM ALA 2 | BOM |  | 931940 | 19128 | 29/05/2015 | 300 | 300 | 1
EQUIPAMENTOS DE PROC. ELETR. DE DADOS | MONITOR 18,5 '' | SAMSUNG | ZFS19C3010F | FC04771B | HUGOL - SUPER ENFERM QUEIMADOS | SUENQ | BOM |  | 931792 | 19128 | 29/05/2015 | 300 | 300 | 1
EQUIPAMENTOS DE PROC. ELETR. DE DADOS | MONITOR 18,5 '' | SAMSUNG | ZFS19C3010F | FC04198B | HUGOL - SUPERV ENFERMAGEM UTI | SUP DE ENFERMAGEM UTI N° 549 | BOM |  | 931793 | 19128 | 29/05/2015 | 300 | 300 | 1
EQUIPAMENTOS DE PROC. ELETR. DE DADOS | MONITOR 18,5 '' | SAMSUNG | ZFS19C3010F | RC04296D | HUGOL - SUPERV FARMACIA | SALA 596 3º ANDAR | BOM |  | 931794 | 19128 | 29/05/2015 | 300 | 300 | 1
EQUIPAMENTOS DE PROC. ELETR. DE DADOS | MONITOR 18,5 '' | SAMSUNG | ZFS19C3010F | FC04084E | HUGOL - SUPERV TECNOLOGIA INF | SUPERV TECNOLOGIA INFORMACAO N° 917 | BOM |  | 931795 | 19128 | 29/05/2015 | 300 | 300 | 1
EQUIPAMENTOS DE PROC. ELETR. DE DADOS | MONITOR 18,5 '' | SAMSUNG | ZFS19C3010F | FC04937V | HUGOL - SERVICO DE HEMODINAMICA | CONSULTORIO MEDICO 1 | BOM |  | 931796 | 19128 | 29/05/2015 | 300 | 300 | 1
EQUIPAMENTOS DE PROC. ELETR. DE DADOS | MONITOR 18,5 '' | SAMSUNG | S19C301F | FC01035L | HUGOL - SERV PATRIMONIO | ATIVO PATRIMONIAL HUGOL | BOM |  | 931797 | 19128 | 29/05/2015 | 300 | 300 | 1
EQUIPAMENTOS DE PROC. ELETR. DE DADOS | MONITOR 18,5 '' | SAMSUNG | ZFS19C3010F | G107971R | HUGOL - U.I CLINICA MÉDICA | POSTO DE ENFERMAGEM - ALA 1 | BOM |  | 931798 | 19128 | 29/05/2015 | 300 | 300 | 1
EQUIPAMENTOS DE PROC. ELETR. DE DADOS | MONITOR 18,5 '' | SAMSUNG | ZFS19C3010F | G107288T | HUGOL - SERV UTI ADULTO - E | UTI ADULTO - E | BOM |  | 931799 | 19128 | 29/05/2015 | 300 | 300 | 1
EQUIPAMENTOS DE PROC. ELETR. DE DADOS | MONITOR 18,5 '' | SAMSUNG | S19C301F | FC04130X | HUGOL - SERVICO DE PLANEJAMENTO | SERV DE PLANEJAMENTO HUGOL | BOM |  | 931800 | 19128 | 29/05/2015 | 300 | 300 | 1
EQUIPAMENTOS DE PROC. ELETR. DE DADOS | MONITOR 18,5 '' | SAMSUNG | S19C301F | G106800V | HUGOL - SERV VIGILANCIA E MONIT | SERV VIGILANCIA TRANSP E MONITORAMENTO N° 13 | BOM |  | 932545 | 19128 | 29/05/2015 | 300 | 300 | 1
EQUIPAMENTOS DE PROC. ELETR. DE DADOS | MONITOR 18,5 '' | SAMSUNG | S19C301F | G107836E | HUGOL - SERV FORMALIZ PESSOAL | SERV FORMALIZ PESSOAL HUGOL | BOM |  | 932546 | 19128 | 29/05/2015 | 300 | 300 | 1
EQUIPAMENTOS DE PROC. ELETR. DE DADOS | MONITOR 18,5 '' | SAMSUNG | ZFS19C3010F | FC04166Y | HUGOL - SERV UTI ADULTO - A | UTI ADULTO - A | BOM |  | 932547 | 19128 | 29/05/2015 | 300 | 300 | 1
EQUIPAMENTOS DE PROC. ELETR. DE DADOS | MONITOR 18,5 '' | SAMSUNG | ZFS19C3010F | G107294J | HUGOL - SERV UTI ADULTO - F | UTI ADULTO - F | BOM |  | 932548 | 19128 | 29/05/2015 | 300 | 300 | 1
EQUIPAMENTOS DE PROC. ELETR. DE DADOS | MONITOR 18,5 '' | SAMSUNG | ZFS19C3010F | FB04613F | HUGOL - SUPERV ENFERMAGEM UTI | SECRETARIA UTI/CENTRAL GERE N° 572 | BOM |  | 932550 | 19128 | 29/05/2015 | 300 | 300 | 1
EQUIPAMENTOS DE PROC. ELETR. DE DADOS | MONITOR 18,5 '' | SAMSUNG | ZFS19C3010F | FA09215W | HUGOL - SERV UTI H PEDIATRICA | UTI H NEUROPEDIATRICA N° 890 | BOM |  | 932551 | 19128 | 29/05/2015 | 300 | 300 | 1
EQUIPAMENTOS DE PROC. ELETR. DE DADOS | MONITOR 18,5 '' | SAMSUNG | ZFS19C3010F | G103505N | HUGOL - SERV UTI ADULTO - E | UTI ADULTO - E | BOM |  | 932552 | 19128 | 29/05/2015 | 300 | 300 | 1
EQUIPAMENTOS DE PROC. ELETR. DE DADOS | MONITOR 18,5 '' | SAMSUNG | ZFS19C3010F | FC04263M | HUGOL - SERV UTI ADULTO - E | UTI ADULTO - E | BOM |  | 932553 | 19128 | 29/05/2015 | 300 | 300 | 1
EQUIPAMENTOS DE PROC. ELETR. DE DADOS | MONITOR 18,5 '' | SAMSUNG | ZFS19C3010F | G107979M | HUGOL - SERV DISP MEDICAMENTOS | FARMACIA SATELITE HEMODINÂMICA N° 751 | BOM |  | 932554 | 19128 | 29/05/2015 | 300 | 300 | 1
EQUIPAMENTOS DE PROC. ELETR. DE DADOS | MONITOR 18,5 '' | SAMSUNG | ZFS19C3010F | G106648H | HUGOL - U.I QUEIMADOS | POSTO DE ENFERMAGEM E CORREDOR | BOM |  | 932555 | 19128 | 29/05/2015 | 300 | 300 | 1
EQUIPAMENTOS DE PROC. ELETR. DE DADOS | MONITOR 18,5 '' | SAMSUNG | S19C301F | FC04196F | HUGOL - SERV DISP MEDICAMENTOS | CIRURGICA ALA 1 N° 429 | BOM |  | 932556 | 19128 | 29/05/2015 | 300 | 300 | 1
EQUIPAMENTOS DE PROC. ELETR. DE DADOS | MONITOR 18,5 '' | SAMSUNG | ZFS19C3010F | FC04112P | HUGOL - U.I CARDIOLOGIA | PREPARO DE MEDICAMENTOS ALA 1 | BOM |  | 932557 | 19128 | 29/05/2015 | 300 | 300 | 1
EQUIPAMENTOS DE PROC. ELETR. DE DADOS | MONITOR 18,5 '' | SAMSUNG | ZFS19C3010F | G104507F | HUGOL - SERV REFEITORIO E PROD | COPA 5° ANDAR ALA 1 - SALA N° 716 | BOM |  | 932558 | 19128 | 29/05/2015 | 300 | 300 | 1
EQUIPAMENTOS DE PROC. ELETR. DE DADOS | MONITOR 18,5 '' | SAMSUNG | ZFS19C3010F | FC04873P | HUGOL - SERV MANUTENCAO | SALA ADMINISTRATIVA SEMAN N° 236 | BOM |  | 931801 | 19128 | 29/05/2015 | 300 | 300 | 1
EQUIPAMENTOS DE PROC. ELETR. DE DADOS | MONITOR 18,5 '' | SAMSUNG | ZFS19C3010F | G107926E | HUGOL - SERV PATRIMONIO | ATIVO PATRIMONIAL HUGOL | BOM |  | 931802 | 19128 | 29/05/2015 | 300 | 300 | 1
EQUIPAMENTOS DE PROC. ELETR. DE DADOS | MONITOR 18,5 '' | SAMSUNG | S19C301F | FC04861B | HUGOL - SERV ALMOX GERAL | CENTRAL DE PAGAMENTOS | BOM |  | 931803 | 19128 | 29/05/2015 | 300 | 300 | 1
EQUIPAMENTOS DE PROC. ELETR. DE DADOS | MONITOR 18,5 '' | SAMSUNG | ZFS19C3010F | G104529T | HUGOL - SERV PATRIMONIO | ALMOX ADM - MEZANINO | BOM |  | 931804 | 19128 | 29/05/2015 | 300 | 300 | 1
EQUIPAMENTOS DE PROC. ELETR. DE DADOS | MONITOR 18,5 '' | SAMSUNG | ZFS19C3010F | FC02594H | HUGOL - SUPERV ENFERMAGEM UTI | SECRETARIA UTI/CENTRAL GERE N° 572 | BOM |  | 931805 | 19128 | 29/05/2015 | 300 | 300 | 1
EQUIPAMENTOS DE PROC. ELETR. DE DADOS | MONITOR 18,5 '' | SAMSUNG | ZFS19C3010F | FC04287P | HUGOL - SERV PSICOLOGIA | SALA PSICOSSOCIAL RECEPÇÃO GERAL - SALA S/N° | BOM |  | 931776 | 19128 | 29/05/2015 | 300 | 300 | 1
EQUIPAMENTOS DE PROC. ELETR. DE DADOS | MONITOR 18,5 '' | SAMSUNG | ZFS19C3010F | FC01050W | HUGOL - SERV QUEIMADOS - UTI | UTI- QUEIMADOS | BOM |  | 931777 | 19128 | 29/05/2015 | 300 | 300 | 1
EQUIPAMENTOS DE PROC. ELETR. DE DADOS | MONITOR 18,5 '' | SAMSUNG | ZFS19C3010F | G107469V | HUGOL - SUPERV FATURAMENTO | SERV DE FATURAMENTO | BOM |  | 931778 | 19128 | 29/05/2015 | 300 | 300 | 1
EQUIPAMENTOS DE PROC. ELETR. DE DADOS | MONITOR 18,5 '' | SAMSUNG | ZFS19C3010F | F106630Y | HUGOL - SERV UTI ADULTO - A | UTI ADULTO - A | BOM |  | 931779 | 19128 | 29/05/2015 | 300 | 300 | 1
EQUIPAMENTOS DE PROC. ELETR. DE DADOS | MONITOR 18,5 '' | SAMSUNG | ZFS19C3010F | G107903Y | HUGOL - NIR | NIR - SALA N° 119 | BOM |  | 931780 | 19128 | 29/05/2015 | 300 | 300 | 1
EQUIPAMENTOS DE PROC. ELETR. DE DADOS | MONITOR 18,5 '' | SAMSUNG | ZFS19C3010F | FC04148K | HUGOL - SERV ENFERM PEDIATRICA | POSTO DE ENFERMAGEM ALA 2 | BOM |  | 931781 | 19128 | 29/05/2015 | 300 | 300 | 1
EQUIPAMENTOS DE PROC. ELETR. DE DADOS | MONITOR 18,5 '' | SAMSUNG | ZFS19C3010F | G104474M | HUGOL - SERV SOCIAL | CONCIERGE - RECEPÇÃO P.S. - SALA N° 57 | BOM |  | 931782 | 19128 | 29/05/2015 | 300 | 300 | 1
EQUIPAMENTOS DE PROC. ELETR. DE DADOS | MONITOR 18,5 '' | SAMSUNG | ZFS19C3010F | FC05077J | HUGOL - SERV ENFERM PEDIATRICA | POSTO DE ENFERMAGEM ALA 2 | BOM |  | 931783 | 19128 | 29/05/2015 | 300 | 300 | 1
EQUIPAMENTOS DE PROC. ELETR. DE DADOS | MONITOR 18,5 '' | SAMSUNG | S19C301F | FA08727E | HUGOL - NUCLEO QUALID E SEG PACIENTE | NQSP - SALA N°929 | BOM |  | 931784 | 19128 | 29/05/2015 | 300 | 300 | 1
EQUIPAMENTOS DE PROC. ELETR. DE DADOS | MONITOR 18,5 '' | SAMSUNG | ZFS19C3010F | FB04614X | HUGOL - U.I CIRURGICA | SALA DOS MEDICOS ALA 2 N° 450 | BOM |  | 931785 | 19128 | 29/05/2015 | 300 | 300 | 1
EQUIPAMENTOS DE PROC. ELETR. DE DADOS | MONITOR 18,5 '' | SAMSUNG | ZFS19C3010F | FC03872M | HUGOL - SERV DISP MEDICAMENTOS | FARMACIA SATELITE PS N° 64 | BOM |  | 931788 | 19128 | 29/05/2015 | 300 | 300 | 1
EQUIPAMENTOS DE PROC. ELETR. DE DADOS | MONITOR 18,5 '' | SAMSUNG | S19C301F | G103500T | HUGOL - SERVIÇO DE GOVERNANÇA CLINICA | SERVIÇO DE GOVERNANÇA CLINICA N° 22 | BOM |  | 931789 | 19128 | 29/05/2015 | 300 | 300 | 1
EQUIPAMENTOS DE PROC. ELETR. DE DADOS | MONITOR 18,5 '' | SAMSUNG | ZFS19C3010F | FA09257D | HUGOL - SERV UTI ADULTO - B | SERV UTI ADULTO - B | BOM |  | 931790 | 19128 | 29/05/2015 | 300 | 300 | 1
EQUIPAMENTOS DE PROC. ELETR. DE DADOS | MONITOR 18,5 '' | SAMSUNG | S19C301F | G104463F | HUGOL - SERV SEG HIG MED TRAB | SESMT - SALA N° 919 | BOM |  | 932684 | 19128 | 29/05/2015 | 300 | 300 | 1
EQUIPAMENTOS DE PROC. ELETR. DE DADOS | MONITOR 18,5 '' | SAMSUNG | ZFS19C3010F | FC01356R | HUGOL - SERV PATRIMONIO | ALMOX ADM - MEZANINO | BOM |  | 932685 | 19128 | 29/05/2015 | 300 | 300 | 1
EQUIPAMENTOS DE PROC. ELETR. DE DADOS | MONITOR 18,5 '' | SAMSUNG | ZFS19C3010F | FC04022P | HUGOL - SAU/OUVIDORIA | OUVIDORIA | BOM |  | 932686 | 19128 | 29/05/2015 | 300 | 300 | 1
EQUIPAMENTOS DE PROC. ELETR. DE DADOS | MONITOR 18,5 '' | SAMSUNG | ZFS19C3010F | G104406D | HUGOL - SERVIÇO DE GOVERNANÇA CLINICA | GERENCIA MEDICA UTI N° 874 | BOM |  | 932687 | 19128 | 29/05/2015 | 300 | 300 | 1
EQUIPAMENTOS DE PROC. ELETR. DE DADOS | LEITOR DE CODIGO DE BARRAS | ZEBRA | PORTATIL BLUETOOTH / MODEL: DS2208 | 19267010559950 | HUGOL - UTI CARDIACA PEDIATRICA | UTI CARDIACA PEDIATRICA N° 564 | BOM |  | 2244320 | 4239 | 20/01/2020 | 630 | 588 | 1
EQUIPAMENTOS DE PROC. ELETR. DE DADOS | LEITOR DE CODIGO DE BARRAS | ZEBRA | PORTATIL BLUETOOTH / MODEL: DS2208 | 20084010563668 | HUGOL - SERV ALMOX GERAL | SERVICO ALMOXARIFADO GERAL B | BOM |  | 2244321 | 4239 | 20/01/2020 | 630 | 588 | 1
EQUIPAMENTOS DE PROC. ELETR. DE DADOS | LEITOR DE CODIGO DE BARRAS | HONEYWELL | COM SUPORTE E CABO USB / MODEL: 1450G | 17350B4A30 | HUGOL - SERV UTI ADULTO - C | UTI ADULTO C N° 879 | BOM |  | 776039 | 134913 | 14/05/2018 | 526 | 526 | 1
EQUIPAMENTOS DE PROC. ELETR. DE DADOS | LEITOR DE CODIGO DE BARRAS | HONEYWELL | COM SUPORTE E CABO USB / MODEL:1450G | 17350B4A9F | HUGOL - SERV CENTRO CIRURGICO B | SERV CENTRO CIRURGICO B | BOM |  | 776038 | 134913 | 14/05/2018 | 526 | 526 | 1
EQUIPAMENTOS DE PROC. ELETR. DE DADOS | LEITOR DE CODIGO DE BARRAS | HONEYWELL | COM SUPORTE E CABO USB / MODEL:1450G | 17350B4925 | HUGOL - SERV CENTRO CIRURGICO B | SERV CENTRO CIRURGICO B | BOM |  | 776037 | 134913 | 14/05/2018 | 526 | 526 | 1
EQUIPAMENTOS DE PROC. ELETR. DE DADOS | LEITOR DE CODIGO DE BARRAS | HONEYWELL | COM SUPORTE E CABO USB / MODEL:1450G | 17350B49AA | HUGOL - SERV DISP MEDICAMENTOS | CENTRO CIRURGICO B N° 814 | BOM |  | 776036 | 134913 | 14/05/2018 | 526 | 526 | 1
EQUIPAMENTOS DE PROC. ELETR. DE DADOS | LEITOR DE CODIGO DE BARRAS | HONEYWELL | COM SUPORTE E CABO USB / MODEL:1450G | 17350B4B51 | HUGOL - U.I CLINICA MÉDICA | QUARENTENA | BOM |  | 776035 | 134913 | 14/05/2018 | 526 | 526 | 1
EQUIPAMENTOS DE PROC. ELETR. DE DADOS | LEITOR DE CODIGO DE BARRAS | HONEYWELL | COM SUPORTE E CABO USB / MODEL:1450G | 17350B4B57 | HUGOL - U.I ORTOPEDIA/TRAUMATOLOGIA | PREPARO DE MEDICAMENTO ALA 1 - SALA N° 383 | BOM |  | 776034 | 134913 | 14/05/2018 | 526 | 526 | 1
EQUIPAMENTOS DE PROC. ELETR. DE DADOS | LEITOR DE CODIGO DE BARRAS | HONEYWELL | COM SUPORTE E CABO USB / MODEL:1450G | 17350B49FD | HUGOL - SERV PATRIMONIO | QUARENTENA 2021/2022 | BOM |  | 776033 | 134913 | 14/05/2018 | 526 | 526 | 1
EQUIPAMENTOS DE PROC. ELETR. DE DADOS | LEITOR DE CODIGO DE BARRAS | HONEYWELL | COM SUPORTE E CABO USB / MODEL:1450G | 17350B4AC8 | HUGOL - SERV CENTRO CIRURGICO B | SERV CENTRO CIRURGICO B | BOM |  | 776032 | 134913 | 14/05/2018 | 526 | 526 | 1
EQUIPAMENTOS DE PROC. ELETR. DE DADOS | LEITOR DE CODIGO DE BARRAS | HONEYWELL | COM SUPORTE E CABO USB / MODEL:1450G | 17350B49B4 | HUGOL - SERV DISP MEDICAMENTOS | FARMACIA SATELITE UTI 1 N° 528 | BOM |  | 776031 | 134913 | 14/05/2018 | 526 | 526 | 1
EQUIPAMENTOS DE PROC. ELETR. DE DADOS | LEITOR DE CODIGO DE BARRAS | HONEYWELL | COM SUPORTE E CABO USB / MODEL:1450G | 17350B4E00 | HUGOL - SERV CENTRO CIRURGICO B | SERV CENTRO CIRURGICO B | BOM |  | 776029 | 134913 | 14/05/2018 | 526 | 526 | 1
EQUIPAMENTOS DE PROC. ELETR. DE DADOS | LEITOR DE CODIGO DE BARRAS | HONEYWELL | COM SUPORTE E CABO USB / MODEL:1450G | 17350B4A8E | HUGOL - SERV CENTRO CIRURGICO B | SERV CENTRO CIRURGICO B | BOM |  | 776030 | 134913 | 14/05/2018 | 526 | 526 | 1
EQUIPAMENTOS DE PROC. ELETR. DE DADOS | LEITOR DE CODIGO DE BARRAS | HONEYWELL | COM SUPORTE E CABO USB / MODEL:1450G | 171455010A | HUGOL - U.I CLINICA ESPECIALIDADES | POSTO DE ENFERMAGEM ALA 1 | BOM |  | 609417 | 463 | 12/06/2017 | 527 | 527 | 1
EQUIPAMENTOS DE PROC. ELETR. DE DADOS | MONITOR 18,5 '' | SAMSUNG | S19C301F | G107793X | HUGOL - GER MULTIPROFISSIONAL | SALA ADMINISTRATIVA GMULT N° 331 | BOM |  | 932776 | 19133 | 29/05/2015 | 300 | 300 | 1
EQUIPAMENTOS DE PROC. ELETR. DE DADOS | MONITOR 18,5 '' | SAMSUNG | ZFS19C3010F | G107896X | HUGOL - SERV RECRUT E SELECAO | SALA DE TREINAMENTO N° 924 | BOM |  | 931966 | 19128 | 29/05/2015 | 300 | 300 | 1
EQUIPAMENTOS DE PROC. ELETR. DE DADOS | MONITOR 18,5 '' | SAMSUNG | S19C301F | G105280Y | HUGOL - SERV PRONTO SOCORRO | CONSULTORIO 3 N° 52 | BOM |  | 931967 | 19128 | 29/05/2015 | 300 | 300 | 1
EQUIPAMENTOS DE PROC. ELETR. DE DADOS | MONITOR 18,5 '' | SAMSUNG | ZFS19C3010F | FC01632N | HUGOL - SUPERV ENFERMAGEM UTI | SALA ADMINISTRATIVA UTI'S N° 876 | BOM |  | 931968 | 19128 | 29/05/2015 | 300 | 300 | 1
EQUIPAMENTOS DE PROC. ELETR. DE DADOS | MONITOR 18,5 '' | SAMSUNG | ZFS19C3010F | G107894R | HUGOL - U.I CIRURGICA | POSTO DE ENFERMAGEM ALA 2 | BOM |  | 931969 | 19128 | 29/05/2015 | 300 | 300 | 1
EQUIPAMENTOS DE PROC. ELETR. DE DADOS | MONITOR 18,5 '' | SAMSUNG | ZFS19C3010F | FC04746D | HUGOL - U.I CIRURGICA | POSTO DE ENFERMAGEM ALA 2 | BOM |  | 931970 | 19128 | 29/05/2015 | 300 | 300 | 1
EQUIPAMENTOS DE PROC. ELETR. DE DADOS | MONITOR 18,5 '' | SAMSUNG | S19C301F | FC04139B | HUGOL - SERV PRONTO SOCORRO | SALA DE ESPECIALIDADES/MEDICA N° 44 | BOM |  | 931971 | 19128 | 29/05/2015 | 300 | 300 | 1
EQUIPAMENTOS DE PROC. ELETR. DE DADOS | MONITOR 18,5 '' | SAMSUNG | ZFS19C3010F | FC04284K | HUGOL - SERV PATRIMONIO | ALMOX ADM - MEZANINO | BOM |  | 931972 | 19128 | 29/05/2015 | 300 | 300 | 1
EQUIPAMENTOS DE PROC. ELETR. DE DADOS | MONITOR 18,5 '' | SAMSUNG | ZFS19C3010F | G107906V | HUGOL - U.I CIRURGICA | POSTO DE ENFERMAGEM ALA 2 | BOM |  | 931973 | 19128 | 29/05/2015 | 300 | 300 | 1
EQUIPAMENTOS DE PROC. ELETR. DE DADOS | MONITOR 18,5 '' | SAMSUNG | ZFS19C3010F | FC04187E | HUGOL - SERV UTI ADULTO - F | UTI ADULTO - F | BOM |  | 931974 | 19128 | 29/05/2015 | 300 | 300 | 1
EQUIPAMENTOS DE PROC. ELETR. DE DADOS | MONITOR 18,5 '' | SAMSUNG | ZFS19C3010F | FC04938R | HUGOL - SERV ENFERM PEDIATRICA | PREPARO DE MEDICAMENTO ALA 2 N° 502 | BOM |  | 931975 | 19128 | 29/05/2015 | 300 | 300 | 1
EQUIPAMENTOS DE PROC. ELETR. DE DADOS | MONITOR 18,5 '' | SAMSUNG | ZFS19C3010F | FC04004Y | HUGOL - SERV UTI ADULTO - A | UTI ADULTO - A | BOM |  | 931976 | 19128 | 29/05/2015 | 300 | 300 | 1
EQUIPAMENTOS DE PROC. ELETR. DE DADOS | MONITOR 18,5 '' | SAMSUNG | ZFS19C3010F | FC02663D | HUGOL - SERV UTI ADULTO - A | UTI ADULTO - A | BOM |  | 931977 | 19128 | 29/05/2015 | 300 | 300 | 1
EQUIPAMENTOS DE PROC. ELETR. DE DADOS | MONITOR 18,5 '' | SAMSUNG | S19C301F | G107307V | HUGOL - SERV ENGENHARIA CLINICA | SUPERV. DE ENGENHARIA CLINICA | BOM |  | 931978 | 19128 | 29/05/2015 | 300 | 300 | 1
EQUIPAMENTOS DE PROC. ELETR. DE DADOS | MONITOR 18,5 '' | SAMSUNG | ZFS19C3010F | G107336L | HUGOL - SERV PSICOLOGIA | SALA PSICOLOGIA PRONTO SOCORRO - SALA N° 46 | BOM |  | 931979 | 19128 | 29/05/2015 | 300 | 300 | 1
EQUIPAMENTOS DE PROC. ELETR. DE DADOS | MONITOR 18,5 '' | SAMSUNG | ZFS19C3010F | G107989K | HUGOL - SERV UTI ADULTO - A | UTI ADULTO - A | BOM |  | 931980 | 19128 | 29/05/2015 | 300 | 300 | 1
EQUIPAMENTOS DE PROC. ELETR. DE DADOS | MONITOR 18,5 '' | SAMSUNG | ZFS19C3010F | G107964T | HUGOL - SERV MANUTENCAO | ORBIS N° 236 | BOM |  | 931981 | 19128 | 29/05/2015 | 300 | 300 | 1
EQUIPAMENTOS DE PROC. ELETR. DE DADOS | MONITOR 18,5 '' | SAMSUNG | ZFS19C3010F | FC04190Z | HUGOL - SERV CENTRO CIRURGICO B | SERV CENTRO CIRURGICO B | BOM |  | 931982 | 19128 | 29/05/2015 | 300 | 300 | 1
EQUIPAMENTOS DE PROC. ELETR. DE DADOS | MONITOR 18,5 '' | SAMSUNG | ZFS19C3010F | FC04135K | HUGOL - COMISS CONT INFEC HOSP | CCIH/SEPCIRAS | BOM |  | 931983 | 19128 | 29/05/2015 | 300 | 300 | 1
EQUIPAMENTOS DE PROC. ELETR. DE DADOS | MONITOR 18,5 '' | SAMSUNG | S19C301F | G104533L | HUGOL - NUCLEO DE GESTAO AMBIENTAL | NAMB | BOM |  | 931984 | 19128 | 29/05/2015 | 300 | 300 | 1
EQUIPAMENTOS DE PROC. ELETR. DE DADOS | MONITOR 18,5 '' | SAMSUNG | ZFS19C3010F | FC04145V | HUGOL - ENSINO E PESQUISA | SALA ADMINISTRATIVA | BOM |  | 931851 | 19128 | 29/05/2015 | 300 | 300 | 1
EQUIPAMENTOS DE PROC. ELETR. DE DADOS | MONITOR 18,5 '' | SAMSUNG | ZFS19C3010F | G107283E | HUGOL - U.I CARDIOLOGIA | POSTO DE ENFERMAGEM CARDIO ALA 1 | BOM |  | 931852 | 19128 | 29/05/2015 | 300 | 300 | 1
EQUIPAMENTOS DE PROC. ELETR. DE DADOS | MONITOR 18,5 '' | SAMSUNG | ZFS19C3010F | F818055T | HUGOL - SUPERV FATURAMENTO | SERV FATURAMENTO CENT CIRUR - 2º PC BANCADA ESQ P/ DIR | BOM |  | 931853 | 19128 | 29/05/2015 | 300 | 300 | 1
EQUIPAMENTOS DE PROC. ELETR. DE DADOS | MONITOR 18,5 '' | SAMSUNG | ZFS19C3010F | G107215K | HUGOL - UTI CARDIACA PEDIATRICA | PREPARO MEDICAMENTO N° 569 | BOM |  | 931854 | 19128 | 29/05/2015 | 300 | 300 | 1
EQUIPAMENTOS DE PROC. ELETR. DE DADOS | MONITOR 18,5 '' | SAMSUNG | ZFS19C3010F | F813965R | HUGOL - SERV UTI ADULTO - C | UTI ADULTO C N° 879 | BOM |  | 931855 | 19128 | 29/05/2015 | 300 | 300 | 1
EQUIPAMENTOS DE PROC. ELETR. DE DADOS | MONITOR 18,5 '' | SAMSUNG | ZFS19C3010F | FA09233A | HUGOL - SERV DISP MEDICAMENTOS | FARMACÊUTICOS - FARMÁCIA CENTRAL N° 276 | BOM |  | 931856 | 19128 | 29/05/2015 | 300 | 300 | 1
EQUIPAMENTOS DE PROC. ELETR. DE DADOS | MONITOR 18,5 '' | SAMSUNG | ZFS19C3010F | FC01619B | HUGOL - SERV ANALISES CLINICAS | SUPORTE UTI E INTERNAÇÃO N° 125 | BOM |  | 931857 | 19128 | 29/05/2015 | 300 | 300 | 1
EQUIPAMENTOS DE PROC. ELETR. DE DADOS | MONITOR 18,5 '' | SAMSUNG | ZFS19C3010F | FC03891R | HUGOL - COMISS CONT INFEC HOSP | CCIH/SEPCIRAS | BOM |  | 931858 | 19128 | 29/05/2015 | 300 | 300 | 1
EQUIPAMENTOS DE PROC. ELETR. DE DADOS | MONITOR 18,5 '' | SAMSUNG | ZFS19C3010F | FA09249K | HUGOL - SERV ANALISES CLINICAS | SALA DE BIOQUIMICA N° 128 | BOM |  | 931860 | 19128 | 29/05/2015 | 300 | 300 | 1
EQUIPAMENTOS DE PROC. ELETR. DE DADOS | MONITOR 18,5 '' | SAMSUNG | ZFS19C3010F | FB04620E | HUGOL - SERV UTI ADULTO - C | UTI ADULTO C N° 879 | BOM |  | 931861 | 19128 | 29/05/2015 | 300 | 300 | 1
EQUIPAMENTOS DE PROC. ELETR. DE DADOS | MONITOR 18,5 '' | SAMSUNG | ZFS19C3010F | G107716F | HUGOL - SERVIÇO DE GOVERNANÇA CLINICA | GERENCIA GOVERNANÇA CLINICA N° 32 | BOM |  | 931862 | 19128 | 29/05/2015 | 300 | 300 | 1
EQUIPAMENTOS DE PROC. ELETR. DE DADOS | MONITOR 18,5 '' | SAMSUNG | ZFS19C3010F | G104468B | HUGOL - ENSINO E PESQUISA | SALA ADMINISTRATIVA | BOM |  | 931863 | 19128 | 29/05/2015 | 300 | 300 | 1
EQUIPAMENTOS DE PROC. ELETR. DE DADOS | MONITOR 18,5 '' | SAMSUNG | ZFS19C3010F | FC02611L | HUGOL - SERV RECRUT E SELECAO | RH | BOM |  | 931864 | 19128 | 29/05/2015 | 300 | 300 | 1
EQUIPAMENTOS DE PROC. ELETR. DE DADOS | MONITOR 18,5 '' | SAMSUNG | ZFS19C3010F | FC04345N | HUGOL - SUPERV TECNOLOGIA INF | SUPERV TECNOLOGIA INFORMACAO N° 917 | BOM |  | 931865 | 19128 | 29/05/2015 | 300 | 300 | 1
EQUIPAMENTOS DE PROC. ELETR. DE DADOS | MONITOR 18,5 '' | SAMSUNG | ZFS19C3010F | G103854K | HUGOL - U.I ORTOPEDIA/TRAUMATOLOGIA | CORREDOR ALA 1 - SALA N° 359 | BOM |  | 931836 | 19128 | 29/05/2015 | 300 | 300 | 1
EQUIPAMENTOS DE PROC. ELETR. DE DADOS | MONITOR 18,5 '' | SAMSUNG | ZFS19C3010F | G103493Y | HUGOL - SUPERV ENFERMAGEM UTI | SUP DE ENFERMAGEM UTI N° 549 | BOM |  | 931837 | 19128 | 29/05/2015 | 300 | 300 | 1
EQUIPAMENTOS DE PROC. ELETR. DE DADOS | MONITOR 18,5 '' | SAMSUNG | ZFS19C3010F | G107207F | HUGOL - SERV CENTRO CIRURGICO A | SERV CENTRO CIRURGICO A | BOM |  | 931838 | 19128 | 29/05/2015 | 300 | 300 | 1
EQUIPAMENTOS DE PROC. ELETR. DE DADOS | MONITOR 18,5 '' | SAMSUNG | ZFS19C3010F | FC014138P | HUGOL - SERVICO DE PLANEJAMENTO | SERV DE PLANEJAMENTO HUGOL | BOM |  | 931839 | 19128 | 29/05/2015 | 300 | 300 | 1
EQUIPAMENTOS DE PROC. ELETR. DE DADOS | MONITOR 18,5 '' | SAMSUNG | S19C301F | FC04019H | HUGOL - NUCLEO QUALID E SEG PACIENTE | NQSP - SALA N°929 | BOM |  | 931840 | 19128 | 29/05/2015 | 300 | 300 | 1
EQUIPAMENTOS DE PROC. ELETR. DE DADOS | MONITOR 18,5 '' | SAMSUNG | ZFS19C3010F | FC01548V | HUGOL - SERV UTI ADULTO - C | UTI ADULTO C N° 879 | BOM |  | 931841 | 19128 | 29/05/2015 | 300 | 300 | 1
EQUIPAMENTOS DE PROC. ELETR. DE DADOS | MONITOR 18,5 '' | SAMSUNG | ZFS19C3010F | F818043Z | HUGOL - SERV UTI H PEDIATRICA | UTI H NEUROPEDIATRICA N° 890 | BOM |  | 931842 | 19128 | 29/05/2015 | 300 | 300 | 1
EQUIPAMENTOS DE PROC. ELETR. DE DADOS | MONITOR 18,5 '' | SAMSUNG | ZFS19C3010F | FC01351L | HUGOL - SUPERV TECNOLOGIA INF | SUPERV TECNOLOGIA INFORMACAO N° 917 | BOM |  | 931843 | 19128 | 29/05/2015 | 300 | 300 | 1
EQUIPAMENTOS DE PROC. ELETR. DE DADOS | MONITOR 18,5 '' | SAMSUNG | ZFS19C3010F | G107266F | HUGOL - SERV PATRIMONIO | ALMOX ADM - MEZANINO | BOM |  | 931844 | 19128 | 29/05/2015 | 300 | 300 | 1
EQUIPAMENTOS DE PROC. ELETR. DE DADOS | MONITOR 18,5 '' | SAMSUNG | ZFS19C3010F | G103822D | HUGOL - U.I CLINICA ESPECIALIDADES | POSTO DE ENFERMAGEM ALA 2 | BOM |  | 931845 | 19128 | 29/05/2015 | 300 | 300 | 1
EQUIPAMENTOS DE PROC. ELETR. DE DADOS | MONITOR 18,5 '' | SAMSUNG | ZFS19C3010F | FC00987H | HUGOL - SERV ENGENHARIA CLINICA | SERV ENGENHARIA CLINICA | BOM |  | 931847 | 19128 | 29/05/2015 | 300 | 300 | 1
EQUIPAMENTOS DE PROC. ELETR. DE DADOS | MONITOR 18,5 '' | SAMSUNG | ZFS19C3010F | FC04924V | HUGOL - SERV ENFERM PEDIATRICA | POSTO DE ENFERMAGEM ALA 2 | BOM |  | 931849 | 19128 | 29/05/2015 | 300 | 300 | 1
EQUIPAMENTOS DE PROC. ELETR. DE DADOS | MONITOR 18,5 '' | SAMSUNG | ZFS19C3010F | FC04271K | HUGOL - NUCLEO VIG EPIDEMIOLOGIC | NVEH - N° 915 | BOM |  | 931942 | 19128 | 29/05/2015 | 300 | 300 | 1
EQUIPAMENTOS DE PROC. ELETR. DE DADOS | MONITOR 18,5 '' | SAMSUNG | ZFS19C3010F | G107849E | HUGOL - SUPERV ENFERMAGEM UTI | SALA ADMINISTRATIVA UTI'S N° 876 | BOM |  | 931944 | 19128 | 29/05/2015 | 300 | 300 | 1
EQUIPAMENTOS DE PROC. ELETR. DE DADOS | MONITOR 18,5 '' | SAMSUNG | ZFS19C3010F | G106817N | HUGOL - SERV PATRIMONIO | ALMOX ADM - MEZANINO | BOM |  | 931945 | 19128 | 29/05/2015 | 300 | 300 | 1
EQUIPAMENTOS DE PROC. ELETR. DE DADOS | MONITOR 18,5 '' | SAMSUNG | ZFS19C3010F | G107969N | HUGOL - U.I CLINICA MÉDICA | CORREDOR ALA 1 | BOM |  | 931946 | 19128 | 29/05/2015 | 300 | 300 | 1
EQUIPAMENTOS DE PROC. ELETR. DE DADOS | MONITOR 18,5 '' | SAMSUNG | ZFS19C3010F | FB00576F | HUGOL - ENSINO E PESQUISA | SALA ADMINISTRATIVA | BOM |  | 931947 | 19128 | 29/05/2015 | 300 | 300 | 1
EQUIPAMENTOS DE PROC. ELETR. DE DADOS | MONITOR 18,5 '' | SAMSUNG | ZFS19C3010F | G107727M | HUGOL - SERV DISP MEDICAMENTOS | FARMACÊUTICOS - FARMÁCIA CENTRAL N° 276 | BOM |  | 931948 | 19128 | 29/05/2015 | 300 | 300 | 1
EQUIPAMENTOS DE PROC. ELETR. DE DADOS | MONITOR 18,5 '' | SAMSUNG | ZFS19C3010F | FC04151J | INATIVO HUGOL - SUPERV VIG E TRANSP | SUPERV VIGLANCIA E TRANSPORTE | BOM |  | 931949 | 19128 | 29/05/2015 | 300 | 300 | 1
EQUIPAMENTOS DE PROC. ELETR. DE DADOS | MONITOR 18,5 '' | SAMSUNG | S19C301F | G105107R | HUGOL - SERV MANUTENCAO | SALA ADMINISTRATIVA SEMAN N° 236 | BOM |  | 931950 | 19128 | 29/05/2015 | 300 | 300 | 1
EQUIPAMENTOS DE PROC. ELETR. DE DADOS | MONITOR 18,5 '' | SAMSUNG | S19C301F | G107718D | HUGOL - SERV PATRIMONIO | BENS AGUARDANDO MANUTENÇÃO | BOM |  | 931951 | 19128 | 29/05/2015 | 300 | 300 | 1
EQUIPAMENTOS DE PROC. ELETR. DE DADOS | MONITOR 18,5 '' | SAMSUNG | S19C301F | G107988Y | HUGOL - SERVICO DE PLANEJAMENTO | SERV DE PLANEJAMENTO HUGOL | BOM |  | 931952 | 19128 | 29/05/2015 | 300 | 300 | 1
EQUIPAMENTOS DE PROC. ELETR. DE DADOS | MONITOR 18,5 '' | SAMSUNG | S19C301F | FB04602A | HUGOL - U.I ORTOPEDIA/TRAUMATOLOGIA | POSTO ENFERMAGEM ALA 2 | BOM |  | 931954 | 19128 | 29/05/2015 | 300 | 300 | 1
EQUIPAMENTOS DE PROC. ELETR. DE DADOS | MONITOR 18,5 '' | SAMSUNG | ZFS19C3010F | FC02607F | HUGOL - SERV DISP MEDICAMENTOS | FARMACIA SATELITE UTI 2 N° 877 | BOM |  | 931955 | 19128 | 29/05/2015 | 300 | 300 | 1
EQUIPAMENTOS DE PROC. ELETR. DE DADOS | MONITOR 18,5 '' | SAMSUNG | S19C301F | G106595A | HUGOL - SUPERV FARMACIA | COFAR - 2° ANDAR ALA 1 | BOM |  | 931926 | 19128 | 29/05/2015 | 300 | 300 | 1
EQUIPAMENTOS DE PROC. ELETR. DE DADOS | MONITOR 18,5 '' | SAMSUNG | ZFS19C3010F | G107799M | HUGOL - SERVICO DE HEMODINAMICA | GERENCIA HEMODINAMICA | BOM |  | 931928 | 19128 | 29/05/2015 | 300 | 300 | 1
EQUIPAMENTOS DE PROC. ELETR. DE DADOS | MONITOR 18,5 '' | SAMSUNG | ZFS19C3010F | G106807Z | HUGOL - SERV UTI G PEDIATRICA | UTI G PEDIATRICA N° 554 | BOM |  | 931929 | 19128 | 29/05/2015 | 300 | 300 | 1
EQUIPAMENTOS DE PROC. ELETR. DE DADOS | MONITOR 18,5 '' | SAMSUNG | ZFS19C3010F | G107876M | HUGOL - SERV UTI G PEDIATRICA | UTI G PEDIATRICA N° 554 | BOM |  | 931930 | 19128 | 29/05/2015 | 300 | 300 | 1
EQUIPAMENTOS DE PROC. ELETR. DE DADOS | MONITOR 18,5 '' | SAMSUNG | ZFS19C3010F | FC01009E | HUGOL - SERV UTI G PEDIATRICA | UTI G PEDIATRICA N° 554 | BOM |  | 931931 | 19128 | 29/05/2015 | 300 | 300 | 1
EQUIPAMENTOS DE PROC. ELETR. DE DADOS | MONITOR 18,5 '' | SAMSUNG | ZFS19C3010F | G107343F | HUGOL - U.I CIRURGICA | POSTO DE ENFERMAGEM ALA 2 | BOM |  | 931933 | 19128 | 29/05/2015 | 300 | 300 | 1
EQUIPAMENTOS DE PROC. ELETR. DE DADOS | MONITOR 18,5 '' | SAMSUNG | ZFS19C3010F | FC01004W | HUGOL - U.I CLINICA ESPECIALIDADES | POSTO DE ENFERMAGEM ALA 2 | BOM |  | 931807 | 19128 | 29/05/2015 | 300 | 300 | 1
EQUIPAMENTOS DE PROC. ELETR. DE DADOS | MONITOR 18,5 '' | SAMSUNG | ZFS19C3010F | FC05131L | HUGOL - SUPERV TECNOLOGIA INF | TI APOIO N° 354 | BOM |  | 931808 | 19128 | 29/05/2015 | 300 | 300 | 1
EQUIPAMENTOS DE PROC. ELETR. DE DADOS | MONITOR 18,5 '' | SAMSUNG | ZFS19C3010F | FA08698X | HUGOL - U.I ORTOPEDIA/TRAUMATOLOGIA | REPOUSO RESIDENTES ALA 2 - SALA N° 400 | BOM |  | 931809 | 19128 | 29/05/2015 | 300 | 300 | 1
EQUIPAMENTOS DE PROC. ELETR. DE DADOS | MONITOR 18,5 '' | SAMSUNG | ZFS19C3010F | G104388D | HUGOL - SERV CENTRO CIRURGICO B | SERV CENTRO CIRURGICO B | BOM |  | 931810 | 19128 | 29/05/2015 | 300 | 300 | 1
EQUIPAMENTOS DE PROC. ELETR. DE DADOS | MONITOR 18,5 '' | SAMSUNG | ZFS19C3010F | FC04742X | HUGOL - SUPERV TECNOLOGIA INF | TI APOIO N° 354 | BOM |  | 932617 | 19128 | 29/05/2015 | 300 | 300 | 1
EQUIPAMENTOS DE PROC. ELETR. DE DADOS | MONITOR 18,5 '' | SAMSUNG | ZFS19C3010F | FC04290L | HUGOL - U.I CARDIOLOGIA | POSTO DE ENFERMAGEM CARDIO ALA 2 | BOM |  | 932618 | 19128 | 29/05/2015 | 300 | 300 | 1
EQUIPAMENTOS DE PROC. ELETR. DE DADOS | MONITOR 18,5 '' | SAMSUNG | ZFS19C3010F | G107803V | HUGOL - SUPERV FARMACIA | SALA 596 3º ANDAR | BOM |  | 932619 | 19128 | 29/05/2015 | 300 | 300 | 1
EQUIPAMENTOS DE PROC. ELETR. DE DADOS | MONITOR 18,5 '' | SAMSUNG | S19C301F | G107835R | HUGOL - SERV CENTRO CIRURGICO B | SERV CENTRO CIRURGICO B | BOM |  | 932621 | 19128 | 29/05/2015 | 300 | 300 | 1
EQUIPAMENTOS DE PROC. ELETR. DE DADOS | MONITOR 18,5 '' | SAMSUNG | ZFS19C3010F | G107754B | HUGOL - SERV UTI ADULTO - A | UTI ADULTO - A | BOM |  | 932623 | 19128 | 29/05/2015 | 300 | 300 | 1
EQUIPAMENTOS DE PROC. ELETR. DE DADOS | MONITOR 18,5 '' | SAMSUNG | ZFS19C3010F | G106669Y | HUGOL - SERV CENTRO CIRURGICO B | SERV CENTRO CIRURGICO B | BOM |  | 932534 | 19128 | 29/05/2015 | 300 | 300 | 1
EQUIPAMENTOS DE PROC. ELETR. DE DADOS | MONITOR 18,5 '' | SAMSUNG | ZFS19C3010F | G107980B | HUGOL - RESSONANCIA MAGNETICA | COMANDO - RMN | BOM |  | 932535 | 19128 | 29/05/2015 | 300 | 300 | 1
EQUIPAMENTOS DE PROC. ELETR. DE DADOS | MONITOR 18,5 '' | SAMSUNG | ZFS19C3010F | G107216T | HUGOL - SERV PATRIMONIO | ALMOX ADM - MEZANINO | BOM |  | 932536 | 19128 | 29/05/2015 | 300 | 300 | 1
EQUIPAMENTOS DE PROC. ELETR. DE DADOS | MONITOR 18,5 '' | SAMSUNG | ZFS19C3010F | FC01022L | HUGOL - SERV ENFERM PEDIATRICA | POSTO DE ENFERMAGEM ALA 2 | BOM |  | 932537 | 19128 | 29/05/2015 | 300 | 300 | 1
EQUIPAMENTOS DE PROC. ELETR. DE DADOS | MONITOR 18,5 '' | SAMSUNG | ZFS19C3010F | FC04293Z | HUGOL - SERVICO DE HEMODINAMICA | GERENCIA HEMODINAMICA | BOM |  | 932538 | 19128 | 29/05/2015 | 300 | 300 | 1
EQUIPAMENTOS DE PROC. ELETR. DE DADOS | MONITOR 18,5 '' | SAMSUNG | ZFS19C3010F | G107843Z | HUGOL - SERV PATRIMONIO | PARA MANUTENÇÃO EXTERNA | BOM |  | 932539 | 19128 | 29/05/2015 | 300 | 300 | 1
EQUIPAMENTOS DE PROC. ELETR. DE DADOS | MONITOR 18,5 '' | SAMSUNG | ZFS19C3010F | FC00889D | HUGOL - SERV PATRIMONIO | ALMOX ADM - MEZANINO | BOM |  | 932540 | 19128 | 29/05/2015 | 300 | 300 | 1
EQUIPAMENTOS DE PROC. ELETR. DE DADOS | MONITOR 18,5 '' | SAMSUNG | ZFS19C3010F | FC01040B | HUGOL - U.I CLINICA MÉDICA | CORREDOR ALA 2 | BOM |  | 932541 | 19128 | 29/05/2015 | 300 | 300 | 1
EQUIPAMENTOS DE PROC. ELETR. DE DADOS | MONITOR 18,5 '' | SAMSUNG | S19C301F | FC04741H | HUGOL - SERV PATRIMONIO | INSERVIVEL | BOM |  | 932542 | 19128 | 29/05/2015 | 300 | 300 | 1
EQUIPAMENTOS DE PROC. ELETR. DE DADOS | MONITOR 18,5 '' | SAMSUNG | ZFS19C3010F | F818003B | HUGOL - SERV CENTRO CIRURGICO B | SERV CENTRO CIRURGICO B | BOM |  | 932543 | 19128 | 29/05/2015 | 300 | 300 | 1
EQUIPAMENTOS DE PROC. ELETR. DE DADOS | MONITOR 18,5 '' | SAMSUNG | ZFS19C3010F | FC04359Y | HUGOL - U.I CLINICA ESPECIALIDADES | CORREDOR ALA 3 | BOM |  | 932544 | 19128 | 29/05/2015 | 300 | 300 | 1
EQUIPAMENTOS DE PROC. ELETR. DE DADOS | MONITOR 18,5 '' | SAMSUNG | ZFS19C3010F | G1077315J | HUGOL - SERV REFEITORIO E PROD | COPA 5° ANDAR ALA 1 - SALA N° 716 | BOM |  | 931812 | 19128 | 29/05/2015 | 300 | 300 | 1
EQUIPAMENTOS DE PROC. ELETR. DE DADOS | MONITOR 18,5 '' | SAMSUNG | S19C301F | G107489E | HUGOL - SUPERV TECNOLOGIA INF | SUPERV TECNOLOGIA INFORMACAO N° 917 | BOM |  | 931813 | 19128 | 29/05/2015 | 300 | 300 | 1
EQUIPAMENTOS DE PROC. ELETR. DE DADOS | MONITOR 18,5 '' | SAMSUNG | ZFS19C3010F | G104510R | HUGOL - U.I CLINICA MÉDICA | POSTO DE ENFERMAGEM - ALA 2 | BOM |  | 931814 | 19128 | 29/05/2015 | 300 | 300 | 1
EQUIPAMENTOS DE PROC. ELETR. DE DADOS | MONITOR 18,5 '' | SAMSUNG | S19C301F | G107845L | HUGOL - SERV PATRIMONIO | INSERVIVEL | BOM |  | 931816 | 19128 | 29/05/2015 | 300 | 300 | 1
EQUIPAMENTOS DE PROC. ELETR. DE DADOS | MONITOR 18,5 '' | SAMSUNG | ZFS19C3010F | G107792E | HUGOL - SERV CENTRO CIRURGICO B | SERV CENTRO CIRURGICO B | BOM |  | 931817 | 19128 | 29/05/2015 | 300 | 300 | 1
EQUIPAMENTOS DE PROC. ELETR. DE DADOS | MONITOR 18,5 '' | SAMSUNG | ZFS19C3010F | FB04591Y | HUGOL - UNID COLETA E TRANSFUSAO | LABORATÓRIO/ TRANSFUSÃO N° 202 | BOM |  | 931818 | 19128 | 29/05/2015 | 300 | 300 | 1
EQUIPAMENTOS DE PROC. ELETR. DE DADOS | MONITOR 18,5 '' | SAMSUNG | S19C301F | G107948L | HUGOL - SERV PATRIMONIO | BENS AGUARDANDO MANUTENÇÃO | BOM |  | 931819 | 19128 | 29/05/2015 | 300 | 300 | 1
EQUIPAMENTOS DE PROC. ELETR. DE DADOS | MONITOR 18,5 '' | SAMSUNG | ZFS19C3010F | FA09260V | HUGOL - OPO | OPO HUGOL N° 899 | BOM |  | 931820 | 19128 | 29/05/2015 | 300 | 300 | 1
EQUIPAMENTOS DE PROC. ELETR. DE DADOS | MONITOR 18,5 '' | SAMSUNG | S19C301F | G107211E | HUGOL - SERVICO DE RECEPCAO | RECEPÇÃO ANALISES CLINICA N° 136 | BOM |  | 931821 | 19128 | 29/05/2015 | 300 | 300 | 1
EQUIPAMENTOS DE PROC. ELETR. DE DADOS | MONITOR 18,5 '' | SAMSUNG | ZFS19C3010F | F813853A | HUGOL - U.I ORTOPEDIA/TRAUMATOLOGIA | CORREDOR ALA 1 - SALA N° 359 | BOM |  | 931823 | 19128 | 29/05/2015 | 300 | 300 | 1
EQUIPAMENTOS DE PROC. ELETR. DE DADOS | MONITOR 18,5 '' | SAMSUNG | ZFS19C3010F | F812640H | HUGOL - NIR | GERÊNCIA NIR - CONSULTORIO 13 AMBULATORIO | BOM |  | 931824 | 19128 | 29/05/2015 | 300 | 300 | 1
EQUIPAMENTOS DE PROC. ELETR. DE DADOS | MONITOR 18,5 '' | SAMSUNG | S19C301F | FA09272L | HUGOL - SERV RECRUT E SELECAO | SALA DE TREINAMENTO N° 910 | BOM |  | 931825 | 19128 | 29/05/2015 | 300 | 300 | 1
EQUIPAMENTOS DE PROC. ELETR. DE DADOS | MONITOR 18,5 '' | SAMSUNG | ZFS19C3010F | FC01014R | HUGOL - SERV PATRIMONIO | ALMOX ADM - MEZANINO | BOM |  | 931826 | 19128 | 29/05/2015 | 300 | 300 | 1
EQUIPAMENTOS DE PROC. ELETR. DE DADOS | MONITOR 18,5 '' | SAMSUNG | ZFS19C3010F | FA08905R | HUGOL - SUPERV ENFERMAGEM UTI | SECRETARIA UTI/CENTRAL GERE N° 572 | BOM |  | 931827 | 19128 | 29/05/2015 | 300 | 300 | 1
EQUIPAMENTOS DE PROC. ELETR. DE DADOS | MONITOR 18,5 '' | SAMSUNG | S19C301F | G104497K | HUGOL - NIR | NIR - SALA N° 119 | BOM |  | 931828 | 19128 | 29/05/2015 | 300 | 300 | 1
EQUIPAMENTOS DE PROC. ELETR. DE DADOS | MONITOR 18,5 '' | SAMSUNG | ZFS19C3010F | FC04176T | HUGOL - SUPERV TECNOLOGIA INF | SUPERV TECNOLOGIA INFORMACAO N° 917 | BOM |  | 931829 | 19128 | 29/05/2015 | 300 | 300 | 1
EQUIPAMENTOS DE PROC. ELETR. DE DADOS | MONITOR 18,5 '' | SAMSUNG | ZFS19C3010F | G107277M | HUGOL - SERV MANUTENCAO | QUARENTENA | BOM |  | 931830 | 19128 | 29/05/2015 | 300 | 300 | 1
EQUIPAMENTOS DE PROC. ELETR. DE DADOS | MONITOR 18,5 '' | SAMSUNG | ZFS19C3010F | FC04942T | HUGOL - SERV DISP MEDICAMENTOS | SALA N° 557 - 2° ANDAR (UTI G PEDIATRICA) | BOM |  | 931831 | 19128 | 29/05/2015 | 300 | 300 | 1
EQUIPAMENTOS DE PROC. ELETR. DE DADOS | MONITOR 18,5 '' | SAMSUNG | ZFS19C3010F | G107783K | HUGOL - SUPERV FATURAMENTO | SERV DE FATURAMENTO | BOM |  | 931832 | 19128 | 29/05/2015 | 300 | 300 | 1
EQUIPAMENTOS DE PROC. ELETR. DE DADOS | MONITOR 18,5 '' | SAMSUNG | ZFS19C3010F | FC04776J | HUGOL - SERVICO DE HEMODINAMICA | CONSULTORIO MEDICO 1 | BOM |  | 931833 | 19128 | 29/05/2015 | 300 | 300 | 1
EQUIPAMENTOS DE PROC. ELETR. DE DADOS | MONITOR 18,5 '' | SAMSUNG | ZFS19C3010F | FB04611V | HUGOL - SERV CENTRO CIRURGICO B | SERV CENTRO CIRURGICO B | BOM |  | 931834 | 19128 | 29/05/2015 | 300 | 300 | 1
EQUIPAMENTOS DE PROC. ELETR. DE DADOS | MONITOR 18,5 '' | SAMSUNG | S19C301F | FC01000V | HUGOL - SUPERV TECNOLOGIA INF | TI APOIO N° 354 | BOM |  | 931835 | 19128 | 29/05/2015 | 300 | 300 | 1
EQUIPAMENTOS DE PROC. ELETR. DE DADOS | MONITOR 18,5 '' | SAMSUNG | ZFS19C3010F | G107865F | HUGOL - U.I CLINICA MÉDICA | CORREDOR ALA 2 | BOM |  | 931956 | 19128 | 29/05/2015 | 300 | 300 | 1
EQUIPAMENTOS DE PROC. ELETR. DE DADOS | MONITOR 18,5 '' | SAMSUNG | ZFS19C3010F | FC04201F | HUGOL - GERENCIA DA QUALIDADE | GQUALI - SALA N° 930 | BOM |  | 931957 | 19128 | 29/05/2015 | 300 | 300 | 1
EQUIPAMENTOS DE PROC. ELETR. DE DADOS | MONITOR 18,5 '' | SAMSUNG | ZFS19C3010F | G104438K | HUGOL - SUPERV ENFERMAGEM UTI | SUP DE ENFERMAGEM UTI N° 549 | BOM |  | 931958 | 19128 | 29/05/2015 | 300 | 300 | 1
EQUIPAMENTOS DE PROC. ELETR. DE DADOS | MONITOR 18,5 '' | SAMSUNG | S19C301F | FC04868Y | HUGOL - SUPERV TECNOLOGIA INF | SUPERV TECNOLOGIA INFORMACAO N° 917 | BOM |  | 931959 | 19128 | 29/05/2015 | 300 | 300 | 1
EQUIPAMENTOS DE PROC. ELETR. DE DADOS | MONITOR 18,5 '' | SAMSUNG | ZFS19C3010F | G104500P | HUGOL - U.I ORTOPEDIA/TRAUMATOLOGIA | POSTO ENFERMAGEM ALA 1 | BOM |  | 931960 | 19128 | 29/05/2015 | 300 | 300 | 1
EQUIPAMENTOS DE PROC. ELETR. DE DADOS | MONITOR 18,5 '' | SAMSUNG | ZFS19C3010F | G107814K | HUGOL - U.I QUEIMADOS | POSTO DE ENFERMAGEM E CORREDOR | BOM |  | 931961 | 19128 | 29/05/2015 | 300 | 300 | 1
EQUIPAMENTOS DE PROC. ELETR. DE DADOS | MONITOR 18,5 '' | SAMSUNG | ZFS19C3010F | G104389A | HUGOL - SERV UTI ADULTO - F | UTI ADULTO - F | BOM |  | 931962 | 19128 | 29/05/2015 | 300 | 300 | 1
EQUIPAMENTOS DE PROC. ELETR. DE DADOS | MONITOR 18,5 '' | SAMSUNG | S19C301F | FC04361K | HUGOL - U.I CIRURGICA | POSTO ENFERMAGEM ALA 1 | BOM |  | 931963 | 19128 | 29/05/2015 | 300 | 300 | 1
EQUIPAMENTOS DE PROC. ELETR. DE DADOS | MONITOR 18,5 '' | SAMSUNG | ZFS19C3010F | FC02654P | HUGOL - SERV UTI ADULTO - F | UTI ADULTO - F | BOM |  | 931964 | 19128 | 29/05/2015 | 300 | 300 | 1
EQUIPAMENTOS DE PROC. ELETR. DE DADOS | MONITOR 18,5 '' | SAMSUNG | S19C301F | FC04792D | HUGOL - SERV SOCIAL | CONSULTÓRIO 01 - P.S. - SALA N° | BOM |  | 932748 | 19133 | 29/05/2015 | 300 | 300 | 1
EQUIPAMENTOS DE PROC. ELETR. DE DADOS | MONITOR 18,5 '' | SAMSUNG | ZFS19C3010F | FC04941A | HUGOL - SALA DE HEMODINAMICA | HALL E CORREDOR | BOM |  | 932749 | 19133 | 29/05/2015 | 300 | 300 | 1
EQUIPAMENTOS DE PROC. ELETR. DE DADOS | MONITOR 18,5 '' | SAMSUNG | ZFS19C3010F | G104516T | HUGOL - SERV ENFERM PEDIATRICA | POSTO DE ENFERMAGEM ALA 2 | BOM |  | 932750 | 19133 | 29/05/2015 | 300 | 300 | 1
EQUIPAMENTOS DE PROC. ELETR. DE DADOS | MONITOR 18,5 '' | SAMSUNG | S19C301F | FC04040X | HUGOL - NUCLEO DE COMUNICACAO | COMUNICACAO | BOM |  | 932751 | 19133 | 29/05/2015 | 300 | 300 | 1
EQUIPAMENTOS DE PROC. ELETR. DE DADOS | MONITOR 18,5 '' | SAMSUNG | ZFS19C3010F | G107466Y | HUGOL - SERV ANALISES CLINICAS | SALA DE COLETA N° 140 | BOM |  | 932752 | 19133 | 29/05/2015 | 300 | 300 | 1
EQUIPAMENTOS DE PROC. ELETR. DE DADOS | MONITOR 18,5 '' | SAMSUNG | ZFS19C3010F | FC01033N | HUGOL - SERVIÇO DE GOVERNANÇA CLINICA | SERVIÇO DE GOVERNANÇA CLINICA N° 22 | BOM |  | 932753 | 19133 | 29/05/2015 | 300 | 300 | 1
EQUIPAMENTOS DE PROC. ELETR. DE DADOS | MONITOR 18,5 '' | SAMSUNG | ZFS19C3010F | G107219H | HUGOL - SUPERV ENFERMAGEM UTI | SECRETARIA UTI/CENTRAL GERE N° 572 | BOM |  | 932754 | 19133 | 29/05/2015 | 300 | 300 | 1
EQUIPAMENTOS DE PROC. ELETR. DE DADOS | MONITOR 18,5 '' | SAMSUNG | ZFS19C3010F | FC04288B | HUGOL - SERV PATRIMONIO | ALMOX ADM - MEZANINO | BOM |  | 932755 | 19133 | 29/05/2015 | 300 | 300 | 1
EQUIPAMENTOS DE PROC. ELETR. DE DADOS | MONITOR 18,5 '' | SAMSUNG | ZFS19C3010F | FC02488B | HUGOL - SERV UTI ADULTO - E | UTI ADULTO - E | BOM |  | 932756 | 19133 | 29/05/2015 | 300 | 300 | 1
EQUIPAMENTOS DE PROC. ELETR. DE DADOS | MONITOR 18,5 '' | SAMSUNG | ZFS19C3010F | FC03995D | HUGOL - SERV PATRIMONIO | ALMOX ADM - MEZANINO | BOM |  | 932757 | 19133 | 29/05/2015 | 300 | 300 | 1
EQUIPAMENTOS DE PROC. ELETR. DE DADOS | MONITOR 18,5 '' | SAMSUNG | ZFS19C3010F | FC04235V | HUGOL - SERV UTI ADULTO - E | UTI ADULTO - E | BOM |  | 932758 | 19133 | 29/05/2015 | 300 | 300 | 1
EQUIPAMENTOS DE PROC. ELETR. DE DADOS | MONITOR 18,5 '' | SAMSUNG | ZFS19C3010F | G107946Z | HUGOL - U.I CIRURGICA | POSTO ENFERMAGEM ALA 1 | BOM |  | 932774 | 19133 | 29/05/2015 | 300 | 300 | 1
EQUIPAMENTOS DE PROC. ELETR. DE DADOS | MONITOR 18,5 '' | SAMSUNG | ZFS19C3010F | G107118N | HUGOL - SERV PATRIMONIO | ALMOX ADM - MEZANINO | BOM |  | 932775 | 19133 | 29/05/2015 | 300 | 300 | 1
MAQUINAS - APARELHOS E EQUIPAMENTOS | NOBREAK 100.00 KVA | CM CONCEPTION | S1 100.00KVA | 0143595 | HUGOL - SERVICO DE HEMODINAMICA | SALA DE NOBREAKS N° 1071 | BOM |  | 828083 | 69539 | 02/08/2018 | 155400 | 155065.81 | 1
EQUIPAMENTOS DE PROC. ELETR. DE DADOS | NOBREAK 2000 VA | TS SHARA | SENOIDAL 2.2 KVA | 210207984-5 | HUGOL - SERV ULTRASSONOGRAFIA | SERVICO ULTRASSONOGRAFIA 1 | BOM |  | 2333159 | 3244883 | 25/02/2021 | 1739 | 1229.45 | 1
EQUIPAMENTOS DE PROC. ELETR. DE DADOS | NOBREAK 2000 VA | TS SHARA | SENOIDAL 2.2 KVA | 210207986-5 | HUGOL - SERV PATRIMONIO | PARA MANUTENÇÃO EXTERNA | BOM |  | 2333160 | 3244883 | 25/02/2021 | 1739 | 1229.45 | 1
EQUIPAMENTOS DE PROC. ELETR. DE DADOS | MONITOR 18,5 '' | SAMSUNG | ZFS19C3010F | G107962Y | HUGOL - NUCLEO QUALID E SEG PACIENTE | NQSP - SALA N°929 | BOM |  | 932576 | 19128 | 29/05/2015 | 300 | 300 | 1
EQUIPAMENTOS DE PROC. ELETR. DE DADOS | MONITOR 18,5 '' | SAMSUNG | S19C301F | G104506H | HUGOL - NIR | NIR - SALA N° 119 | BOM |  | 932577 | 19128 | 29/05/2015 | 300 | 300 | 1
EQUIPAMENTOS DE PROC. ELETR. DE DADOS | MONITOR 18,5 '' | SAMSUNG | ZFS19C3010F | G105110H | HUGOL - SUPERV TECNOLOGIA INF | TI APOIO N° 354 | BOM |  | 932578 | 19128 | 29/05/2015 | 300 | 300 | 1
EQUIPAMENTOS DE PROC. ELETR. DE DADOS | MONITOR 18,5 '' | SAMSUNG | ZFS19C3010F | FB04599L | HUGOL - NIR | NIR - SALA N° 119 | BOM |  | 932580 | 19128 | 29/05/2015 | 300 | 300 | 1
EQUIPAMENTOS DE PROC. ELETR. DE DADOS | MONITOR 18,5 '' | SAMSUNG | S19C301F | G107913E | HUGOL - SERV ALMOX GERAL | CENTRAL DE PAGAMENTOS | BOM |  | 932581 | 19128 | 29/05/2015 | 300 | 300 | 1
EQUIPAMENTOS DE PROC. ELETR. DE DADOS | MONITOR 18,5 '' | SAMSUNG | ZFS19C3010F | G107664B | HUGOL - U.I CIRURGICA | SALA DOS MEDICOS ALA 2 N° 450 | BOM |  | 932582 | 19128 | 29/05/2015 | 300 | 300 | 1
EQUIPAMENTOS DE PROC. ELETR. DE DADOS | MONITOR 18,5 '' | SAMSUNG | ZFS19C3010F | FC03851N | HUGOL - SERV PATRIMONIO | BENS AGUARDANDO MANUTENÇÃO | BOM |  | 932583 | 19128 | 29/05/2015 | 300 | 300 | 1
EQUIPAMENTOS DE PROC. ELETR. DE DADOS | MONITOR 18,5 '' | SAMSUNG | S19C301F | G106805D | HUGOL - SERV SEG HIG MED TRAB | SESMT - SALA N° 919 | BOM |  | 932584 | 19128 | 29/05/2015 | 300 | 300 | 1
EQUIPAMENTOS DE PROC. ELETR. DE DADOS | MONITOR 18,5 '' | SAMSUNG | ZFS19C3010F | G107987P | HUGOL - ENSINO E PESQUISA | COMITÊ DE ÉTICA - AMBUL. SALA N° 185 | BOM |  | 932585 | 19128 | 29/05/2015 | 300 | 300 | 1
EQUIPAMENTOS DE PROC. ELETR. DE DADOS | MONITOR 18,5 '' | SAMSUNG | ZFS19C3010F | FC01001R | HUGOL - SERV ENDOSC DIGEST/COLONOSC HG | SALA DE INDUÇÃO N° 99 | BOM |  | 932587 | 19128 | 29/05/2015 | 300 | 300 | 1
EQUIPAMENTOS DE PROC. ELETR. DE DADOS | MONITOR 18,5 '' | SAMSUNG | S19C301F | FC04188A | HUGOL - TESTE ERGOMÉTRICO | TESTE ERGOMETRICO N° 89 | BOM |  | 932588 | 19128 | 29/05/2015 | 300 | 300 | 1
EQUIPAMENTOS DE PROC. ELETR. DE DADOS | MONITOR 18,5 '' | SAMSUNG | ZFS19C3010F | G104397M | HUGOL - SERV CENTRO CIRURGICO B | SERV CENTRO CIRURGICO B | BOM |  | 932589 | 19128 | 29/05/2015 | 300 | 300 | 1
EQUIPAMENTOS DE PROC. ELETR. DE DADOS | MONITOR 18,5 '' | SAMSUNG | ZFS19C3010F | G104495P | HUGOL - U.I CARDIOLOGIA | DISCUSSAO CLINICA | BOM |  | 932590 | 19128 | 29/05/2015 | 300 | 300 | 1
EQUIPAMENTOS DE PROC. ELETR. DE DADOS | MONITOR 18,5 '' | SAMSUNG | S19C301F | FC04889E | HUGOL - SUPERV ENFERMAGEM UTI | SALA ADMINISTRATIVA UTI'S N° 876 | BOM |  | 932591 | 19128 | 29/05/2015 | 300 | 300 | 1
EQUIPAMENTOS DE PROC. ELETR. DE DADOS | MONITOR 18,5 '' | SAMSUNG | ZFS19C3010F | FA08733V | HUGOL - SERV CENTRO CIRURGICO B | SERV CENTRO CIRURGICO B | BOM |  | 932592 | 19128 | 29/05/2015 | 300 | 300 | 1
EQUIPAMENTOS DE PROC. ELETR. DE DADOS | MONITOR 18,5 '' | SAMSUNG | ZFS19C3010F | G107209D | HUGOL - SERV PATRIMONIO | ALMOX ADM - MEZANINO | BOM |  | 932593 | 19128 | 29/05/2015 | 300 | 300 | 1
EQUIPAMENTOS DE PROC. ELETR. DE DADOS | MONITOR 18,5 '' | SAMSUNG | ZFS19C3010F | G104451N | HUGOL - SERV PATRIMONIO | ALMOX ADM - MEZANINO | BOM |  | 932474 | 19128 | 29/05/2015 | 300 | 300 | 1
EQUIPAMENTOS DE PROC. ELETR. DE DADOS | MONITOR 18,5 '' | SAMSUNG | ZFS19C3010F | FC04182W | HUGOL - SERV REFEITORIO E PROD | SALA NUTRICIONISTA- PRODUÇÃO - SALA N° 213 | BOM |  | 932475 | 19128 | 29/05/2015 | 300 | 300 | 1
EQUIPAMENTOS DE PROC. ELETR. DE DADOS | MONITOR 18,5 '' | SAMSUNG | ZFS19C3010F | G104502K | HUGOL - UTI CARDIACA PEDIATRICA | UTI CARDIACA PEDIATRICA N° 564 | BOM |  | 932476 | 19128 | 29/05/2015 | 300 | 300 | 1
EQUIPAMENTOS DE PROC. ELETR. DE DADOS | MONITOR 18,5 '' | SAMSUNG | ZFS19C3010F | G105099L | HUGOL - U.I CLINICA MÉDICA | QUARENTENA | BOM |  | 932477 | 19128 | 29/05/2015 | 300 | 300 | 1
EQUIPAMENTOS DE PROC. ELETR. DE DADOS | MONITOR 18,5 '' | SAMSUNG | ZFS19C3010F | FC04371V | HUGOL - U.I CARDIOLOGIA | POSTO DE ENFERMAGEM CARDIO ALA 2 | BOM |  | 932478 | 19128 | 29/05/2015 | 300 | 300 | 1
EQUIPAMENTOS DE PROC. ELETR. DE DADOS | MONITOR 18,5 '' | SAMSUNG | ZFS19C3010F | FC04180D | HUGOL - SERV DISP MEDICAMENTOS | SALA ADM MEDICA 1 N° 596 | BOM |  | 932479 | 19128 | 29/05/2015 | 300 | 300 | 1
EQUIPAMENTOS DE PROC. ELETR. DE DADOS | MONITOR 18,5 '' | SAMSUNG | ZFS19C3010F | FA09528P | HUGOL - SERV ALMOX GERAL | QUARENTENA | BOM |  | 932480 | 19128 | 29/05/2015 | 300 | 300 | 1
EQUIPAMENTOS DE PROC. ELETR. DE DADOS | MONITOR 18,5 '' | SAMSUNG | ZFS19C3010F | G107418X | HUGOL - SUPERV TECNOLOGIA INF | SUPERV TECNOLOGIA INFORMACAO N° 917 | BOM |  | 932481 | 19128 | 29/05/2015 | 300 | 300 | 1
EQUIPAMENTOS DE PROC. ELETR. DE DADOS | MONITOR 18,5 '' | SAMSUNG | ZFS19C3010F | FA09229M | HUGOL - SERV PATRIMONIO | ALMOX ADM - MEZANINO | BOM |  | 932482 | 19128 | 29/05/2015 | 300 | 300 | 1
EQUIPAMENTOS DE PROC. ELETR. DE DADOS | MONITOR 18,5 '' | SAMSUNG | ZFS19C3010F | FC02524Z | HUGOL - SERV DISP MEDICAMENTOS | SALA ADM MEDICA 1 N° 596 | BOM |  | 932483 | 19128 | 29/05/2015 | 300 | 300 | 1
EQUIPAMENTOS DE PROC. ELETR. DE DADOS | MONITOR 18,5 '' | SAMSUNG | ZFS19C3010F | FC04175A | HUGOL - U.I CARDIOLOGIA | POSTO DE ENFERMAGEM CARDIO ALA 2 | BOM |  | 932484 | 19128 | 29/05/2015 | 300 | 300 | 1
EQUIPAMENTOS DE PROC. ELETR. DE DADOS | MONITOR 18,5 '' | SAMSUNG | ZFS19C3010F | FC01743M | HUGOL - SERV PATRIMONIO | ALMOX ADM - MEZANINO | BOM |  | 932486 | 19128 | 29/05/2015 | 300 | 300 | 1
EQUIPAMENTOS DE PROC. ELETR. DE DADOS | MONITOR 18,5 '' | SAMSUNG | ZFS19C3010F | FC01365H | HUGOL - SERV PATRIMONIO | ALMOX ADM - MEZANINO | BOM |  | 932488 | 19128 | 29/05/2015 | 300 | 300 | 1
EQUIPAMENTOS DE PROC. ELETR. DE DADOS | MONITOR 18,5 '' | SAMSUNG | S19C301F | FA09258P | HUGOL - SERV ALMOX GERAL | CENTRAL DE PAGAMENTOS | BOM |  | 9325489 | 19128 | 29/05/2015 | 300 | 300 | 1
EQUIPAMENTOS DE PROC. ELETR. DE DADOS | MONITOR 18,5 '' | SAMSUNG | S19C301F | FC04320Y | HUGOL - U.I CIRURGICA | POSTO ENFERMAGEM ALA 1 | BOM |  | 932490 | 19128 | 29/05/2015 | 300 | 300 | 1
EQUIPAMENTOS DE PROC. ELETR. DE DADOS | MONITOR 18,5 '' | SAMSUNG | ZFS19C3010F | G104449P | HUGOL - SERV REFEITORIO E PROD | COPA 1° ANDAR ALA 1 - SALA N° 438 | BOM |  | 932492 | 19128 | 29/05/2015 | 300 | 300 | 1
EQUIPAMENTOS DE PROC. ELETR. DE DADOS | MONITOR 18,5 '' | SAMSUNG | ZFS19C3010F | FC00962X | HUGOL - SERV PATRIMONIO | ALMOX ADM - MEZANINO | BOM |  | 932493 | 19128 | 29/05/2015 | 300 | 300 | 1
EQUIPAMENTOS DE PROC. ELETR. DE DADOS | MONITOR 18,5 '' | SAMSUNG | ZFS19C3010F | FC01719W | HUGOL - SERVIÇO DE GOVERNANÇA CLINICA | SERVIÇO DE GOVERNANÇA CLÍNICA N° 24 | BOM |  | 932494 | 19128 | 29/05/2015 | 300 | 300 | 1
EQUIPAMENTOS DE PROC. ELETR. DE DADOS | MONITOR 18,5 '' | SAMSUNG | ZFS19C3010F | G103436T | HUGOL - SERV PROC ROUPAS | AREA LIMPA PROC. DE ROUPAS | BOM |  | 932495 | 19128 | 29/05/2015 | 300 | 300 | 1
EQUIPAMENTOS DE PROC. ELETR. DE DADOS | MONITOR 18,5 '' | SAMSUNG | ZFS19C3010F | G107750N | HUGOL - SERV SEG HIG MED TRAB | SESMT - SALA N° 919 | BOM |  | 932496 | 19128 | 29/05/2015 | 300 | 300 | 1
EQUIPAMENTOS DE PROC. ELETR. DE DADOS | MONITOR 18,5 '' | SAMSUNG | ZFS19C3010F | FC02572R | HUGOL - SERV UTI G PEDIATRICA | UTI G PEDIATRICA N° 554 | BOM |  | 932497 | 19128 | 29/05/2015 | 300 | 300 | 1
EQUIPAMENTOS DE PROC. ELETR. DE DADOS | MONITOR 18,5 '' | SAMSUNG | S19C301F | G104525X | HUGOL - SERVICO DE RECEPCAO | RECEPÇÃO IMAGEM N° 90 | BOM |  | 932500 | 19128 | 29/05/2015 | 300 | 300 | 1
EQUIPAMENTOS DE PROC. ELETR. DE DADOS | MONITOR 18,5 '' | SAMSUNG | S19C301F | G103855T | HUGOL - SERV UTI ADULTO - B | PREPARO DE MEDICAMENTOS N° 538 | BOM |  | 932501 | 19128 | 29/05/2015 | 300 | 300 | 1
EQUIPAMENTOS DE PROC. ELETR. DE DADOS | MONITOR 18,5 '' | SAMSUNG | ZFS19C3010F | G104513P | HUGOL - SERV PATRIMONIO | ALMOX ADM - MEZANINO | BOM |  | 932502 | 19128 | 29/05/2015 | 300 | 300 | 1
EQUIPAMENTOS DE PROC. ELETR. DE DADOS | MONITOR 18,5 '' | SAMSUNG | ZFS19C3010F | FC01701Z | HUGOL - SERV UTI ADULTO CARDIO | UTI ADULTO CARDIO N° 780/781 | BOM |  | 932503 | 19128 | 29/05/2015 | 300 | 300 | 1
EQUIPAMENTOS DE PROC. ELETR. DE DADOS | ROTEADOR | UBIQUITI UNIFI | AP 802 11 N / INDOOR UAP-AC- | F09FC28EBB5C | HUGOL - SERV PATRIMONIO | BENS AGUARDANDO MANUTENÇÃO | BOM |  | 839430 | 023 | 31/08/2018 | 450 | 450 | 1
EQUIPAMENTOS DE PROC. ELETR. DE DADOS | ROTEADOR | UBIQUITI UNIFI | AP 802 11 N / INDOOR UAP-AC- | F09FC28EB945 | HUGOL - SERV PATRIMONIO | BENS AGUARDANDO MANUTENÇÃO | BOM |  | 839431 | 023 | 31/08/2018 | 450 | 450 | 1
EQUIPAMENTOS DE PROC. ELETR. DE DADOS | ROTEADOR | UBIQUITI UNIFI | AP 802 11 N / INDOOR UAP-AC- | F09FC28EB96C | HUGOL - SERV PATRIMONIO | BENS AGUARDANDO MANUTENÇÃO | BOM |  | 839432 | 023 | 31/08/2018 | 450 | 450 | 1
EQUIPAMENTOS DE PROC. ELETR. DE DADOS | ROTEADOR | UBIQUITI UNIFI | AP 802 11 N / INDOOR UAP-AC- | F09FC28EBA1B | HUGOL - SERV PATRIMONIO | BENS AGUARDANDO MANUTENÇÃO | BOM |  | 839433 | 023 | 31/08/2018 | 450 | 450 | 1
EQUIPAMENTOS DE PROC. ELETR. DE DADOS | ROTEADOR | UBIQUITI UNIFI | AP 802 11 N / INDOOR UAP-AC- | F09FC28EBCC6 | HUGOL - AREAS COMUNS | QUARENTENA | BOM |  | 839434 | 023 | 31/08/2018 | 450 | 450 | 1
EQUIPAMENTOS DE PROC. ELETR. DE DADOS | ROTEADOR | UBIQUITI UNIFI | AP 802 11 N / INDOOR UAP-AC- | F09FC28EBA9B | HUGOL - SERV PATRIMONIO | ATIVO PATRIMONIAL HUGOL | BOM |  | 839435 | 023 | 31/08/2018 | 450 | 450 | 1
EQUIPAMENTOS DE PROC. ELETR. DE DADOS | ROTEADOR | UBIQUITI UNIFI | AP 802 11 N / INDOOR UAP-AC- | F09FC28EBA9D | HUGOL - SERV FORMALIZ PESSOAL | SERV FORMALIZ PESSOAL HUGOL | BOM |  | 839436 | 023 | 31/08/2018 | 450 | 450 | 1
EQUIPAMENTOS DE PROC. ELETR. DE DADOS | ROTEADOR | UBIQUITI UNIFI | AP 802 11 N / INDOOR UAP-AC- | F09FC28EBA97 | HUGOL - AREAS COMUNS | QUARENTENA | BOM |  | 839437 | 023 | 31/08/2018 | 450 | 450 | 1
EQUIPAMENTOS DE PROC. ELETR. DE DADOS | ROTEADOR | UBIQUITI UNIFI | AP 802 11 N / INDOOR UAP-AC- | F09FC28EB97F | HUGOL - SERV PATRIMONIO | ATIVO PATRIMONIAL HUGOL | BOM |  | 839438 | 023 | 31/08/2018 | 450 | 450 | 1
EQUIPAMENTOS DE PROC. ELETR. DE DADOS | LEITOR DE CODIGO DE BARRAS | HONEYWELL | COM SUPORTE E CABO USB / MODEL:1450G | 1618750151A | HUGOL - SERV ALMOX GERAL | CENTRAL DE PAGAMENTOS | BOM |  | 969875 | 7791 | 21/07/2016 | 790 | 790 | 1
EQUIPAMENTOS DE PROC. ELETR. DE DADOS | ROTEADOR | UBIQUITI UNIFI | AP 802 11 N / INDOOR UAP-AC- | F09FC28EB9FD | HUGOL - SERV PATRIMONIO | ATIVO PATRIMONIAL HUGOL | BOM |  | 839439 | 023 | 31/08/2018 | 450 | 450 | 1
EQUIPAMENTOS DE PROC. ELETR. DE DADOS | ROTEADOR | UBIQUITI UNIFI | AP 802 11 N / INDOOR UAP-AC- | F09FC28EB953 | HUGOL - SERV PATRIMONIO | ATIVO PATRIMONIAL HUGOL | BOM |  | 839440 | 023 | 31/08/2018 | 450 | 450 | 1
EQUIPAMENTOS DE PROC. ELETR. DE DADOS | ROTEADOR | UBIQUITI UNIFI | AP 802 11 N / INDOOR UAP-AC- | F09FC28EB8B7 | HUGOL - SERV PATRIMONIO | BENS AGUARDANDO MANUTENÇÃO | BOM |  | 839442 | 023 | 31/08/2018 | 450 | 450 | 1
EQUIPAMENTOS DE PROC. ELETR. DE DADOS | ROTEADOR | UBIQUITI UNIFI | AP 802 11 N / INDOOR UAP-AC- | F09FC28EBDF5 | HUGOL - SERV PATRIMONIO | BENS AGUARDANDO MANUTENÇÃO | BOM |  | 839441 | 023 | 31/08/2018 | 450 | 450 | 1
EQUIPAMENTOS DE PROC. ELETR. DE DADOS | HARDWARE APPLIANCE | BLOCKBIT | - APL UTM BB 1000 - PERFORMACE | BB9815160002791 | HUGOL - SUPERV TECNOLOGIA INF | CPD DIRETORIA - SALA 31 | BOM |  | 1918558 | 36224 | 28/08/2019 | 8999.39 | 4534.69 | 1
EQUIPAMENTOS DE PROC. ELETR. DE DADOS | LEITOR DE CODIGO DE BARRAS | HONEYWELL | COM SUPORTE E CABO USB / MODEL:1450G | 17295B08B7 | HUGOL - SERV DISP MEDICAMENTOS | FARMÁCIA CENTRAL N° 274 | BOM |  | 766864 | 130638 | 28/02/2018 | 529 | 529 | 1
EQUIPAMENTOS DE PROC. ELETR. DE DADOS | LEITOR DE CODIGO DE BARRAS | HONEYWELL | COM SUPORTE E CABO USB / MODEL:1450G | 17283B34F9 | HUGOL - SALA DE HEMODINAMICA | HALL E CORREDOR | BOM |  | 766862 | 130638 | 28/02/2018 | 529 | 529 | 1
EQUIPAMENTOS DE PROC. ELETR. DE DADOS | LEITOR DE CODIGO DE BARRAS | HONEYWELL | COM SUPORTE E CABO USB / MODEL:1450G | 17295B08C1 | HUGOL - SERV VIGILANCIA E MONIT | SERV VIGILANCIA TRANSP E MONITORAMENTO N° 13 | BOM |  | 766863 | 130638 | 28/02/2018 | 529 | 529 | 1
EQUIPAMENTOS DE PROC. ELETR. DE DADOS | LEITOR DE CODIGO DE BARRAS | HONEYWELL | COM SUPORTE E CABO USB / MODEL:1450G | 17295B09C5 | HUGOL - SERV ALMOX GERAL | CENTRAL DE PAGAMENTOS | BOM |  | 766861 | 130638 | 28/02/2018 | 529 | 529 | 1
EQUIPAMENTOS DE PROC. ELETR. DE DADOS | LEITOR DE CODIGO DE BARRAS | HONEYWELL | COM SUPORTE E CABO USB / MODEL:1450G | 17283B2E36 | HUGOL - SERV PATRIMONIO | QUARENTENA | BOM |  | 766865 | 130638 | 28/02/2018 | 529 | 529 | 1
EQUIPAMENTOS DE PROC. ELETR. DE DADOS | ROTEADOR | UBIQUITI | UAP AC LR | FCECDAB64472 | HUGOL - SERV PATRIMONIO | ATIVO PATRIMONIAL HUGOL | BOM |  | 1788638 | 33 | 01/11/2018 | 617 | 617.02 | 1
EQUIPAMENTOS DE PROC. ELETR. DE DADOS | ROTEADOR | UBIQUITI | UAP AC LR | FCECDAB64428 | HUGOL - SUPERV TECNOLOGIA INF | TI APOIO N° 354 | BOM |  | 1788637 | 33 | 01/11/2018 | 617 | 617.02 | 1
EQUIPAMENTOS DE PROC. ELETR. DE DADOS | ROTEADOR | UBIQUITI | UAP AC LR | FCECDAB64463 | HUGOL - SUPERV TECNOLOGIA INF | TI APOIO N° 354 | BOM |  | 1788636 | 33 | 01/11/2018 | 617 | 617.02 | 1
EQUIPAMENTOS DE PROC. ELETR. DE DADOS | ROTEADOR | UBIQUITI | UAP AC LR | FCECDAB6443F | HUGOL - AREAS COMUNS | ACESS POINT | BOM |  | 1788635 | 33 | 01/11/2018 | 617 | 617.02 | 1
EQUIPAMENTOS DE PROC. ELETR. DE DADOS | ROTEADOR | UBIQUITI | UAP AC LR | FCECDAB643FA | HUGOL - AREAS COMUNS | ACESS POINT | BOM |  | 1788639 | 33 | 01/11/2018 | 617 | 617.02 | 1
EQUIPAMENTOS DE PROC. ELETR. DE DADOS | ROTEADOR | UBIQUITI | UAP AC LR | FCECDAB6440F | HUGOL - AREAS COMUNS | ACESS POINT | BOM |  | 1788634 | 33 | 01/11/2018 | 617 | 617.02 | 1
EQUIPAMENTOS DE PROC. ELETR. DE DADOS | ROTEADOR | UBIQUITI | UAP AC LR | FCECDAB6447A | HUGOL - AREAS COMUNS | ACESS POINT | BOM |  | 1788640 | 33 | 01/11/2018 | 617 | 617.02 | 1
EQUIPAMENTOS DE PROC. ELETR. DE DADOS | ROTEADOR | UBIQUITI | UAP AC LR | FCECDAB6445D | HUGOL - SUPERV TECNOLOGIA INF | TI APOIO N° 354 | BOM |  | 1788633 | 33 | 01/11/2018 | 617 | 617.02 | 1
EQUIPAMENTOS DE PROC. ELETR. DE DADOS | ROTEADOR | UBIQUITI | UAP AC LR | FCECDAB6447D | HUGOL - AREAS COMUNS | ACESS POINT | BOM |  | 1788624 | 33 | 01/11/2018 | 617 | 617.02 | 1
EQUIPAMENTOS DE PROC. ELETR. DE DADOS | ROTEADOR | UBIQUITI | UAP AC LR | FCECDAB64478 | HUGOL - SUPERV TECNOLOGIA INF | TI APOIO N° 354 | BOM |  | 1788623 | 33 | 01/11/2018 | 617 | 617.02 | 1
EQUIPAMENTOS DE PROC. ELETR. DE DADOS | ROTEADOR | UBIQUITI | UAP AC LR | FCECDAB64447 | HUGOL - AREAS COMUNS | ACESS POINT | BOM |  | 1788625 | 33 | 01/11/2018 | 617 | 617.02 | 1
EQUIPAMENTOS DE PROC. ELETR. DE DADOS | ROTEADOR | UBIQUITI | UAP AC LR | FCECDAB644A0 | HUGOL - AREAS COMUNS | ACESS POINT | BOM |  | 1788626 | 33 | 01/11/2018 | 617 | 617.02 | 1
EQUIPAMENTOS DE PROC. ELETR. DE DADOS | ROTEADOR | UBIQUITI | UAP AC LR | FCECDAB644D4 | HUGOL - AREAS COMUNS | ACESS POINT | BOM |  | 1788627 | 33 | 01/11/2018 | 617 | 617.02 | 1
EQUIPAMENTOS DE PROC. ELETR. DE DADOS | ROTEADOR | UBIQUITI | UAP AC LR | FCECDAB64442 | HUGOL - AREAS COMUNS | ACESS POINT | BOM |  | 1788632 | 33 | 01/11/2018 | 617 | 617.02 | 1
EQUIPAMENTOS DE PROC. ELETR. DE DADOS | ROTEADOR | UBIQUITI | UAP AC LR | FCECDAB64553 | HUGOL - SERV PATRIMONIO | ATIVO PATRIMONIAL HUGOL | BOM |  | 1788631 | 33 | 01/11/2018 | 617 | 617.02 | 1
EQUIPAMENTOS DE PROC. ELETR. DE DADOS | ROTEADOR | UBIQUITI | UAP AC LR | FCECDAB643FF | HUGOL - AREAS COMUNS | ACESS POINT | BOM |  | 1788630 | 33 | 01/11/2018 | 617 | 617.02 | 1
EQUIPAMENTOS DE PROC. ELETR. DE DADOS | ROTEADOR | UBIQUITI | UAP AC LR | FCECDAB64404 | HUGOL - SUPERV TECNOLOGIA INF | TI APOIO N° 354 | BOM |  | 1788629 | 33 | 01/11/2018 | 617 | 617.02 | 1
EQUIPAMENTOS DE PROC. ELETR. DE DADOS | ROTEADOR | UBIQUITI | UAP AC LR | FCECDAB64411 | HUGOL - SUPERV TECNOLOGIA INF | TI APOIO N° 354 | BOM |  | 1788628 | 33 | 01/11/2018 | 617 | 617.02 | 1
EQUIPAMENTOS DE PROC. ELETR. DE DADOS | LEITOR DE CODIGO DE BARRAS | ZEBRA | PORTATIL BLUETOOTH / MODEL: DS2208 | 18263010503282 | HUGOL - SERV DISP MEDICAMENTOS | FARMÁCIA CENTRAL N° 274 | BOM |  | 2244312 | 4239 | 20/01/2020 | 630 | 588 | 1
EQUIPAMENTOS DE PROC. ELETR. DE DADOS | LEITOR DE CODIGO DE BARRAS | ZEBRA | PORTATIL BLUETOOTH / MODEL: DS2208 | 19267010559938 | HUGOL - SERV DISP MEDICAMENTOS | SALA DE MANIPULAÇAO/ INJET N° 280 | BOM |  | 2244313 | 4239 | 20/01/2020 | 630 | 588 | 1
EQUIPAMENTOS DE PROC. ELETR. DE DADOS | LEITOR DE CODIGO DE BARRAS | ZEBRA | PORTATIL BLUETOOTH / MODEL: DS2208 | 19267010559949 | HUGOL - SERV DISP MEDICAMENTOS | FARMACIA SATELITE (CC DESATIVADO) N° 486 | BOM |  | 2244314 | 4239 | 20/01/2020 | 630 | 588 | 1
EQUIPAMENTOS DE PROC. ELETR. DE DADOS | LEITOR DE CODIGO DE BARRAS | ZEBRA | PORTATIL BLUETOOTH / MODEL: DS2208 | 19267010559942 | HUGOL - SERV PATRIMONIO | INSERVIVEL | BOM |  | 2244315 | 4239 | 20/01/2020 | 630 | 588 | 1
EQUIPAMENTOS DE PROC. ELETR. DE DADOS | LEITOR DE CODIGO DE BARRAS | ZEBRA | PORTATIL BLUETOOTH / MODEL: DS2208 | 19267010559966 | HUGOL - SERV DISP MEDICAMENTOS | FARMACIA SATELITE QUEIMADOS N° 327 | BOM |  | 2244316 | 4239 | 20/01/2020 | 630 | 588 | 1
EQUIPAMENTOS DE PROC. ELETR. DE DADOS | LEITOR DE CODIGO DE BARRAS | ZEBRA | PORTATIL BLUETOOTH / MODEL: DS2208 | 19267010559952 | HUGOL - SERV UTI ADULTO - F | UTI ADULTO - F | BOM |  | 2244317 | 4239 | 20/01/2020 | 630 | 588 | 1
EQUIPAMENTOS DE PROC. ELETR. DE DADOS | LEITOR DE CODIGO DE BARRAS | ZEBRA | PORTATIL BLUETOOTH / MODEL: DS2208 | 19267010559945 | HUGOL - SERV UTI ADULTO - A | UTI ADULTO - A | BOM |  | 2244318 | 4239 | 20/01/2020 | 630 | 588 | 1
EQUIPAMENTOS DE PROC. ELETR. DE DADOS | LEITOR DE CODIGO DE BARRAS | ZEBRA | PORTATIL BLUETOOTH / MODEL: DS2208 | 19264010555328 | HUGOL - SERV ALMOX GERAL | CENTRAL DE PAGAMENTOS | BOM |  | 2244319 | 4239 | 20/01/2020 | 630 | 588 | 1
EQUIPAMENTOS DE PROC. ELETR. DE DADOS | NOBREAK 1,4 KVA | NHS | COMPACT PLUS II | 014227 | HUGOL - SERV PATRIMONIO | ATIVO PATRIMONIAL HUGOL | BOM |  | 924913 | 318621 | 10/02/2015 | 470 | 470 | 1
EQUIPAMENTOS DE PROC. ELETR. DE DADOS | NOBREAK 1,4 KVA | NHS | COMPACT PLUS II | 014318 | HUGOL - SERV PROC ROUPAS | AREA SUJA PROC. DE ROUPAS | BOM |  | 924914 | 318621 | 10/02/2015 | 470 | 470 | 1
EQUIPAMENTOS DE PROC. ELETR. DE DADOS | NOBREAK 1,4 KVA | NHS | COMPACT PLUS II | 014341 | HUGOL - SERV PROC ROUPAS | AREA SUJA PROC. DE ROUPAS | BOM |  | 924915 | 318621 | 10/02/2015 | 470 | 470 | 1
EQUIPAMENTOS DE PROC. ELETR. DE DADOS | NOBREAK 1,4 KVA | NHS | COMPACT PLUS II | 014304 | HUGOL - SERV PATRIMONIO | ATIVO PATRIMONIAL HUGOL | BOM |  | 924916 | 318621 | 10/02/2015 | 470 | 470 | 1
EQUIPAMENTOS DE PROC. ELETR. DE DADOS | NOBREAK 1,4 KVA | NHS | COMPACT PLUS II | 014307 | HUGOL - SERV PROC ROUPAS | AREA SUJA PROC. DE ROUPAS | BOM |  | 924917 | 318621 | 10/02/2015 | 470 | 470 | 1
EQUIPAMENTOS DE PROC. ELETR. DE DADOS | NOBREAK 1,4 KVA | NHS | COMPACT PLUS II | 14299 | HUGOL - SERV CME - A | SERV DE CME | BOM |  | 924918 | 318621 | 10/02/2015 | 470 | 470 | 1
EQUIPAMENTOS DE PROC. ELETR. DE DADOS | NOBREAK 1,4 KVA | NHS | COMPACT PLUS II | 14303 | HUGOL - SERV CME - A | SERV DE CME | BOM |  | 924919 | 318621 | 10/02/2015 | 470 | 470 | 1
EQUIPAMENTOS DE PROC. ELETR. DE DADOS | NOBREAK 1,4 KVA | NHS | COMPACT PLUS II | 014300 | HUGOL - SERV PATRIMONIO | ATIVO PATRIMONIAL HUGOL | BOM |  | 924920 | 318621 | 10/02/2015 | 470 | 470 | 1
EQUIPAMENTOS DE PROC. ELETR. DE DADOS | CONVERSOR | ALBACORE | DEVICE SERVE INT535 | 509037 | HUGOL - SERV PATRIMONIO | ATIVO PATRIMONIAL HUGOL | BOM |  | 972593 | 8607 | 05/09/2016 | 628.32 | 628.32 | 1
EQUIPAMENTOS DE PROC. ELETR. DE DADOS | CONVERSOR | ALBACORE | DEVICE SERVE INT535 | 509043 | HUGOL - SERV PATRIMONIO | ATIVO PATRIMONIAL HUGOL | BOM |  | 972589 | 8607 | 05/09/2016 | 628.32 | 628.32 | 1
EQUIPAMENTOS DE PROC. ELETR. DE DADOS | CONVERSOR | ALBACORE | DEVICE SERVE INT535 | 509112 | HUGOL - SERV PATRIMONIO | ATIVO PATRIMONIAL HUGOL | BOM |  | 972586 | 8607 | 05/09/2016 | 628.32 | 628.32 | 1
EQUIPAMENTOS DE PROC. ELETR. DE DADOS | HD EXTERNO | SEAGATE | 4TB EXPANSION 3.5 SEAGATE USB 3.0 / SRD0NF2 | NA8EDVWY | HUGOL - SUPERV TECNOLOGIA INF | CPD DIRETORIA - SALA 31 | BOM |  | 954346 | 93360 | 11/05/2016 | 800 | 800 | 1
EQUIPAMENTOS DE PROC. ELETR. DE DADOS | HD EXTERNO | SEAGATE | 4TB EXPANSION 3.5 SEAGATE USB 3.0 / SRD0NF2 | NA8EDW4N | HUGOL - SUPERV TECNOLOGIA INF | SUPERV TECNOLOGIA INFORMACAO N° 917 | BOM |  | 954345 | 93360 | 11/05/2016 | 800 | 800 | 1
EQUIPAMENTOS DE PROC. ELETR. DE DADOS | HD EXTERNO | SEAGATE | 4TB EXPANSION 3.5 SEAGATE USB 3.0 / SRD0NF2 | NA8EDWJQ | HUGOL - SUPERV TECNOLOGIA INF | CPD DIRETORIA - SALA 31 | BOM |  | 954344 | 93360 | 11/05/2016 | 800 | 800 | 1
EQUIPAMENTOS DE PROC. ELETR. DE DADOS | LEITOR DE CODIGO DE BARRAS | HONEYWELL | COM SUPORTE E CABO USB / MODEL:1450G | 161875015A | HUGOL - SERV ALMOX GERAL | CENTRAL DE PAGAMENTOS | BOM |  | 969872 | 7791 | 21/07/2016 | 790 | 790 | 1
EQUIPAMENTOS DE PROC. ELETR. DE DADOS | LEITOR DE CODIGO DE BARRAS | SYMBOL | FIXO 1D/2D / MODEL: DS7708 | 16021521400251 | HUGOL - SERV ALMOX HEMODINAMICA | ALMOX HEMODINAMICA | BOM |  | 613468 | 96495 | 12/07/2016 | 1349 | 1349 | 1
EQUIPAMENTOS DE PROC. ELETR. DE DADOS | LEITOR DE CODIGO DE BARRAS | SYMBOL | FIXO 1D/2D / MODEL: DS7708 | 15266521400811 | HUGOL - U.I ORTOPEDIA/TRAUMATOLOGIA | PREPARO DE MEDICAMENTO ALA 2 - SALA N° 391 | BOM |  | 613467 | 96495 | 12/07/2016 | 1349 | 1349 | 1
EQUIPAMENTOS DE PROC. ELETR. DE DADOS | LEITOR DE CODIGO DE BARRAS | SYMBOL | FIXO 1D/2D / MODEL: DS7708 | 15266521400810 | HUGOL - SERV PATRIMONIO | PARA MANUTENÇÃO EXTERNA | BOM |  | 613469 | 96495 | 12/07/2016 | 1349 | 1349 | 1
MAQUINAS - APARELHOS E EQUIPAMENTOS | HD EXTERNO | SEAGATE | 3TB EXPANSION 3.0 SEAGATE 3.5 | NA4MZ105 | HUGOL - SUPERV TECNOLOGIA INF | CPD DIRETORIA - SALA 31 | BOM |  | 949873 | 90062 | 11/03/2016 | 759 | 648.41 | 1
MAQUINAS - APARELHOS E EQUIPAMENTOS | HD EXTERNO | SEAGATE | 3TB EXPANSION 3.0 SEAGATE 3.5 | NA4MZ12Z | HUGOL - SUPERV TECNOLOGIA INF | CPD DIRETORIA - SALA 31 | BOM |  | 949872 | 90062 | 11/03/2016 | 759 | 648.41 | 1
EQUIPAMENTOS DE PROC. ELETR. DE DADOS | ROUTERBOARD MIKROTIK | HEX | RB750GR2 HEX / MODEL: 750 | 64FC05ADC748/547 | HUGOL - SUPERV TECNOLOGIA INF | CPD DIRETORIA - SALA 31 | BOM |  | 972594 | 099 | 08/09/2016 | 389.35 | 389.35 | 1
EQUIPAMENTOS DE PROC. ELETR. DE DADOS | LEITOR DE CODIGO DE BARRAS | HONEYWELL | COM SUPORTE E CABO USB / MODEL:1450G | 182575012E | HUGOL - SERV DISP MEDICAMENTOS | FARMÁCIA CENTRAL N° 274 | BOM |  | 1918564 | 157801 | 06/08/2019 | 752.5 | 752.52 | 1
EQUIPAMENTOS DE PROC. ELETR. DE DADOS | LEITOR DE CODIGO DE BARRAS | HONEYWELL | COM SUPORTE E CABO USB / MODEL:1450G | 182425001C | HUGOL - SERV VIGILANCIA E MONIT | GUARITA HUGOL 3 | BOM |  | 1918565 | 157801 | 06/08/2019 | 752.5 | 752.52 | 1
EQUIPAMENTOS DE PROC. ELETR. DE DADOS | HARDWARE APPLIANCE | BLOCKBIT | - APL UTM BB 1000 - PERFORMACE | BB9815160002790 | HUGOL - SUPERV TECNOLOGIA INF | CPD DIRETORIA - SALA 31 | BOM |  | 1918557 | 36224 | 28/08/2019 | 8999.39 | 4534.69 | 1
EQUIPAMENTOS DE PROC. ELETR. DE DADOS | LEITOR DE CODIGO DE BARRAS | HONEYWELL | COM SUPORTE E CABO USB / MODEL:1450G | 180245014E | HUGOL - SERV UTI ADULTO - B | SERV UTI ADULTO - B | BOM |  | 800579 | 136969 | 20/06/2018 | 526 | 526 | 1
EQUIPAMENTOS DE PROC. ELETR. DE DADOS | LEITOR DE CODIGO DE BARRAS | HONEYWELL | COM SUPORTE E CABO USB / MODEL:1450G | 17295B0A2A | HUGOL - UNID COLETA E TRANSFUSAO | SALA DE LIBERACAO | BOM |  | 800580 | 136969 | 20/06/2018 | 526 | 526 | 1
EQUIPAMENTOS DE PROC. ELETR. DE DADOS | ROTEADOR | UBIQUITI UNIFI | AP 802 11 N / INDOOR UAP-AC- | F09FC28EBC2F | HUGOL - AREAS COMUNS | ACESS POINT | BOM |  | 839408 | 023 | 31/08/2018 | 450 | 450 | 1
EQUIPAMENTOS DE PROC. ELETR. DE DADOS | ROTEADOR | UBIQUITI UNIFI | AP 802 11 N / INDOOR UAP-AC- | F09FC28EBAEA | HUGOL - SERV PATRIMONIO | ATIVO PATRIMONIAL HUGOL | BOM |  | 839409 | 023 | 31/08/2018 | 450 | 450 | 1
EQUIPAMENTOS DE PROC. ELETR. DE DADOS | ROTEADOR | UBIQUITI UNIFI | AP 802 11 N / INDOOR UAP-AC- | F09FC28EB948 | HUGOL - SERV PATRIMONIO | ATIVO PATRIMONIAL HUGOL | BOM |  | 839410 | 023 | 31/08/2018 | 450 | 450 | 1
EQUIPAMENTOS DE PROC. ELETR. DE DADOS | ROTEADOR | UBIQUITI UNIFI | AP 802 11 N / INDOOR UAP-AC- | F09FC28EBB2F | HUGOL - SERV PATRIMONIO | ATIVO PATRIMONIAL HUGOL | BOM |  | 839411 | 023 | 31/08/2018 | 450 | 450 | 1
EQUIPAMENTOS DE PROC. ELETR. DE DADOS | ROTEADOR | UBIQUITI UNIFI | AP 802 11 N / INDOOR UAP-AC- | F09FC28EBCC0 | HUGOL - SERV PATRIMONIO | ATIVO PATRIMONIAL HUGOL | BOM |  | 839412 | 023 | 31/08/2018 | 450 | 450 | 1
EQUIPAMENTOS DE PROC. ELETR. DE DADOS | ROTEADOR | UBIQUITI UNIFI | AP 802 11 N / INDOOR UAP-AC- | F09FC28EB9F6 | HUGOL - SERV PATRIMONIO | ATIVO PATRIMONIAL HUGOL | BOM |  | 839413 | 023 | 31/08/2018 | 450 | 450 | 1
EQUIPAMENTOS DE PROC. ELETR. DE DADOS | ROTEADOR | UBIQUITI UNIFI | AP 802 11 NAP 802 11 N / INDOOR UAP-AC- | F09FC28EBC44 | HUGOL - AREAS COMUNS | QUARENTENA | BOM |  | 839414 | 023 | 31/08/2018 | 450 | 450 | 1
EQUIPAMENTOS DE PROC. ELETR. DE DADOS | ROTEADOR | UBIQUITI UNIFI | AP 802 11 N / INDOOR UAP-AC- | F09FC28EB857 | HUGOL - AREAS COMUNS | QUARENTENA | BOM |  | 839406 | 023 | 31/08/2018 | 450 | 450 | 1
EQUIPAMENTOS DE PROC. ELETR. DE DADOS | ROTEADOR | UBIQUITI UNIFI | AP 802 11 N / INDOOR UAP-AC- | F09FC28EB95C | HUGOL - SERV PATRIMONIO | ATIVO PATRIMONIAL HUGOL | BOM |  | 839407 | 023 | 31/08/2018 | 450 | 450 | 1
EQUIPAMENTOS DE PROC. ELETR. DE DADOS | ROTEADOR | UBIQUITI UNIFI | AP 802 11 N / INDOOR UAP-AC- | F09FC28EBADA | HUGOL - SUPERV TECNOLOGIA INF | SUPERV TECNOLOGIA INFORMACAO N° 917 | BOM |  | 839415 | 023 | 31/08/2018 | 450 | 450 | 1
EQUIPAMENTOS DE PROC. ELETR. DE DADOS | ROTEADOR | UBIQUITI UNIFI | AP 802 11 N / INDOOR UAP-AC- | F09FC28EBB06 | HUGOL - AREAS COMUNS | QUARENTENA | BOM |  | 839416 | 023 | 31/08/2018 | 450 | 450 | 1
EQUIPAMENTOS DE PROC. ELETR. DE DADOS | ROTEADOR | UBIQUITI UNIFI | AP 802 11 N / INDOOR UAP-AC- | F09FC28EBBBA | HUGOL - SERV PATRIMONIO | BENS AGUARDANDO MANUTENÇÃO | BOM |  | 839417 | 023 | 31/08/2018 | 450 | 450 | 1
EQUIPAMENTOS DE PROC. ELETR. DE DADOS | ROTEADOR | UBIQUITI UNIFI | AP 802 11 N / INDOOR UAP-AC- | F09FC28EBAO3 | HUGOL - SERV PATRIMONIO | ATIVO PATRIMONIAL HUGOL | BOM |  | 839418 | 023 | 31/08/2018 | 450 | 450 | 1
EQUIPAMENTOS DE PROC. ELETR. DE DADOS | ROTEADOR | UBIQUITI UNIFI | AP 802 11 N / INDOOR UAP-AC- | F09FC28EBC12 | HUGOL - SERV PATRIMONIO | ATIVO PATRIMONIAL HUGOL | BOM |  | 839419 | 023 | 31/08/2018 | 450 | 450 | 1
EQUIPAMENTOS DE PROC. ELETR. DE DADOS | ROTEADOR | UBIQUITI UNIFI | AP 802 11 N / INDOOR UAP-AC- | F09FC28EBAF4 | HUGOL - AREAS COMUNS | ACESS POINT | BOM |  | 839420 | 023 | 31/08/2018 | 450 | 450 | 1
EQUIPAMENTOS DE PROC. ELETR. DE DADOS | ROTEADOR | UBIQUITI UNIFI | AP 802 11 N / INDOOR UAP-AC- | F09FC28EBC81 | HUGOL - SERV PATRIMONIO | ATIVO PATRIMONIAL HUGOL | BOM |  | 839421 | 023 | 31/08/2018 | 450 | 450 | 1
EQUIPAMENTOS DE PROC. ELETR. DE DADOS | ROTEADOR | UBIQUITI UNIFI | AP 802 11 N / INDOOR UAP-AC- | F09FC28EBAAE | HUGOL - SERV PATRIMONIO | ATIVO PATRIMONIAL HUGOL | BOM |  | 839422 | 023 | 31/08/2018 | 450 | 450 | 1
EQUIPAMENTOS DE PROC. ELETR. DE DADOS | ROTEADOR | UBIQUITI UNIFI | AP 802 11 N / INDOOR UAP-AC- | F09FC28EBCA2 | HUGOL - SERV PATRIMONIO | ATIVO PATRIMONIAL HUGOL | BOM |  | 839423 | 023 | 31/08/2018 | 450 | 450 | 1
EQUIPAMENTOS DE PROC. ELETR. DE DADOS | ROTEADOR | UBIQUITI UNIFI | AP 802 11 N / INDOOR UAP-AC- | F09FC28EB966 | HUGOL - SERV PATRIMONIO | ATIVO PATRIMONIAL HUGOL | BOM |  | 839424 | 023 | 31/08/2018 | 450 | 450 | 1
EQUIPAMENTOS DE PROC. ELETR. DE DADOS | ROTEADOR | UBIQUITI UNIFI | AP 802 11 N / INDOOR UAP-AC- | F09FC28EBBBC | HUGOL - SERV PATRIMONIO | BENS AGUARDANDO MANUTENÇÃO | BOM |  | 839425 | 023 | 31/08/2018 | 450 | 450 | 1
EQUIPAMENTOS DE PROC. ELETR. DE DADOS | VIDEO GAME NINTENDO WII | NINTENDO | WII | KB600009120 | HUGOL - SERV PATRIMONIO | ATIVO PATRIMONIAL HUGOL | BOM |  | 950018 | - | 03/02/2016 | 650 | 650 | 1
EQUIPAMENTOS DE PROC. ELETR. DE DADOS | DESKTOP | NAO POSSUI | MICRO COMPUTADOR CORE 2 | 001 | HUGOL - SERV PATRIMONIO | QUARENTENA - 2019 | BOM |  | 949856 | - | 04/02/2016 | 1500 | 1500 | 1
EQUIPAMENTOS DE PROC. ELETR. DE DADOS | DESKTOP | MINDRAY | MICRO COMPUTADOR CORE L3 | AFM17110157 | HUGOL - SERV ENGENHARIA CLINICA | SERV ENGENHARIA CLINICA | BOM |  | 950013 | - | 04/02/2016 | 1500 | 1500 | 1
EQUIPAMENTOS DE PROC. ELETR. DE DADOS | DESKTOP | MINDRAY | MICRO COMPUTADOR CORE L3 | AFN4B129190 | HUGOL - SERV UTI ADULTO - F | UTI ADULTO - F | BOM |  | 950014 | - | 04/02/2016 | 1500 | 1500 | 1
EQUIPAMENTOS DE PROC. ELETR. DE DADOS | DESKTOP | MINDRAY | MICRO COMPUTADOR CORE L3 | AFN4B129192 | HUGOL - SERV UTI ADULTO CARDIO | UTI ADULTO CARDIO N° 780/781 | BOM |  | 950015 | - | 04/02/2016 | 1500 | 1500 | 1
EQUIPAMENTOS DE PROC. ELETR. DE DADOS | LEITOR DE CODIGO DE BARRAS | HONEYWELL | COM SUPORTE E CABO USB / MODEL:1450G | 1618750153 | HUGOL - SERV DISP MEDICAMENTOS | FARMACIA SATELITE PS N° 64 | BOM |  | 969867 | 7791 | 21/07/2016 | 790 | 790 | 1
EQUIPAMENTOS DE PROC. ELETR. DE DADOS | LEITOR DE CODIGO DE BARRAS | HONEYWELL | COM SUPORTE E CABO USB / MODEL:1450G | 1618750158 | HUGOL - SERV DISP MEDICAMENTOS | FARMACIA SATELITE UTI 2 N° 877 | BOM |  | 969865 | 7791 | 21/07/2016 | 790 | 790 | 1
EQUIPAMENTOS DE PROC. ELETR. DE DADOS | LEITOR DE CODIGO DE BARRAS | HONEYWELL | COM SUPORTE E CABO USB / MODEL:1450G | 161875014F | HUGOL - SERV DISP MEDICAMENTOS | SALA DE MANIPULAÇAO/ INJET N° 280 | BOM |  | 969877 | 7791 | 21/07/2016 | 790 | 790 | 1
EQUIPAMENTOS DE PROC. ELETR. DE DADOS | LEITOR DE CODIGO DE BARRAS | HONEYWELL | COM SUPORTE E CABO USB / MODEL:1450G | 161875016C | HUGOL - SERV DISP MEDICAMENTOS | CENTRO CIRURGICO B N° 814 | BOM |  | 969866 | 7791 | 21/07/2016 | 790 | 790 | 1
EQUIPAMENTOS DE PROC. ELETR. DE DADOS | LEITOR DE CODIGO DE BARRAS | HONEYWELL | COM SUPORTE E CABO USB / MODEL:1450G | 161875014D | HUGOL - SERV DISP MEDICAMENTOS | FARMÁCIA CENTRAL N° 274 | BOM |  | 969863 | 7791 | 21/07/2016 | 790 | 790 | 1
EQUIPAMENTOS DE PROC. ELETR. DE DADOS | LEITOR DE CODIGO DE BARRAS | HONEYWELL | COM SUPORTE E CABO USB / MODEL:1450G | 1618750162 | HUGOL - SERV DISP MEDICAMENTOS | CENTRO CIRURGICO B N° 814 | BOM |  | 969864 | 7791 | 21/07/2016 | 790 | 790 | 1
EQUIPAMENTOS DE PROC. ELETR. DE DADOS | LEITOR DE CODIGO DE BARRAS | HONEYWELL | COM SUPORTE E CABO USB / MODEL:1450G | 1618750164 | HUGOL - SERV ENFERM PEDIATRICA | PREPARO DE MEDICAMENTO ALA 2 N° 502 | BOM |  | 969859 | 7791 | 21/07/2016 | 790 | 790 | 1
EQUIPAMENTOS DE PROC. ELETR. DE DADOS | LEITOR DE CODIGO DE BARRAS | HONEYWELL | COM SUPORTE E CABO USB / MODEL:1450G | 1618750154 | HUGOL - SERV ALMOX CAF | SERV ALMOXARIFADO CAF | BOM |  | 969876 | 7791 | 21/07/2016 | 790 | 790 | 1
EQUIPAMENTOS DE PROC. ELETR. DE DADOS | LEITOR DE CODIGO DE BARRAS | HONEYWELL | COM SUPORTE E CABO USB / MODEL:1450G | 1618750155 | HUGOL - SERV DISP MEDICAMENTOS | FARMACIA SATELITE HEMODINÂMICA N° 751 | BOM |  | 969861 | 7791 | 21/07/2016 | 790 | 790 | 1
EQUIPAMENTOS DE PROC. ELETR. DE DADOS | LEITOR DE CODIGO DE BARRAS | HONEYWELL | COM SUPORTE E CABO USB / MODEL:1450G | 161875016D | HUGOL - SERV PATRIMONIO | QUARENTENA - 2019 | BOM |  | 969870 | 7791 | 21/07/2016 | 790 | 790 | 1
EQUIPAMENTOS DE PROC. ELETR. DE DADOS | LEITOR DE CODIGO DE BARRAS | HONEYWELL | COM SUPORTE E CABO USB / MODEL:1450G | 1618750160 | HUGOL - SERV PATRIMONIO | INSERVIVEL | BOM |  | 969856 | 7791 | 21/07/2016 | 790 | 790 | 1
EQUIPAMENTOS DE PROC. ELETR. DE DADOS | LEITOR DE CODIGO DE BARRAS | HONEYWELL | COM SUPORTE E CABO USB / MODEL:1450G | 161875016E | HUGOL - SERV ALMOX CAF | QUARENTENA | BOM |  | 969873 | 7791 | 21/07/2016 | 790 | 790 | 1
EQUIPAMENTOS DE PROC. ELETR. DE DADOS | LEITOR DE CODIGO DE BARRAS | HONEYWELL | COM SUPORTE E CABO USB / MODEL:1450G | 161875015E | HUGOL - SERV CENTRO CIRURGICO B | QUARENTENA | BOM |  | 969862 | 7791 | 21/07/2016 | 790 | 790 | 1
EQUIPAMENTOS DE PROC. ELETR. DE DADOS | LEITOR DE CODIGO DE BARRAS | HONEYWELL | COM SUPORTE E CABO USB / MODEL:1450G | 1618750161 | HUGOL - SERV PATRIMONIO | INSERVIVEL | BOM |  | 969858 | 7791 | 21/07/2016 | 790 | 790 | 1
EQUIPAMENTOS DE PROC. ELETR. DE DADOS | LEITOR DE CODIGO DE BARRAS | HONEYWELL | COM SUPORTE E CABO USB / MODEL:1450G | 161875015F | HUGOL - SERV CENTRO CIRURGICO B | SERV CENTRO CIRURGICO B | BOM |  | 969871 | 7791 | 21/07/2016 | 790 | 790 | 1
EQUIPAMENTOS DE PROC. ELETR. DE DADOS | LEITOR DE CODIGO DE BARRAS | HONEYWELL | COM SUPORTE E CABO USB / MODEL:1450G | 161875014C | HUGOL - UNID COLETA E TRANSFUSAO | SALA DE LIBERACAO | BOM |  | 969860 | 7791 | 21/07/2016 | 790 | 790 | 1
EQUIPAMENTOS DE PROC. ELETR. DE DADOS | LEITOR DE CODIGO DE BARRAS | HONEYWELL | COM SUPORTE E CABO USB / MODEL:1450G | 161875014E | HUGOL - U.I CARDIOLOGIA | QUARENTENA | BOM |  | 969868 | 7791 | 21/07/2016 | 790 | 790 | 1
EQUIPAMENTOS DE PROC. ELETR. DE DADOS | ROTEADOR | UBIQUITI UNIFI | AP 802 11 N / INDOOR UAP-AC- | F09FC28EB9E4 | HUGOL - SERV PATRIMONIO | BENS AGUARDANDO MANUTENÇÃO | BOM |  | 839426 | 023 | 31/08/2018 | 450 | 450 | 1
EQUIPAMENTOS DE PROC. ELETR. DE DADOS | ROTEADOR | UBIQUITI UNIFI | AP 802 11 N / INDOOR UAP-AC- | F09FC28EB9CD | HUGOL - AREAS COMUNS | ACESS POINT | BOM |  | 839427 | 023 | 31/08/2018 | 450 | 450 | 1
EQUIPAMENTOS DE PROC. ELETR. DE DADOS | ROTEADOR | UBIQUITI UNIFI | AP 802 11 N / INDOOR UAP-AC- | F09FC28EBA02 | HUGOL - SERV PATRIMONIO | ATIVO PATRIMONIAL HUGOL | BOM |  | 839428 | 023 | 31/08/2018 | 450 | 450 | 1
EQUIPAMENTOS DE PROC. ELETR. DE DADOS | ROTEADOR | UBIQUITI UNIFI | AP 802 11 N / INDOOR UAP-AC- | F09FC28EB9E6 | HUGOL - SERV PATRIMONIO | ATIVO PATRIMONIAL HUGOL | BOM |  | 839429 | 023 | 31/08/2018 | 450 | 450 | 1
EQUIPAMENTOS DE PROC. ELETR. DE DADOS | COLETOR DE DADOS | WIN MATE | E-430 | 1W1550000137 | HUGOL - SERV PATRIMONIO | INSERVIVEL | BOM |  | 942554 | 1169 | 11/06/2015 | 6248.31 | 6248.31 | 1
EQUIPAMENTOS DE PROC. ELETR. DE DADOS | COLETOR DE DADOS | WIN MATE | E-430 | 1W1550000136 | HUGOL - SERV PATRIMONIO | INSERVIVEL | BOM |  | 942555 | 1169 | 11/06/2015 | 6248.31 | 6248.31 | 1
EQUIPAMENTOS DE PROC. ELETR. DE DADOS | COLETOR DE DADOS | WIN MATE | E-430 | 1W150000133 | HUGOL - SERV PATRIMONIO | INSERVIVEL | BOM |  | 942551 | 1169 | 11/06/2015 | 6248.31 | 6248.31 | 1
EQUIPAMENTOS DE PROC. ELETR. DE DADOS | COLETOR DE DADOS | WIN MATE | E-430 | 1W1550000144 | HUGOL - SERV PATRIMONIO | INSERVIVEL | BOM |  | 942558 | 1169 | 11/06/2015 | 6248.31 | 6248.31 | 1
EQUIPAMENTOS DE PROC. ELETR. DE DADOS | NOTEBOOK | DELL | C/ TELA DE LED HD 14 POLEGADAS / MODEL: 3442 | 7TQ3G22 | HUGOL - SUPERV ENFERMAGEM UTI | SUP DE ENFERMAGEM UTI N° 549 | BOM |  | 942520 | 1167 | 25/03/2015 | 1707.65 | 1707.65 | 1
EQUIPAMENTOS DE PROC. ELETR. DE DADOS | NOTEBOOK | DELL | C/ TELA DE LED HD 14 POLEGADAS / MODEL: 3442 | 96L9G22 | HUGOL - SUPERV TECNOLOGIA INF | SUPERV TECNOLOGIA INFORMACAO N° 917 | BOM |  | 942519 | 1167 | 25/03/2015 | 1707.65 | 1707.65 | 1
EQUIPAMENTOS DE PROC. ELETR. DE DADOS | NOTEBOOK | DELL | C/ TELA DE LED HD 14 POLEGADAS / MODEL: 3442 | BBM8G22 | HUGOL - SERV FORMALIZ PESSOAL | SERV FORMALIZ PESSOAL HUGOL | BOM |  | 942518 | 1167 | 25/03/2015 | 1707.65 | 1707.65 | 1
EQUIPAMENTOS DE PROC. ELETR. DE DADOS | NOTEBOOK | DELL | C/ TELA DE LED HD 14 POLEGADAS / MODEL: 3442 | 3PV4G22 | HUGOL - SERV ALMOX NUTRIÇÃO | SERVICO ALMOXARIFADO NUTRICAO | BOM |  | 942516 | 1167 | 25/03/2015 | 1707.65 | 1707.65 | 1
EQUIPAMENTOS DE PROC. ELETR. DE DADOS | NOTEBOOK | DELL | C/ TELA DE LED HD 14 POLEGADAS / MODEL: 3442 | CPN6G22 | HUGOL - GER MULTIPROFISSIONAL | SALA ADMINISTRATIVA GMULT N° 331 | BOM |  | 942517 | 1167 | 25/03/2015 | 1707.65 | 1707.65 | 1
EQUIPAMENTOS DE PROC. ELETR. DE DADOS | NOTEBOOK | DELL | C/ TELA DE LED HD 14 POLEGADAS / MODEL: 3442 | 3NV4G22 | HUGOL - SUPERV TECNOLOGIA INF | SUPERV TECNOLOGIA INFORMACAO N° 917 | BOM |  | 942512 | 1167 | 25/03/2015 | 1707.65 | 1707.65 | 1
EQUIPAMENTOS DE PROC. ELETR. DE DADOS | NOTEBOOK | DELL | C/ TELA DE LED HD 14 POLEGADAS / MODEL: 3442 | FQN6G22 | HUGOL - SERV PATRIMONIO | BENS AGUARDANDO MANUTENÇÃO | BOM |  | 942515 | 1167 | 25/03/2015 | 1707.65 | 1707.65 | 1
EQUIPAMENTOS DE PROC. ELETR. DE DADOS | NOTEBOOK | DELL | C/ TELA DE LED HD 14 POLEGADAS / MODEL: 3442 | GQN6G22 | HUGOL - SERVICO DE HEMODINAMICA | GERENCIA HEMODINAMICA | BOM |  | 942514 | 1167 | 25/03/2015 | 1707.65 | 1707.65 | 1
EQUIPAMENTOS DE PROC. ELETR. DE DADOS | NOTEBOOK | DELL | C/ TELA DE LED HD 14 POLEGADAS / MODEL: 3442 | 9TQ3522 | HUGOL - GERENCIA DA QUALIDADE | GQUALI - SALA N° 930 | BOM |  | 942513 | 1167 | 25/03/2015 | 1707.65 | 1707.65 | 1
EQUIPAMENTOS DE PROC. ELETR. DE DADOS | NOTEBOOK | DELL | C/ TELA DE LED HD 14 POLEGADAS / MODEL: 3442 | 1RN6G22 | HUGOL - SERV UTI ADULTO CARDIO | UTI ADULTO CARDIO N° 780/781 | BOM |  | 942511 | 1167 | 25/03/2015 | 1707.65 | 1707.65 | 1
EQUIPAMENTOS DE PROC. ELETR. DE DADOS | NOTEBOOK | DELL | C/ TELA DE LED HD 14 POLEGADAS / MODEL: 3442 | 48L9G22 | HUGOL - SUPERV FARMACIA | COFAR - 2° ANDAR ALA 1 | BOM |  | 942510 | 1167 | 25/03/2015 | 1707.65 | 1707.65 | 1
EQUIPAMENTOS DE PROC. ELETR. DE DADOS | NOTEBOOK | DELL | C/ TELA DE LED HD 14 POLEGADAS / MODEL: 3442 | 92KCG22 | HUGOL - SERV PATRIMONIO | ATIVO PATRIMONIAL HUGOL | BOM |  | 942509 | 1167 | 25/03/2015 | 1707.65 | 1707.65 | 1
EQUIPAMENTOS DE PROC. ELETR. DE DADOS | NOTEBOOK | DELL | C/ TELA DE LED HD 14 POLEGADAS / MODEL: 3442 | 4YN7G22 | HUGOL - GERENCIA DA QUALIDADE | GQUALI - SALA N° 930 | BOM |  | 942527 | 1167 | 25/03/2015 | 1707.65 | 1707.65 | 1
EQUIPAMENTOS DE PROC. ELETR. DE DADOS | NOTEBOOK | DELL | C/ TELA DE LED HD 14 POLEGADAS / MODEL: 3442 | 3WV4G22 | HUGOL - SERV DISP MEDICAMENTOS | HIGIENIZ. PRODUTOS DOSE ORAL N° 279 | BOM |  | 942536 | 1167 | 25/03/2015 | 1707.65 | 1707.65 | 1
EQUIPAMENTOS DE PROC. ELETR. DE DADOS | NOTEBOOK | DELL | C/ TELA DE LED HD 14 POLEGADAS / MODEL: 3442 | DSV4G22 | HUGOL - SERV PATRIMONIO | ATIVO PATRIMONIAL HUGOL | BOM |  | 942524 | 1167 | 25/03/2015 | 1707.65 | 1707.65 | 1
EQUIPAMENTOS DE PROC. ELETR. DE DADOS | NOTEBOOK | DELL | C/ TELA DE LED HD 14 POLEGADAS / MODEL: 3442 | DTQ3G22 | HUGOL - SERV PATRIMONIO | EMPRESTIMO P/ AGIR | BOM |  | 942525 | 1167 | 25/03/2015 | 1707.65 | 1707.65 | 1
EQUIPAMENTOS DE PROC. ELETR. DE DADOS | NOTEBOOK | DELL | C/ TELA DE LED HD 14 POLEGADAS / MODEL: 3442 | G0KCG22 | HUGOL - SUPERV FARMACIA | COFAR - 2° ANDAR ALA 1 | BOM |  | 942523 | 1167 | 25/03/2015 | 1707.65 | 1707.65 | 1
EQUIPAMENTOS DE PROC. ELETR. DE DADOS | NOTEBOOK | DELL | C/ TELA DE LED HD 14 POLEGADAS / MODEL: 3442 | 7QV4G22 | HUGOL - SERV PATRIMONIO | ATIVO PATRIMONIAL HUGOL | BOM |  | 942522 | 1167 | 25/03/2015 | 1707.65 | 1707.65 | 1
EQUIPAMENTOS DE PROC. ELETR. DE DADOS | NOTEBOOK | DELL | C/ TELA DE LED HD 14 POLEGADAS / MODEL: 3442 | 2VV4G22 | HUGOL - SERV PATRIMONIO | ATIVO PATRIMONIAL HUGOL | BOM |  | 942526 | 1167 | 25/03/2015 | 1707.65 | 1707.65 | 1
EQUIPAMENTOS DE PROC. ELETR. DE DADOS | NOTEBOOK | DELL | C/ TELA DE LED HD 14 POLEGADAS / MODEL: 3442 | 38L9G22 | HUGOL - SERVIÇO DE GOVERNANÇA CLINICA | SERVIÇO DE GOVERNANÇA CLÍNICA N° 24 | BOM |  | 942528 | 1167 | 25/03/2015 | 1707.65 | 1707.65 | 1
EQUIPAMENTOS DE PROC. ELETR. DE DADOS | NOTEBOOK | DELL | C/ TELA DE LED HD 14 POLEGADAS / MODEL: 3442 | BPN6G22 | HUGOL - SERV PATRIMONIO | BENS AGUARDANDO MANUTENÇÃO | BOM |  | 942535 | 1167 | 25/03/2015 | 1707.65 | 1707.65 | 1
EQUIPAMENTOS DE PROC. ELETR. DE DADOS | NOTEBOOK | DELL | C/ TELA DE LED HD 14 POLEGADAS / MODEL: 2442 | 7YV4G22 | HUGOL - COORDENAÇÃO DE HOTELARIA HOSP | COOD DE ACOLHIMENTO | BOM |  | 942531 | 1167 | 25/03/2015 | 1707.65 | 1707.65 | 1
EQUIPAMENTOS DE PROC. ELETR. DE DADOS | NOTEBOOK | DELL | C/ TELA DE LED HD 14 POLEGADAS / MODEL: 3442 | 6VQ3G22 | HUGOL - SUPERV ENFERM PEDIATRIA | SUPERV ENFERMAGEM PEDIATRIA | BOM |  | 942543 | 1167 | 25/03/2015 | 1707.65 | 1707.65 | 1
EQUIPAMENTOS DE PROC. ELETR. DE DADOS | NOTEBOOK | DELL | C/ TELA DE LED HD 14 POLEGADAS / MODEL: 3442 | J5L9G22 | HUGOL - GERENCIA DA QUALIDADE | GQUALI - SALA N° 930 | BOM |  | 942530 | 1167 | 25/03/2015 | 1707.65 | 1707.65 | 1
EQUIPAMENTOS DE PROC. ELETR. DE DADOS | NOTEBOOK | DELL | C/ TELA DE LED HD 14 POLEGADAS / MODEL: 3442 | BQV4G22 | HUGOL - SERVIÇO DE GOVERNANÇA CLINICA | SERVIÇO DE GOVERNANÇA CLÍNICA N° 24 | BOM |  | 942521 | 1167 | 25/03/2015 | 1707.65 | 1707.65 | 1
EQUIPAMENTOS DE PROC. ELETR. DE DADOS | NOTEBOOK | DELL | C/ TELA DE LED HD 14 POLEGADAS / MODEL: 3442 | CNV4G22 | HUGOL - SERV PATRIMONIO | ATIVO PATRIMONIAL HUGOL | BOM |  | 942533 | 1167 | 25/03/2015 | 1707.65 | 1707.65 | 1
EQUIPAMENTOS DE PROC. ELETR. DE DADOS | NOTEBOOK | DELL | C/ TELA DE LED HD 14 POLEGADAS / MODEL: 3442 | 60KCG22 | HUGOL - SUPERV TECNOLOGIA INF | TI APOIO N° 354 | BOM |  | 942534 | 1167 | 25/03/2015 | 1707.65 | 1707.65 | 1
EQUIPAMENTOS DE PROC. ELETR. DE DADOS | NOTEBOOK | DELL | C/ TELA DE LED HD 14 POLEGADAS / MODEL: 3442 | D2K | HUGOL - SERV FORMALIZ PESSOAL | SERV FORMALIZ PESSOAL HUGOL | BOM |  | 942539 | 1167 | 25/03/2015 | 1707.65 | 1707.65 | 1
EQUIPAMENTOS DE PROC. ELETR. DE DADOS | NOTEBOOK | DELL | C/ TELA DE LED HD 14 POLEGADAS / MODEL: 3442 | 6RN6G22 | HUGOL - SUPERV TECNOLOGIA INF | TI APOIO N° 354 | BOM |  | 942538 | 1167 | 25/03/2015 | 1707.65 | 1707.65 | 1
EQUIPAMENTOS DE PROC. ELETR. DE DADOS | NOTEBOOK | DELL | C/ TELA DE LED HD 14 POLEGADAS / MODEL: 3442 | CRQ3G22 | HUGOL - SALA DE HEMODINAMICA | SALA DA HEMODINÂMICA 1 | BOM |  | 942540 | 1167 | 25/03/2015 | 1707.65 | 1707.65 | 1
EQUIPAMENTOS DE PROC. ELETR. DE DADOS | NOTEBOOK | DELL | C/ TELA DE LED HD 14 POLEGADAS / MODEL: 3442 | 71KCG22 | HUGOL - SERV PATRIMONIO | ATIVO PATRIMONIAL HUGOL | BOM |  | 942532 | 1167 | 25/03/2015 | 1707.65 | 1707.65 | 1
EQUIPAMENTOS DE PROC. ELETR. DE DADOS | NOTEBOOK | DELL | C/ TELA DE LED HD 14 POLEGADAS / MODEL: 3442 | LTQ3G22 | HUGOL - DIRETORIA GERAL | DIRETORIA GERAL - SALA N° 28 | BOM |  | 942537 | 1167 | 25/03/2015 | 1707.65 | 1707.65 | 1
EQUIPAMENTOS DE PROC. ELETR. DE DADOS | LEITOR DE CODIGO DE BARRAS | HONEYWELL | COM SUPORTE E CABO USB / MODEL:1450G | 1618750152 | HUGOL - SERV ALMOX HEMODINAMICA | ALMOXARIFADO CENTRO CIRÚRGICO - SALA N° 835 | BOM |  | 969874 | 7791 | 21/07/2016 | 790 | 790 | 1
MAQUINAS - APARELHOS E EQUIPAMENTOS | TERMINAL PARA PESQUISA DE SATISFACAO | NAO POSSUI | TEQ | NAO POSSUI | HUGOL - SERV PATRIMONIO | ATIVO PATRIMONIAL HUGOL | BOM |  | 965898 | 197 | 29/07/2016 | 450 | 365.44 | 1
MAQUINAS - APARELHOS E EQUIPAMENTOS | TERMINAL PARA PESQUISA DE SATISFACAO | NAO POSSUI | TEQ | NAO POSSUI | HUGOL - SERV PATRIMONIO | ATIVO PATRIMONIAL HUGOL | BOM |  | 965894 | 197 | 29/07/2016 | 450 | 365.44 | 1
MAQUINAS - APARELHOS E EQUIPAMENTOS | TERMINAL PARA PESQUISA DE SATISFACAO | NAO POSSUI | TEQ | NAO POSSUI | HUGOL - SERV PATRIMONIO | ATIVO PATRIMONIAL HUGOL | BOM |  | 965897 | 197 | 29/07/2016 | 450 | 365.44 | 1
MAQUINAS - APARELHOS E EQUIPAMENTOS | TERMINAL PARA PESQUISA DE SATISFACAO | NAO POSSUI | TEQ | NAO POSSUI | HUGOL - SERV PATRIMONIO | ATIVO PATRIMONIAL HUGOL | BOM |  | 965896 | 197 | 29/07/2016 | 450 | 365.44 | 1
MAQUINAS - APARELHOS E EQUIPAMENTOS | TERMINAL PARA PESQUISA DE SATISFACAO | NAO POSSUI | TEQ | NAO POSSUI | HUGOL - SERV PATRIMONIO | ATIVO PATRIMONIAL HUGOL | BOM |  | 965903 | 197 | 29/07/2016 | 450 | 365.44 | 1
MAQUINAS - APARELHOS E EQUIPAMENTOS | TERMINAL PARA PESQUISA DE SATISFACAO | NAO POSSUI | TEQ | NAO POSSUI | HUGOL - SERV PATRIMONIO | ATIVO PATRIMONIAL HUGOL | BOM |  | 965899 | 197 | 29/07/2016 | 450 | 365.44 | 1
MAQUINAS - APARELHOS E EQUIPAMENTOS | TERMINAL PARA PESQUISA DE SATISFACAO | NAO POSSUI | TEQ | NAO POSSUI | HUGOL - SERV PATRIMONIO | ATIVO PATRIMONIAL HUGOL | BOM |  | 965901 | 197 | 29/07/2016 | 450 | 365.44 | 1
MAQUINAS - APARELHOS E EQUIPAMENTOS | TERMINAL PARA PESQUISA DE SATISFACAO | NAO POSSUI | TEQ | NAO POSSUI | HUGOL - SERV PATRIMONIO | ATIVO PATRIMONIAL HUGOL | BOM |  | 965900 | 197 | 29/07/2016 | 450 | 365.44 | 1
MAQUINAS - APARELHOS E EQUIPAMENTOS | TERMINAL PARA PESQUISA DE SATISFACAO | NAO POSSUI | TEQ | NAO POSSUI | HUGOL - SERV PATRIMONIO | ATIVO PATRIMONIAL HUGOL | BOM |  | 965902 | 197 | 29/07/2016 | 450 | 365.44 | 1
MAQUINAS - APARELHOS E EQUIPAMENTOS | TERMINAL PARA PESQUISA DE SATISFACAO | NAO POSSUI | TEQ | NAO POSSUI | HUGOL - SERV PATRIMONIO | PARA MANUTENÇÃO EXTERNA | BOM |  | 965895 | 197 | 29/07/2016 | 450 | 365.44 | 1
MAQUINAS - APARELHOS E EQUIPAMENTOS | TERMINAL PARA PESQUISA DE SATISFACAO | NAO POSSUI | TEQ | NAO POSSUI | HUGOL - SERV PATRIMONIO | ATIVO PATRIMONIAL HUGOL | BOM |  | 965886 | 197 | 29/07/2016 | 450 | 365.44 | 1
MAQUINAS - APARELHOS E EQUIPAMENTOS | TERMINAL PARA PESQUISA DE SATISFACAO | NAO POSSUI | TEQ | NAO POSSUI | HUGOL - SERV PATRIMONIO | ATIVO PATRIMONIAL HUGOL | BOM |  | 965885 | 197 | 29/07/2016 | 450 | 365.44 | 1
MAQUINAS - APARELHOS E EQUIPAMENTOS | TERMINAL PARA PESQUISA DE SATISFACAO | NAO POSSUI | TEQ | NAO POSSUI | HUGOL - SERV PATRIMONIO | ATIVO PATRIMONIAL HUGOL | BOM |  | 965884 | 197 | 29/07/2016 | 450 | 365.44 | 1
MAQUINAS - APARELHOS E EQUIPAMENTOS | TERMINAL PARA PESQUISA DE SATISFACAO | NAO POSSUI | TEQ | NAO POSSUI | HUGOL - SERV PATRIMONIO | ATIVO PATRIMONIAL HUGOL | BOM |  | 965887 | 197 | 29/07/2016 | 450 | 365.44 | 1
MAQUINAS - APARELHOS E EQUIPAMENTOS | TERMINAL PARA PESQUISA DE SATISFACAO | NAO POSSUI | TAQ | NAO POSSUI | HUGOL - SERV PATRIMONIO | ATIVO PATRIMONIAL HUGOL | BOM |  | 965893 | 197 | 29/07/2016 | 450 | 365.44 | 1
MAQUINAS - APARELHOS E EQUIPAMENTOS | TERMINAL PARA PESQUISA DE SATISFACAO | NAO POSSUI | TAQ | NAO POSSUI | HUGOL - SERV PATRIMONIO | ATIVO PATRIMONIAL HUGOL | BOM |  | 965892 | 197 | 29/07/2016 | 450 | 365.44 | 1
MAQUINAS - APARELHOS E EQUIPAMENTOS | TERMINAL PARA PESQUISA DE SATISFACAO | NAO POSSUI | TAQ | NAO POSSUI | HUGOL - SERV PATRIMONIO | ATIVO PATRIMONIAL HUGOL | BOM |  | 965888 | 197 | 29/07/2016 | 450 | 365.44 | 1
MAQUINAS - APARELHOS E EQUIPAMENTOS | TERMINAL PARA PESQUISA DE SATISFACAO | NAO POSSUI | TAQ | NAO POSSUI | HUGOL - SERV PATRIMONIO | ATIVO PATRIMONIAL HUGOL | BOM |  | 965889 | 197 | 29/07/2016 | 450 | 365.44 | 1
MAQUINAS - APARELHOS E EQUIPAMENTOS | TERMINAL PARA PESQUISA DE SATISFACAO | NAO POSSUI | TAQ | NAO POSSUI | HUGOL - SERV PATRIMONIO | ATIVO PATRIMONIAL HUGOL | BOM |  | 965891 | 197 | 29/07/2016 | 450 | 365.44 | 1
MAQUINAS - APARELHOS E EQUIPAMENTOS | TERMINAL PARA PESQUISA DE SATISFACAO | NAO POSSUI | TAQ | NAO POSSUI | HUGOL - SERV PATRIMONIO | ATIVO PATRIMONIAL HUGOL | BOM |  | 965890 | 197 | 29/07/2016 | 450 | 365.44 | 1
EQUIPAMENTOS DE PROC. ELETR. DE DADOS | CONVERSOR | ALBACORE | DEVICE SERVE INT535 | 509138 | HUGOL - SERV PATRIMONIO | ATIVO PATRIMONIAL HUGOL | BOM |  | 972591 | 8607 | 05/09/2016 | 628.32 | 628.32 | 1
EQUIPAMENTOS DE PROC. ELETR. DE DADOS | CONVERSOR | ALBACORE | DEVICE SERVE INT535 | 509178 | HUGOL - SERV PATRIMONIO | QUARENTENA 2021/2022 | BOM |  | 972590 | 8607 | 05/09/2016 | 628.32 | 628.32 | 1
EQUIPAMENTOS DE PROC. ELETR. DE DADOS | CONVERSOR | ALBACORE | DEVICE SERVE INT535 | 509210 | HUGOL - SERV PATRIMONIO | ATIVO PATRIMONIAL HUGOL | BOM |  | 972587 | 8607 | 05/09/2016 | 628.32 | 628.32 | 1
EQUIPAMENTOS DE PROC. ELETR. DE DADOS | CONVERSOR | ALBACORE | DEVICE SERVE INT535 | 509116 | HUGOL - SERV PATRIMONIO | ATIVO PATRIMONIAL HUGOL | BOM |  | 972592 | 8607 | 05/09/2016 | 628.32 | 628.32 | 1
EQUIPAMENTOS DE PROC. ELETR. DE DADOS | CONVERSOR | ALBACORE | DEVICE SERVE INT535 | 509162 | HUGOL - SERV PATRIMONIO | ATIVO PATRIMONIAL HUGOL | BOM |  | 972585 | 8607 | 05/09/2016 | 628.32 | 628.32 | 1
EQUIPAMENTOS DE PROC. ELETR. DE DADOS | CONVERSOR | ALBACORE | DEVICE SERVE INT535 | 509056 | HUGOL - SERV PATRIMONIO | ATIVO PATRIMONIAL HUGOL | BOM |  | 972588 | 8607 | 05/09/2016 | 628.32 | 628.32 | 1
EQUIPAMENTOS DE PROC. ELETR. DE DADOS | NOTEBOOK | DELL | C/ TELA DE LED HD 14 POLEGADAS / MODEL: 3442 | HWV4G22 | HUGOL - SALA DE HEMODINAMICA | QUARENTENA | BOM |  | 942542 | 1167 | 25/03/2015 | 1707.65 | 1707.65 | 1
EQUIPAMENTOS DE PROC. ELETR. DE DADOS | MONITOR 18,5 '' | SAMSUNG | ZFS19C3010F | G107285P | HUGOL - SERV PATRIMONIO | ALMOX ADM - MEZANINO | BOM |  | 932566 | 19128 | 29/05/2015 | 300 | 300 | 1
EQUIPAMENTOS DE PROC. ELETR. DE DADOS | MONITOR 18,5 '' | SAMSUNG | S19C301F | G107308M | HUGOL - SERV RECRUT E SELECAO | RH | BOM |  | 932567 | 19128 | 29/05/2015 | 300 | 300 | 1
EQUIPAMENTOS DE PROC. ELETR. DE DADOS | MONITOR 18,5 '' | SAMSUNG | ZFS19C3010F | FC04779L | HUGOL - NUCLEO DE COMUNICACAO | COMUNICACAO | BOM |  | 932569 | 19128 | 29/05/2015 | 300 | 300 | 1
EQUIPAMENTOS DE PROC. ELETR. DE DADOS | MONITOR 18,5 '' | SAMSUNG | ZFS19C3010F | FC01707F | HUGOL - SERV PATRIMONIO | ALMOX ADM - MEZANINO | BOM |  | 932570 | 19128 | 29/05/2015 | 300 | 300 | 1
EQUIPAMENTOS DE PROC. ELETR. DE DADOS | MONITOR 18,5 '' | SAMSUNG | S19C301F | G103839L | HUGOL - GER ENFERMAGEM | COORD ENFERMAGEM N° 453 | BOM |  | 932572 | 19128 | 29/05/2015 | 300 | 300 | 1
EQUIPAMENTOS DE PROC. ELETR. DE DADOS | MONITOR 18,5 '' | SAMSUNG | ZFS19C3010F | G106639A | HUGOL - U.I CLINICA MÉDICA | POSTO DE ENFERMAGEM - ALA 1 | BOM |  | 932573 | 19128 | 29/05/2015 | 300 | 300 | 1
EQUIPAMENTOS DE PROC. ELETR. DE DADOS | MONITOR 18,5 '' | SAMSUNG | ZFS19C3010F | FC01020N | HUGOL - ENSINO E PESQUISA | SALA ADMINISTRATIVA | BOM |  | 932574 | 19128 | 29/05/2015 | 300 | 300 | 1
EQUIPAMENTOS DE PROC. ELETR. DE DADOS | MONITOR 18,5 '' | SAMSUNG | ZFS19C3010F | G106631K | HUGOL - SERV DISP MEDICAMENTOS | SALA N° 557 - 2° ANDAR (UTI G PEDIATRICA) | BOM |  | 932575 | 19128 | 29/05/2015 | 300 | 300 | 1
EQUIPAMENTOS DE PROC. ELETR. DE DADOS | IMPRESSORA SENHA | ELGIN | L42PRO | 21048569 | HUGOL - SERV PATRIMONIO | ATIVO PATRIMONIAL HUGOL | BOM |  | 2590701 | 10681 | 01/10/2021 | 1590 | 947.16 | 1
EQUIPAMENTOS DE PROC. ELETR. DE DADOS | IMPRESSORA SENHA | ELGIN | L42PRO | 21048693 | HUGOL - SERV DISP MEDICAMENTOS | FARMACIA SATELITE ESPECIALIDADES 1 | BOM |  | 2590698 | 10681 | 01/10/2021 | 1590 | 947.16 | 1
EQUIPAMENTOS DE PROC. ELETR. DE DADOS | IMPRESSORA SENHA | ELGIN | L42PRO | 21044790 | HUGOL - SERV PATRIMONIO | BENS AGUARDANDO MANUTENÇÃO | BOM |  | 2590699 | 10681 | 01/10/2021 | 1590 | 947.16 | 1
EQUIPAMENTOS DE PROC. ELETR. DE DADOS | IMPRESSORA SENHA | ELGIN | L42PRO | 21046263 | HUGOL - SERV DISP MEDICAMENTOS | CIRURGICA ALA 1 N° 429 | BOM |  | 2590700 | 10681 | 01/10/2021 | 1590 | 947.16 | 1
EQUIPAMENTOS DE PROC. ELETR. DE DADOS | IMPRESSORA DE CRACHÁ | SIGMA | DATACARD - SIGMA DS2 | XB10128 | HUGOL - SERV PATRIMONIO | ATIVO PATRIMONIAL HUGOL | BOM |  | 2405613 | 10628 | 12/08/2021 | 8300 | 5149.57 | 1
EQUIPAMENTOS DE PROC. ELETR. DE DADOS | IMPRESSORA DE CRACHÁ | SIGMA | DATACARD - SIGMA DS2 | XB10100 | HUGOL - SERV FORMALIZ PESSOAL | SERV FORMALIZ PESSOAL HUGOL | BOM |  | 2405614 | 10628 | 12/08/2021 | 8300 | 5149.57 | 1
EQUIPAMENTOS DE PROC. ELETR. DE DADOS | IMPRESSORA ETIQUETA | ZEBRA | ZT411 | 99N230202663 | HUGOL - UNID COLETA E TRANSFUSAO | LABORATÓRIO/ TRANSFUSÃO N° 202 | BOM |  | 3157793 | 1089 | 17/05/2023 | 7399 | 1992.96 | 1
EQUIPAMENTOS DE PROC. ELETR. DE DADOS | IMPRESSORA ETIQUETA | ZEBRA | ZT411 | 99N230202609 | HUGOL - SERV PATRIMONIO | ATIVO PATRIMONIAL HUGOL | BOM |  | 3157794 | 1089 | 17/05/2023 | 7399 | 1992.96 | 1
EQUIPAMENTOS DE PROC. ELETR. DE DADOS | IMPRESSORA ETIQUETA | ZEBRA | ZT411 | 99N224302644 | HUGOL - SERV PATRIMONIO | ATIVO PATRIMONIAL HUGOL | BOM |  | 3157795 | 1089 | 17/05/2023 | 7399 | 1992.96 | 1
EQUIPAMENTOS DE PROC. ELETR. DE DADOS | IMPRESSORA ETIQUETA | ZEBRA | ZD230T | D5N224700499 | HUGOL - SERV PATRIMONIO | BENS AGUARDANDO MANUTENÇÃO | BOM |  | 3157775 | 1089 | 17/05/2023 | 2005 | 540.06 | 1
EQUIPAMENTOS DE PROC. ELETR. DE DADOS | IMPRESSORA ETIQUETA | ZEBRA | ZD230T | D5N224700433 | HUGOL - SERV CME - A | SERV DE CME | BOM |  | 3157776 | 1089 | 17/05/2023 | 2005 | 540.06 | 1
EQUIPAMENTOS DE PROC. ELETR. DE DADOS | IMPRESSORA ETIQUETA | ZEBRA | ZD230T | D5N224700488 | HUGOL - SERV DISP MEDICAMENTOS | FARMÁCIA CENTRAL N° 274 | BOM |  | 3157777 | 1089 | 17/05/2023 | 2005 | 540.06 | 1
EQUIPAMENTOS DE PROC. ELETR. DE DADOS | IMPRESSORA ETIQUETA | ZEBRA | ZD230T | D5N224700507 | HUGOL - SERV DISP MEDICAMENTOS | FARMÁCIA CENTRAL N° 274 | BOM |  | 3157778 | 1089 | 17/05/2023 | 2005 | 540.06 | 1
EQUIPAMENTOS DE PROC. ELETR. DE DADOS | IMPRESSORA ETIQUETA | ZEBRA | ZD230T | D5N224700508 | HUGOL - SERV CENTRO CIRURGICO A | SERV CENTRO CIRURGICO A | BOM |  | 3157779 | 1089 | 17/05/2023 | 2005 | 540.06 | 1
EQUIPAMENTOS DE PROC. ELETR. DE DADOS | IMPRESSORA ETIQUETA | ZEBRA | ZD230T | D5N224700491 | HUGOL - SERV DISP MEDICAMENTOS | SALA DE MANIPULAÇAO/ INJET N° 280 | BOM |  | 3157780 | 1089 | 17/05/2023 | 2005 | 540.06 | 1
EQUIPAMENTOS DE PROC. ELETR. DE DADOS | IMPRESSORA ETIQUETA | ZEBRA | ZD230T | D5J224811049 | HUGOL - SERVICO DE RECEPCAO | RECEPÇÃO AMBULATÓRIO N° 154 | BOM |  | 3157781 | 1089 | 17/05/2023 | 2005 | 540.06 | 1
EQUIPAMENTOS DE PROC. ELETR. DE DADOS | IMPRESSORA ETIQUETA | ZEBRA | ZD230T | D5N224700622 | HUGOL - SERV PATRIMONIO | BENS AGUARDANDO MANUTENÇÃO | BOM |  | 3157782 | 1089 | 17/05/2023 | 2005 | 540.06 | 1
EQUIPAMENTOS DE PROC. ELETR. DE DADOS | IMPRESSORA ETIQUETA | ZEBRA | ZD230T | D5N224700704 | HUGOL - SERVICO DE RECEPCAO | RECEPÇÃO EMERGÊNCIA CARDIOLÓGICA | BOM |  | 3157783 | 1089 | 17/05/2023 | 2005 | 540.06 | 1
EQUIPAMENTOS DE PROC. ELETR. DE DADOS | IMPRESSORA ETIQUETA | ZEBRA | ZD230T | D5N224700503 | HUGOL - SERV DISP MEDICAMENTOS | FARMÁCIA CENTRAL N° 274 | BOM |  | 3157784 | 1089 | 17/05/2023 | 2005 | 540.06 | 1
EQUIPAMENTOS DE PROC. ELETR. DE DADOS | IMPRESSORA ETIQUETA | ZEBRA | ZD230T | D5N224700402 | HUGOL - SERV DISP MEDICAMENTOS | FARMÁCIA CENTRAL N° 274 | BOM |  | 3157785 | 1089 | 17/05/2023 | 2005 | 540.06 | 1
EQUIPAMENTOS DE PROC. ELETR. DE DADOS | IMPRESSORA ETIQUETA | ZEBRA | ZD230T | D5N224700510 | HUGOL - SERV DISP MEDICAMENTOS | FARMÁCIA CENTRAL N° 274 | BOM |  | 3157786 | 1089 | 17/05/2023 | 2005 | 540.06 | 1
EQUIPAMENTOS DE PROC. ELETR. DE DADOS | IMPRESSORA ETIQUETA | ZEBRA | ZD230T | D5N224700721 | HUGOL - SERVICO DE RECEPCAO | RECEPÇÃO IMAGEM N° 90 | BOM |  | 3157787 | 1089 | 17/05/2023 | 2005 | 540.06 | 1
EQUIPAMENTOS DE PROC. ELETR. DE DADOS | IMPRESSORA ETIQUETA | ZEBRA | ZD230T | D5N224700456 | HUGOL - SERV PATRIMONIO | BENS AGUARDANDO MANUTENÇÃO | BOM |  | 3157788 | 1089 | 17/05/2023 | 2005 | 540.06 | 1
EQUIPAMENTOS DE PROC. ELETR. DE DADOS | IMPRESSORA ETIQUETA | ZEBRA | ZD230T | D5N224700451 | HUGOL - SERVICO DE RECEPCAO | RECEPÇÃO URGÊNCIA EMERGÊNCIA N° 59 | BOM |  | 3157789 | 1089 | 17/05/2023 | 2005 | 540.06 | 1
EQUIPAMENTOS DE PROC. ELETR. DE DADOS | IMPRESSORA ETIQUETA | ZEBRA | ZD230T | D5J224811040 | HUGOL - SERV DISP MEDICAMENTOS | FARMÁCIA CENTRAL N° 274 | BOM |  | 3157790 | 1089 | 17/05/2023 | 2005 | 540.06 | 1
EQUIPAMENTOS DE PROC. ELETR. DE DADOS | IMPRESSORA ETIQUETA | ZEBRA | ZD230T | D5N224700905 | HUGOL - SERV PATRIMONIO | BENS AGUARDANDO MANUTENÇÃO | BOM |  | 3157791 | 1089 | 17/05/2023 | 2005 | 540.06 | 1
EQUIPAMENTOS DE PROC. ELETR. DE DADOS | IMPRESSORA ETIQUETA | ZEBRA | ZD230T | D5N224700891 | HUGOL - SERVICO DE RECEPCAO | RECEPÇÃO GERAL | BOM |  | 3157792 | 1089 | 17/05/2023 | 2005 | 540.06 | 1
EQUIPAMENTOS DE PROC. ELETR. DE DADOS | TABLET 10,1" | SAMSUNG | SM-P6010 | RX2G2008AMP | HUGOL - SERV PATRIMONIO | PARA MANUTENÇÃO EXTERNA | BOM |  | 931151 | 326020 | 15/04/2015 | 1580 | 1580 | 1
EQUIPAMENTOS DE PROC. ELETR. DE DADOS | TABLET 10,1" | SAMSUNG | SM-P6010 | RX2G2008BHV | HUGOL - SERVICO DE RECEPCAO | CENTRAL DE PERTENCES | BOM |  | 931152 | 326020 | 15/04/2015 | 1580 | 1580 | 1
EQUIPAMENTOS DE PROC. ELETR. DE DADOS | TABLET 10,1" | SAMSUNG | SM-P6010 | RX2G2008BDD | HUGOL - SERV PATRIMONIO | BENS AGUARDANDO MANUTENÇÃO | BOM |  | 931153 | 326020 | 15/04/2015 | 1580 | 1580 | 1
EQUIPAMENTOS DE PROC. ELETR. DE DADOS | TABLET 10,1" | SAMSUNG | SM-P6010 | RX2G2008CKA | HUGOL - COORD DE ACOLHIMENTO | SURET | BOM |  | 931154 | 326020 | 15/04/2015 | 1580 | 1580 | 1
EQUIPAMENTOS DE PROC. ELETR. DE DADOS | TABLET 10,1" | SAMSUNG | SM-P6010 | RX2G2008CHT | HUGOL - SERV DISP MEDICAMENTOS | SALA ADM ORTOPEDIA 1 N° 375 | BOM |  | 931155 | 326020 | 15/04/2015 | 1580 | 1580 | 1
EQUIPAMENTOS DE PROC. ELETR. DE DADOS | TABLET 10,1" | SAMSUNG | SM-P6010 | RX2G2008ALH | HUGOL - NUCLEO QUALID E SEG PACIENTE | NQSP - SALA N°929 | BOM |  | 931156 | 326020 | 15/04/2015 | 1580 | 1580 | 1
EQUIPAMENTOS DE PROC. ELETR. DE DADOS | TABLET 10,1" | SAMSUNG | SM-P6010 | RX2G2008BCJ | HUGOL - SERVICO DE RECEPCAO | CENTRAL DE PERTENCES | BOM |  | 931157 | 326020 | 15/04/2015 | 1580 | 1580 | 1
EQUIPAMENTOS DE PROC. ELETR. DE DADOS | TABLET 10,1" | SAMSUNG | SM-P6010 | RX2G2008CVL | HUGOL - SERV PATRIMONIO | ATIVO PATRIMONIAL HUGOL | BOM |  | 931158 | 326020 | 15/04/2015 | 1580 | 1580 | 1
EQUIPAMENTOS DE PROC. ELETR. DE DADOS | TABLET 10,1" | SAMSUNG | SM-P6010 | RX2G2008C2E | HUGOL - SUPERV GOVERNANCA E HIG | SUPERV GOVERNANCA HIGIENIZACAO | BOM |  | 931159 | 326020 | 15/04/2015 | 1580 | 1580 | 1
EQUIPAMENTOS DE PROC. ELETR. DE DADOS | TABLET 10,1" | SAMSUNG | SM-P6010 | RX2G2008CTP | HUGOL - SERV PATRIMONIO | ATIVO PATRIMONIAL HUGOL | BOM |  | 931160 | 326020 | 15/04/2015 | 1580 | 1580 | 1
EQUIPAMENTOS DE PROC. ELETR. DE DADOS | TABLET 10,1" | SAMSUNG | SM-P6010 | RX2G2008BKZ | HUGOL - SERV PATRIMONIO | ATIVO PATRIMONIAL HUGOL | BOM |  | 931161 | 326020 | 15/04/2015 | 1580 | 1580 | 1
EQUIPAMENTOS DE PROC. ELETR. DE DADOS | TABLET 10,1" | SAMSUNG | SM-P6010 | RX2G2008ERA | HUGOL - SERV PATRIMONIO | ATIVO PATRIMONIAL HUGOL | BOM |  | 931162 | 326020 | 15/04/2015 | 1580 | 1580 | 1
EQUIPAMENTOS DE PROC. ELETR. DE DADOS | TABLET 10,1" | SAMSUNG | SM-P6010 | RX2G2008BQP | HUGOL - SERV QUEIMADOS - UTI | UTI- QUEIMADOS | BOM |  | 931163 | 326020 | 15/04/2015 | 1580 | 1580 | 1
EQUIPAMENTOS DE PROC. ELETR. DE DADOS | TABLET 10,1" | SAMSUNG | SM-P6010 | RX2G2008FCX | HUGOL - GERENCIA DA QUALIDADE | GQUALI - SALA N° 930 | BOM |  | 931164 | 326020 | 15/04/2015 | 1580 | 1580 | 1
EQUIPAMENTOS DE PROC. ELETR. DE DADOS | TABLET 10,1" | SAMSUNG | SM-P6010 | RX2G2008C9L | HUGOL - SERV PATRIMONIO | QUARENTENA 2021/2022 | BOM |  | 931166 | 326020 | 15/04/2015 | 1580 | 1580 | 1
EQUIPAMENTOS DE PROC. ELETR. DE DADOS | TABLET 10,1" | SAMSUNG | SM-P6010 | RX2G2008F3N | INATIVO - HUGOL - DIRETORIA ASSISTENCIAL | DASS | BOM |  | 931167 | 326020 | 15/04/2015 | 1580 | 1580 | 1
EQUIPAMENTOS DE PROC. ELETR. DE DADOS | TABLET 10,1" | SAMSUNG | SM-P6010 | RX2G2008D2R | HUGOL - SERV PATRIMONIO | ATIVO PATRIMONIAL HUGOL | BOM |  | 931168 | 326020 | 15/04/2015 | 1580 | 1580 | 1
EQUIPAMENTOS DE PROC. ELETR. DE DADOS | TABLET 10,1" | SAMSUNG | SM-P6010 | RX2G2008ETE | HUGOL - SAU/OUVIDORIA | OUVIDORIA | BOM |  | 931169 | 326020 | 15/04/2015 | 1580 | 1580 | 1
EQUIPAMENTOS DE PROC. ELETR. DE DADOS | COLETOR DE DADOS | WIN MATE | E-430 | 1W1550000131 | HUGOL - SERV PATRIMONIO | INSERVIVEL | BOM |  | 942550 | 1169 | 11/06/2015 | 6248.31 | 6248.31 | 1
EQUIPAMENTOS DE PROC. ELETR. DE DADOS | COLETOR DE DADOS | WIN MATE | E-430 | 1W1550000135 | HUGOL - SERV PATRIMONIO | INSERVIVEL | BOM |  | 942549 | 1169 | 11/06/2015 | 6248.31 | 6248.31 | 1
EQUIPAMENTOS DE PROC. ELETR. DE DADOS | COLETOR DE DADOS | WIN MATE | E-430 | 1W1550000140 | HUGOL - SERV PATRIMONIO | INSERVIVEL | BOM |  | 942545 | 1169 | 11/06/2015 | 6248.31 | 6248.31 | 1
EQUIPAMENTOS DE PROC. ELETR. DE DADOS | COLETOR DE DADOS | WIN MATE | E-430 | 1W1550000132 | HUGOL - SERV PATRIMONIO | INSERVIVEL | BOM |  | 942547 | 1169 | 11/06/2015 | 6248.31 | 6248.31 | 1
EQUIPAMENTOS DE PROC. ELETR. DE DADOS | COLETOR DE DADOS | WIN MATE | E-430 | 1W1550000138 | HUGOL - SERV PATRIMONIO | INSERVIVEL | BOM |  | 942546 | 1169 | 11/06/2015 | 6248.31 | 6248.31 | 1
EQUIPAMENTOS DE PROC. ELETR. DE DADOS | COLETOR DE DADOS | WIN MATE | E-430 | 1W1550000139 | HUGOL - SERV PATRIMONIO | ATIVO PATRIMONIAL HUGOL | BOM |  | 942544 | 1169 | 11/06/2015 | 6248.31 | 6248.31 | 1
EQUIPAMENTOS DE PROC. ELETR. DE DADOS | COLETOR DE DADOS | WIN MATE | E-430 | 1W1550000146 | HUGOL - SERV PATRIMONIO | INSERVIVEL | BOM |  | 942548 | 1169 | 11/06/2015 | 6248.31 | 6248.31 | 1
EQUIPAMENTOS DE PROC. ELETR. DE DADOS | COLETOR DE DADOS | WIN MATE | E-430 | 1W1550000130 | HUGOL - SERV PATRIMONIO | INSERVIVEL | BOM |  | 942556 | 1169 | 11/06/2015 | 6248.31 | 6248.31 | 1
EQUIPAMENTOS DE PROC. ELETR. DE DADOS | COLETOR DE DADOS | WIN MATE | E-430 | 1W1550000130 | HUGOL - SERV PATRIMONIO | INSERVIVEL | BOM |  | 942552 | 1169 | 11/06/2015 | 6248.31 | 6248.31 | 1
EQUIPAMENTOS DE PROC. ELETR. DE DADOS | COLETOR DE DADOS | WIN MATE | E-430 | 1W1550000142 | HUGOL - SERV PATRIMONIO | INSERVIVEL | BOM |  | 942553 | 1169 | 11/06/2015 | 6248.31 | 6248.31 | 1
EQUIPAMENTOS DE PROC. ELETR. DE DADOS | COLETOR DE DADOS | WIN MATE | E-430 | 1W1550000134 | HUGOL - SERV PATRIMONIO | INSERVIVEL | BOM |  | 942557 | 1169 | 11/06/2015 | 6248.31 | 6248.31 | 1
EQUIPAMENTOS DE PROC. ELETR. DE DADOS | MONITOR 18,5 '' | SAMSUNG | ZFS19C3010F | G104260A | HUGOL - SERV TOMOGRAFI COMPUTAD | COMANDO DOS TOMOGRAFOS | BOM |  | 932857 | 19133 | 29/05/2015 | 300 | 300 | 1
EQUIPAMENTOS DE PROC. ELETR. DE DADOS | MONITOR 18,5 '' | SAMSUNG | ZFS19C3010F | FC02657E | HUGOL - SERV VIGILANCIA E MONIT | SERV VIGILANCIA TRANSP E MONITORAMENTO N° 13 | BOM |  | 932859 | 19133 | 29/05/2015 | 300 | 300 | 1
EQUIPAMENTOS DE PROC. ELETR. DE DADOS | MONITOR 18,5 '' | SAMSUNG | ZFS19C3010F | G107891L | HUGOL - SERV VIGILANCIA E MONIT | SERV VIGILANCIA TRANSP E MONITORAMENTO N° 13 | BOM |  | 932860 | 19133 | 29/05/2015 | 300 | 300 | 1
EQUIPAMENTOS DE PROC. ELETR. DE DADOS | MONITOR 18,5 '' | SAMSUNG | ZFS19C3010F | G104448X | HUGOL - SERV VIGILANCIA E MONIT | SERV VIGILANCIA TRANSP E MONITORAMENTO N° 13 | BOM |  | 932861 | 19133 | 29/05/2015 | 300 | 300 | 1
EQUIPAMENTOS DE PROC. ELETR. DE DADOS | MONITOR 18,5 '' | SAMSUNG | ZFS19C3010F | G107985E | HUGOL - SERV PATRIMONIO | ATIVO PATRIMONIAL HUGOL | BOM |  | 932862 | 19133 | 29/05/2015 | 300 | 300 | 1
EQUIPAMENTOS DE PROC. ELETR. DE DADOS | MONITOR 18,5 '' | SAMSUNG | ZFS19C3010F | FC04229B | HUGOL - SECRETARIA GERAL/PROTOCOLO HL | SERV. PROTOCOLO | BOM |  | 932863 | 19133 | 29/05/2015 | 300 | 300 | 1
EQUIPAMENTOS DE PROC. ELETR. DE DADOS | MONITOR 18,5 '' | SAMSUNG | ZFS19C3010F | FC04329W | HUGOL - SERVIÇO DE GOVERNANÇA CLINICA | GEAC PRÉDIO ADM N° 934 | BOM |  | 932864 | 19133 | 29/05/2015 | 300 | 300 | 1
EQUIPAMENTOS DE PROC. ELETR. DE DADOS | MONITOR 18,5 '' | SAMSUNG | ZFS19C3010F | FC05134Z | HUGOL - SERV MANUTENCAO | ORBIS N° 236 | BOM |  | 932865 | 19133 | 29/05/2015 | 300 | 300 | 1
EQUIPAMENTOS DE PROC. ELETR. DE DADOS | MONITOR 18,5 '' | SAMSUNG | ZFS19C3010F | FC01026V | HUGOL - SUPERV TECNOLOGIA INF | SUPERV TECNOLOGIA INFORMACAO N° 917 | BOM |  | 932866 | 19133 | 29/05/2015 | 300 | 300 | 1
EQUIPAMENTOS DE PROC. ELETR. DE DADOS | MONITOR 18,5 '' | SAMSUNG | ZFS19C3010F | F813976P | HUGOL - SUPERV TECNOLOGIA INF | SUPERV TECNOLOGIA INFORMACAO N° 917 | BOM |  | 932867 | 19133 | 29/05/2015 | 300 | 300 | 1
EQUIPAMENTOS DE PROC. ELETR. DE DADOS | MONITOR 18,5 '' | SAMSUNG | ZFS19C3010F | FC04292X | HUGOL - SUPERV TECNOLOGIA INF | SUPERV TECNOLOGIA INFORMACAO N° 917 | BOM |  | 932868 | 19133 | 29/05/2015 | 300 | 300 | 1
EQUIPAMENTOS DE PROC. ELETR. DE DADOS | MONITOR 18,5 '' | SAMSUNG | ZFS19C3010F | G107916Y | HUGOL - SERV PATRIMONIO | ALMOX ADM - MEZANINO | BOM |  | 932869 | 19133 | 29/05/2015 | 300 | 300 | 1
EQUIPAMENTOS DE PROC. ELETR. DE DADOS | MONITOR 18,5 '' | SAMSUNG | ZFS19C3010F | G107736Y | HUGOL - SERV MANUTENCAO | ORBIS N° 236 | BOM |  | 932870 | 19133 | 29/05/2015 | 300 | 300 | 1
EQUIPAMENTOS DE PROC. ELETR. DE DADOS | MONITOR 18,5 '' | SAMSUNG | ZFS19C3010F | G104443L | HUGOL - SERVIÇO DE GOVERNANÇA CLINICA | SERVIÇO DE GOVERNANÇA CLÍNICA N° 24 | BOM |  | 932871 | 19133 | 29/05/2015 | 300 | 300 | 1
EQUIPAMENTOS DE PROC. ELETR. DE DADOS | MONITOR 18,5 '' | SAMSUNG | ZFS19C3010F | FA08728N | HUGOL - SUPERV ENFERMAGEM UTI | SECRETARIA UTI/CENTRAL GERE N° 572 | BOM |  | 932872 | 19133 | 29/05/2015 | 300 | 300 | 1
EQUIPAMENTOS DE PROC. ELETR. DE DADOS | MONITOR 18,5 '' | SAMSUNG | ZFS19C3010F | G107965V | HUGOL - SERVICO DE PLANEJAMENTO | SERV DE PLANEJAMENTO HUGOL | BOM |  | 932873 | 19133 | 29/05/2015 | 300 | 300 | 1
EQUIPAMENTOS DE PROC. ELETR. DE DADOS | MONITOR 18,5 '' | SAMSUNG | ZFS19C3010F | FC01613R | HUGOL - SERVIÇO DE GOVERNANÇA CLINICA | GEAC PRÉDIO ADM N° 934 | BOM |  | 932874 | 19133 | 29/05/2015 | 300 | 300 | 1
EQUIPAMENTOS DE PROC. ELETR. DE DADOS | MONITOR 18,5 '' | SAMSUNG | ZFS19C3010F | G106681H | HUGOL - SERV MANUTENCAO | ORBIS N° 236 | BOM |  | 932875 | 19133 | 29/05/2015 | 300 | 300 | 1
EQUIPAMENTOS DE PROC. ELETR. DE DADOS | MONITOR 18,5 '' | SAMSUNG | S19C3010F | FC02655B | HUGOL - SERV ANALISES CLINICAS | SUPORTE UTI E INTERNAÇÃO N° 125 | BOM |  | 932876 | 19133 | 29/05/2015 | 300 | 300 | 1
EQUIPAMENTOS DE PROC. ELETR. DE DADOS | MONITOR 18,5 '' | SAMSUNG | ZFS19C3010F | G104504V | HUGOL - RESSONANCIA MAGNETICA | SALA ADM - RMN N° 107 | BOM |  | 932877 | 19133 | 29/05/2015 | 300 | 300 | 1
EQUIPAMENTOS DE PROC. ELETR. DE DADOS | MONITOR 18,5 '' | SAMSUNG | ZFS19C3010F | FC04191V | HUGOL - SUPERV TECNOLOGIA INF | SUPERV TECNOLOGIA INFORMACAO N° 917 | BOM |  | 932878 | 19133 | 29/05/2015 | 300 | 300 | 1
EQUIPAMENTOS DE PROC. ELETR. DE DADOS | MONITOR 18,5 '' | SAMSUNG | ZFS19C3010F | G107225X | HUGOL - SUPERV TECNOLOGIA INF | SUPERV TECNOLOGIA INFORMACAO N° 917 | BOM |  | 932879 | 19133 | 29/05/2015 | 300 | 300 | 1
EQUIPAMENTOS DE PROC. ELETR. DE DADOS | MONITOR 18,5 '' | SAMSUNG | ZFS19C3010F | FC01023H | HUGOL - SUPERV TECNOLOGIA INF | SUPERV TECNOLOGIA INFORMACAO N° 917 | BOM |  | 932880 | 19133 | 29/05/2015 | 300 | 300 | 1
EQUIPAMENTOS DE PROC. ELETR. DE DADOS | MONITOR 18,5 '' | SAMSUNG | ZFS19C3010F | FC04343T | HUGOL - SERV SEG HIG MED TRAB | SESMT - SALA N° 919 | BOM |  | 932881 | 19133 | 29/05/2015 | 300 | 300 | 1
EQUIPAMENTOS DE PROC. ELETR. DE DADOS | MONITOR 18,5 '' | SAMSUNG | S19C301F | G107936W | HUGOL - SERV PATRIMONIO | ALMOX ADM - MEZANINO | BOM |  | 932882 | 19133 | 29/05/2015 | 300 | 300 | 1
EQUIPAMENTOS DE PROC. ELETR. DE DADOS | MONITOR 18,5 '' | SAMSUNG | ZFS19C3010F | FC04202P | HUGOL - SERV ALMOX HEMODINAMICA | ALMOX HEMODINAMICA | BOM |  | 932883 | 19133 | 29/05/2015 | 300 | 300 | 1
EQUIPAMENTOS DE PROC. ELETR. DE DADOS | MONITOR 18,5 '' | SAMSUNG | ZFS19C3010F | F813977N | HUGOL - SERVICO DE PLANEJAMENTO | SERV DE PLANEJAMENTO HUGOL | BOM |  | 932884 | 19133 | 29/05/2015 | 300 | 300 | 1
EQUIPAMENTOS DE PROC. ELETR. DE DADOS | MONITOR 18,5 '' | SAMSUNG | S19C301F | FC00996J | HUGOL - SERV RECRUT E SELECAO | DIALOGA MAIS N° 165 - AMBULATORIO | BOM |  | 932885 | 19133 | 29/05/2015 | 300 | 300 | 1
EQUIPAMENTOS DE PROC. ELETR. DE DADOS | MONITOR 18,5 '' | SAMSUNG | ZFS19C3010F | FC04895D | HUGOL - DIRETORIA ADM FINANCEIRA | DAF - SALA N° 30 | BOM |  | 932465 | 19133 | 29/05/2015 | 300 | 300 | 1
EQUIPAMENTOS DE PROC. ELETR. DE DADOS | MONITOR 18,5 '' | SAMSUNG | S19C301F | FC04307M | HUGOL - DIRETORIA TECNICA | DIRETORIA TECNICA - SALA N° 23 | BOM |  | 932466 | 19133 | 29/05/2015 | 300 | 300 | 1
EQUIPAMENTOS DE PROC. ELETR. DE DADOS | MONITOR 15" | TAMCA | TMT-520 | TMT041400787 | HUGOL - SERV PATRIMONIO | ALMOX ADM - MEZANINO | BOM |  | 930768 | 325227 | 07/04/2015 | 880 | 880 | 1
EQUIPAMENTOS DE PROC. ELETR. DE DADOS | MONITOR 15" | TAMCA | TMT-520 | TMT041400426 | HUGOL - SERV PATRIMONIO | INSERVIVEL | BOM |  | 930769 | 325227 | 07/04/2015 | 880 | 880 | 1
EQUIPAMENTOS DE PROC. ELETR. DE DADOS | MONITOR 15" | TAMCA | TMT-520 | TMT041400486 | HUGOL - SERV PATRIMONIO | INSERVIVEL | BOM |  | 930770 | 325227 | 07/04/2015 | 880 | 880 | 1
EQUIPAMENTOS DE PROC. ELETR. DE DADOS | MONITOR 15" | TAMCA | TMT-520 | TMT041400789 | HUGOL - SERV PATRIMONIO | INSERVIVEL | BOM |  | 930771 | 325227 | 07/04/2015 | 880 | 880 | 1
EQUIPAMENTOS DE PROC. ELETR. DE DADOS | MONITOR 15" | TAMCA | TMT-520 | TMT041400790 | HUGOL - SERV PATRIMONIO | ATIVO PATRIMONIAL HUGOL | BOM |  | 930772 | 325227 | 07/04/2015 | 880 | 880 | 1
EQUIPAMENTOS DE PROC. ELETR. DE DADOS | MONITOR 15" | TAMCA | TMT-520 | TMT 041400788 | HUGOL - SERV PATRIMONIO | ATIVO PATRIMONIAL HUGOL | BOM |  | 930773 | 325227 | 07/04/2015 | 880 | 880 | 1
EQUIPAMENTOS DE PROC. ELETR. DE DADOS | MONITOR 18,5 '' | SAMSUNG | S19C301F | G105190Y | HUGOL - SERV CENTRO CIRURGICO B | SERV CENTRO CIRURGICO B | BOM |  | 932726 | 19128 | 29/05/2015 | 300 | 300 | 1
EQUIPAMENTOS DE PROC. ELETR. DE DADOS | MONITOR 18,5 '' | SAMSUNG | ZFS19C3010F | G104419D | HUGOL - SERV CENTRO CIRURGICO B | SERV CENTRO CIRURGICO B | BOM |  | 932727 | 19128 | 29/05/2015 | 300 | 300 | 1
EQUIPAMENTOS DE PROC. ELETR. DE DADOS | MONITOR 18,5 '' | SAMSUNG | ZFS19C3010F | FC02618K | HUGOL - SERV PATRIMONIO | EMPRESTIMO P/ AGIR | BOM |  | 932728 | 19128 | 29/05/2015 | 300 | 300 | 1
EQUIPAMENTOS DE PROC. ELETR. DE DADOS | MONITOR 18,5 '' | SAMSUNG | ZFS19C3010F | FC04348H | HUGOL - SUPERV TECNOLOGIA INF | TI APOIO N° 354 | BOM |  | 932520 | 19128 | 29/05/2015 | 300 | 300 | 1
EQUIPAMENTOS DE PROC. ELETR. DE DADOS | MONITOR 18,5 '' | SAMSUNG | ZFS19C3010F | FC01726X | HUGOL - COMISS CONT INFEC HOSP | CCIH/SEPCIRAS | BOM |  | 932521 | 19128 | 29/05/2015 | 300 | 300 | 1
EQUIPAMENTOS DE PROC. ELETR. DE DADOS | MONITOR 18,5 '' | SAMSUNG | ZFS19C3010F | FC00988X | HUGOL - SERV MANUTENCAO | SALA ADMINISTRATIVA SEMAN N° 236 | BOM |  | 932522 | 19128 | 29/05/2015 | 300 | 300 | 1
EQUIPAMENTOS DE PROC. ELETR. DE DADOS | MONITOR 18,5 '' | SAMSUNG | ZFS19C3010F | FC01710Y | HUGOL - U.I CIRURGICA | CORREDOR ALA 2 | BOM |  | 932523 | 19128 | 29/05/2015 | 300 | 300 | 1
EQUIPAMENTOS DE PROC. ELETR. DE DADOS | MONITOR 18,5 '' | SAMSUNG | ZFS19C3010F | FA09184W | HUGOL - SERV PRONTO SOCORRO | SALA DE ESPECIALIDADES/MEDICA N° 44 | BOM |  | 932525 | 19128 | 29/05/2015 | 300 | 300 | 1
EQUIPAMENTOS DE PROC. ELETR. DE DADOS | MONITOR 18,5 '' | SAMSUNG | ZFS19C3010F | G104444W | HUGOL - U.I CLINICA MÉDICA | POSTO DE ENFERMAGEM - ALA 2 | BOM |  | 932526 | 19128 | 29/05/2015 | 300 | 300 | 1
EQUIPAMENTOS DE PROC. ELETR. DE DADOS | MONITOR 18,5 '' | SAMSUNG | ZFS19C3010F | G107872Y | HUGOL - ENSINO E PESQUISA | SALA ADMINISTRATIVA | BOM |  | 932528 | 19128 | 29/05/2015 | 300 | 300 | 1
EQUIPAMENTOS DE PROC. ELETR. DE DADOS | MONITOR 18,5 '' | SAMSUNG | ZFS19C3010F | G107993B | HUGOL - SERV PATRIMONIO | ALMOX ADM - MEZANINO | BOM |  | 932529 | 19128 | 29/05/2015 | 300 | 300 | 1
EQUIPAMENTOS DE PROC. ELETR. DE DADOS | MONITOR 18,5 '' | SAMSUNG | ZFS19C3010F | G103446P | HUGOL - U.I ORTOPEDIA/TRAUMATOLOGIA | POSTO ENFERMAGEM ALA 1 | BOM |  | 932530 | 19128 | 29/05/2015 | 300 | 300 | 1
EQUIPAMENTOS DE PROC. ELETR. DE DADOS | MONITOR 18,5 '' | SAMSUNG | ZFS19C3010F | G104418N | HUGOL - NUCLEO VIG EPIDEMIOLOGIC | NVEH - N° 915 | BOM |  | 932531 | 19128 | 29/05/2015 | 300 | 300 | 1
EQUIPAMENTOS DE PROC. ELETR. DE DADOS | MONITOR 18,5 '' | SAMSUNG | ZFS19C3010F | G107954H | HUGOL - SERV PATRIMONIO | ALMOX ADM - MEZANINO | BOM |  | 932532 | 19128 | 29/05/2015 | 300 | 300 | 1
EQUIPAMENTOS DE PROC. ELETR. DE DADOS | MONITOR 18,5 '' | SAMSUNG | ZFS19C3010F | FC01700X | HUGOL - SERV PRONTO SOCORRO | SALA DE ESPECIALIDADES/MEDICA N° 44 | BOM |  | 932533 | 19128 | 29/05/2015 | 300 | 300 | 1
EQUIPAMENTOS DE PROC. ELETR. DE DADOS | MONITOR 18,5 '' | SAMSUNG | ZFS19C3010F | FC04353M | HUGOL - SERVICO DE HEMODINAMICA | GERENCIA HEMODINAMICA | BOM |  | 932505 | 19128 | 29/05/2015 | 300 | 300 | 1
EQUIPAMENTOS DE PROC. ELETR. DE DADOS | MONITOR 18,5 '' | SAMSUNG | ZFS19C3010F | FC01590L | HUGOL - SERV PATRIMONIO | ALMOX ADM - MEZANINO | BOM |  | 932507 | 19128 | 29/05/2015 | 300 | 300 | 1
EQUIPAMENTOS DE PROC. ELETR. DE DADOS | MONITOR 18,5 '' | SAMSUNG | ZFS19C3010F | FC04223R | HUGOL - SERV PATRIMONIO | PARA MANUTENÇÃO EXTERNA | BOM |  | 932508 | 19128 | 29/05/2015 | 300 | 300 | 1
EQUIPAMENTOS DE PROC. ELETR. DE DADOS | MONITOR 18,5 '' | SAMSUNG | ZFS19C3010F | FC00977V | HUGOL - SERV CENTRO CIRURGICO B | SERV CENTRO CIRURGICO B | BOM |  | 932509 | 19128 | 29/05/2015 | 300 | 300 | 1
EQUIPAMENTOS DE PROC. ELETR. DE DADOS | MONITOR 18,5 '' | SAMSUNG | S19C301F | F813939H | HUGOL - SERV CENTRO CIRURGICO B | SERV CENTRO CIRURGICO B | BOM |  | 932510 | 19128 | 29/05/2015 | 300 | 300 | 1
EQUIPAMENTOS DE PROC. ELETR. DE DADOS | MONITOR 18,5 '' | SAMSUNG | ZFS19C3010F | G107841D | HUGOL - SERV CENTRO CIRURGICO B | SERV CENTRO CIRURGICO B | BOM |  | 932511 | 19128 | 29/05/2015 | 300 | 300 | 1
EQUIPAMENTOS DE PROC. ELETR. DE DADOS | MONITOR 18,5 '' | SAMSUNG | ZFS19C3010F | G107327E | HUGOL - SERV RECRUT E SELECAO | SALA DE TREINAMENTO N° 910 | BOM |  | 932513 | 19128 | 29/05/2015 | 300 | 300 | 1
EQUIPAMENTOS DE PROC. ELETR. DE DADOS | MONITOR 18,5 '' | SAMSUNG | ZFS19C3010F | FC02586D | HUGOL - SERV UTI G PEDIATRICA | UTI G PEDIATRICA N° 554 | BOM |  | 932514 | 19128 | 29/05/2015 | 300 | 300 | 1
EQUIPAMENTOS DE PROC. ELETR. DE DADOS | MONITOR 18,5 '' | SAMSUNG | ZFS19C3010F | G107227Y | HUGOL - U.I ORTOPEDIA/TRAUMATOLOGIA | SUETO - SUPERVISÃO ENFERMAGEM ORTOPEDIA / TRAUMATOLOGIA - SALA N° 375 | BOM |  | 932516 | 19128 | 29/05/2015 | 300 | 300 | 1
EQUIPAMENTOS DE PROC. ELETR. DE DADOS | MONITOR 18,5 '' | SAMSUNG | ZFS19C3010F | FB04626F | HUGOL - SERV PATRIMONIO | ATIVO PATRIMONIAL HUGOL | BOM |  | 932517 | 19128 | 29/05/2015 | 300 | 300 | 1
EQUIPAMENTOS DE PROC. ELETR. DE DADOS | MONITOR 18,5 '' | SAMSUNG | ZFS19C3010F | FC04152N | HUGOL - SERV ENFERM PEDIATRICA | POSTO DE ENFERMAGEM ALA 2 | BOM |  | 932518 | 19128 | 29/05/2015 | 300 | 300 | 1
EQUIPAMENTOS DE PROC. ELETR. DE DADOS | MONITOR 18,5 '' | SAMSUNG | ZFS19C3010F | F818001J | HUGOL - SERV RECRUT E SELECAO | SALA DE TREINAMENTO N° 924 | BOM |  | 932564 | 19128 | 29/05/2015 | 300 | 300 | 1
EQUIPAMENTOS DE PROC. ELETR. DE DADOS | MONITOR 18,5 '' | SAMSUNG | ZFS19C3010F | F813935B | HUGOL - U.I CLINICA MÉDICA | CORREDOR ALA 1 | BOM |  | 932565 | 19128 | 29/05/2015 | 300 | 300 | 1
EQUIPAMENTOS DE PROC. ELETR. DE DADOS | MONITOR 18,5 '' | SAMSUNG | S19C301F | FC03868X | HUGOL - SERV DISP MEDICAMENTOS | FARMACÊUTICOS - FARMÁCIA CENTRAL N° 276 | BOM |  | 931645 | 19133 | 29/05/2015 | 300 | 300 | 1
EQUIPAMENTOS DE PROC. ELETR. DE DADOS | MONITOR 18,5 '' | SAMSUNG | S19C301F | G107943N | HUGOL - NIR | NIR - SALA N° 119 | BOM |  | 931646 | 19133 | 29/05/2015 | 300 | 300 | 1
EQUIPAMENTOS DE PROC. ELETR. DE DADOS | MONITOR 18,5 '' | SAMSUNG | S19C301F | G107902P | HUGOL - SERV PRONTO SOCORRO | SALA ADM PS N° 62 | BOM |  | 931647 | 19133 | 29/05/2015 | 300 | 300 | 1
EQUIPAMENTOS DE PROC. ELETR. DE DADOS | MONITOR 18,5 '' | SAMSUNG | S19C301F | FC04892Z | HUGOL - SERV PATRIMONIO | SEPAT | BOM |  | 931648 | 19133 | 29/05/2015 | 300 | 300 | 1
EQUIPAMENTOS DE PROC. ELETR. DE DADOS | MONITOR 18,5 '' | SAMSUNG | S19C301F | FC04366M | HUGOL - SUPERV TECNOLOGIA INF | SUPERV TECNOLOGIA INFORMACAO N° 917 | BOM |  | 931649 | 19133 | 29/05/2015 | 300 | 300 | 1
EQUIPAMENTOS DE PROC. ELETR. DE DADOS | MONITOR 18,5 '' | SAMSUNG | S19C301F | G107788F | HUGOL - SERV INTER DE DESOSP | SERV ATENDIMENTO DOMICILIO - SALA N° 938 | BOM |  | 931650 | 19133 | 29/05/2015 | 300 | 300 | 1
EQUIPAMENTOS DE PROC. ELETR. DE DADOS | MONITOR 18,5 '' | SAMSUNG | S19C301F | G107888V | HUGOL - SERV PATRIMONIO | ALMOX ADM - MEZANINO | BOM |  | 931651 | 19133 | 29/05/2015 | 300 | 300 | 1
EQUIPAMENTOS DE PROC. ELETR. DE DADOS | MONITOR 18,5 '' | SAMSUNG | S19C301F | FC04011M | HUGOL - SERV PATRIMONIO | ALMOX ADM - MEZANINO | BOM |  | 931652 | 19133 | 29/05/2015 | 300 | 300 | 1
EQUIPAMENTOS DE PROC. ELETR. DE DADOS | MONITOR 18,5 '' | SAMSUNG | S19C301F | FB04606R | INATIVO - HUGOL - DIRETORIA ASSISTENCIAL | DASS | BOM |  | 931653 | 19133 | 29/05/2015 | 300 | 300 | 1
EQUIPAMENTOS DE PROC. ELETR. DE DADOS | MONITOR 18,5 '' | SAMSUNG | S19C301F | F813930A | HUGOL - ENSINO E PESQUISA | SALA ADMINISTRATIVA | BOM |  | 931654 | 19133 | 29/05/2015 | 300 | 300 | 1
EQUIPAMENTOS DE PROC. ELETR. DE DADOS | MONITOR 18,5 '' | SAMSUNG | S19C301F | F813982Y | HUGOL - SERVICO DE HEMODINAMICA | GERENCIA HEMODINAMICA | BOM |  | 931655 | 19133 | 29/05/2015 | 300 | 300 | 1
EQUIPAMENTOS DE PROC. ELETR. DE DADOS | MONITOR 18,5 '' | SAMSUNG | S19C301F | G104479A | HUGOL - SERV CENTRO CIRURGICO B | REPOUSO DOS ANESTESISTAS | BOM |  | 931626 | 19133 | 29/05/2015 | 300 | 300 | 1
EQUIPAMENTOS DE PROC. ELETR. DE DADOS | MONITOR 18,5 '' | SAMSUNG | S19C301F | G107304Y | HUGOL - SERV PATRIMONIO | ALMOX ADM - MEZANINO | BOM |  | 931628 | 19133 | 29/05/2015 | 300 | 300 | 1
EQUIPAMENTOS DE PROC. ELETR. DE DADOS | MONITOR 18,5 '' | SAMSUNG | S19C301F | FC04184P | HUGOL - SERV PATRIMONIO | SEPAT | BOM |  | 931629 | 19133 | 29/05/2015 | 300 | 300 | 1
EQUIPAMENTOS DE PROC. ELETR. DE DADOS | MONITOR 18,5 '' | SAMSUNG | S19C301F | G107787H | HUGOL - U.I CARDIOLOGIA | DISCUSSAO CLINICA | BOM |  | 931632 | 19133 | 29/05/2015 | 300 | 300 | 1
EQUIPAMENTOS DE PROC. ELETR. DE DADOS | MONITOR 18,5 '' | SAMSUNG | S19C301F | G103482T | HUGOL - SUPERV FATURAMENTO | SUFAP | BOM |  | 931633 | 19133 | 29/05/2015 | 300 | 300 | 1
EQUIPAMENTOS DE PROC. ELETR. DE DADOS | MONITOR 18,5 '' | SAMSUNG | S19C301F | G106785F | HUGOL - SERV RECRUT E SELECAO | RH | BOM |  | 931634 | 19133 | 29/05/2015 | 300 | 300 | 1
EQUIPAMENTOS DE PROC. ELETR. DE DADOS | MONITOR 18,5 '' | SAMSUNG | S19C301F | FC02592Y | HUGOL - SALA DE HEMODINAMICA | SALA DA HEMODINÂMICA 1 | BOM |  | 931635 | 19133 | 29/05/2015 | 300 | 300 | 1
EQUIPAMENTOS DE PROC. ELETR. DE DADOS | MONITOR 18,5 '' | SAMSUNG | S19C301F | FA09277H | HUGOL - SERVICO DE HEMODINAMICA | CONSULTORIO MEDICO 2 | BOM |  | 931636 | 19133 | 29/05/2015 | 300 | 300 | 1
EQUIPAMENTOS DE PROC. ELETR. DE DADOS | MONITOR 18,5 '' | SAMSUNG | S19C301F | G107817M | HUGOL - SUPERV ANALISES CLINICAS | SUACS | BOM |  | 931638 | 19133 | 29/05/2015 | 300 | 300 | 1
EQUIPAMENTOS DE PROC. ELETR. DE DADOS | MONITOR 18,5 '' | SAMSUNG | S19C301F | FC03998F | HUGOL - SERV PRONTO SOCORRO | BUCOMAXILO N° 51 | BOM |  | 931639 | 19133 | 29/05/2015 | 300 | 300 | 1
EQUIPAMENTOS DE PROC. ELETR. DE DADOS | MONITOR 18,5 '' | SAMSUNG | S19C301F | G106794T | HUGOL - SERV ALMOX CAF | SERV ALMOXARIFADO CAF | BOM |  | 931640 | 19133 | 29/05/2015 | 300 | 300 | 1
EQUIPAMENTOS DE PROC. ELETR. DE DADOS | MONITOR 18,5 '' | SAMSUNG | ZFS19C3010F | FC04279T | HUGOL - U.I CARDIOLOGIA | POSTO DE ENFERMAGEM CARDIO ALA 1 | BOM |  | 932777 | 19133 | 29/05/2015 | 300 | 300 | 1
EQUIPAMENTOS DE PROC. ELETR. DE DADOS | MONITOR 18,5 '' | SAMSUNG | ZFS19C3010F | G106788A | HUGOL - SERV PATRIMONIO | ALMOX ADM - MEZANINO | BOM |  | 932778 | 19133 | 29/05/2015 | 300 | 300 | 1
EQUIPAMENTOS DE PROC. ELETR. DE DADOS | MONITOR 18,5 '' | SAMSUNG | ZFS19C3010F | G107976K | HUGOL - U.I CLINICA MÉDICA | CORREDOR ALA 1 | BOM |  | 932779 | 19133 | 29/05/2015 | 300 | 300 | 1
EQUIPAMENTOS DE PROC. ELETR. DE DADOS | MONITOR 18,5 '' | SAMSUNG | S19C301F | G107746E | HUGOL - U.I ORTOPEDIA/TRAUMATOLOGIA | SUETO - SUPERVISÃO ENFERMAGEM ORTOPEDIA / TRAUMATOLOGIA - SALA N° 375 | BOM |  | 932780 | 19133 | 29/05/2015 | 300 | 300 | 1
EQUIPAMENTOS DE PROC. ELETR. DE DADOS | MONITOR 18,5 '' | SAMSUNG | ZFS19C3010F | G107823E | HUGOL - SERV PATRIMONIO | ATIVO PATRIMONIAL HUGOL | BOM |  | 932781 | 19133 | 29/05/2015 | 300 | 300 | 1
EQUIPAMENTOS DE PROC. ELETR. DE DADOS | MONITOR 18,5 '' | SAMSUNG | ZFS19C3010F | FC01065P | HUGOL - U.I ORTOPEDIA/TRAUMATOLOGIA | POSTO ENFERMAGEM ALA 1 | BOM |  | 932782 | 19133 | 29/05/2015 | 300 | 300 | 1
EQUIPAMENTOS DE PROC. ELETR. DE DADOS | MONITOR 18,5 '' | SAMSUNG | ZFS19C3010F | FC04880V | HUGOL - U.I ORTOPEDIA/TRAUMATOLOGIA | POSTO ENFERMAGEM ALA 1 | BOM |  | 932783 | 19133 | 29/05/2015 | 300 | 300 | 1
EQUIPAMENTOS DE PROC. ELETR. DE DADOS | MONITOR 18,5 '' | SAMSUNG | ZFS19C3010F | FC01588B | HUGOL - SUPERV TECNOLOGIA INF | TI APOIO N° 354 | BOM |  | 932784 | 19133 | 29/05/2015 | 300 | 300 | 1
EQUIPAMENTOS DE PROC. ELETR. DE DADOS | MONITOR 18,5 '' | SAMSUNG | ZFS19C3010F | FC04021F | HUGOL - U.I ORTOPEDIA/TRAUMATOLOGIA | PREPARO DE MEDICAMENTO ALA 1 - SALA N° 383 | BOM |  | 932785 | 19133 | 29/05/2015 | 300 | 300 | 1
EQUIPAMENTOS DE PROC. ELETR. DE DADOS | MONITOR 18,5 '' | SAMSUNG | ZFS19C3010F | G107791R | HUGOL - U.I QUEIMADOS | POSTO DE ENFERMAGEM E CORREDOR | BOM |  | 932794 | 19133 | 29/05/2015 | 300 | 300 | 1
EQUIPAMENTOS DE PROC. ELETR. DE DADOS | MONITOR 18,5 '' | SAMSUNG | ZFS19C3010F | G106576E | HUGOL - SERV QUEIMADOS - UTI | UTI- QUEIMADOS | BOM |  | 932795 | 19133 | 29/05/2015 | 300 | 300 | 1
EQUIPAMENTOS DE PROC. ELETR. DE DADOS | MONITOR 18,5 '' | SAMSUNG | ZFS19C3010F | FC01061D | HUGOL - SERV QUEIMADOS - UTI | UTI- QUEIMADOS | BOM |  | 932796 | 19133 | 29/05/2015 | 300 | 300 | 1
EQUIPAMENTOS DE PROC. ELETR. DE DADOS | MONITOR 18,5 '' | SAMSUNG | ZFS19C3010F | G107929Y | HUGOL - SERV QUEIMADOS - UTI | UTI- QUEIMADOS | BOM |  | 932797 | 19133 | 29/05/2015 | 300 | 300 | 1
EQUIPAMENTOS DE PROC. ELETR. DE DADOS | MONITOR 18,5 '' | SAMSUNG | S19C301F | FC01564E | HUGOL - SERVIÇO DE GOVERNANÇA CLINICA | SERVIÇO DE GOVERNANÇA CLÍNICA N° 24 | BOM |  | 932798 | 19133 | 29/05/2015 | 300 | 300 | 1
EQUIPAMENTOS DE PROC. ELETR. DE DADOS | MONITOR 18,5 '' | SAMSUNG | S19C301F | G106663W | HUGOL - SERVIÇO DE GOVERNANÇA CLINICA | SERVIÇO DE GOVERNANÇA CLÍNICA N° 24 | BOM |  | 932799 | 19133 | 29/05/2015 | 300 | 300 | 1
EQUIPAMENTOS DE PROC. ELETR. DE DADOS | MONITOR 18,5 '' | SAMSUNG | ZFS19C3010F | G104473V | HUGOL - SERV PATRIMONIO | ALMOX ADM - MEZANINO | BOM |  | 932800 | 19133 | 29/05/2015 | 300 | 300 | 1
EQUIPAMENTOS DE PROC. ELETR. DE DADOS | MONITOR 18,5 '' | SAMSUNG | S19C301F | G107895E | HUGOL - DIRETORIA ADM FINANCEIRA | DAF - SALA N° 30 | BOM |  | 932801 | 19133 | 29/05/2015 | 300 | 300 | 1
EQUIPAMENTOS DE PROC. ELETR. DE DADOS | MONITOR 18,5 '' | SAMSUNG | ZFS19C3010F | G107272P | HUGOL - U.I CIRURGICA | CORREDOR ALA 2 | BOM |  | 932802 | 19133 | 29/05/2015 | 300 | 300 | 1
EQUIPAMENTOS DE PROC. ELETR. DE DADOS | MONITOR 18,5 '' | SAMSUNG | ZFS19C3010F | G104505M | HUGOL - NIR | NIR - SALA N° 119 | BOM |  | 932803 | 19133 | 29/05/2015 | 300 | 300 | 1
EQUIPAMENTOS DE PROC. ELETR. DE DADOS | MONITOR 18,5 '' | SAMSUNG | ZFS19C3010F | G107838P | HUGOL - NIR | NIR - SALA N° 119 | BOM |  | 932804 | 19133 | 29/05/2015 | 300 | 300 | 1
EQUIPAMENTOS DE PROC. ELETR. DE DADOS | MONITOR 18,5 '' | SAMSUNG | ZFS19C3010F | FC01357D | HUGOL - SERV PATRIMONIO | ALMOX ADM - MEZANINO | BOM |  | 932805 | 19133 | 29/05/2015 | 300 | 300 | 1
EQUIPAMENTOS DE PROC. ELETR. DE DADOS | MONITOR 18,5 '' | SAMSUNG | ZFS19C3010F | FC04360D | HUGOL - SERV PATRIMONIO | ALMOX ADM - MEZANINO | BOM |  | 932806 | 19133 | 29/05/2015 | 300 | 300 | 1
EQUIPAMENTOS DE PROC. ELETR. DE DADOS | MONITOR 18,5 '' | SAMSUNG | S19C301F | FC03866L | HUGOL - SERV VIGILANCIA E MONIT | SERV VIGILANCIA TRANSP E MONITORAMENTO N° 13 | BOM |  | 932807 | 19133 | 29/05/2015 | 300 | 300 | 1
EQUIPAMENTOS DE PROC. ELETR. DE DADOS | MONITOR 18,5 '' | SAMSUNG | ZFS19C3010F | G107220L | HUGOL - SERV SEG HIG MED TRAB | SESMT - SALA N° 919 | BOM |  | 932808 | 19133 | 29/05/2015 | 300 | 300 | 1
EQUIPAMENTOS DE PROC. ELETR. DE DADOS | MONITOR 18,5 '' | SAMSUNG | S19C301F | G107878F | HUGOL - SERV PATRIMONIO | INSERVIVEL | BOM |  | 932809 | 19133 | 29/05/2015 | 300 | 300 | 1
EQUIPAMENTOS DE PROC. ELETR. DE DADOS | MONITOR 18,5 '' | SAMSUNG | ZFS19C3010F | FC04246X | HUGOL - SUPERV TECNOLOGIA INF | TI APOIO N° 354 | BOM |  | 932810 | 19133 | 29/05/2015 | 300 | 300 | 1
EQUIPAMENTOS DE PROC. ELETR. DE DADOS | MONITOR 18,5 '' | SAMSUNG | ZFS19C3010F | G104394K | HUGOL - SERV UTI ADULTO - C | UTI ADULTO C N° 879 | BOM |  | 932811 | 19133 | 29/05/2015 | 300 | 300 | 1
EQUIPAMENTOS DE PROC. ELETR. DE DADOS | MONITOR 18,5 '' | SAMSUNG | ZFS19C3010F | FC04758R | HUGOL - SERVIÇO DE GOVERNANÇA CLINICA | GERENCIA MEDICA UTI N° 874 | BOM |  | 932812 | 19133 | 29/05/2015 | 300 | 300 | 1
EQUIPAMENTOS DE PROC. ELETR. DE DADOS | MONITOR 18,5 '' | SAMSUNG | ZFS19C3010F | G104766Y | HUGOL - SERV ULTRASSONOGRAFIA | SERVICO ULTRASSONOGRAFIA 1 | BOM |  | 932813 | 19133 | 29/05/2015 | 300 | 300 | 1
EQUIPAMENTOS DE PROC. ELETR. DE DADOS | MONITOR 18,5 '' | SAMSUNG | S19C301F | F817993T | HUGOL - SUPERV FATURAMENTO | SERV DE FATURAMENTO | BOM |  | 932814 | 19133 | 29/05/2015 | 300 | 300 | 1
EQUIPAMENTOS DE PROC. ELETR. DE DADOS | MONITOR 18,5 '' | SAMSUNG | ZFS19C3010F | FC04751N | HUGOL - SERVICO DE HEMODINAMICA | GERENCIA HEMODINAMICA | BOM |  | 932815 | 19133 | 29/05/2015 | 300 | 300 | 1
EQUIPAMENTOS DE PROC. ELETR. DE DADOS | MONITOR 18,5 '' | SAMSUNG | ZFS19C3010F | FC04177J | HUGOL - SERV MANUTENCAO | ORBIS N° 236 | BOM |  | 932816 | 19133 | 29/05/2015 | 300 | 300 | 1
EQUIPAMENTOS DE PROC. ELETR. DE DADOS | MONITOR 18,5 '' | SAMSUNG | ZFS19C3010F | FC01704D | HUGOL - SERV ENDOSC DIGEST/COLONOSC HG | SALA DE INDUÇÃO N° 99 | BOM |  | 932846 | 19133 | 29/05/2015 | 300 | 300 | 1
EQUIPAMENTOS DE PROC. ELETR. DE DADOS | MONITOR 18,5 '' | SAMSUNG | S19C301F | FB04563N | HUGOL - NUCLEO VIG EPIDEMIOLOGIC | NVEH - N° 915 | BOM |  | 932847 | 19133 | 29/05/2015 | 300 | 300 | 1
EQUIPAMENTOS DE PROC. ELETR. DE DADOS | MONITOR 18,5 '' | SAMSUNG | ZFS19C3010F | G103447Y | HUGOL - SERV BRONCOSCOPIA | SERV DE BRONCOSCOPIA N° 95 | BOM |  | 932848 | 19133 | 29/05/2015 | 300 | 300 | 1
EQUIPAMENTOS DE PROC. ELETR. DE DADOS | MONITOR 18,5 '' | SAMSUNG | ZFS19C3010F | FC04193D | HUGOL - SERV ECOCARDIOGRAFIA | SERV. ECOCARDIOGRAFIA N° 93 | BOM |  | 932849 | 19133 | 29/05/2015 | 300 | 300 | 1
EQUIPAMENTOS DE PROC. ELETR. DE DADOS | MONITOR 18,5 '' | SAMSUNG | S19C301F | G106781T | HUGOL - SECRETARIA GERAL/PROTOCOLO HL | SECRETARIA GERAL | BOM |  | 932850 | 19133 | 29/05/2015 | 300 | 300 | 1
EQUIPAMENTOS DE PROC. ELETR. DE DADOS | MONITOR 18,5 '' | SAMSUNG | S19C301F | FB04588R | HUGOL - COMISS CONT INFEC HOSP | CCIH/SEPCIRAS | BOM |  | 932851 | 19133 | 29/05/2015 | 300 | 300 | 1
EQUIPAMENTOS DE PROC. ELETR. DE DADOS | MONITOR 18,5 '' | SAMSUNG | S19C301F | FC04961W | HUGOL - COMISS CONT INFEC HOSP | CCIH/SEPCIRAS | BOM |  | 932852 | 19133 | 29/05/2015 | 300 | 300 | 1
EQUIPAMENTOS DE PROC. ELETR. DE DADOS | MONITOR 18,5 '' | SAMSUNG | ZFS19C3010F | G107335B | HUGOL - SERV PATRIMONIO | EMPRESTIMO P/ AGIR | BOM |  | 932853 | 19133 | 29/05/2015 | 300 | 300 | 1
EQUIPAMENTOS DE PROC. ELETR. DE DADOS | MONITOR 18,5 '' | SAMSUNG | S19C301F | FC01763D | HUGOL - SERV ALMOX NUTRIÇÃO | SERVICO ALMOXARIFADO NUTRICAO | BOM |  | 932854 | 19133 | 29/05/2015 | 300 | 300 | 1
EQUIPAMENTOS DE PROC. ELETR. DE DADOS | MONITOR 18,5 '' | SAMSUNG | S19C301F | FC04257L | HUGOL - NIR | CENTRAL DE ATENDIMENTO NIR N° 921 - PREDIO ADM | BOM |  | 932858 | 19133 | 29/05/2015 | 300 | 300 | 1
EQUIPAMENTOS DE PROC. ELETR. DE DADOS | MONITOR 18,5 '' | SAMSUNG | S19C301F | G103467W | HUGOL - SERV PATRIMONIO | BENS AGUARDANDO MANUTENÇÃO | BOM |  | 931716 | 19133 | 29/05/2015 | 300 | 300 | 1
EQUIPAMENTOS DE PROC. ELETR. DE DADOS | MONITOR 18,5 '' | SAMSUNG | S19C301F | G103581X | HUGOL - U.I CLINICA ESPECIALIDADES | POSTO DE ENFERMAGEM ALA 2 | BOM |  | 931717 | 19133 | 29/05/2015 | 300 | 300 | 1
EQUIPAMENTOS DE PROC. ELETR. DE DADOS | MONITOR 18,5 '' | SAMSUNG | S19C301F | G104428M | HUGOL - SERV UTI ADULTO - B | SERV UTI ADULTO - B | BOM |  | 931718 | 19133 | 29/05/2015 | 300 | 300 | 1
EQUIPAMENTOS DE PROC. ELETR. DE DADOS | MONITOR 18,5 '' | SAMSUNG | S19C301F | FA08700F | HUGOL - SERVIÇO DE GOVERNANÇA CLINICA | GERENCIA GOVERNANÇA CLINICA N° 32 | BOM |  | 931719 | 19133 | 29/05/2015 | 300 | 300 | 1
EQUIPAMENTOS DE PROC. ELETR. DE DADOS | MONITOR 18,5 '' | SAMSUNG | S19C301F | FC04361V | HUGOL - SUPERV TECNOLOGIA INF | QUARENTENA | BOM |  | 931720 | 19133 | 29/05/2015 | 300 | 300 | 1
EQUIPAMENTOS DE PROC. ELETR. DE DADOS | MONITOR 18,5 '' | SAMSUNG | S19C301F | G104523R | HUGOL - SERV PATRIMONIO | ALMOX ADM - MEZANINO | BOM |  | 931722 | 19133 | 29/05/2015 | 300 | 300 | 1
EQUIPAMENTOS DE PROC. ELETR. DE DADOS | MONITOR 18,5 '' | SAMSUNG | S19C301F | FB04623B | HUGOL - DIRETORIA TECNICA | DIRETORIA TECNICA - SALA N° 23 | BOM |  | 931723 | 19133 | 29/05/2015 | 300 | 300 | 1
EQUIPAMENTOS DE PROC. ELETR. DE DADOS | MONITOR 18,5 '' | SAMSUNG | S19C301F | G107126T | HUGOL - NIR | NIR - SALA N° 119 | BOM |  | 931725 | 19133 | 29/05/2015 | 300 | 300 | 1
EQUIPAMENTOS DE PROC. ELETR. DE DADOS | MONITOR 18,5 '' | SAMSUNG | S19C301F | FC04261P | HUGOL - U.I CIRURGICA | CORREDOR ALA 2 | BOM |  | 931726 | 19133 | 29/05/2015 | 300 | 300 | 1
EQUIPAMENTOS DE PROC. ELETR. DE DADOS | MONITOR 18,5 '' | SAMSUNG | S19C301F | FC04336X | HUGOL - SUPERV NUTRICAO | NUTRICAO CLINICA N° 710 - 5° ANDAR | BOM |  | 931727 | 19133 | 29/05/2015 | 300 | 300 | 1
EQUIPAMENTOS DE PROC. ELETR. DE DADOS | MONITOR 18,5 '' | SAMSUNG | S19C301F | G106590M | HUGOL - UTI CARDIACA PEDIATRICA | UTI CARDIACA PEDIATRICA N° 564 | BOM |  | 931728 | 19133 | 29/05/2015 | 300 | 300 | 1
EQUIPAMENTOS DE PROC. ELETR. DE DADOS | MONITOR 18,5 '' | SAMSUNG | S19C301F | FC04030R | HUGOL - SERV SEG HIG MED TRAB | SESMT - SALA N° 919 | BOM |  | 931729 | 19133 | 29/05/2015 | 300 | 300 | 1
EQUIPAMENTOS DE PROC. ELETR. DE DADOS | MONITOR 18,5 '' | SAMSUNG | S19C301F | G107951T | HUGOL - SERVIÇO DE GOVERNANÇA CLINICA | GERENCIA MEDICA DA INTERNAÇÃO - 3° ANDAR ALA 1 | BOM |  | 931731 | 19133 | 29/05/2015 | 300 | 300 | 1
EQUIPAMENTOS DE PROC. ELETR. DE DADOS | MONITOR 18,5 '' | SAMSUNG | S19C301F | FC01740F | HUGOL - SERV PATRIMONIO | ALMOX ADM - MEZANINO | BOM |  | 931733 | 19133 | 29/05/2015 | 300 | 300 | 1
EQUIPAMENTOS DE PROC. ELETR. DE DADOS | MONITOR 18,5 '' | SAMSUNG | S19C301F | FB00558P | HUGOL - SERV PATRIMONIO | ATIVO PATRIMONIAL HUGOL | BOM |  | 931735 | 19133 | 29/05/2015 | 300 | 300 | 1
EQUIPAMENTOS DE PROC. ELETR. DE DADOS | MONITOR 18,5 '' | SAMSUNG | S19C301F | FC00992M | HUGOL - U.I CLINICA MÉDICA | CORREDOR ALA 2 | BOM |  | 931737 | 19133 | 29/05/2015 | 300 | 300 | 1
EQUIPAMENTOS DE PROC. ELETR. DE DADOS | MONITOR 18,5 '' | SAMSUNG | S19C301F | G103480Y | HUGOL - SERV RECRUT E SELECAO | RH | BOM |  | 931739 | 19133 | 29/05/2015 | 300 | 300 | 1
EQUIPAMENTOS DE PROC. ELETR. DE DADOS | MONITOR 18,5 '' | SAMSUNG | S19C301F | G105211V | HUGOL - NIR | CENTRAL DE ATENDIMENTO NIR N° 921 - PREDIO ADM | BOM |  | 931740 | 19133 | 29/05/2015 | 300 | 300 | 1
EQUIPAMENTOS DE PROC. ELETR. DE DADOS | MONITOR 18,5 '' | SAMSUNG | S19C301F | G103470V | HUGOL - SERV PATRIMONIO | ALMOX ADM - MEZANINO | BOM |  | 931741 | 19133 | 29/05/2015 | 300 | 300 | 1
EQUIPAMENTOS DE PROC. ELETR. DE DADOS | MONITOR 18,5 '' | SAMSUNG | S19C301F | FC04339R | HUGOL - SERV ANALISES CLINICAS | SALA DE HEMATOLOGIA N° 127 | BOM |  | 931742 | 19133 | 29/05/2015 | 300 | 300 | 1
EQUIPAMENTOS DE PROC. ELETR. DE DADOS | MONITOR 18,5 '' | SAMSUNG | S19C301F | FB04581J | HUGOL - U.I CLINICA MÉDICA | POSTO DE ENFERMAGEM - ALA 2 | BOM |  | 931744 | 19133 | 29/05/2015 | 300 | 300 | 1
EQUIPAMENTOS DE PROC. ELETR. DE DADOS | MONITOR 18,5 '' | SAMSUNG | S19C301F | F814771T | HUGOL - U.I CLINICA MÉDICA | PREPARO DE MEDICAMENTO ALA 2 | BOM |  | 931745 | 19133 | 29/05/2015 | 300 | 300 | 1
EQUIPAMENTOS DE PROC. ELETR. DE DADOS | MONITOR 18,5 '' | SAMSUNG | S19C301F | G106632T | HUGOL - NUCLEO QUALID E SEG PACIENTE | NQSP - SALA N°929 | BOM |  | 931656 | 19133 | 29/05/2015 | 300 | 300 | 1
EQUIPAMENTOS DE PROC. ELETR. DE DADOS | MONITOR 18,5 '' | SAMSUNG | S19C301F | G107945A | HUGOL - UNID COLETA E TRANSFUSAO | FRACIONAMENTO | BOM |  | 931657 | 19133 | 29/05/2015 | 300 | 300 | 1
EQUIPAMENTOS DE PROC. ELETR. DE DADOS | MONITOR 18,5 '' | SAMSUNG | S19C301F | FC04179Y | HUGOL - SERV PATRIMONIO | ALMOX ADM - MEZANINO | BOM |  | 931658 | 19133 | 29/05/2015 | 300 | 300 | 1
EQUIPAMENTOS DE PROC. ELETR. DE DADOS | MONITOR 18,5 '' | SAMSUNG | S19C301F | FC01718K | HUGOL - SERVIÇO DE GOVERNANÇA CLINICA | SERVIÇO DE GOVERNANÇA CLINICA N° 22 | BOM |  | 931659 | 19133 | 29/05/2015 | 300 | 300 | 1
EQUIPAMENTOS DE PROC. ELETR. DE DADOS | MONITOR 18,5 '' | SAMSUNG | S19C301F | FC00973L | HUGOL - U.I CLINICA ESPECIALIDADES | CORREDOR ALA 3 | BOM |  | 931660 | 19133 | 29/05/2015 | 300 | 300 | 1
EQUIPAMENTOS DE PROC. ELETR. DE DADOS | MONITOR 18,5 '' | SAMSUNG | S19C301F | G107905T | HUGOL - SUPERV TECNOLOGIA INF | TI APOIO N° 354 | BOM |  | 931661 | 19133 | 29/05/2015 | 300 | 300 | 1
EQUIPAMENTOS DE PROC. ELETR. DE DADOS | MONITOR 18,5 '' | SAMSUNG | S19C301F | FC04270D | HUGOL - U.I CARDIOLOGIA | POSTO DE ENFERMAGEM CARDIO ALA 2 | BOM |  | 931662 | 19133 | 29/05/2015 | 300 | 300 | 1
EQUIPAMENTOS DE PROC. ELETR. DE DADOS | MONITOR 18,5 '' | SAMSUNG | S19C301F | FB04574M | HUGOL - SERVICO DE RECEPCAO | RECEPÇÃO IMAGEM N° 90 | BOM |  | 931663 | 19133 | 29/05/2015 | 300 | 300 | 1
EQUIPAMENTOS DE PROC. ELETR. DE DADOS | MONITOR 18,5 '' | SAMSUNG | S19C301F | FC01705K | HUGOL - SERV PATRIMONIO | ALMOX ADM - MEZANINO | BOM |  | 931664 | 19133 | 29/05/2015 | 300 | 300 | 1
EQUIPAMENTOS DE PROC. ELETR. DE DADOS | MONITOR 18,5 '' | SAMSUNG | S19C301F | FC01386T | HUGOL - SUPERV ORCAMENTO E CUSTO | SUORC N° 17 | BOM |  | 931665 | 19133 | 29/05/2015 | 300 | 300 | 1
EQUIPAMENTOS DE PROC. ELETR. DE DADOS | MONITOR 18,5 '' | SAMSUNG | S19C301F | FA10976F | HUGOL - SERVIÇO DE GOVERNANÇA CLINICA | SERVIÇO DE GOVERNANÇA CLINICA N° 22 | BOM |  | 931666 | 19133 | 29/05/2015 | 300 | 300 | 1
EQUIPAMENTOS DE PROC. ELETR. DE DADOS | MONITOR 18,5 '' | SAMSUNG | S19C301F | FC04067Z | HUGOL - SERV PATRIMONIO | ALMOX ADM - MEZANINO | BOM |  | 931668 | 19133 | 29/05/2015 | 300 | 300 | 1
EQUIPAMENTOS DE PROC. ELETR. DE DADOS | MONITOR 18,5 '' | SAMSUNG | S19C301F | FC04932Y | HUGOL - U.I CARDIOLOGIA | POSTO DE ENFERMAGEM CARDIO ALA 1 | BOM |  | 931669 | 19133 | 29/05/2015 | 300 | 300 | 1
EQUIPAMENTOS DE PROC. ELETR. DE DADOS | MONITOR 18,5 '' | SAMSUNG | S19C301F | FC04158V | HUGOL - OPO | OPO HUGOL N° 899 | BOM |  | 931670 | 19133 | 29/05/2015 | 300 | 300 | 1
EQUIPAMENTOS DE PROC. ELETR. DE DADOS | MONITOR 18,5 '' | SAMSUNG | S19C301F | FC04862M | HUGOL - SERV PATRIMONIO | INSERVIVEL | BOM |  | 931671 | 19133 | 29/05/2015 | 300 | 300 | 1
EQUIPAMENTOS DE PROC. ELETR. DE DADOS | MONITOR 18,5 '' | SAMSUNG | S19C301F | G107720E | HUGOL - SERV PATRIMONIO | ATIVO PATRIMONIAL HUGOL | BOM |  | 931672 | 19133 | 29/05/2015 | 300 | 300 | 1
EQUIPAMENTOS DE PROC. ELETR. DE DADOS | MONITOR 18,5 '' | SAMSUNG | S19C301F | FC02534L | HUGOL - SERV PATRIMONIO | ATIVO PATRIMONIAL HUGOL | BOM |  | 931673 | 19133 | 29/05/2015 | 300 | 300 | 1
EQUIPAMENTOS DE PROC. ELETR. DE DADOS | MONITOR 18,5 '' | SAMSUNG | S19C301F | FC04372R | HUGOL - OPO | OPO HUGOL N° 899 | BOM |  | 931674 | 19133 | 29/05/2015 | 300 | 300 | 1
EQUIPAMENTOS DE PROC. ELETR. DE DADOS | MONITOR 18,5 '' | SAMSUNG | S19C301F | FC04155H | HUGOL - SERV PATRIMONIO | BENS AGUARDANDO MANUTENÇÃO | BOM |  | 931675 | 19133 | 29/05/2015 | 300 | 300 | 1
EQUIPAMENTOS DE PROC. ELETR. DE DADOS | MONITOR 18,5 '' | SAMSUNG | S19C301F | G104440A | HUGOL - SUPERV ENFERMAGEM UTI | SUP DE ENFERMAGEM UTI N° 549 | BOM |  | 931677 | 19133 | 29/05/2015 | 300 | 300 | 1
EQUIPAMENTOS DE PROC. ELETR. DE DADOS | MONITOR 18,5 '' | SAMSUNG | S19C301F | G104399F | HUGOL - COORDENAÇÃO DE HOTELARIA HOSP | COOD DE ACOLHIMENTO | BOM |  | 931678 | 19133 | 29/05/2015 | 300 | 300 | 1
EQUIPAMENTOS DE PROC. ELETR. DE DADOS | MONITOR 18,5 '' | SAMSUNG | S19C301F | G104485T | HUGOL - SUPERV FATURAMENTO | SUFAP | BOM |  | 931679 | 19133 | 29/05/2015 | 300 | 300 | 1
EQUIPAMENTOS DE PROC. ELETR. DE DADOS | MONITOR 18,5 '' | SAMSUNG | S19C301F | G104429H | HUGOL - SERV RECRUT E SELECAO | RH | BOM |  | 931680 | 19133 | 29/05/2015 | 300 | 300 | 1
EQUIPAMENTOS DE PROC. ELETR. DE DADOS | MONITOR 18,5 '' | SAMSUNG | S19C301F | G107966M | HUGOL - SERV INTER DE DESOSP | SERV ATENDIMENTO DOMICILIO - SALA N° 938 | BOM |  | 931681 | 19133 | 29/05/2015 | 300 | 300 | 1
EQUIPAMENTOS DE PROC. ELETR. DE DADOS | MONITOR 18,5 '' | SAMSUNG | S19C301F | G107961P | HUGOL - U.I CLINICA ESPECIALIDADES | POSTO DE ENFERMAGEM ALA 2 | BOM |  | 931682 | 19133 | 29/05/2015 | 300 | 300 | 1
EQUIPAMENTOS DE PROC. ELETR. DE DADOS | MONITOR 18,5 '' | SAMSUNG | S19C301F | G107790J | HUGOL - SUPERV GOVERNANCA E HIG | SUPERV GOVERNANCA HIGIENIZACAO | BOM |  | 931683 | 19133 | 29/05/2015 | 300 | 300 | 1
EQUIPAMENTOS DE PROC. ELETR. DE DADOS | MONITOR 18,5 '' | SAMSUNG | S19C301F | FC04957N | HUGOL - SUPERV NUTRICAO | NUTRICAO CLINICA N° 710 - 5° ANDAR | BOM |  | 931684 | 19133 | 29/05/2015 | 300 | 300 | 1
EQUIPAMENTOS DE PROC. ELETR. DE DADOS | MONITOR 18,5 '' | SAMSUNG | S19C301F | G107344N | HUGOL - SUPERV TECNOLOGIA INF | QUARENTENA | BOM |  | 931685 | 19133 | 29/05/2015 | 300 | 300 | 1
EQUIPAMENTOS DE PROC. ELETR. DE DADOS | MONITOR 18,5 '' | SAMSUNG | S19C301F | G104417F | HUGOL - SERV PATRIMONIO | LAJE 1007 - BENS AGUARDANDO MANUTENÇÃO | BOM |  | 931641 | 19133 | 29/05/2015 | 300 | 300 | 1
EQUIPAMENTOS DE PROC. ELETR. DE DADOS | MONITOR 18,5 '' | SAMSUNG | S19C301F | G107901X | HUGOL - SERV INTER DE DESOSP | SERV ATENDIMENTO DOMICILIO - SALA N° 938 | BOM |  | 931642 | 19133 | 29/05/2015 | 300 | 300 | 1
EQUIPAMENTOS DE PROC. ELETR. DE DADOS | MONITOR 18,5 '' | SAMSUNG | S19C301F | FA08694R | HUGOL - SERV UTI ADULTO - B | SERV UTI ADULTO - B | BOM |  | 931643 | 19133 | 29/05/2015 | 300 | 300 | 1
EQUIPAMENTOS DE PROC. ELETR. DE DADOS | MONITOR 18,5 '' | SAMSUNG | S19C301F | FC02437D | HUGOL - SERV ALMOX HEMODINAMICA | ALMOX HEMODINAMICA | BOM |  | 931644 | 19133 | 29/05/2015 | 300 | 300 | 1
EQUIPAMENTOS DE PROC. ELETR. DE DADOS | MONITOR 18,5 '' | SAMSUNG | ZFS19C3010F | FC04311Z | HUGOL - SERV UTI H PEDIATRICA | UTI H NEUROPEDIATRICA N° 890 | BOM |  | 932759 | 19133 | 29/05/2015 | 300 | 300 | 1
EQUIPAMENTOS DE PROC. ELETR. DE DADOS | MONITOR 18,5 '' | SAMSUNG | ZFS19C3010F | G107952V | HUGOL - SERV UTI ADULTO - E | UTI ADULTO - E | BOM |  | 932760 | 19133 | 29/05/2015 | 300 | 300 | 1
EQUIPAMENTOS DE PROC. ELETR. DE DADOS | MONITOR 18,5 '' | SAMSUNG | ZFS19C3010F | FB04598K | HUGOL - SERV UTI ADULTO - E | UTI ADULTO - E | BOM |  | 932761 | 19133 | 29/05/2015 | 300 | 300 | 1
EQUIPAMENTOS DE PROC. ELETR. DE DADOS | MONITOR 18,5 '' | SAMSUNG | ZFS19C3010F | FC00982T | HUGOL - SERV UTI H PEDIATRICA | UTI H NEUROPEDIATRICA N° 890 | BOM |  | 932763 | 19133 | 29/05/2015 | 300 | 300 | 1
EQUIPAMENTOS DE PROC. ELETR. DE DADOS | MONITOR 18,5 '' | SAMSUNG | ZFS19C3010F | G106815H | HUGOL - SERV UTI H PEDIATRICA | UTI H NEUROPEDIATRICA N° 890 | BOM |  | 932764 | 19133 | 29/05/2015 | 300 | 300 | 1
EQUIPAMENTOS DE PROC. ELETR. DE DADOS | MONITOR 18,5 '' | SAMSUNG | ZFS19C3010F | FC04249R | HUGOL - SERV UTI H PEDIATRICA | UTI H NEUROPEDIATRICA N° 890 | BOM |  | 932765 | 19133 | 29/05/2015 | 300 | 300 | 1
EQUIPAMENTOS DE PROC. ELETR. DE DADOS | MONITOR 18,5 '' | SAMSUNG | ZFS19C3010F | FC04737P | HUGOL - SERV UTI H PEDIATRICA | UTI H NEUROPEDIATRICA N° 890 | BOM |  | 932766 | 19133 | 29/05/2015 | 300 | 300 | 1
EQUIPAMENTOS DE PROC. ELETR. DE DADOS | MONITOR 18,5 '' | SAMSUNG | S19C301F | FC04893V | HUGOL - SERV DE HIGIENIZACAO | ALMOXARIFADO (FRENTE PROCESSAMENTO) N° 273 | BOM |  | 932744 | 19133 | 29/05/2015 | 300 | 300 | 1
EQUIPAMENTOS DE PROC. ELETR. DE DADOS | MONITOR 18,5 '' | SAMSUNG | ZFS19C3010F | G104512X | HUGOL - SERV PATRIMONIO | ATIVO PATRIMONIAL HUGOL | BOM |  | 932745 | 19133 | 29/05/2015 | 300 | 300 | 1
EQUIPAMENTOS DE PROC. ELETR. DE DADOS | MONITOR 18,5 '' | SAMSUNG | ZFS19C3010F | FC04015J | HUGOL - NIR | CENTRAL DE ATENDIMENTO NIR N° 921 - PREDIO ADM | BOM |  | 932746 | 19133 | 29/05/2015 | 300 | 300 | 1
EQUIPAMENTOS DE PROC. ELETR. DE DADOS | MONITOR 18,5 '' | SAMSUNG | S19C301F | G107828T | HUGOL - SERV VIGILANCIA E MONIT | GUARITA HUGOL 3 | BOM |  | 932471 | 19133 | 29/05/2015 | 300 | 300 | 1
EQUIPAMENTOS DE PROC. ELETR. DE DADOS | MONITOR 18,5 '' | SAMSUNG | ZFS19C3010F | FC00882Y | HUGOL - SERV UTI ADULTO - F | UTI ADULTO - F | BOM |  | 932472 | 19133 | 29/05/2015 | 300 | 300 | 1
EQUIPAMENTOS DE PROC. ELETR. DE DADOS | MONITOR 18,5 '' | SAMSUNG | ZFS19C3010F | FC01003K | HUGOL - SERV MANUTENCAO | SALA ADMINISTRATIVA SEMAN N° 236 | BOM |  | 931615 | 19133 | 29/05/2015 | 300 | 300 | 1
EQUIPAMENTOS DE PROC. ELETR. DE DADOS | MONITOR 18,5 '' | SAMSUNG | ZFS19C3010F | FC01669T | HUGOL - GER MULTIPROFISSIONAL | GERENCIA MULTIPROFISSIONAL | BOM |  | 932837 | 19133 | 29/05/2015 | 300 | 300 | 1
EQUIPAMENTOS DE PROC. ELETR. DE DADOS | MONITOR 18,5 '' | SAMSUNG | S19C301F | G107292L | HUGOL - MORGUE | MORGUE | BOM |  | 931904 | 19133 | 29/05/2015 | 300 | 300 | 1
EQUIPAMENTOS DE PROC. ELETR. DE DADOS | MONITOR 18,5 '' | SAMSUNG | S19C301F | FC04251E | HUGOL - SERV UTI ADULTO CARDIO | UTI ADULTO CARDIO N° 780/781 | BOM |  | 931905 | 19133 | 29/05/2015 | 300 | 300 | 1
EQUIPAMENTOS DE PROC. ELETR. DE DADOS | MONITOR 18,5 '' | SAMSUNG | S19C301F | G107284X | HUGOL - SERV ENFERM PEDIATRICA | REPOUSO MISTO MEDICO ALA 2 N° 514 | BOM |  | 931906 | 19133 | 29/05/2015 | 300 | 300 | 1
EQUIPAMENTOS DE PROC. ELETR. DE DADOS | MONITOR 18,5 '' | SAMSUNG | S19C301F | G107910W | HUGOL - U.I CIRURGICA | POSTO ENFERMAGEM ALA 1 | BOM |  | 931907 | 19133 | 29/05/2015 | 300 | 300 | 1
EQUIPAMENTOS DE PROC. ELETR. DE DADOS | MONITOR 18,5 '' | SAMSUNG | S19C301F | G107334Z | HUGOL - SERV ENGENHARIA CLINICA | SUPERV. DE ENGENHARIA CLINICA | BOM |  | 931908 | 19133 | 29/05/2015 | 300 | 300 | 1
EQUIPAMENTOS DE PROC. ELETR. DE DADOS | MONITOR 18,5 '' | SAMSUNG | S19C301F | G107861T | HUGOL - SERV PATRIMONIO | ATIVO PATRIMONIAL HUGOL | BOM |  | 931909 | 19133 | 29/05/2015 | 300 | 300 | 1
EQUIPAMENTOS DE PROC. ELETR. DE DADOS | MONITOR 18,5 '' | SAMSUNG | S19C301F | FC02438K | HUGOL - UTI CARDIACA PEDIATRICA | UTI CARDIACA PEDIATRICA N° 564 | BOM |  | 931910 | 19133 | 29/05/2015 | 300 | 300 | 1
EQUIPAMENTOS DE PROC. ELETR. DE DADOS | MONITOR 18,5 '' | SAMSUNG | S19C301F | FC03870P | HUGOL - SERV ANALISES CLINICAS | SUPORTE UTI E INTERNAÇÃO N° 125 | BOM |  | 931881 | 19133 | 29/05/2015 | 300 | 300 | 1
EQUIPAMENTOS DE PROC. ELETR. DE DADOS | MONITOR 18,5 '' | SAMSUNG | S19C301F | FC04297K | HUGOL - SERV RECRUT E SELECAO | SALA DE TREINAMENTO N° 924 | BOM |  | 931882 | 19133 | 29/05/2015 | 300 | 300 | 1
EQUIPAMENTOS DE PROC. ELETR. DE DADOS | MONITOR 18,5 '' | SAMSUNG | S19C301F | G104410P | HUGOL - SERV PATRIMONIO | INSERVIVEL | BOM |  | 931884 | 19133 | 29/05/2015 | 300 | 300 | 1
EQUIPAMENTOS DE PROC. ELETR. DE DADOS | MONITOR 18,5 '' | SAMSUNG | S19C301F | FC02061Z | HUGOL - SERV ULTRASSONOGRAFIA | SERVICO ULTRASSONOGRAFIA 1 | BOM |  | 931885 | 19133 | 29/05/2015 | 300 | 300 | 1
EQUIPAMENTOS DE PROC. ELETR. DE DADOS | MONITOR 18,5 '' | SAMSUNG | S19C301F | G104466A | HUGOL - SERV RECRUT E SELECAO | RH | BOM |  | 931886 | 19133 | 29/05/2015 | 300 | 300 | 1
EQUIPAMENTOS DE PROC. ELETR. DE DADOS | MONITOR 18,5 '' | SAMSUNG | S19C301F | G103472H | HUGOL - SERV TOMOGRAFI COMPUTAD | SALA ADMINISTRATIVA FIDI | BOM |  | 931887 | 19133 | 29/05/2015 | 300 | 300 | 1
EQUIPAMENTOS DE PROC. ELETR. DE DADOS | MONITOR 18,5 '' | SAMSUNG | S19C301F | G107855A | HUGOL - SERV CENTRO CIRURGICO A | SERV CENTRO CIRURGICO A | BOM |  | 931889 | 19133 | 29/05/2015 | 300 | 300 | 1
EQUIPAMENTOS DE PROC. ELETR. DE DADOS | MONITOR 18,5 '' | SAMSUNG | S19C301F | G107892W | HUGOL - U.I CARDIOLOGIA | POSTO DE ENFERMAGEM CARDIO ALA 2 | BOM |  | 931891 | 19133 | 29/05/2015 | 300 | 300 | 1
EQUIPAMENTOS DE PROC. ELETR. DE DADOS | MONITOR 18,5 '' | SAMSUNG | S19C301F | FC04178N | HUGOL - SERV FORMALIZ PESSOAL | SERV FORMALIZ PESSOAL HUGOL | BOM |  | 931892 | 19133 | 29/05/2015 | 300 | 300 | 1
EQUIPAMENTOS DE PROC. ELETR. DE DADOS | MONITOR 18,5 '' | SAMSUNG | S19C301F | G107983J | HUGOL - SERV DISP MEDICAMENTOS | FARMACÊUTICOS - FARMÁCIA CENTRAL N° 276 | BOM |  | 931893 | 19133 | 29/05/2015 | 300 | 300 | 1
EQUIPAMENTOS DE PROC. ELETR. DE DADOS | MONITOR 18,5 '' | SAMSUNG | S19C301F | FC03855X | HUGOL - SERV DISP MEDICAMENTOS | SALA N° 557 - 2° ANDAR (UTI G PEDIATRICA) | BOM |  | 931894 | 19133 | 29/05/2015 | 300 | 300 | 1
EQUIPAMENTOS DE PROC. ELETR. DE DADOS | MONITOR 18,5 '' | SAMSUNG | S19C301F | G107848R | HUGOL - SERV ALMOX HEMODINAMICA | ALMOXARIFADO CENTRO CIRÚRGICO - SALA N° 835 | BOM |  | 931895 | 19133 | 29/05/2015 | 300 | 300 | 1
EQUIPAMENTOS DE PROC. ELETR. DE DADOS | MONITOR 18,5 '' | SAMSUNG | S19C301F | FB04585K | HUGOL - GERENCIA DE OPERACOES | GERÊNCIA DE OPERAÇÕES - SALA N° 252 | BOM |  | 931866 | 19133 | 29/05/2015 | 300 | 300 | 1
EQUIPAMENTOS DE PROC. ELETR. DE DADOS | MONITOR 18,5 '' | SAMSUNG | S19C301F | G107942F | HUGOL - SERV FISIOTERAPIA | SUPERVISÃO FISIOTERAPIA UTI - SALA N° 901 | BOM |  | 931867 | 19133 | 29/05/2015 | 300 | 300 | 1
EQUIPAMENTOS DE PROC. ELETR. DE DADOS | MONITOR 18,5 '' | SAMSUNG | S19C301F | FC01013V | HUGOL - RESSONANCIA MAGNETICA | COMANDO - RMN | BOM |  | 931868 | 19133 | 29/05/2015 | 300 | 300 | 1
EQUIPAMENTOS DE PROC. ELETR. DE DADOS | MONITOR 18,5 '' | SAMSUNG | S19C301F | FC01352H | HUGOL - SERV UTI H PEDIATRICA | UTI H NEUROPEDIATRICA N° 890 | BOM |  | 931870 | 19133 | 29/05/2015 | 300 | 300 | 1
EQUIPAMENTOS DE PROC. ELETR. DE DADOS | MONITOR 18,5 '' | SAMSUNG | S19C301F | FA09254E | HUGOL - NUCLEO DE COMUNICACAO | COMUNICACAO | BOM |  | 931871 | 19133 | 29/05/2015 | 300 | 300 | 1
EQUIPAMENTOS DE PROC. ELETR. DE DADOS | MONITOR 18,5 '' | SAMSUNG | S19C301F | G107326R | HUGOL - NIR | NIR - SALA N° 119 | BOM |  | 931872 | 19133 | 29/05/2015 | 300 | 300 | 1
EQUIPAMENTOS DE PROC. ELETR. DE DADOS | MONITOR 18,5 '' | SAMSUNG | S19C301F | G107332D | HUGOL - SERV PATRIMONIO | SEPAT | BOM |  | 931873 | 19133 | 29/05/2015 | 300 | 300 | 1
EQUIPAMENTOS DE PROC. ELETR. DE DADOS | MONITOR 18,5 '' | SAMSUNG | S19C301F | G107820W | HUGOL - SERV PATRIMONIO | ALMOX ADM - MEZANINO | BOM |  | 931874 | 19133 | 29/05/2015 | 300 | 300 | 1
EQUIPAMENTOS DE PROC. ELETR. DE DADOS | MONITOR 18,5 '' | SAMSUNG | S19C301F | FC01578A | HUGOL - SERV ENFERM PEDIATRICA | BRINQUEDOTECA N° 511 | BOM |  | 931875 | 19133 | 29/05/2015 | 300 | 300 | 1
EQUIPAMENTOS DE PROC. ELETR. DE DADOS | MONITOR 18,5 '' | SAMSUNG | S19C301F | FC04766L | HUGOL - SERV SEG HIG MED TRAB | SESMT - SALA N° 919 | BOM |  | 931876 | 19133 | 29/05/2015 | 300 | 300 | 1
EQUIPAMENTOS DE PROC. ELETR. DE DADOS | MONITOR 18,5 '' | SAMSUNG | S19C301F | G107919V | HUGOL - SERV RECRUT E SELECAO | RH | BOM |  | 931877 | 19133 | 29/05/2015 | 300 | 300 | 1
EQUIPAMENTOS DE PROC. ELETR. DE DADOS | MONITOR 18,5 '' | SAMSUNG | S19C301F | F813954L | HUGOL - U.I ORTOPEDIA/TRAUMATOLOGIA | POSTO ENFERMAGEM ALA 2 | BOM |  | 931878 | 19133 | 29/05/2015 | 300 | 300 | 1
EQUIPAMENTOS DE PROC. ELETR. DE DADOS | MONITOR 18,5 '' | SAMSUNG | S19C301F | FC04003N | HUGOL - U.I CLINICA MÉDICA | POSTO DE ENFERMAGEM - ALA 1 | BOM |  | 931880 | 19133 | 29/05/2015 | 300 | 300 | 1
EQUIPAMENTOS DE PROC. ELETR. DE DADOS | MONITOR 18,5 '' | SAMSUNG | S19C301F | G104415M | HUGOL - SERV UTI G PEDIATRICA | UTI G PEDIATRICA N° 554 | BOM |  | 931686 | 19133 | 29/05/2015 | 300 | 300 | 1
EQUIPAMENTOS DE PROC. ELETR. DE DADOS | MONITOR 18,5 '' | SAMSUNG | S19C301F | G107709L | HUGOL - SUPERV ENFERMAGEM UTI | SECRETARIA UTI/CENTRAL GERE N° 572 | BOM |  | 931687 | 19133 | 29/05/2015 | 300 | 300 | 1
EQUIPAMENTOS DE PROC. ELETR. DE DADOS | MONITOR 18,5 '' | SAMSUNG | S19C301F | G107934B | HUGOL - NUCLEO QUALID E SEG PACIENTE | NQSP - SALA N°929 | BOM |  | 931688 | 19133 | 29/05/2015 | 300 | 300 | 1
EQUIPAMENTOS DE PROC. ELETR. DE DADOS | MONITOR 18,5 '' | SAMSUNG | S19C301F | G107263V | HUGOL - U.I CLINICA MÉDICA | POSTO DE ENFERMAGEM - ALA 2 | BOM |  | 931689 | 19133 | 29/05/2015 | 300 | 300 | 1
EQUIPAMENTOS DE PROC. ELETR. DE DADOS | MONITOR 18,5 '' | SAMSUNG | S19C301F | FB04596X | HUGOL - SUPERV ENF CLIN MED CIRU | COORDENAÇÃO PERSONALITY - AMBUL. SALA N° 186 | BOM |  | 931690 | 19133 | 29/05/2015 | 300 | 300 | 1
EQUIPAMENTOS DE PROC. ELETR. DE DADOS | MONITOR 18,5 '' | SAMSUNG | S19C301F | FC01563M | HUGOL - SERV PATRIMONIO | ALMOX ADM - MEZANINO | BOM |  | 931691 | 19133 | 29/05/2015 | 300 | 300 | 1
EQUIPAMENTOS DE PROC. ELETR. DE DADOS | MONITOR 18,5 '' | SAMSUNG | S19C301F | G107937J | HUGOL - SUPERV ENFER CENTR CIRUR | 0 | BOM |  | 931692 | 19133 | 29/05/2015 | 300 | 300 | 1
EQUIPAMENTOS DE PROC. ELETR. DE DADOS | MONITOR 18,5 '' | SAMSUNG | S19C301F | G103507A | HUGOL - SERV PATRIMONIO | ATIVO PATRIMONIAL HUGOL | BOM |  | 931693 | 19133 | 29/05/2015 | 300 | 300 | 1
EQUIPAMENTOS DE PROC. ELETR. DE DADOS | MONITOR 18,5 '' | SAMSUNG | S19C301F | G103478B | HUGOL - SUPERV ENF CLIN MED CIRU | SALA DAS ENCARREGADAS 3° ANDAR ALA 2 | BOM |  | 931694 | 19133 | 29/05/2015 | 300 | 300 | 1
EQUIPAMENTOS DE PROC. ELETR. DE DADOS | MONITOR 18,5 '' | SAMSUNG | S19C301F | FC05087E | HUGOL - SERV PATRIMONIO | ALMOX ADM - MEZANINO | BOM |  | 931695 | 19133 | 29/05/2015 | 300 | 300 | 1
EQUIPAMENTOS DE PROC. ELETR. DE DADOS | MONITOR 18,5 '' | SAMSUNG | S19C301F | FB04612J | HUGOL - HEMODIALISE | REF SETRA N° 571 | BOM |  | 931696 | 19133 | 29/05/2015 | 300 | 300 | 1
EQUIPAMENTOS DE PROC. ELETR. DE DADOS | MONITOR 18,5 '' | SAMSUNG | S19C301F | G106617W | HUGOL - SERV ALMOX GERAL | SERVICO ALMOXARIFADO GERAL B | BOM |  | 931697 | 19133 | 29/05/2015 | 300 | 300 | 1
EQUIPAMENTOS DE PROC. ELETR. DE DADOS | MONITOR 18,5 '' | SAMSUNG | S19C301F | G107827K | HUGOL - U.I CLINICA ESPECIALIDADES | POSTO DE ENFERMAGEM ALA 2 | BOM |  | 931698 | 19133 | 29/05/2015 | 300 | 300 | 1
EQUIPAMENTOS DE PROC. ELETR. DE DADOS | MONITOR 18,5 '' | SAMSUNG | S19C301F | G104407A | HUGOL - COMISS CONT INFEC HOSP | CCIH/SEPCIRAS | BOM |  | 931700 | 19133 | 29/05/2015 | 300 | 300 | 1
EQUIPAMENTOS DE PROC. ELETR. DE DADOS | MONITOR 18,5 '' | SAMSUNG | S19C301F | G104498K | HUGOL - SERVICO DE HEMODINAMICA | GERENCIA HEMODINAMICA | BOM |  | 931701 | 19133 | 29/05/2015 | 300 | 300 | 1
EQUIPAMENTOS DE PROC. ELETR. DE DADOS | MONITOR 18,5 '' | SAMSUNG | S19C301F | F814762R | HUGOL - U.I CLINICA ESPECIALIDADES | POSTO DE ENFERMAGEM ALA 2 | BOM |  | 931703 | 19133 | 29/05/2015 | 300 | 300 | 1
EQUIPAMENTOS DE PROC. ELETR. DE DADOS | MONITOR 18,5 '' | SAMSUNG | S19C301F | G107296E | HUGOL - SERV PATRIMONIO | ATIVO PATRIMONIAL HUGOL | BOM |  | 931704 | 19133 | 29/05/2015 | 300 | 300 | 1
EQUIPAMENTOS DE PROC. ELETR. DE DADOS | MONITOR 18,5 '' | SAMSUNG | S19C301F | G107928P | HUGOL - SERV UTI ADULTO CARDIO | UTI ADULTO CARDIO N° 780/781 | BOM |  | 931705 | 19133 | 29/05/2015 | 300 | 300 | 1
EQUIPAMENTOS DE PROC. ELETR. DE DADOS | MONITOR 18,5 '' | SAMSUNG | S19C301F | G104323T | HUGOL - SERV PATRIMONIO | ALMOX ADM - MEZANINO | BOM |  | 931706 | 19133 | 29/05/2015 | 300 | 300 | 1
EQUIPAMENTOS DE PROC. ELETR. DE DADOS | MONITOR 18,5 '' | SAMSUNG | S19C301F | G104350A | HUGOL - NIR | CENTRAL DE ATENDIMENTO NIR N° 921 - PREDIO ADM | BOM |  | 931707 | 19133 | 29/05/2015 | 300 | 300 | 1
EQUIPAMENTOS DE PROC. ELETR. DE DADOS | MONITOR 18,5 '' | SAMSUNG | S19C301F | G107199V | HUGOL - COREME | SALA DE AULA N° 928 | BOM |  | 931708 | 19133 | 29/05/2015 | 300 | 300 | 1
EQUIPAMENTOS DE PROC. ELETR. DE DADOS | MONITOR 18,5 '' | SAMSUNG | S19C301F | FC00997N | HUGOL - SERV SEG HIG MED TRAB | SESMT - SALA N° 919 | BOM |  | 931709 | 19133 | 29/05/2015 | 300 | 300 | 1
EQUIPAMENTOS DE PROC. ELETR. DE DADOS | MONITOR 18,5 '' | SAMSUNG | S19C301F | G104434E | HUGOL - SERV ANALISES CLINICAS | SALA DE BIOQUIMICA N° 128 | BOM |  | 931710 | 19133 | 29/05/2015 | 300 | 300 | 1
EQUIPAMENTOS DE PROC. ELETR. DE DADOS | MONITOR 18,5 '' | SAMSUNG | S19C301F | F817823M | HUGOL - SERV ANALISES CLINICAS | SUPORTE UTI E INTERNAÇÃO N° 125 | BOM |  | 931711 | 19133 | 29/05/2015 | 300 | 300 | 1
EQUIPAMENTOS DE PROC. ELETR. DE DADOS | MONITOR 18,5 '' | SAMSUNG | S19C301F | FC04949Z | HUGOL - SERV AMBULATORIO ENFERMA | SALA DE CURATIVO 1 | BOM |  | 931712 | 19133 | 29/05/2015 | 300 | 300 | 1
EQUIPAMENTOS DE PROC. ELETR. DE DADOS | MONITOR 18,5 '' | SAMSUNG | S19C301F | FC04303W | HUGOL - SERV PATRIMONIO | ATIVO PATRIMONIAL HUGOL | BOM |  | 931713 | 19133 | 29/05/2015 | 300 | 300 | 1
EQUIPAMENTOS DE PROC. ELETR. DE DADOS | MONITOR 18,5 '' | SAMSUNG | S19C301F | FA09246A | HUGOL - SERV FORMALIZ PESSOAL | SERV FORMALIZ PESSOAL HUGOL | BOM |  | 931714 | 19133 | 29/05/2015 | 300 | 300 | 1
EQUIPAMENTOS DE PROC. ELETR. DE DADOS | MONITOR 18,5 '' | SAMSUNG | S19C301F | G103443R | HUGOL - SUPERV FATURAMENTO | SERV DE FATURAMENTO | BOM |  | 931715 | 19133 | 29/05/2015 | 300 | 300 | 1
EQUIPAMENTOS DE PROC. ELETR. DE DADOS | PROJETOR | EPSON | DE MESA 3500 LUMENS / MODEL: X24 | VAAK4Z0064 | HUGOL - ENSINO E PESQUISA | SALA ADMINISTRATIVA | BOM |  | 930779 | 325227 | 07/04/2015 | 2140 | 2140 | 1
EQUIPAMENTOS DE PROC. ELETR. DE DADOS | PROJETOR | EPSON | DE MESA 3500 LUMENS / MODEL: X24 | VAAK420095 | HUGOL - COREME | SALA DE AULA N° 928 | BOM |  | 930780 | 325227 | 07/04/2015 | 2140 | 2140 | 1
EQUIPAMENTOS DE PROC. ELETR. DE DADOS | PROJETOR | EPSON | DE MESA 3500 LUMENS / MODEL: X24 | VAAK4200096 | HUGOL - SERV RECRUT E SELECAO | SALA DE TREINAMENTO N° 924 | BOM |  | 930781 | 325227 | 07/04/2015 | 2140 | 2140 | 1
EQUIPAMENTOS DE PROC. ELETR. DE DADOS | PROJETOR | HP | DE MESA 3500 LUMENS / MODEL: X24 | VAAK4200081 | HUGOL - DIRETORIA ADM FINANCEIRA | DAF - SALA N° 30 | BOM |  | 930782 | 325227 | 07/04/2015 | 2140 | 2140 | 1
EQUIPAMENTOS DE PROC. ELETR. DE DADOS | PROJETOR | EPSON | DE MESA 3500 LUMENS / MODEL: POWER LITE X24+ | VAAK4200024 | HUGOL - SUPERV FATURAMENTO | SUFAP | BOM |  | 930783 | 325227 | 07/04/2015 | 2140 | 2140 | 1
EQUIPAMENTOS DE PROC. ELETR. DE DADOS | PROJETOR | HP | DE MESA 3500 LUMENS / MODEL: X24 | VAAK200139 | HUGOL - SERV RECRUT E SELECAO | SALA ADM 02 N° 920 | BOM |  | 930784 | 325227 | 07/04/2015 | 2140 | 2140 | 1
EQUIPAMENTOS DE PROC. ELETR. DE DADOS | PROJETOR | BENQ | MS550 DLP SVGA 3600 LUMES | PDV4L02509000 | HUGOL - SERV PATRIMONIO | ATIVO PATRIMONIAL HUGOL | BOM |  | 2333154 | 8274 | 19/03/2021 | 3456 | 2419.2 | 1
EQUIPAMENTOS DE PROC. ELETR. DE DADOS | MONITOR 18,5 '' | SAMSUNG | S19C301F | FA08901W | INATIVO - HUGOL - DIRETORIA ASSISTENCIAL | DASS | BOM |  | 932005 | 19133 | 29/05/2015 | 300 | 300 | 1
EQUIPAMENTOS DE PROC. ELETR. DE DADOS | MONITOR 18,5 '' | SAMSUNG | S19C301F | FC02591N | HUGOL - SALA DE HEMODINAMICA | COMANDO | BOM |  | 932006 | 19133 | 29/05/2015 | 300 | 300 | 1
EQUIPAMENTOS DE PROC. ELETR. DE DADOS | MONITOR 18,5 '' | SAMSUNG | S19C301F | FC04103A | HUGOL - U.I CLINICA ESPECIALIDADES | PREPARO MEDICAMENTO ALA 2 N° 667 | BOM |  | 932007 | 19133 | 29/05/2015 | 300 | 300 | 1
EQUIPAMENTOS DE PROC. ELETR. DE DADOS | MONITOR 18,5 '' | SAMSUNG | S19C301F | G107701M | HUGOL - SERV PATRIMONIO | INSERVIVEL | BOM |  | 932009 | 19133 | 29/05/2015 | 300 | 300 | 1
EQUIPAMENTOS DE PROC. ELETR. DE DADOS | MONITOR 18,5 '' | SAMSUNG | S19C301F | F812521A | HUGOL - SUPERV TECNOLOGIA INF | TI APOIO N° 354 | BOM |  | 932010 | 19133 | 29/05/2015 | 300 | 300 | 1
EQUIPAMENTOS DE PROC. ELETR. DE DADOS | MONITOR 18,5 '' | SAMSUNG | S19C301F | FC01034Y | HUGOL - SUPERV NUTRICAO | ADMISTRATIVO NUTRICIONISTAS N° 234 | BOM |  | 932011 | 19133 | 29/05/2015 | 300 | 300 | 1
EQUIPAMENTOS DE PROC. ELETR. DE DADOS | MONITOR 18,5 '' | SAMSUNG | S19C301F | FC01062K | HUGOL - NUCLEO DE GESTAO AMBIENTAL | NAMB | BOM |  | 932012 | 19133 | 29/05/2015 | 300 | 300 | 1
EQUIPAMENTOS DE PROC. ELETR. DE DADOS | MONITOR 18,5 '' | SAMSUNG | S19C301F | G103465B | HUGOL - U.I CIRURGICA | PREPARO MEDICAMENTO ALA 2 N° 445 | BOM |  | 932013 | 19133 | 29/05/2015 | 300 | 300 | 1
EQUIPAMENTOS DE PROC. ELETR. DE DADOS | MONITOR 18,5 '' | SAMSUNG | S19C301F | FC04744V | HUGOL - U.I CLINICA ESPECIALIDADES | POSTO DE ENFERMAGEM ALA 2 | BOM |  | 932014 | 19133 | 29/05/2015 | 300 | 300 | 1
EQUIPAMENTOS DE PROC. ELETR. DE DADOS | MONITOR 18,5 '' | SAMSUNG | S19C301F | FC04321L | HUGOL - U.I CARDIOLOGIA | POSTO DE ENFERMAGEM CARDIO ALA 2 | BOM |  | 932015 | 19133 | 29/05/2015 | 300 | 300 | 1
EQUIPAMENTOS DE PROC. ELETR. DE DADOS | MONITOR 18,5 '' | SAMSUNG | S19C301F | FC01760Z | HUGOL - NUCLEO QUALID E SEG PACIENTE | NQSP - SALA N°929 | BOM |  | 931986 | 19133 | 29/05/2015 | 300 | 300 | 1
EQUIPAMENTOS DE PROC. ELETR. DE DADOS | MONITOR 18,5 '' | SAMSUNG | S19C301F | FC04075N | HUGOL - SUPERV ENFERM URG EMENG | SUEEUR/GERENCIA MEDICA N° 45 | BOM |  | 931987 | 19133 | 29/05/2015 | 300 | 300 | 1
EQUIPAMENTOS DE PROC. ELETR. DE DADOS | MONITOR 18,5 '' | SAMSUNG | S19C301F | FC04132V | HUGOL - SAU/OUVIDORIA | OUVIDORIA | BOM |  | 931988 | 19133 | 29/05/2015 | 300 | 300 | 1
EQUIPAMENTOS DE PROC. ELETR. DE DADOS | MONITOR 18,5 '' | SAMSUNG | S19C301F | G107870X | HUGOL - COMISS CONT INFEC HOSP | CCIH/SEPCIRAS | BOM |  | 931989 | 19133 | 29/05/2015 | 300 | 300 | 1
EQUIPAMENTOS DE PROC. ELETR. DE DADOS | MONITOR 18,5 '' | SAMSUNG | S19C301F | CF04250M | HUGOL - NUCLEO VIG EPIDEMIOLOGIC | QUARENTENA | BOM |  | 931990 | 19133 | 29/05/2015 | 300 | 300 | 1
EQUIPAMENTOS DE PROC. ELETR. DE DADOS | MONITOR 18,5 '' | SAMSUNG | S19C301F | FC04374K | INATIVO HUGOL - SUPERV VIG E TRANSP | SUPERV VIGLANCIA E TRANSPORTE | BOM |  | 931991 | 19133 | 29/05/2015 | 300 | 300 | 1
EQUIPAMENTOS DE PROC. ELETR. DE DADOS | MONITOR 18,5 '' | SAMSUNG | S19C301F | FC04102E | HUGOL - SERV SOCIAL | RECEPÇÃO DO CENTRO CIRÚRGICO A - SALA N° 335 | BOM |  | 931992 | 19133 | 29/05/2015 | 300 | 300 | 1
EQUIPAMENTOS DE PROC. ELETR. DE DADOS | MONITOR 18,5 '' | SAMSUNG | S19C301F | FC04160M | HUGOL - SERV ANALISES CLINICAS | SALA DE HEMATOLOGIA N° 127 | BOM |  | 931994 | 19133 | 29/05/2015 | 300 | 300 | 1
EQUIPAMENTOS DE PROC. ELETR. DE DADOS | MONITOR 18,5 '' | SAMSUNG | S19C301F | G104402M | HUGOL - SERV DISP MEDICAMENTOS | SALA ADM UTI 2 N° 876 | BOM |  | 931995 | 19133 | 29/05/2015 | 300 | 300 | 1
EQUIPAMENTOS DE PROC. ELETR. DE DADOS | MONITOR 18,5 '' | SAMSUNG | S19C301F | G103437V | HUGOL - SUPERV ENFERM URG EMENG | SUEEUR/GERENCIA MEDICA N° 45 | BOM |  | 931996 | 19133 | 29/05/2015 | 300 | 300 | 1
EQUIPAMENTOS DE PROC. ELETR. DE DADOS | MONITOR 18,5 '' | SAMSUNG | S19C301F | G107801K | HUGOL - SERV PATRIMONIO | ALMOX ADM - MEZANINO | BOM |  | 932000 | 19133 | 29/05/2015 | 300 | 300 | 1
EQUIPAMENTOS DE PROC. ELETR. DE DADOS | MONITOR 18,5 '' | SAMSUNG | S19C301F | G103586V | HUGOL - GER ENFERMAGEM | COMISSAO DE ETICA ENFERMAGEM - HEMODINAMICA | BOM |  | 931911 | 19133 | 29/05/2015 | 300 | 300 | 1
EQUIPAMENTOS DE PROC. ELETR. DE DADOS | MONITOR 18,5 '' | SAMSUNG | S19C301F | G107805H | HUGOL - U.I CLINICA ESPECIALIDADES | POSTO DE ENFERMAGEM ALA 2 | BOM |  | 931912 | 19133 | 29/05/2015 | 300 | 300 | 1
EQUIPAMENTOS DE PROC. ELETR. DE DADOS | MONITOR 18,5 '' | SAMSUNG | S19C301F | FC04243Y | HUGOL - U.I ORTOPEDIA/TRAUMATOLOGIA | CORREDOR ALA 1 - SALA N° 359 | BOM |  | 931913 | 19133 | 29/05/2015 | 300 | 300 | 1
EQUIPAMENTOS DE PROC. ELETR. DE DADOS | MONITOR 18,5 '' | SAMSUNG | S19C301F | G103402N | HUGOL - NUCLEO QUALID E SEG PACIENTE | NQSP - SALA N°929 | BOM |  | 931915 | 19133 | 29/05/2015 | 300 | 300 | 1
EQUIPAMENTOS DE PROC. ELETR. DE DADOS | MONITOR 18,5 '' | SAMSUNG | S19C301F | FC04167L | HUGOL - U.I ORTOPEDIA/TRAUMATOLOGIA | PREPARO DE MEDICAMENTO ALA 2 - SALA N° 391 | BOM |  | 931916 | 19133 | 29/05/2015 | 300 | 300 | 1
EQUIPAMENTOS DE PROC. ELETR. DE DADOS | MONITOR 18,5 '' | SAMSUNG | S19C301F | G107798V | HUGOL - ENSINO E PESQUISA | SALA ADMINISTRATIVA | BOM |  | 931917 | 19133 | 29/05/2015 | 300 | 300 | 1
EQUIPAMENTOS DE PROC. ELETR. DE DADOS | MONITOR 18,5 '' | SAMSUNG | S19C301F | G107874T | HUGOL - NIR | NIR - SALA N° 119 | BOM |  | 931918 | 19133 | 29/05/2015 | 300 | 300 | 1
EQUIPAMENTOS DE PROC. ELETR. DE DADOS | MONITOR 18,5 '' | SAMSUNG | S19C301F | G106806A | HUGOL - SUPERV FATURAMENTO | SERV DE FATURAMENTO | BOM |  | 931919 | 19133 | 29/05/2015 | 300 | 300 | 1
EQUIPAMENTOS DE PROC. ELETR. DE DADOS | MONITOR 18,5 '' | SAMSUNG | S19C301F | G103476A | HUGOL - SUPERV ORCAMENTO E CUSTO | SUORC N° 17 | BOM |  | 931920 | 19133 | 29/05/2015 | 300 | 300 | 1
EQUIPAMENTOS DE PROC. ELETR. DE DADOS | MONITOR 18,5 '' | SAMSUNG | S19C301F | G107882E | INATIVO HUGOL - SUPERV VIG E TRANSP | SUPERV VIGLANCIA E TRANSPORTE | BOM |  | 931921 | 19133 | 29/05/2015 | 300 | 300 | 1
EQUIPAMENTOS DE PROC. ELETR. DE DADOS | MONITOR 18,5 '' | SAMSUNG | S19C301F | FC04341E | HUGOL - SALA DE HEMODINAMICA | COMANDO | BOM |  | 931922 | 19133 | 29/05/2015 | 300 | 300 | 1
EQUIPAMENTOS DE PROC. ELETR. DE DADOS | MONITOR 18,5 '' | SAMSUNG | S19C301F | G107467K | HUGOL - SERV REFEITORIO E PROD | COPA 3°ANDAR ALA 1 - SALA N° 602 | BOM |  | 931923 | 19133 | 29/05/2015 | 300 | 300 | 1
EQUIPAMENTOS DE PROC. ELETR. DE DADOS | MONITOR 18,5 '' | SAMSUNG | S19C301F | FC04870K | HUGOL - SERV PATRIMONIO | BENS AGUARDANDO MANUTENÇÃO | BOM |  | 931924 | 19133 | 29/05/2015 | 300 | 300 | 1
EQUIPAMENTOS DE PROC. ELETR. DE DADOS | MONITOR 18,5 '' | SAMSUNG | S19C301F | G106644K | HUGOL - SUPERV FATURAMENTO | SERV DE FATURAMENTO | BOM |  | 931925 | 19133 | 29/05/2015 | 300 | 300 | 1
EQUIPAMENTOS DE PROC. ELETR. DE DADOS | MONITOR 18,5 '' | SAMSUNG | S19C301F | G105259P | HUGOL - NUCLEO QUALID E SEG PACIENTE | NQSP - SALA N°929 | BOM |  | 931896 | 19133 | 29/05/2015 | 300 | 300 | 1
EQUIPAMENTOS DE PROC. ELETR. DE DADOS | MONITOR 18,5 '' | SAMSUNG | S19C301F | FC04734K | HUGOL - SERVICO DE RECEPCAO | CENTRAL DE PERTENCES | BOM |  | 931897 | 19133 | 29/05/2015 | 300 | 300 | 1
EQUIPAMENTOS DE PROC. ELETR. DE DADOS | MONITOR 18,5 '' | SAMSUNG | S19C301F | G107810E | HUGOL - U.I CARDIOLOGIA | POSTO DE ENFERMAGEM CARDIO ALA 2 | BOM |  | 931898 | 19133 | 29/05/2015 | 300 | 300 | 1
EQUIPAMENTOS DE PROC. ELETR. DE DADOS | MONITOR 18,5 '' | SAMSUNG | S19C301F | FC01510R | HUGOL - U.I CLINICA ESPECIALIDADES | CORREDOR ALA 3 | BOM |  | 931900 | 19133 | 29/05/2015 | 300 | 300 | 1
EQUIPAMENTOS DE PROC. ELETR. DE DADOS | MONITOR 18,5 '' | SAMSUNG | S19C301F | G105224V | HUGOL - NIR | GERÊNCIA NIR - CONSULTORIO 13 AMBULATORIO | BOM |  | 931901 | 19133 | 29/05/2015 | 300 | 300 | 1
EQUIPAMENTOS DE PROC. ELETR. DE DADOS | MONITOR 18,5 '' | SAMSUNG | S19C301F | FC04197P | HUGOL - SERV REFEITORIO E PROD | SALA NUTRICIONISTA- PRODUÇÃO - SALA N° 213 | BOM |  | 931902 | 19133 | 29/05/2015 | 300 | 300 | 1
EQUIPAMENTOS DE PROC. ELETR. DE DADOS | MONITOR 18,5 '' | SAMSUNG | S19C301F | G107755L | HUGOL - GER ENFERMAGEM | COORD ENFERMAGEM N° 453 | BOM |  | 932467 | 19133 | 29/05/2015 | 300 | 300 | 1
EQUIPAMENTOS DE PROC. ELETR. DE DADOS | MONITOR 18,5 '' | SAMSUNG | ZFS19C3010F | G107911J | HUGOL - SUPERV FATURAMENTO | SERV DE FATURAMENTO | BOM |  | 932468 | 19133 | 29/05/2015 | 300 | 300 | 1
EQUIPAMENTOS DE PROC. ELETR. DE DADOS | MONITOR 18,5 '' | SAMSUNG | S19C301F | FC01507T | HUGOL - SUPERV TECNOLOGIA INF | TI APOIO N° 354 | BOM |  | 932469 | 19133 | 29/05/2015 | 300 | 300 | 1
EQUIPAMENTOS DE PROC. ELETR. DE DADOS | MONITOR 18,5 '' | SAMSUNG | S19C301F | FC04267J | HUGOL - SERV PATRIMONIO | ALMOX ADM - MEZANINO | BOM |  | 932470 | 19133 | 29/05/2015 | 300 | 300 | 1
EQUIPAMENTOS DE PROC. ELETR. DE DADOS | TABLET 10,1" | SAMSUNG | SM-P6010 | RX2G200846WY | HUGOL - SERV PATRIMONIO | BENS AGUARDANDO MANUTENÇÃO | BOM |  | 931099 | 326020 | 15/04/2015 | 1580 | 1580 | 1
EQUIPAMENTOS DE PROC. ELETR. DE DADOS | TABLET 10,1" | SAMSUNG | SM-P6010 | RX2G200846LK | HUGOL - GERENCIA DA QUALIDADE | GQUALI - SALA N° 930 | BOM |  | 931100 | 326020 | 15/04/2015 | 1580 | 1580 | 1
EQUIPAMENTOS DE PROC. ELETR. DE DADOS | TABLET 10,1" | SAMSUNG | SM-P6010 | RX2G2008BOZ | HUGOL - SERV PATRIMONIO | BENS AGUARDANDO MANUTENÇÃO | BOM |  | 931102 | 326020 | 15/04/2015 | 1580 | 1580 | 1
EQUIPAMENTOS DE PROC. ELETR. DE DADOS | TABLET 10,1" | SAMSUNG | SM-P6010 | RX2G2008A8K | HUGOL - SERV PATRIMONIO | QUARENTENA 2021/2022 | BOM |  | 931103 | 326020 | 15/04/2015 | 1580 | 1580 | 1
EQUIPAMENTOS DE PROC. ELETR. DE DADOS | TABLET 10,1" | SAMSUNG | SM-P6010 | RX2G2008A9J | HUGOL - NIR | NIR - SALA N° 119 | BOM |  | 931104 | 326020 | 15/04/2015 | 1580 | 1580 | 1
EQUIPAMENTOS DE PROC. ELETR. DE DADOS | TABLET 10,1" | SAMSUNG | SM-P6010 | RX2G2008BGA | HUGOL - SERV PATRIMONIO | QUARENTENA 2021/2022 | BOM |  | 931105 | 326020 | 15/04/2015 | 1580 | 1580 | 1
EQUIPAMENTOS DE PROC. ELETR. DE DADOS | TABLET 10,1" | SAMSUNG | SM-P6010 | RX2G2008CSH | HUGOL - SERV PATRIMONIO | QUARENTENA 2021/2022 | BOM |  | 931106 | 326020 | 15/04/2015 | 1580 | 1580 | 1
EQUIPAMENTOS DE PROC. ELETR. DE DADOS | TABLET 10,1" | SAMSUNG | SM-P6010 | RX2G2008DOD | HUGOL - GER MULTIPROFISSIONAL | GERENCIA MULTIPROFISSIONAL | BOM |  | 931107 | 326020 | 15/04/2015 | 1580 | 1580 | 1
EQUIPAMENTOS DE PROC. ELETR. DE DADOS | TABLET 10,1" | SAMSUNG | SM-P6010 | RX2G2008D4V | HUGOL - SERVICO DE RECEPCAO | CENTRAL DE PERTENCES | BOM |  | 931108 | 326020 | 15/04/2015 | 1580 | 1580 | 1
EQUIPAMENTOS DE PROC. ELETR. DE DADOS | TABLET 10,1" | SAMSUNG | SM-P6010 | RX2G2008EKN | HUGOL - SERV PATRIMONIO | ATIVO PATRIMONIAL HUGOL | BOM |  | 931170 | 326020 | 15/04/2015 | 1580 | 1580 | 1
EQUIPAMENTOS DE PROC. ELETR. DE DADOS | TABLET 10,1" | SAMSUNG | SM-P6010 | RX2G2008CAF | HUGOL - SERV DISP MEDICAMENTOS | SALA ADM UTI 2 N° 876 | BOM |  | 931174 | 326020 | 15/04/2015 | 1580 | 1580 | 1
EQUIPAMENTOS DE PROC. ELETR. DE DADOS | TABLET 10,1" | SAMSUNG | SM-P6010 | RX2G2008F2W | HUGOL - SERV PATRIMONIO | ATIVO PATRIMONIAL HUGOL | BOM |  | 931175 | 326020 | 15/04/2015 | 1580 | 1580 | 1
EQUIPAMENTOS DE PROC. ELETR. DE DADOS | TABLET 10,1" | SAMSUNG | SM-P6010 | RX2G2008AVJ | HUGOL - SERV DE HIGIENIZACAO | SERV HIGIENIZAÇÃO HUGOL | BOM |  | 931043 | 326020 | 15/04/2015 | 1580 | 1580 | 1
EQUIPAMENTOS DE PROC. ELETR. DE DADOS | TABLET 10,1" | SAMSUNG | SM-P6010 | RX2G2008EGF | HUGOL - SERV FISIOTERAPIA | GUARDA DE EQUIPAMENTOS - MULTI | BOM |  | 931044 | 326020 | 15/04/2015 | 1580 | 1580 | 1
EQUIPAMENTOS DE PROC. ELETR. DE DADOS | TABLET 10,1" | SAMSUNG | SM-P6010 | RX2G2008FOF | HUGOL - SERV FISIOTERAPIA | GUARDA DE EQUIPAMENTOS - MULTI | BOM |  | 931045 | 326020 | 15/04/2015 | 1580 | 1580 | 1
EQUIPAMENTOS DE PROC. ELETR. DE DADOS | TABLET 10,1" | SAMSUNG | SM-P6010 | RX2G2008END | HUGOL - SERV PATRIMONIO | ATIVO PATRIMONIAL HUGOL | BOM |  | 931046 | 326020 | 15/04/2015 | 1580 | 1580 | 1
EQUIPAMENTOS DE PROC. ELETR. DE DADOS | TABLET 10,1" | SAMSUNG | SM-P6010 | RX2G2008B5P | HUGOL - SERV DISP MEDICAMENTOS | SALA N° 557 - 2° ANDAR (UTI G PEDIATRICA) | BOM |  | 931047 | 326020 | 15/04/2015 | 1580 | 1580 | 1
EQUIPAMENTOS DE PROC. ELETR. DE DADOS | TABLET 10,1" | SAMSUNG | SM-P6010 | RX2G2008CFJ | HUGOL - GERENCIA DA QUALIDADE | GQUALI - SALA N° 930 | BOM |  | 931171 | 326020 | 15/04/2015 | 1580 | 1580 | 1
EQUIPAMENTOS DE PROC. ELETR. DE DADOS | TABLET 10,1" | SAMSUNG | SM-P6010 | RX2G2008AXT | HUGOL - SUPERV TECNOLOGIA INF | SUPERV TECNOLOGIA INFORMACAO N° 917 | BOM |  | 931172 | 326020 | 15/04/2015 | 1580 | 1580 | 1
EQUIPAMENTOS DE PROC. ELETR. DE DADOS | TABLET 10,1" | SAMSUNG | SM-P6010 | RX2G2008EQR | HUGOL - COORD DE ACOLHIMENTO | SURET | BOM |  | 931039 | 326020 | 15/04/2015 | 1580 | 1580 | 1
EQUIPAMENTOS DE PROC. ELETR. DE DADOS | TABLET 10,1" | SAMSUNG | SM-P6010 | RX2G2008V1M | HUGOL - SERV TOMOGRAFI COMPUTAD | TOMOGRAFO 01 | BOM |  | 931109 | 326020 | 15/04/2015 | 1580 | 1580 | 1
EQUIPAMENTOS DE PROC. ELETR. DE DADOS | TABLET 10,1" | SAMSUNG | SM-P6010 | RX2G2008ASY | HUGOL - GERENCIA DA QUALIDADE | GQUALI - SALA N° 930 | BOM |  | 931110 | 326020 | 15/04/2015 | 1580 | 1580 | 1
EQUIPAMENTOS DE PROC. ELETR. DE DADOS | TABLET 10,1" | SAMSUNG | SM-P6010 | RX2G2008471J | HUGOL - SERV PATRIMONIO | ATIVO PATRIMONIAL HUGOL | BOM |  | 931111 | 326020 | 15/04/2015 | 1580 | 1580 | 1
EQUIPAMENTOS DE PROC. ELETR. DE DADOS | TABLET 10,1" | SAMSUNG | SM-P6010 | RX2G200840BY | HUGOL - NIR | CENTRAL DE ATENDIMENTO NIR N° 921 - PREDIO ADM | BOM |  | 931112 | 326020 | 15/04/2015 | 1580 | 1580 | 1
EQUIPAMENTOS DE PROC. ELETR. DE DADOS | TABLET 10,1" | SAMSUNG | SM-P6010 | RX2FC0054PW | HUGOL - SERV PATRIMONIO | INSERVIVEL | BOM |  | 931113 | 326020 | 15/04/2015 | 1580 | 1580 | 1
EQUIPAMENTOS DE PROC. ELETR. DE DADOS | TABLET 10,1" | SAMSUNG | SM-P6010 | RX2G200844HN | HUGOL - GER MULTIPROFISSIONAL | QUARENTENA | BOM |  | 931114 | 326020 | 15/04/2015 | 1580 | 1580 | 1
EQUIPAMENTOS DE PROC. ELETR. DE DADOS | TABLET 10,1" | SAMSUNG | SM-P6010 | RX2G200841JD | HUGOL - SERV DISP MEDICAMENTOS | SALA ADM UTI 2 N° 876 | BOM |  | 931115 | 326020 | 15/04/2015 | 1580 | 1580 | 1
EQUIPAMENTOS DE PROC. ELETR. DE DADOS | TABLET 10,1" | SAMSUNG | SM-P6010 | RX2G200846YM | HUGOL - GERENCIA DA QUALIDADE | GQUALI - SALA N° 930 | BOM |  | 931116 | 326020 | 15/04/2015 | 1580 | 1580 | 1
EQUIPAMENTOS DE PROC. ELETR. DE DADOS | TABLET 10,1" | SAMSUNG | SM-P6010 | RX2G2008539Z | HUGOL - SUPERV ENFERMAGEM UTI | SUP DE ENFERMAGEM UTI N° 549 | BOM |  | 931117 | 326020 | 15/04/2015 | 1580 | 1580 | 1
EQUIPAMENTOS DE PROC. ELETR. DE DADOS | TABLET 10,1" | SAMSUNG | SM-P6010 | RX2G200853AL | HUGOL - GER MULTIPROFISSIONAL | SALA ADMINISTRATIVA GMULT N° 331 | BOM |  | 931118 | 326020 | 15/04/2015 | 1580 | 1580 | 1
EQUIPAMENTOS DE PROC. ELETR. DE DADOS | TABLET 10,1" | SAMSUNG | SM-P6010 | RX2G200846ZF | HUGOL - GERENCIA DA QUALIDADE | GQUALI - SALA N° 930 | BOM |  | 931120 | 326020 | 15/04/2015 | 1580 | 1580 | 1
EQUIPAMENTOS DE PROC. ELETR. DE DADOS | TABLET 10,1" | SAMSUNG | SM-P6010 | RX2G2008CJR | HUGOL - SERV PATRIMONIO | ATIVO PATRIMONIAL HUGOL | BOM |  | 931121 | 326020 | 15/04/2015 | 1580 | 1580 | 1
EQUIPAMENTOS DE PROC. ELETR. DE DADOS | TABLET 10,1" | SAMSUNG | SM-P6010 | RX2G2008AFE | HUGOL - SUPERV GOVERNANCA E HIG | SUPERV GOVERNANCA HIGIENIZACAO | BOM |  | 931122 | 326020 | 15/04/2015 | 1580 | 1580 | 1
EQUIPAMENTOS DE PROC. ELETR. DE DADOS | TABLET 10,1" | SAMSUNG | SM-P6010 | RX2G2008C5X | HUGOL - SUPERV ENFERMAGEM UTI | SUP DE ENFERMAGEM UTI N° 549 | BOM |  | 931123 | 326020 | 15/04/2015 | 1580 | 1580 | 1
EQUIPAMENTOS DE PROC. ELETR. DE DADOS | TABLET 10,1" | SAMSUNG | SM-P6010 | RX2G2008BBK | HUGOL - SERV PATRIMONIO | ATIVO PATRIMONIAL HUGOL | BOM |  | 931124 | 326020 | 15/04/2015 | 1580 | 1580 | 1
EQUIPAMENTOS DE PROC. ELETR. DE DADOS | TABLET 10,1" | SAMSUNG | SM-P6010 | RX2G2008AZA | HUGOL - SERV PATRIMONIO | ATIVO PATRIMONIAL HUGOL | BOM |  | 931125 | 326020 | 15/04/2015 | 1580 | 1580 | 1
EQUIPAMENTOS DE PROC. ELETR. DE DADOS | TABLET 10,1" | SAMSUNG | SM-P6010 | RX2G2008BYJ | HUGOL - SERV PATRIMONIO | ATIVO PATRIMONIAL HUGOL | BOM |  | 931126 | 326020 | 15/04/2015 | 1580 | 1580 | 1
EQUIPAMENTOS DE PROC. ELETR. DE DADOS | TABLET 10,1" | SAMSUNG | SM-P6010 | RX2G2008BZD | HUGOL - SERV FISIOTERAPIA | GUARDA DE EQUIPAMENTOS - MULTI | BOM |  | 931128 | 326020 | 15/04/2015 | 1580 | 1580 | 1
EQUIPAMENTOS DE PROC. ELETR. DE DADOS | TABLET 10,1" | SAMSUNG | SM-P6010 | RX2G2008CPM | HUGOL - SERV LACTARIO | SALA DE SANITIZAÇÃO DE INSUMOS - SALA N° 232 | BOM |  | 931129 | 326020 | 15/04/2015 | 1580 | 1580 | 1
EQUIPAMENTOS DE PROC. ELETR. DE DADOS | TABLET 10,1" | SAMSUNG | SM-P6010 | RX2G2008BLM | HUGOL - SERV PATRIMONIO | ATIVO PATRIMONIAL HUGOL | BOM |  | 931130 | 326020 | 15/04/2015 | 1580 | 1580 | 1
EQUIPAMENTOS DE PROC. ELETR. DE DADOS | TABLET 10,1" | SAMSUNG | SM-P6010 | RX2G2008K2A | HUGOL - SERV PATRIMONIO | QUARENTENA 2021/2022 | BOM |  | 931131 | 326020 | 15/04/2015 | 1580 | 1580 | 1
EQUIPAMENTOS DE PROC. ELETR. DE DADOS | TABLET 10,1" | SAMSUNG | SM-P6010 | RX2G2008FST | HUGOL - SERV SEG HIG MED TRAB | SESMT - SALA N° 919 | BOM |  | 931132 | 326020 | 15/04/2015 | 1580 | 1580 | 1
EQUIPAMENTOS DE PROC. ELETR. DE DADOS | TABLET 10,1" | SAMSUNG | SM-P6010 | RX2G2008GJB | HUGOL - SUPERV TECNOLOGIA INF | SUPERV TECNOLOGIA INFORMACAO N° 917 | BOM |  | 931133 | 326020 | 15/04/2015 | 1580 | 1580 | 1
EQUIPAMENTOS DE PROC. ELETR. DE DADOS | TABLET 10,1" | SAMSUNG | SM-P6010 | RX2G2008FKF | HUGOL - SERV PATRIMONIO | ATIVO PATRIMONIAL HUGOL | BOM |  | 931135 | 326020 | 15/04/2015 | 1580 | 1580 | 1
EQUIPAMENTOS DE PROC. ELETR. DE DADOS | TABLET 10,1" | SAMSUNG | SM-P6010 | RX2G2008FNN | HUGOL - GERENCIA DE RH | GERENCIA RH | BOM |  | 931136 | 326020 | 15/04/2015 | 1580 | 1580 | 1
EQUIPAMENTOS DE PROC. ELETR. DE DADOS | TABLET 10,1" | SAMSUNG | SM-P6010 | RX2G20084RB | HUGOL - U.I QUEIMADOS | POSTO DE ENFERMAGEM E CORREDOR | BOM |  | 931137 | 326020 | 15/04/2015 | 1580 | 1580 | 1
EQUIPAMENTOS DE PROC. ELETR. DE DADOS | TABLET 10,1" | SAMSUNG | SM-P6010 | RX2FA02A2HJ | HUGOL - SERV FISIOTERAPIA | GUARDA DE EQUIPAMENTOS - MULTI | BOM |  | 931138 | 326020 | 15/04/2015 | 1580 | 1580 | 1
EQUIPAMENTOS DE PROC. ELETR. DE DADOS | TABLET 10,1" | SAMSUNG | SM-P6010 | RX2FC0083JR | HUGOL - SERV PRONTO SOCORRO | SALA ADM PS N° 62 | BOM |  | 931139 | 326020 | 15/04/2015 | 1580 | 1580 | 1
EQUIPAMENTOS DE PROC. ELETR. DE DADOS | TABLET 10,1" | SAMSUNG | SM-P6010 | RX2G20084FY | HUGOL - SUPERV TECNOLOGIA INF | GERENCIA DE T.I. | BOM |  | 931140 | 326020 | 15/04/2015 | 1580 | 1580 | 1
EQUIPAMENTOS DE PROC. ELETR. DE DADOS | TABLET 10,1" | SAMSUNG | SM-P6010 | RX2G2008J8L | HUGOL - SERV PATRIMONIO | QUARENTENA 2021/2022 | BOM |  | 931141 | 326020 | 15/04/2015 | 1580 | 1580 | 1
EQUIPAMENTOS DE PROC. ELETR. DE DADOS | TABLET 10,1" | SAMSUNG | SM-P6010 | RX2G2008AQY | HUGOL - SERV PATRIMONIO | ATIVO PATRIMONIAL HUGOL | BOM |  | 931142 | 326020 | 15/04/2015 | 1580 | 1580 | 1
EQUIPAMENTOS DE PROC. ELETR. DE DADOS | TABLET 10,1" | SAMSUNG | SM-P6010 | RX2G2008CEK | HUGOL - SERV PATRIMONIO | ATIVO PATRIMONIAL HUGOL | BOM |  | 931143 | 326020 | 15/04/2015 | 1580 | 1580 | 1
EQUIPAMENTOS DE PROC. ELETR. DE DADOS | TABLET 10,1" | SAMSUNG | SM-P6010 | RX2G2008B2X | HUGOL - SAU/OUVIDORIA | OUVIDORIA | BOM |  | 931144 | 326020 | 15/04/2015 | 1580 | 1580 | 1
EQUIPAMENTOS DE PROC. ELETR. DE DADOS | TABLET 10,1" | SAMSUNG | SM-P6010 | RX2G2008ADA | HUGOL - COORD DE ACOLHIMENTO | SURET | BOM |  | 931145 | 326020 | 15/04/2015 | 1580 | 1580 | 1
EQUIPAMENTOS DE PROC. ELETR. DE DADOS | TABLET 10,1" | SAMSUNG | SM-P6010 | RX2G2008CLV | HUGOL - SERV PATRIMONIO | BENS AGUARDANDO MANUTENÇÃO | BOM |  | 931146 | 326020 | 15/04/2015 | 1580 | 1580 | 1
EQUIPAMENTOS DE PROC. ELETR. DE DADOS | TABLET 10,1" | SAMSUNG | SM-P6010 | RX2G2008D3A | HUGOL - SERV PATRIMONIO | SEPAT | BOM |  | 931147 | 326020 | 15/04/2015 | 1580 | 1580 | 1
EQUIPAMENTOS DE PROC. ELETR. DE DADOS | TABLET 10,1" | SAMSUNG | SM-P6010 | RX2G2008ARW | HUGOL - SUPERV GOVERNANCA E HIG | SUPERV GOVERNANCA HIGIENIZACAO | BOM |  | 931148 | 326020 | 15/04/2015 | 1580 | 1580 | 1
EQUIPAMENTOS DE PROC. ELETR. DE DADOS | TABLET 10,1" | SAMSUNG | SM-P6010 | RX2G2008APF | HUGOL - SAU/OUVIDORIA | OUVIDORIA | BOM |  | 931149 | 326020 | 15/04/2015 | 1580 | 1580 | 1
EQUIPAMENTOS DE PROC. ELETR. DE DADOS | TABLET 10,1" | SAMSUNG | SM-P6010 | RX2G2008DIT | HUGOL - SERV FISIOTERAPIA | GUARDA DE EQUIPAMENTOS - MULTI | BOM |  | 931150 | 326020 | 15/04/2015 | 1580 | 1580 | 1
EQUIPAMENTOS DE PROC. ELETR. DE DADOS | RELOGIO DE PONTO | CONTROL ID | COM LEITOR BIOMETRICO / MODEL: IDX BIO | 14002110023520 | HUGOL - SERV PATRIMONIO | INSERVIVEL | BOM |  | 917554 | 012 | 02/10/2014 | 2100 | 1901.67 | 1
EQUIPAMENTOS DE PROC. ELETR. DE DADOS | RELOGIO DE PONTO | CONTROL ID | COM LEITOR BIOMETRICO / MODEL: IDX BIO | 14002110023845 | HUGOL - SERV PATRIMONIO | ATIVO PATRIMONIAL HUGOL | BOM |  | 917557 | 012 | 02/10/2014 | 2100 | 1901.67 | 1
EQUIPAMENTOS DE PROC. ELETR. DE DADOS | RELOGIO DE PONTO | CONTROL ID | COM LEITOR BIOMETRICO / MODEL: IDX BIO | 14002110023113 | HUGOL - SERV PATRIMONIO | ATIVO PATRIMONIAL HUGOL | BOM |  | 917560 | 012 | 02/10/2014 | 2100 | 1901.67 | 1
EQUIPAMENTOS DE PROC. ELETR. DE DADOS | RELOGIO DE PONTO | CONTROL ID | COM LEITOR BIOMETRICO / MODEL: IDX BIO | 14002110023199 | HUGOL - SERV PATRIMONIO | INSERVIVEL | BOM |  | 917565 | 012 | 02/10/2014 | 2100 | 1901.67 | 1
EQUIPAMENTOS DE PROC. ELETR. DE DADOS | RELOGIO DE PONTO | CONTROL ID | COM LEITOR BIOMETRICO / MODEL: IDX BIO | 14002110045154 | HUGOL - SUPERV TECNOLOGIA INF | TI APOIO N° 354 | BOM |  | 917569 | 012 | 02/10/2014 | 2100 | 1901.67 | 1
EQUIPAMENTOS DE PROC. ELETR. DE DADOS | RELOGIO DE PONTO | CONTROL ID | COM LEITOR BIOMETRICO / MODEL: IDX BIO | 14002110023168 | HUGOL - SERV PATRIMONIO | ATIVO PATRIMONIAL HUGOL | BOM |  | 917573 | 012 | 02/10/2014 | 2100 | 1901.67 | 1
EQUIPAMENTOS DE PROC. ELETR. DE DADOS | RELOGIO DE PONTO | CONTROL ID | COM LEITOR BIOMETRICO / MODEL: IDX BIO | 14002110023507 | HUGOL - SERV PATRIMONIO | INSERVIVEL | BOM |  | 917582 | 012 | 02/10/2014 | 2100 | 1901.67 | 1
EQUIPAMENTOS DE PROC. ELETR. DE DADOS | RELOGIO DE PONTO | CONTROL ID | COM LEITOR BIOMETRICO / MODEL: IDX BIO | 14002110036608 | HUGOL - SERV PATRIMONIO | INSERVIVEL | BOM |  | 917585 | 012 | 02/10/2014 | 2100 | 1901.67 | 1
EQUIPAMENTOS DE PROC. ELETR. DE DADOS | RELOGIO DE PONTO | CONTROL ID | COM LEITOR BIOMETRICO / MODEL: IDX BIO | 14002110022563 | HUGOL - SERV FORMALIZ PESSOAL | SERV FORMALIZ PESSOAL- RELOGIO | BOM |  | 917590 | 012 | 02/10/2014 | 2100 | 1901.67 | 1
EQUIPAMENTOS DE PROC. ELETR. DE DADOS | RELOGIO DE PONTO | CONTROL ID | COM LEITOR BIOMETRICO / MODEL: IDX BIO | 14002110045177 | HUGOL - SERV PATRIMONIO | INSERVIVEL | BOM |  | 917593 | 012 | 02/10/2014 | 2100 | 1901.67 | 1
EQUIPAMENTOS DE PROC. ELETR. DE DADOS | RELOGIO DE PONTO | CONTROL ID | COM LEITOR BIOMETRICO / MODEL: IDX BIO | 14002110023646 | HUGOL - SERV PATRIMONIO | BENS AGUARDANDO MANUTENÇÃO | BOM |  | 917595 | 012 | 02/10/2014 | 2100 | 1901.67 | 1
EQUIPAMENTOS DE PROC. ELETR. DE DADOS | RELOGIO DE PONTO | CONTROL ID | COM LEITOR BIOMETRICO / MODEL: IDX BIO | 14002110036687 | HUGOL - SERV PATRIMONIO | ATIVO PATRIMONIAL HUGOL | BOM |  | 917598 | 012 | 02/10/2014 | 2100 | 1901.67 | 1
EQUIPAMENTOS DE PROC. ELETR. DE DADOS | TABLET 10,1" | SAMSUNG | SM-P6010 | RX2G200RG0H | HUGOL - SERV QUEIMADOS - UTI | UTI- QUEIMADOS | BOM |  | 931038 | 326020 | 15/04/2015 | 1580 | 1580 | 1
EQUIPAMENTOS DE PROC. ELETR. DE DADOS | TABLET 10,1" | SAMSUNG | SM-P6010 | RX2G2008J4X | HUGOL - UNID COLETA E TRANSFUSAO | DEPÓSITO SALA Nº 182 | BOM |  | 931041 | 326020 | 15/04/2015 | 1580 | 1580 | 1
EQUIPAMENTOS DE PROC. ELETR. DE DADOS | TABLET 10,1" | SAMSUNG | SM-P6010 | RX2G2008AHM | HUGOL - SERV PATRIMONIO | ATIVO PATRIMONIAL HUGOL | BOM |  | 931042 | 326020 | 15/04/2015 | 1580 | 1580 | 1
EQUIPAMENTOS DE PROC. ELETR. DE DADOS | TABLET 10,1" | SAMSUNG | SM-P6010 | RX2G2008FFB | HUGOL - GERENCIA DA QUALIDADE | GQUALI - SALA N° 930 | BOM |  | 931048 | 326020 | 15/04/2015 | 1580 | 1580 | 1
EQUIPAMENTOS DE PROC. ELETR. DE DADOS | TABLET 10,1" | SAMSUNG | SM-P6010 | RX2G2008F1Y | HUGOL - COORD DE ACOLHIMENTO | SURET | BOM |  | 931050 | 326020 | 15/04/2015 | 1580 | 1580 | 1
EQUIPAMENTOS DE PROC. ELETR. DE DADOS | TABLET 10,1" | SAMSUNG | SM-P6010 | RX2G2008BMX | HUGOL - SERV PATRIMONIO | ATIVO PATRIMONIAL HUGOL | BOM |  | 931051 | 326020 | 15/04/2015 | 1580 | 1580 | 1
EQUIPAMENTOS DE PROC. ELETR. DE DADOS | TABLET 10,1" | SAMSUNG | SM-P6010 | RX2G2008AAD | HUGOL - SERV PATRIMONIO | ATIVO PATRIMONIAL HUGOL | BOM |  | 931052 | 326020 | 15/04/2015 | 1580 | 1580 | 1
EQUIPAMENTOS DE PROC. ELETR. DE DADOS | TABLET 10,1" | SAMSUNG | SM-P6010 | RX2G2008A4F | HUGOL - SERV PRONTO SOCORRO | SALA ADM PS N° 62 | BOM |  | 931053 | 326020 | 15/04/2015 | 1580 | 1580 | 1
EQUIPAMENTOS DE PROC. ELETR. DE DADOS | TABLET 10,1" | SAMSUNG | SM-P6010 | RX2G2008ABT | HUGOL - SUPERV TECNOLOGIA INF | GERENCIA DE T.I. | BOM |  | 931054 | 326020 | 15/04/2015 | 1580 | 1580 | 1
EQUIPAMENTOS DE PROC. ELETR. DE DADOS | TABLET 10,1" | SAMSUNG | SM-P6010 | RX2G2008BNB | HUGOL - SERV PATRIMONIO | ATIVO PATRIMONIAL HUGOL | BOM |  | 931055 | 326020 | 15/04/2015 | 1580 | 1580 | 1
EQUIPAMENTOS DE PROC. ELETR. DE DADOS | TABLET 10,1" | SAMSUNG | SM-P6010 | RX2G2008C4M | HUGOL - SERV PATRIMONIO | ATIVO PATRIMONIAL HUGOL | BOM |  | 931056 | 326020 | 15/04/2015 | 1580 | 1580 | 1
EQUIPAMENTOS DE PROC. ELETR. DE DADOS | TABLET 10,1" | SAMSUNG | SM-P6010 | RX2G2008BFR | HUGOL - SERV PATRIMONIO | ATIVO PATRIMONIAL HUGOL | BOM |  | 931057 | 326020 | 15/04/2015 | 1580 | 1580 | 1
EQUIPAMENTOS DE PROC. ELETR. DE DADOS | TABLET 10,1" | SAMSUNG | SM-P6010 | RX2G2008CGD | HUGOL - SUPERV GOVERNANCA E HIG | SUPERV GOVERNANCA HIGIENIZACAO | BOM |  | 931058 | 326020 | 15/04/2015 | 1580 | 1580 | 1
EQUIPAMENTOS DE PROC. ELETR. DE DADOS | TABLET 10,1" | SAMSUNG | SM-P6010 | RX2G2008ANL | HUGOL - SUPERV GOVERNANCA E HIG | SUPERV GOVERNANCA HIGIENIZACAO | BOM |  | 931059 | 326020 | 15/04/2015 | 1580 | 1580 | 1
EQUIPAMENTOS DE PROC. ELETR. DE DADOS | TABLET 10,1" | SAMSUNG | SM-P6010 | RX2G2008BRL | HUGOL - SERV VIGILANCIA E MONIT | SERV VIGILANCIA TRANSP E MONITORAMENTO N° 13 | BOM |  | 931060 | 326020 | 15/04/2015 | 1580 | 1580 | 1
EQUIPAMENTOS DE PROC. ELETR. DE DADOS | TABLET 10,1" | SAMSUNG | SM-P6010 | RX2G2008AYR | HUGOL - SUPERV ENFERM PEDIATRIA | SUPERV ENFERMAGEM PEDIATRIA | BOM |  | 931061 | 326020 | 15/04/2015 | 1580 | 1580 | 1
EQUIPAMENTOS DE PROC. ELETR. DE DADOS | TABLET 10,1" | SAMSUNG | SM-P6010 | RX2G2008CZN | HUGOL - SERVICO DE RECEPCAO | RECEPCÃO UCT | BOM |  | 931062 | 326020 | 15/04/2015 | 1580 | 1580 | 1
EQUIPAMENTOS DE PROC. ELETR. DE DADOS | TABLET 10,1" | SAMSUNG | SM-P6010 | RX2G2008CNZ | HUGOL - SERV DISP MEDICAMENTOS | QUARENTENA | BOM |  | 931063 | 326020 | 15/04/2015 | 1580 | 1580 | 1
EQUIPAMENTOS DE PROC. ELETR. DE DADOS | TABLET 10,1" | SAMSUNG | SM-P6010 | RX2G2008A7N | HUGOL - SERV PATRIMONIO | ATIVO PATRIMONIAL HUGOL | BOM |  | 931064 | 326020 | 15/04/2015 | 1580 | 1580 | 1
EQUIPAMENTOS DE PROC. ELETR. DE DADOS | TABLET 10,1" | SAMSUNG | SM-P6010 | RX2G2008CYW | HUGOL - SERV ENFERM PEDIATRICA | QUARENTENA | BOM |  | 931065 | 326020 | 15/04/2015 | 1580 | 1580 | 1
EQUIPAMENTOS DE PROC. ELETR. DE DADOS | TABLET 10,1" | SAMSUNG | SM-P6010 | RX2G2008ATK | HUGOL - GER MULTIPROFISSIONAL | SALA ADMINISTRATIVA GMULT N° 331 | BOM |  | 931066 | 326020 | 15/04/2015 | 1580 | 1580 | 1
EQUIPAMENTOS DE PROC. ELETR. DE DADOS | TABLET 10,1" | SAMSUNG | SM-P6010 | RX2G2008AGZ | HUGOL - SERV PATRIMONIO | ATIVO PATRIMONIAL HUGOL | BOM |  | 931067 | 326020 | 15/04/2015 | 1580 | 1580 | 1
EQUIPAMENTOS DE PROC. ELETR. DE DADOS | TABLET 10,1" | SAMSUNG | SM-P6010 | RX2G2008AEV | HUGOL - SERV PATRIMONIO | QUARENTENA 2021/2022 | BOM |  | 931068 | 326020 | 15/04/2015 | 1580 | 1580 | 1
EQUIPAMENTOS DE PROC. ELETR. DE DADOS | TABLET 10,1" | SAMSUNG | SM-P6010 | RX2G2008B3B | HUGOL - SERV PATRIMONIO | QUARENTENA 2021/2022 | BOM |  | 931069 | 326020 | 15/04/2015 | 1580 | 1580 | 1
EQUIPAMENTOS DE PROC. ELETR. DE DADOS | TABLET 10,1" | SAMSUNG | SM-P6010 | RX2G2008CME | HUGOL - U.I CLINICA ESPECIALIDADES | POSTO DE ENFERMAGEM ALA 2 | BOM |  | 931070 | 326020 | 15/04/2015 | 1580 | 1580 | 1
EQUIPAMENTOS DE PROC. ELETR. DE DADOS | TABLET 10,1" | SAMSUNG | SM-P6010 | RX2G2008FBE | HUGOL - SERV PATRIMONIO | QUARENTENA 2021/2022 | BOM |  | 931071 | 326020 | 15/04/2015 | 1580 | 1580 | 1
EQUIPAMENTOS DE PROC. ELETR. DE DADOS | TABLET 10,1" | SAMSUNG | SM-P6010 | RX2G2008C7H | HUGOL - SUPERV GOVERNANCA E HIG | SUPERV GOVERNANCA HIGIENIZACAO | BOM |  | 931073 | 326020 | 15/04/2015 | 1580 | 1580 | 1
EQUIPAMENTOS DE PROC. ELETR. DE DADOS | TABLET 10,1" | SAMSUNG | SM-P6010 | RX2G2008C1V | HUGOL - U.I CLINICA MÉDICA | POSTO DE ENFERMAGEM - ALA 2 | BOM |  | 931074 | 326020 | 15/04/2015 | 1580 | 1580 | 1
EQUIPAMENTOS DE PROC. ELETR. DE DADOS | TABLET 10,1" | SAMSUNG | SM-P6010 | RX2G2008EDH | HUGOL - GER MULTIPROFISSIONAL | SALA ADMINISTRATIVA GMULT N° 331 | BOM |  | 931075 | 326020 | 15/04/2015 | 1580 | 1580 | 1
EQUIPAMENTOS DE PROC. ELETR. DE DADOS | TABLET 10,1" | SAMSUNG | SM-P6010 | RX2G2008CCW | HUGOL - U.I CLINICA ESPECIALIDADES | QUARENTENA | BOM |  | 931076 | 326020 | 15/04/2015 | 1580 | 1580 | 1
EQUIPAMENTOS DE PROC. ELETR. DE DADOS | TABLET 10,1" | SAMSUNG | SM-P6010 | RX2G2008EXZ | HUGOL - GERENCIA DA QUALIDADE | GQUALI - SALA N° 930 | BOM |  | 931077 | 326020 | 15/04/2015 | 1580 | 1580 | 1
EQUIPAMENTOS DE PROC. ELETR. DE DADOS | TABLET 10,1" | SAMSUNG | SM-P6010 | RX2G2008F6D | HUGOL - SERV INTER DE DESOSP | SERV ATENDIMENTO DOMICILIO - SALA N° 938 | BOM |  | 931078 | 326020 | 15/04/2015 | 1580 | 1580 | 1
EQUIPAMENTOS DE PROC. ELETR. DE DADOS | TABLET 10,1" | SAMSUNG | SM-P6010 | RX2G2008C6B | HUGOL - SERV PATRIMONIO | PARA MANUTENÇÃO EXTERNA | BOM |  | 931079 | 326020 | 15/04/2015 | 1580 | 1580 | 1
EQUIPAMENTOS DE PROC. ELETR. DE DADOS | TABLET 10,1" | SAMSUNG | SM-P6010 | RX2G2008BPA | HUGOL - COORD DE ACOLHIMENTO | SURET | BOM |  | 931080 | 326020 | 15/04/2015 | 1580 | 1580 | 1
EQUIPAMENTOS DE PROC. ELETR. DE DADOS | TABLET 10,1" | SAMSUNG | SM-P6010 | RX2G2008CQX | HUGOL - UNID COLETA E TRANSFUSAO | DEPÓSITO SALA Nº 182 | BOM |  | 931081 | 326020 | 15/04/2015 | 1580 | 1580 | 1
EQUIPAMENTOS DE PROC. ELETR. DE DADOS | TABLET 10,1" | SAMSUNG | SM-P6010 | RX2G2008ASN | HUGOL - SERV AMBULATORIO MEDICO | SERV DE AMBULATORIO MEDICO | BOM |  | 931082 | 326020 | 15/04/2015 | 1580 | 1580 | 1
EQUIPAMENTOS DE PROC. ELETR. DE DADOS | TABLET 10,1" | SAMSUNG | SM-P6010 | RX2G2008CRB | HUGOL - SUPERV GOVERNANCA E HIG | QUARENTENA | BOM |  | 931083 | 326020 | 15/04/2015 | 1580 | 1580 | 1
EQUIPAMENTOS DE PROC. ELETR. DE DADOS | TABLET 10,1" | SAMSUNG | SM-P6010 | RX2G2008BET | HUGOL - NUCLEO DE GESTAO AMBIENTAL | NAMB | BOM |  | 931084 | 326020 | 15/04/2015 | 1580 | 1580 | 1
EQUIPAMENTOS DE PROC. ELETR. DE DADOS | TABLET 10,1" | SAMSUNG | SM-P6010 | RX2G2008C3Z | HUGOL - SUPERV GOVERNANCA E HIG | SUPERV GOVERNANCA HIGIENIZACAO | BOM |  | 931085 | 326020 | 15/04/2015 | 1580 | 1580 | 1
EQUIPAMENTOS DE PROC. ELETR. DE DADOS | TABLET 10,1" | SAMSUNG | SM-P6010 | RX2G2008A6W | HUGOL - SERV DISP MEDICAMENTOS | QUARENTENA | BOM |  | 931086 | 326020 | 15/04/2015 | 1580 | 1580 | 1
EQUIPAMENTOS DE PROC. ELETR. DE DADOS | TABLET 10,1" | SAMSUNG | SM-P6010 | RX2G2008ACR | HUGOL - GERENCIA DA QUALIDADE | GQUALI - SALA N° 930 | BOM |  | 931087 | 326020 | 15/04/2015 | 1580 | 1580 | 1
EQUIPAMENTOS DE PROC. ELETR. DE DADOS | TABLET 10,1" | SAMSUNG | SM-P6010 | RX2G2008BSF | HUGOL - SERV PATRIMONIO | ATIVO PATRIMONIAL HUGOL | BOM |  | 931088 | 326020 | 15/04/2015 | 1580 | 1580 | 1
EQUIPAMENTOS DE PROC. ELETR. DE DADOS | TABLET 10,1" | SAMSUNG | SM-P6010 | RX2G2008BWN | HUGOL - SUPERV GOVERNANCA E HIG | SUPERV GOVERNANCA HIGIENIZACAO | BOM |  | 931089 | 326020 | 15/04/2015 | 1580 | 1580 | 1
EQUIPAMENTOS DE PROC. ELETR. DE DADOS | TABLET 10,1" | SAMSUNG | SM-P6010 | RX2G2008AWD | HUGOL - SERVICO DE HEMODINAMICA | SALA REF DE ENFERMAGEM | BOM |  | 931090 | 326020 | 15/04/2015 | 1580 | 1580 | 1
EQUIPAMENTOS DE PROC. ELETR. DE DADOS | TABLET 10,1" | SAMSUNG | SM-P6010 | RX2G20084QR | HUGOL - SERV DISP MEDICAMENTOS | SALA ADM UTI 2 N° 876 | BOM |  | 931091 | 326020 | 15/04/2015 | 1580 | 1580 | 1
EQUIPAMENTOS DE PROC. ELETR. DE DADOS | TABLET 10,1" | SAMSUNG | SM-P6010 | RX2G2008432T | HUGOL - SERVIÇO DE GOVERNANÇA CLINICA | SERVIÇO DE GOVERNANÇA CLINICA N° 22 | BOM |  | 931092 | 326020 | 15/04/2015 | 1580 | 1580 | 1
EQUIPAMENTOS DE PROC. ELETR. DE DADOS | TABLET 10,1" | SAMSUNG | SM-P6010 | RX2G2008543V | HUGOL - SERV PATRIMONIO | ATIVO PATRIMONIAL HUGOL | BOM |  | 931093 | 326020 | 15/04/2015 | 1580 | 1580 | 1
EQUIPAMENTOS DE PROC. ELETR. DE DADOS | TABLET 10,1" | SAMSUNG | SM-P6010 | RX2G200843TJ | HUGOL - SERV LACTARIO | SALA DE SANITIZAÇÃO DE INSUMOS - SALA N° 232 | BOM |  | 931094 | 326020 | 15/04/2015 | 1580 | 1580 | 1
EQUIPAMENTOS DE PROC. ELETR. DE DADOS | TABLET 10,1" | SAMSUNG | SM-P6010 | RX2G2008415K | HUGOL - SERV FISIOTERAPIA | GUARDA DE EQUIPAMENTOS - MULTI | BOM |  | 931095 | 326020 | 15/04/2015 | 1580 | 1580 | 1
EQUIPAMENTOS DE PROC. ELETR. DE DADOS | TABLET 10,1" | SAMSUNG | SM-P6010 | RX2FC00846QA | HUGOL - SAU/OUVIDORIA | OUVIDORIA | BOM |  | 931096 | 326020 | 15/04/2015 | 1580 | 1580 | 1
EQUIPAMENTOS DE PROC. ELETR. DE DADOS | TABLET 10,1" | SAMSUNG | SM-P6010 | RX2G200846VX | HUGOL - SERVIÇO DE GOVERNANÇA CLINICA | SERVIÇO DE GOVERNANÇA CLÍNICA N° 24 | BOM |  | 931097 | 326020 | 15/04/2015 | 1580 | 1580 | 1
EQUIPAMENTOS DE PROC. ELETR. DE DADOS | TABLET 10,1" | SAMSUNG | SM-P6010 | RX2G200844MR | HUGOL - SERV TOMOGRAFI COMPUTAD | COMANDO DOS TOMOGRAFOS | BOM |  | 931098 | 326020 | 15/04/2015 | 1580 | 1580 | 1
EQUIPAMENTOS DE PROC. ELETR. DE DADOS | LEITOR DE CODIGO DE BARRAS | BEMATECH | MANUAL / MODEL: S-100 | B10114005684 | HUGOL - SERV PATRIMONIO | BENS AGUARDANDO MANUTENÇÃO | BOM |  | 934637 | 5624 | 05/06/2015 | 315 | 279.13 | 1
EQUIPAMENTOS DE PROC. ELETR. DE DADOS | LEITOR DE CODIGO DE BARRAS | BEMATECH | MANUAL / MODEL: S-100 | B10114005685 | HUGOL - SERV PATRIMONIO | INSERVIVEL | BOM |  | 934650 | 5624 | 05/06/2015 | 315 | 279.13 | 1
EQUIPAMENTOS DE PROC. ELETR. DE DADOS | LEITOR DE CODIGO DE BARRAS | BEMATECH | MANUAL / MODEL: S-100 | B10114005699 | HUGOL - SERV DISP MEDICAMENTOS | FARMACIA SATELITE UTI 2 N° 877 | BOM |  | 934648 | 5624 | 05/06/2015 | 315 | 279.13 | 1
EQUIPAMENTOS DE PROC. ELETR. DE DADOS | LEITOR DE CODIGO DE BARRAS | BEMATECH | MANUAL / MODEL: S-100 | B10114005691 | HUGOL - SERV UTI ADULTO - F | QUARENTENA | BOM |  | 934657 | 5624 | 05/06/2015 | 315 | 279.13 | 1
EQUIPAMENTOS DE PROC. ELETR. DE DADOS | LEITOR DE CODIGO DE BARRAS | BEMATECH | MANUAL / MODEL: S-100 | B10114005325 | HUGOL - U.I ORTOPEDIA/TRAUMATOLOGIA | SUETO - SUPERVISÃO ENFERMAGEM ORTOPEDIA / TRAUMATOLOGIA - SALA N° 375 | BOM |  | 934660 | 5624 | 05/06/2015 | 315 | 279.13 | 1
EQUIPAMENTOS DE PROC. ELETR. DE DADOS | LEITOR DE CODIGO DE BARRAS | BEMATECH | MANUAL / MODEL: S-100 | B10114005762 | HUGOL - SERV PATRIMONIO | BENS AGUARDANDO MANUTENÇÃO | BOM |  | 934619 | 5624 | 05/06/2015 | 315 | 282.4 | 1
EQUIPAMENTOS DE PROC. ELETR. DE DADOS | LEITOR DE CODIGO DE BARRAS | BEMATECH | MANUAL / MODEL: S-100 | B10114005693 | HUGOL - SERV DISP MEDICAMENTOS | QUARENTENA | BOM |  | 934617 | 5624 | 05/06/2015 | 315 | 282.4 | 1
EQUIPAMENTOS DE PROC. ELETR. DE DADOS | LEITOR DE CODIGO DE BARRAS | BEMATECH | MANUAL / MODEL: S-100 | B10114005309 | HUGOL - SERV PATRIMONIO | SEPAT | BOM |  | 934620 | 5624 | 05/06/2015 | 315 | 282.4 | 1
EQUIPAMENTOS DE PROC. ELETR. DE DADOS | SCANNER | BROTHER | DUPLEX PROFISSIONAL APROX. 3500 PAGINAS / ADS2200 | U64871K9X113347 | HUGOL - SERV ALMOX GERAL | CENTRAL DE PAGAMENTOS | BOM |  | 2244429 | 7617 | 16/01/2020 | 2335 | 2186.87 | 1
EQUIPAMENTOS DE PROC. ELETR. DE DADOS | SCANNER | BROTHER | DUPLEX PROFISSIONAL APROX. 3500 PAGINAS / ADS2200 | U64871E9X117477 | HUGOL - SERV PATRIMONIO | EMPRESTIMO P/ AGIR | BOM |  | 2244430 | 7617 | 16/01/2020 | 2335 | 2186.87 | 1
EQUIPAMENTOS DE PROC. ELETR. DE DADOS | ESTABILIZADOR DE 2KVA | TS SHARA | EVS | ISO209590-16 | HUGOL - SERV ENGENHARIA CLINICA | GUARDA EQUIPAMENTOS C.C. A - SALA N° 351 | BOM |  | 935366 | 93914 | 03/07/2015 | 1123.78 | 1002.94 | 1
EQUIPAMENTOS DE PROC. ELETR. DE DADOS | RELOGIO DE PONTO | CONTROL ID | COM LEITOR BIOMETRICO / MODEL: IDX BIO | 14002110023535 | HUGOL - SERV PATRIMONIO | ATIVO PATRIMONIAL HUGOL | BOM |  | 917527 | 012 | 02/10/2014 | 2100 | 2100 | 1
EQUIPAMENTOS DE PROC. ELETR. DE DADOS | SWITCH | HP | HPN V1910-24G JE006A 24P GIGA + 4P SFP | CN40BX2FP7 | HUGOL - SERV PATRIMONIO | ATIVO PATRIMONIAL HUGOL | BOM |  | 920510 | 71317 | 23/12/2014 | 1189 | 1189 | 1
EQUIPAMENTOS DE PROC. ELETR. DE DADOS | NOTEBOOK | DELL | C/ TELA DE LED HD 14 POLEGADAS / MODEL: I143442-A1 | GTQ3G22 | HUGOL - SERV PATRIMONIO | ATIVO PATRIMONIAL HUGOL | BOM |  | 942529 | 1167 | 25/03/2015 | 1707.65 | 1707.65 | 1
EQUIPAMENTOS DE PROC. ELETR. DE DADOS | NOTEBOOK | DELL | C/ TELA DE LED HD 14 POLEGADAS / MODEL: I143442-A1 | 7XV4G22 | HUGOL - SAU/OUVIDORIA | OUVIDORIA | BOM |  | 942541 | 1167 | 25/03/2015 | 1707.65 | 1707.65 | 1
EQUIPAMENTOS DE PROC. ELETR. DE DADOS | SERVIDOR | DELL | POWER EDGE R620 | 47XF22 | HUGOL - SUPERV TECNOLOGIA INF | CPD DIRETORIA - SALA 31 | BOM |  | 920202 | 04761422 | 13/10/2014 | 28109.13 | 28109.13 | 1
EQUIPAMENTOS DE PROC. ELETR. DE DADOS | SERVIDOR | DELL | POWER EDGE R620 | 26WKF22 | HUGOL - SUPERV TECNOLOGIA INF | CPD DIRETORIA - SALA 31 | BOM |  | 920203 | 04761422 | 13/10/2014 | 28109.13 | 28109.13 | 1
EQUIPAMENTOS DE PROC. ELETR. DE DADOS | BASE POWEREDGE R620 | DELL | R620 | 14WKF22 | HUGOL - SUPERV TECNOLOGIA INF | CPD DIRETORIA - SALA 31 | BOM |  | 920205 | 04734872 | 01/10/2014 | 21998.77 | 21998.77 | 1
EQUIPAMENTOS DE PROC. ELETR. DE DADOS | BASE POWEREDGE R620 | DELL | R620 | B3ZHF22 | HUGOL - SUPERV TECNOLOGIA INF | CPD DIRETORIA - SALA 31 | BOM |  | 920201 | 04734872 | 01/10/2014 | 21998.77 | 21998.77 | 1
EQUIPAMENTOS DE PROC. ELETR. DE DADOS | BASE POWEREDGE R620 | DELL | R620 | 9J4NF22 | HUGOL - SUPERV TECNOLOGIA INF | CPD DIRETORIA - SALA 31 | BOM |  | 920206 | 04734872 | 01/10/2014 | 21998.77 | 21998.77 | 1
EQUIPAMENTOS DE PROC. ELETR. DE DADOS | BASE POWEREDGE R620 | DELL | R620 | GX5NF22 | HUGOL - SUPERV TECNOLOGIA INF | CPD DIRETORIA - SALA 31 | BOM |  | 920204 | 04734872 | 01/10/2014 | 21998.77 | 21998.77 | 1
EQUIPAMENTOS DE PROC. ELETR. DE DADOS | SERVIDOR | DELL | POWER EDGE R420 | 8ZYHF22 | HUGOL - SUPERV TECNOLOGIA INF | CPD DIRETORIA - SALA 31 | BOM |  | 920199 | 04733606 | 01/10/2014 | 7190.73 | 7190.73 | 1
SISTEMAS APLICATIVOS - (SOFTWARE) | STANDARD EDITION PROCESSOR PERPETUAL | DELL | SOFTWEAR | 159 | HUGOL - SUPERV TECNOLOGIA INF | CPD DIRETORIA - SALA 31 | BOM |  | 159 | 04760309 | 11/10/2014 | 36899.84 | 36899.84 | 1
SISTEMAS APLICATIVOS - (SOFTWARE) | STANDARD EDITION PROCESSOR PERPETUAL | DELL | SOFTWEAR | 197 | HUGOL - SUPERV TECNOLOGIA INF | CPD DIRETORIA - SALA 31 | BOM |  | 197 | 04760309 | 11/10/2014 | 36899.84 | 36899.84 | 1
SISTEMAS APLICATIVOS - (SOFTWARE) | STANDARD EDITION PROCESSOR PERPETUAL | DELL | SOFTWEAR | 1887 | HUGOL - SUPERV TECNOLOGIA INF | CPD DIRETORIA - SALA 31 | BOM |  | 188 | 04760309 | 11/10/2014 | 36899.84 | 36899.84 | 1
SISTEMAS APLICATIVOS - (SOFTWARE) | STANDARD EDITION PROCESSOR PERPETUAL | DELL | SOFTWEAR | 199 | HUGOL - SUPERV TECNOLOGIA INF | CPD DIRETORIA - SALA 31 | BOM |  | 199 | 04760309 | 11/10/2014 | 36899.84 | 36899.84 | 1
EQUIPAMENTOS DE PROC. ELETR. DE DADOS | SWITCH | HP | HPN V1910-24G JE006A 24P GIGA + 4P SFP | CN40BX2FP1 | HUGOL - SERV PATRIMONIO | ATIVO PATRIMONIAL HUGOL | BOM |  | 920518 | 71317 | 23/12/2014 | 1189 | 1189 | 1
EQUIPAMENTOS DE PROC. ELETR. DE DADOS | SWITCH | HP | HPN V1910-24G JE006A 24P GIGA + 4P SFP | CN40BX29XM | HUGOL - SERV PATRIMONIO | ATIVO PATRIMONIAL HUGOL | BOM |  | 920517 | 71317 | 23/12/2014 | 1189 | 1189 | 1
EQUIPAMENTOS DE PROC. ELETR. DE DADOS | SWITCH | HP | HPN V1910-24G JE006A 24P GIGA + 4P SFP | CN40BX2DOV | HUGOL - SERV PATRIMONIO | ATIVO PATRIMONIAL HUGOL | BOM |  | 920511 | 71317 | 23/12/2014 | 1189 | 1189 | 1
EQUIPAMENTOS DE PROC. ELETR. DE DADOS | SWITCH | HP | HPN V1910-24G JE006A 24P GIGA + 4P SFP | CN47BX12WZ | HUGOL - SERV PATRIMONIO | ATIVO PATRIMONIAL HUGOL | BOM |  | 920519 | 71317 | 23/12/2014 | 1189 | 1189 | 1
EQUIPAMENTOS DE PROC. ELETR. DE DADOS | SWITCH | HP | HPN V1910-24G JE006A 24P GIGA + 4P SFP | CN40BX2D1W | HUGOL - SERV PATRIMONIO | ATIVO PATRIMONIAL HUGOL | BOM |  | 920516 | 71317 | 23/12/2014 | 1189 | 1189 | 1
EQUIPAMENTOS DE PROC. ELETR. DE DADOS | SWITCH | HP | HPN V1910-24G JE006A 24P GIGA + 4P SFP | CN40BX271V | HUGOL - SERV PATRIMONIO | EMPRESTIMO P/ AGIR | BOM |  | 920515 | 71317 | 23/12/2014 | 1189 | 1189 | 1
EQUIPAMENTOS DE PROC. ELETR. DE DADOS | SWITCH | HP | HPN V1910-24G JE006A 24P GIGA + 4P SFP | CN40BX2CZT | HUGOL - SERV PATRIMONIO | ATIVO PATRIMONIAL HUGOL | BOM |  | 920514 | 71317 | 23/12/2014 | 1189 | 1189 | 1
EQUIPAMENTOS DE PROC. ELETR. DE DADOS | SWITCH | HP | HPN V1910-24G JE006A 24P GIGA + 4P SFP | CN40BX2708 | HUGOL - SERV PATRIMONIO | ATIVO PATRIMONIAL HUGOL | BOM |  | 920513 | 71317 | 23/12/2014 | 1189 | 1189 | 1
EQUIPAMENTOS DE PROC. ELETR. DE DADOS | SWITCH | HP | HPN V1910-24G JE006A 24P GIGA + 4P SFP | CN40BX29FH | HUGOL - SERV PATRIMONIO | ATIVO PATRIMONIAL HUGOL | BOM |  | 920512 | 71317 | 23/12/2014 | 1189 | 1189 | 1
EQUIPAMENTOS DE PROC. ELETR. DE DADOS | RELOGIO DE PONTO | CONTROL ID | COM LEITOR BIOMETRICO / MODEL: IDX BIO | 14002110043944 | HUGOL - SERV PATRIMONIO | ATIVO PATRIMONIAL HUGOL | BOM |  | 917521 | 012 | 02/10/2014 | 2100 | 2100 | 1
EQUIPAMENTOS DE PROC. ELETR. DE DADOS | RELOGIO DE PONTO | CONTROL ID | COM LEITOR BIOMETRICO / MODEL: IDX BIO | 14002110023187 | HUGOL - SERV PATRIMONIO | INSERVIVEL | BOM |  | 917522 | 012 | 02/10/2014 | 2100 | 2100 | 1
EQUIPAMENTOS DE PROC. ELETR. DE DADOS | RELOGIO DE PONTO | CONTROL ID | COM LEITOR BIOMETRICO / MODEL: IDX BIO | 14002110023586 | HUGOL - SUPERV TECNOLOGIA INF | TI APOIO N° 354 | BOM |  | 917524 | 012 | 02/10/2014 | 2100 | 2100 | 1
EQUIPAMENTOS DE PROC. ELETR. DE DADOS | RELOGIO DE PONTO | CONTROL ID | COM LEITOR BIOMETRICO / MODEL: IDX BIO | 14002110022037 | HUGOL - SUPERV TECNOLOGIA INF | TI APOIO N° 354 | BOM |  | 917525 | 012 | 02/10/2014 | 2100 | 2100 | 1
EQUIPAMENTOS DE PROC. ELETR. DE DADOS | RELOGIO DE PONTO | CONTROL ID | COM LEITOR BIOMETRICO / MODEL: IDX BIO | 14002110023503 | HUGOL - SERV PATRIMONIO | ATIVO PATRIMONIAL HUGOL | BOM |  | 917526 | 012 | 02/10/2014 | 2100 | 2100 | 1
EQUIPAMENTOS DE PROC. ELETR. DE DADOS | RELOGIO DE PONTO | CONTROL ID | COM LEITOR BIOMETRICO / MODEL: IDX BIO | 14002110020397 | HUGOL - SERV PATRIMONIO | INSERVIVEL | BOM |  | 917528 | 012 | 02/10/2014 | 2100 | 2100 | 1
EQUIPAMENTOS DE PROC. ELETR. DE DADOS | RELOGIO DE PONTO | CONTROL ID | COM LEITOR BIOMETRICO / MODEL: IDX BIO | 14002110023546 | HUGOL - SERV PATRIMONIO | INSERVIVEL | BOM |  | 917529 | 012 | 02/10/2014 | 2100 | 1901.67 | 1
EQUIPAMENTOS DE PROC. ELETR. DE DADOS | RELOGIO DE PONTO | CONTROL ID | COM LEITOR BIOMETRICO / MODEL: IDX BIO | 14002110023181 | HUGOL - SERV PATRIMONIO | ATIVO PATRIMONIAL HUGOL | BOM |  | 917533 | 012 | 02/10/2014 | 2100 | 1901.67 | 1
EQUIPAMENTOS DE PROC. ELETR. DE DADOS | RELOGIO DE PONTO | CONTROL ID | COM LEITOR BIOMETRICO / MODEL: IDX BIO | 14002110023540 | HUGOL - SUPERV TECNOLOGIA INF | TI APOIO N° 354 | BOM |  | 917535 | 012 | 02/10/2014 | 2100 | 1901.67 | 1
EQUIPAMENTOS DE PROC. ELETR. DE DADOS | RELOGIO DE PONTO | CONTROL ID | COM LEITOR BIOMETRICO / MODEL: IDX BIO | 14002110023115 | HUGOL - SERV PATRIMONIO | INSERVIVEL | BOM |  | 917536 | 012 | 02/10/2014 | 2100 | 1901.67 | 1
EQUIPAMENTOS DE PROC. ELETR. DE DADOS | RELOGIO DE PONTO | CONTROL ID | COM LEITOR BIOMETRICO / MODEL: IDX BIO | 14002110023169 | HUGOL - SUPERV TECNOLOGIA INF | TI APOIO N° 354 | BOM |  | 917538 | 012 | 02/10/2014 | 2100 | 1901.67 | 1
EQUIPAMENTOS DE PROC. ELETR. DE DADOS | RELOGIO DE PONTO | CONTROL ID | COM LEITOR BIOMETRICO / MODEL: IDX BIO | 14002110023385 | HUGOL - SUPERV TECNOLOGIA INF | TI APOIO N° 354 | BOM |  | 917540 | 012 | 02/10/2014 | 2100 | 1901.67 | 1
EQUIPAMENTOS DE PROC. ELETR. DE DADOS | RELOGIO DE PONTO | CONTROL ID | COM LEITOR BIOMETRICO / MODEL: IDX BIO | 14002110024646 | HUGOL - SERV PATRIMONIO | ATIVO PATRIMONIAL HUGOL | BOM |  | 917543 | 012 | 02/10/2014 | 2100 | 1901.67 | 1
EQUIPAMENTOS DE PROC. ELETR. DE DADOS | RELOGIO DE PONTO | CONTROL ID | COM LEITOR BIOMETRICO / MODEL: IDX BIO | 14002110022458 | HUGOL - SUPERV TECNOLOGIA INF | TI APOIO N° 354 | BOM |  | 917545 | 012 | 02/10/2014 | 2100 | 1901.67 | 1
EQUIPAMENTOS DE PROC. ELETR. DE DADOS | RELOGIO DE PONTO | CONTROL ID | COM LEITOR BIOMETRICO / MODEL: IDX BIO | 14002110023339 | HUGOL - SUPERV TECNOLOGIA INF | TI APOIO N° 354 | BOM |  | 917548 | 012 | 02/10/2014 | 2100 | 1901.67 | 1
EQUIPAMENTOS DE PROC. ELETR. DE DADOS | RELOGIO DE PONTO | CONTROL ID | COM LEITOR BIOMETRICO / MODEL: IDX BIO | 14002110022838 | HUGOL - SUPERV TECNOLOGIA INF | TI APOIO N° 354 | BOM |  | 917550 | 012 | 02/10/2014 | 2100 | 1901.67 | 1
EQUIPAMENTOS DE PROC. ELETR. DE DADOS | RELOGIO DE PONTO | CONTROL ID | COM LEITOR BIOMETRICO / MODEL: IDX BIO | 14002110023143 | HUGOL - SERV PATRIMONIO | BENS AGUARDANDO MANUTENÇÃO | BOM |  | 917551 | 012 | 02/10/2014 | 2100 | 1901.67 | 1
EQUIPAMENTOS DE PROC. ELETR. DE DADOS | RELOGIO DE PONTO | CONTROL ID | COM LEITOR BIOMETRICO / MODEL: IDX BIO | 14002110023232 | HUGOL - SUPERV TECNOLOGIA INF | TI APOIO N° 354 | BOM |  | 917552 | 012 | 02/10/2014 | 2100 | 1901.67 | 1
EQUIPAMENTOS DE PROC. ELETR. DE DADOS | IMPRESSORA COLORIDA | HP | M451DW | BRCSH318DU | HUGOL - SERV PATRIMONIO | PARA MANUTENÇÃO EXTERNA | BOM |  | 930761 | 325227 | 07/04/2015 | 1095 | 1095 | 1
EQUIPAMENTOS DE PROC. ELETR. DE DADOS | IMPRESSORA COLORIDA | HP | M451DW | BRCSH318DX | HUGOL - NUCLEO DE COMUNICACAO | COMUNICACAO | BOM |  | 930762 | 325227 | 07/04/2015 | 1095 | 1095 | 1
EQUIPAMENTOS DE PROC. ELETR. DE DADOS | IMPRESSORA COLORIDA | HP | M451DW | BRCHS318HM | HUGOL - SERV PATRIMONIO | ATIVO PATRIMONIAL HUGOL | BOM |  | 930763 | 325227 | 07/04/2015 | 1095 | 1095 | 1
EQUIPAMENTOS DE PROC. ELETR. DE DADOS | IMPRESSORA COLORIDA | HP | M451DW | BRCHS318DT | HUGOL - SERV PATRIMONIO | ATIVO PATRIMONIAL HUGOL | BOM |  | 930764 | 325227 | 07/04/2015 | 1095 | 1095 | 1
EQUIPAMENTOS DE PROC. ELETR. DE DADOS | IMPRESSORA COLORIDA | HP | M451DW | BRCHS318DR | HUGOL - SERV RECRUT E SELECAO | SALA DE TREINAMENTO N° 910 | BOM |  | 930765 | 325227 | 07/04/2015 | 1095 | 1095 | 1
EQUIPAMENTOS DE PROC. ELETR. DE DADOS | IMPRESSORA COLORIDA | HP | M451DW | BRCHS318DH | HUGOL - SERVICO DE PLANEJAMENTO | SERV DE PLANEJAMENTO HUGOL | BOM |  | 930766 | 325227 | 07/04/2015 | 1095 | 1095 | 1
EQUIPAMENTOS DE PROC. ELETR. DE DADOS | IMPRESSORA COLORIDA | HP | M451DW | BRCHS318DW | HUGOL - SERV PATRIMONIO | ATIVO PATRIMONIAL HUGOL | BOM |  | 931032 | 325227 | 07/04/2015 | 1095 | 1095 | 1
EQUIPAMENTOS DE PROC. ELETR. DE DADOS | IMPRESSORA SENHA | BEMATECH | MP4200 | 10100080000150910 | HUGOL - SERV PATRIMONIO | ATIVO PATRIMONIAL HUGOL | BOM |  | 930774 | 325227 | 07/04/2015 | 665 | 665 | 1
EQUIPAMENTOS DE PROC. ELETR. DE DADOS | IMPRESSORA SENHA | BEMATECH | MP4200 | 10100080000150917 | HUGOL - SERV PATRIMONIO | ATIVO PATRIMONIAL HUGOL | BOM |  | 930775 | 325227 | 07/04/2015 | 665 | 665 | 1
EQUIPAMENTOS DE PROC. ELETR. DE DADOS | IMPRESSORA SENHA | BEMATECH | MP4200 | 10100080000150918 | HUGOL - SERV PATRIMONIO | ATIVO PATRIMONIAL HUGOL | BOM |  | 930776 | 325227 | 07/04/2015 | 665 | 665 | 1
EQUIPAMENTOS DE PROC. ELETR. DE DADOS | IMPRESSORA SENHA | BEMATECH | MP4200 | 10100080000150906 | HUGOL - SERV PATRIMONIO | ATIVO PATRIMONIAL HUGOL | BOM |  | 930777 | 325227 | 07/04/2015 | 665 | 665 | 1
EQUIPAMENTOS DE PROC. ELETR. DE DADOS | IMPRESSORA ETIQUETA | ZEBRA | GC420T | 54J154500651 | HUGOL - SERV PATRIMONIO | PARA MANUTENÇÃO EXTERNA | BOM |  | 954347 | 93360 | 11/05/2016 | 1340 | 1340 | 1
EQUIPAMENTOS DE PROC. ELETR. DE DADOS | IMPRESSORA ETIQUETA | ZEBRA | GC420T | 54J153800577 | HUGOL - SERV ALMOX GERAL | SERVICO ALMOXARIFADO GERAL B | BOM |  | 954348 | 93360 | 11/05/2016 | 1340 | 1340 | 1
EQUIPAMENTOS DE PROC. ELETR. DE DADOS | IMPRESSORA ETIQUETA | ZEBRA | GC420T | 54J153800548 | HUGOL - SERV PATRIMONIO | INSERVIVEL | BOM |  | 954349 | 93360 | 11/05/2016 | 1340 | 1340 | 1
EQUIPAMENTOS DE PROC. ELETR. DE DADOS | IMPRESSORA ETIQUETA | ZEBRA | GC420T | 54J154500602 | HUGOL - SERV ALMOX HEMODINAMICA | ALMOXARIFADO CENTRO CIRÚRGICO - SALA N° 835 | BOM |  | 954350 | 93360 | 11/05/2016 | 1340 | 1340 | 1
EQUIPAMENTOS DE PROC. ELETR. DE DADOS | IMPRESSORA ETIQUETA | ZEBRA | GC420T | 54J151900422 | HUGOL - SERV ALMOX HEMODINAMICA | ALMOX HEMODINAMICA | BOM |  | 954351 | 93360 | 11/05/2016 | 1340 | 1340 | 1
EQUIPAMENTOS DE PROC. ELETR. DE DADOS | IMPRESSORA ETIQUETA | ZEBRA | GC420T | 54J154500364 | HUGOL - SUPERV TECNOLOGIA INF | SUPERV TECNOLOGIA INFORMACAO N° 917 | BOM |  | 954352 | 93360 | 11/05/2016 | 1340 | 1340 | 1
EQUIPAMENTOS DE PROC. ELETR. DE DADOS | IMPRESSORA ETIQUETA | ZEBRA | GC420T | 54J154500675 | HUGOL - SERV DISP MEDICAMENTOS | FARMÁCIA CENTRAL N° 274 | BOM |  | 954353 | 93360 | 11/05/2016 | 1340 | 1340 | 1
EQUIPAMENTOS DE PROC. ELETR. DE DADOS | IMPRESSORA ETIQUETA | ZEBRA | GC420T | 54J151900493 | HUGOL - SERV PATRIMONIO | BENS AGUARDANDO MANUTENÇÃO | BOM |  | 954354 | 93360 | 11/05/2016 | 1340 | 1340 | 1
EQUIPAMENTOS DE PROC. ELETR. DE DADOS | IMPRESSORA ETIQUETA | ZEBRA | GC420T | 54J154500425 | HUGOL - SERV LACTARIO | ENTRADA - SALA N° 229 | BOM |  | 954355 | 93360 | 11/05/2016 | 1340 | 1340 | 1
EQUIPAMENTOS DE PROC. ELETR. DE DADOS | IMPRESSORA ETIQUETA | ZEBRA | GC420T | 54J155301562 | HUGOL - SERV DISP MEDICAMENTOS | FARMACIA SATELITE PS N° 64 | BOM |  | 954356 | 93360 | 11/05/2016 | 1340 | 1340 | 1
EQUIPAMENTOS DE PROC. ELETR. DE DADOS | IMPRESSORA MONOCROMÁTICA | HP | LNK ADVANTAGE 2546 | BR54PFG2DR | HUGOL - SUPERV CME | SUPERV CME N° 803 | BOM |  | 810839 | 96 | 13/11/2017 | 580 | 580 | 1
EQUIPAMENTOS DE PROC. ELETR. DE DADOS | IMPRESSORA SENHA | BEMATECH | MP4200 | 101000800000632094 | HUGOL - SERV PATRIMONIO | ATIVO PATRIMONIAL HUGOL | BOM |  | 2280975 | 237582 | 02/07/2020 | 605 | 505.47 | 1
EQUIPAMENTOS DE PROC. ELETR. DE DADOS | IMPRESSORA SENHA | BEMATECH | MP4200 | 101000800000633097 | HUGOL - SERV PATRIMONIO | ATIVO PATRIMONIAL HUGOL | BOM |  | 2280976 | 237582 | 02/07/2020 | 605 | 505.47 | 1
EQUIPAMENTOS DE PROC. ELETR. DE DADOS | IMPRESSORA SENHA | BEMATECH | MP4200 | 101000800000632194 | HUGOL - SERV PATRIMONIO | ATIVO PATRIMONIAL HUGOL | BOM |  | 2280977 | 237582 | 02/07/2020 | 605 | 505.47 | 1
EQUIPAMENTOS DE PROC. ELETR. DE DADOS | IMPRESSORA SENHA | BEMATECH | MP4200 | 101000800000633226 | HUGOL - SERV PATRIMONIO | ATIVO PATRIMONIAL HUGOL | BOM |  | 2280978 | 237582 | 02/07/2020 | 605 | 505.47 | 1
EQUIPAMENTOS DE PROC. ELETR. DE DADOS | IMPRESSORA SENHA | BEMATECH | MP4200 | 101000800000632273 | HUGOL - SERV PATRIMONIO | ATIVO PATRIMONIAL HUGOL | BOM |  | 2280979 | 237582 | 02/07/2020 | 605 | 505.47 | 1
EQUIPAMENTOS DE PROC. ELETR. DE DADOS | IMPRESSORA MONOCROMÁTICA | HP | A3-CR768A | CN73R6R142 | HUGOL - SERV PATRIMONIO | INSERVIVEL | BOM |  | 609416 | 431 | 19/06/2017 | 1023 | 1023 | 1
EQUIPAMENTOS DE PROC. ELETR. DE DADOS | SCANNER | HP | TIPO PROFISSIONAL / MODEL: SCANJET 3000S2 | CN4BPD0109 | HUGOL - SERV PATRIMONIO | ATIVO PATRIMONIAL HUGOL | BOM |  | 930602 | 325939 | 14/04/2015 | 1690 | 1690 | 1
EQUIPAMENTOS DE PROC. ELETR. DE DADOS | SCANNER | HP | SCANNERTIPO PROFISSIONAL / MODEL: SCANJET 3000S2 | CN37G50327 | HUGOL - ENSINO E PESQUISA | SALA ADMINISTRATIVA | BOM |  | 930604 | 325939 | 14/04/2015 | 1690 | 1690 | 1
EQUIPAMENTOS DE PROC. ELETR. DE DADOS | SCANNER | HP | TIPO PROFISSIONAL / MODEL: SCANJET 3000S2 | CN46KB0113 | HUGOL - SERV FORMALIZ PESSOAL | SERV FORMALIZ PESSOAL HUGOL | BOM |  | 930605 | 325939 | 14/04/2015 | 1690 | 1690 | 1
EQUIPAMENTOS DE PROC. ELETR. DE DADOS | SCANNER | HP | TIPO PROFISSIONAL / MODEL: SCANJET 3000S2 | CN4BPD0052 | HUGOL - SERV PATRIMONIO | BENS AGUARDANDO MANUTENÇÃO | BOM |  | 930607 | 325939 | 14/04/2015 | 1690 | 1690 | 1
EQUIPAMENTOS DE PROC. ELETR. DE DADOS | SCANNER | HP | TIPO PROFISSIONAL / MODEL: SCANJET 3000S2 | CN4BPD0069 | HUGOL - SERV PATRIMONIO | BENS AGUARDANDO MANUTENÇÃO | BOM |  | 930603 | 325939 | 14/04/2015 | 1690 | 1690 | 1
EQUIPAMENTOS DE PROC. ELETR. DE DADOS | SCANNER | HP | TIPO PROFISSIONAL / MODEL: SCANJET 3000S2 | CN4BPD0071 | HUGOL - SERV PATRIMONIO | PARA MANUTENÇÃO EXTERNA | BOM |  | 930609 | 325939 | 14/04/2015 | 1690 | 1690 | 1
EQUIPAMENTOS DE PROC. ELETR. DE DADOS | SCANNER | HP | TIPO PROFISSIONAL / MODEL: SCANJET 3000S2 | CN4BPD0015 | HUGOL - SERV FORMALIZ PESSOAL | SERV FORMALIZ PESSOAL HUGOL | BOM |  | 930610 | 325939 | 14/04/2015 | 1690 | 1690 | 1
EQUIPAMENTOS DE PROC. ELETR. DE DADOS | SCANNER | HP | TIPO PROFISSIONAL / MODEL: SCANJET 3000S2 | CN46KB0152 | HUGOL - SERV FORMALIZ PESSOAL | SERV FORMALIZ PESSOAL HUGOL | BOM |  | 930612 | 325939 | 14/04/2015 | 1690 | 1690 | 1
EQUIPAMENTOS DE PROC. ELETR. DE DADOS | SCANNER | HP | TIPO PROFISSIONAL / MODEL: SCANJET 3000S2 | CN3S340541 | HUGOL - SERV PATRIMONIO | INSERVIVEL | BOM |  | 930613 | 325939 | 14/04/2015 | 1690 | 1690 | 1
EQUIPAMENTOS DE PROC. ELETR. DE DADOS | SCANNER | HP | TIPO PROFISSIONAL / MODEL: SCANJET 3000S2 | CN4BPD0032 | HUGOL - SERV PATRIMONIO | BENS AGUARDANDO MANUTENÇÃO | BOM |  | 930614 | 325939 | 14/04/2015 | 1690 | 1690 | 1
EQUIPAMENTOS DE PROC. ELETR. DE DADOS | SCANNER | HP | TIPO PROFISSIONAL / MODEL: SCANJET 3000S2 | CN37G50209 | HUGOL - SECRETARIA GERAL/PROTOCOLO HL | SECRETARIA GERAL | BOM |  | 930615 | 325939 | 14/04/2015 | 1690 | 1690 | 1
EQUIPAMENTOS DE PROC. ELETR. DE DADOS | SCANNER | HP | TIPO PROFISSIONAL / MODEL: SCANJET 3000S2 | CN4BPD0066 | HUGOL - SERV MANUTENCAO | SALA ADMINISTRATIVA SEMAN N° 236 | BOM |  | 930601 | 325939 | 14/04/2015 | 1690 | 1690 | 1
EQUIPAMENTOS DE PROC. ELETR. DE DADOS | SCANNER | HP | TIPO PROFISSIONAL / MODEL: SCANJET 3000S2 | CN46KB0181 | HUGOL - SERV PATRIMONIO | BENS AGUARDANDO MANUTENÇÃO | BOM |  | 930608 | 325939 | 14/04/2015 | 1690 | 1690 | 1
EQUIPAMENTOS DE PROC. ELETR. DE DADOS | LEITOR DE CODIGO DE BARRAS | BEMATECH | MANUAL / MODEL: S-100 | B10114005758 | HUGOL - SERV DISP MEDICAMENTOS | QUARENTENA | BOM |  | 934614 | 5624 | 05/06/2015 | 315 | 279.13 | 1
EQUIPAMENTOS DE PROC. ELETR. DE DADOS | LEITOR DE CODIGO DE BARRAS | BEMATECH | MANUAL / MODEL: S-100 | B10114005247 | HUGOL - SERV PATRIMONIO | BENS AGUARDANDO MANUTENÇÃO | BOM |  | 934623 | 5624 | 05/06/2015 | 315 | 279.13 | 1
EQUIPAMENTOS DE PROC. ELETR. DE DADOS | LEITOR DE CODIGO DE BARRAS | BEMATECH | MANUAL / MODEL: S-100 | B10114005704 | HUGOL - SERV PATRIMONIO | BENS AGUARDANDO MANUTENÇÃO | BOM |  | 934626 | 5624 | 05/06/2015 | 315 | 279.13 | 1
EQUIPAMENTOS DE PROC. ELETR. DE DADOS | LEITOR DE CODIGO DE BARRAS | BEMATECH | MANUAL / MODEL: S-100 | B10114005251 | HUGOL - SERV PATRIMONIO | BENS AGUARDANDO MANUTENÇÃO | BOM |  | 934629 | 5624 | 05/06/2015 | 315 | 279.13 | 1
EQUIPAMENTOS DE PROC. ELETR. DE DADOS | LEITOR DE CODIGO DE BARRAS | BEMATECH | MANUAL / MODEL: S-100 | B10114005252 | HUGOL - SERV PATRIMONIO | INSERVIVEL | BOM |  | 934633 | 5624 | 05/06/2015 | 315 | 279.13 | 1
EQUIPAMENTOS DE PROC. ELETR. DE DADOS | LEITOR DE CODIGO DE BARRAS | BEMATECH | MANUAL / MODEL: S-100 | B10114005245 | HUGOL - SERV ALMOX GERAL | SERVICO ALMOXARIFADO GERAL B | BOM |  | 934639 | 5624 | 05/06/2015 | 315 | 279.13 | 1
EQUIPAMENTOS DE PROC. ELETR. DE DADOS | LEITOR DE CODIGO DE BARRAS | BEMATECH | MANUAL / MODEL: S-100 | B10114005250 | HUGOL - SERV PATRIMONIO | INSERVIVEL | BOM |  | 934640 | 5624 | 05/06/2015 | 315 | 279.13 | 1
EQUIPAMENTOS DE PROC. ELETR. DE DADOS | LEITOR DE CODIGO DE BARRAS | BEMATECH | MANUAL / MODEL: S-100 | B10114005702 | HUGOL - SERV PATRIMONIO | BENS AGUARDANDO MANUTENÇÃO | BOM |  | 934641 | 5624 | 05/06/2015 | 315 | 279.13 | 1
EQUIPAMENTOS DE PROC. ELETR. DE DADOS | LEITOR DE CODIGO DE BARRAS | BEMATECH | MANUAL / MODEL: S-100 | B10114005254 | HUGOL - UNID COLETA E TRANSFUSAO | SALA DE TRIAGEM HEMATOLOGICA | BOM |  | 934642 | 5624 | 05/06/2015 | 315 | 279.13 | 1
EQUIPAMENTOS DE PROC. ELETR. DE DADOS | LEITOR DE CODIGO DE BARRAS | BEMATECH | MANUAL / MODEL: S-100 | B10114005249 | HUGOL - SERV PATRIMONIO | BENS AGUARDANDO MANUTENÇÃO | BOM |  | 934643 | 5624 | 05/06/2015 | 315 | 279.13 | 1
EQUIPAMENTOS DE PROC. ELETR. DE DADOS | LEITOR DE CODIGO DE BARRAS | BEMATECH | MANUAL / MODEL: S-100 | B10114005690 | HUGOL - SERV PATRIMONIO | BENS AGUARDANDO MANUTENÇÃO | BOM |  | 934646 | 5624 | 05/06/2015 | 315 | 279.13 | 1
EQUIPAMENTOS DE PROC. ELETR. DE DADOS | LEITOR DE CODIGO DE BARRAS | BEMATECH | MANUAL / MODEL: S-100 | B10114005327 | HUGOL - UNID COLETA E TRANSFUSAO | SALA TRIAGEM CLINICA | BOM |  | 934647 | 5624 | 05/06/2015 | 315 | 279.13 | 1
EQUIPAMENTOS DE PROC. ELETR. DE DADOS | LEITOR DE CODIGO DE BARRAS | BEMATECH | MANUAL / MODEL: S-100 | B10114005306 | HUGOL - SUPERV TECNOLOGIA INF | MANUTENÇÃO | BOM |  | 934658 | 5624 | 05/06/2015 | 315 | 279.13 | 1
EQUIPAMENTOS DE PROC. ELETR. DE DADOS | LEITOR DE CODIGO DE BARRAS | BEMATECH | MANUAL / MODEL: S-100 | B10114005246 | HUGOL - SERV PATRIMONIO | ALMOX ADM - MEZANINO | BOM |  | 934659 | 5624 | 05/06/2015 | 315 | 279.13 | 1
EQUIPAMENTOS DE PROC. ELETR. DE DADOS | LEITOR DE CODIGO DE BARRAS | BEMATECH | MANUAL / MODEL: S-100 | B10114005636 | HUGOL - SERV PATRIMONIO | QUARENTENA - 2019 | BOM |  | 934661 | 5624 | 05/06/2015 | 315 | 279.13 | 1
EQUIPAMENTOS DE PROC. ELETR. DE DADOS | LEITOR DE CODIGO DE BARRAS | BEMATECH | MANUAL / MODEL: S-100 | B10114005231 | HUGOL - U.I CARDIOLOGIA | PREPARO DE MEDICAMENTOS ALA 1 | BOM |  | 934662 | 5624 | 05/06/2015 | 315 | 279.13 | 1
EQUIPAMENTOS DE PROC. ELETR. DE DADOS | LEITOR DE CODIGO DE BARRAS | BEMATECH | MANUAL / MODEL: S-100 | B10114005697 | HUGOL - SERV PATRIMONIO | INSERVIVEL | BOM |  | 934653 | 5624 | 05/06/2015 | 315 | 279.13 | 1
EQUIPAMENTOS DE PROC. ELETR. DE DADOS | LEITOR DE CODIGO DE BARRAS | BEMATECH | MANUAL / MODEL: S-100 | B10114005770 | HUGOL - SERV CENTRO CIRURGICO B | QUARENTENA | BOM |  | 934655 | 5624 | 05/06/2015 | 315 | 279.13 | 1
EQUIPAMENTOS DE PROC. ELETR. DE DADOS | MONITOR 18,5 '' | SAMSUNG | S19C301F | FC00903X | HUGOL - UTI CARDIACA PEDIATRICA | UTI CARDIACA PEDIATRICA N° 564 | BOM |  | 931749 | 19133 | 29/05/2015 | 300 | 300 | 1
EQUIPAMENTOS DE PROC. ELETR. DE DADOS | MONITOR 18,5 '' | SAMSUNG | S19C301F | G107813Y | HUGOL - SERV ANALISES CLINICAS | SALA DE GASOMETRIA N° 126 | BOM |  | 931750 | 19133 | 29/05/2015 | 300 | 300 | 1
EQUIPAMENTOS DE PROC. ELETR. DE DADOS | MONITOR 18,5 '' | SAMSUNG | S19C301F | G107960X | HUGOL - UTI CARDIACA PEDIATRICA | UTI CARDIACA PEDIATRICA N° 564 | BOM |  | 931751 | 19133 | 29/05/2015 | 300 | 300 | 1
EQUIPAMENTOS DE PROC. ELETR. DE DADOS | MONITOR 18,5 '' | SAMSUNG | S19C301F | FC01589M | HUGOL - UTI CARDIACA PEDIATRICA | UTI CARDIACA PEDIATRICA N° 564 | BOM |  | 931752 | 19133 | 29/05/2015 | 300 | 300 | 1
EQUIPAMENTOS DE PROC. ELETR. DE DADOS | MONITOR 18,5 '' | SAMSUNG | S19C301F | FC04161E | HUGOL - SERV PATRIMONIO | ALMOX ADM - MEZANINO | BOM |  | 931753 | 19133 | 29/05/2015 | 300 | 300 | 1
EQUIPAMENTOS DE PROC. ELETR. DE DADOS | MONITOR 18,5 '' | SAMSUNG | S19C301F | G107967H | HUGOL - SERV CENTRO CIRURGICO A | SERV CENTRO CIRURGICO A | BOM |  | 931754 | 19133 | 29/05/2015 | 300 | 300 | 1
EQUIPAMENTOS DE PROC. ELETR. DE DADOS | MONITOR 18,5 '' | SAMSUNG | S19C301F | FC01630T | HUGOL - SUPERV ENFERMAGEM UTI | SECRETARIA UTI/CENTRAL GERE N° 572 | BOM |  | 931755 | 19133 | 29/05/2015 | 300 | 300 | 1
EQUIPAMENTOS DE PROC. ELETR. DE DADOS | MONITOR 18,5 '' | SAMSUNG | S19C301F | G107273Y | HUGOL - SERV MANUTENCAO | SALA ADMINISTRATIVA SEMAN N° 236 | BOM |  | 931756 | 19133 | 29/05/2015 | 300 | 300 | 1
EQUIPAMENTOS DE PROC. ELETR. DE DADOS | MONITOR 18,5 '' | SAMSUNG | S19C301F | FC01577E | HUGOL - SERVIÇO DE GOVERNANÇA CLINICA | SERVIÇO DE GOVERNANÇA CLINICA N° 22 | BOM |  | 931757 | 19133 | 29/05/2015 | 300 | 300 | 1
EQUIPAMENTOS DE PROC. ELETR. DE DADOS | MONITOR 18,5 '' | SAMSUNG | S19C301F | G107850M | HUGOL - SERV RECRUT E SELECAO | SALA DE TREINAMENTO N° 924 | BOM |  | 931758 | 19133 | 29/05/2015 | 300 | 300 | 1
EQUIPAMENTOS DE PROC. ELETR. DE DADOS | MONITOR 18,5 '' | SAMSUNG | S19C301F | G104335K | HUGOL - U.I CARDIOLOGIA | POSTO DE ENFERMAGEM CARDIO ALA 1 | BOM |  | 931759 | 19133 | 29/05/2015 | 300 | 300 | 1
EQUIPAMENTOS DE PROC. ELETR. DE DADOS | MONITOR 18,5 '' | SAMSUNG | S19C301F | G106804N | HUGOL - SERV PATRIMONIO | BENS AGUARDANDO MANUTENÇÃO | BOM |  | 932001 | 19133 | 29/05/2015 | 300 | 300 | 1
EQUIPAMENTOS DE PROC. ELETR. DE DADOS | MONITOR 18,5 '' | SAMSUNG | S19C301F | G107900E | HUGOL - SERV CENTRO CIRURGICO A | SERV CENTRO CIRURGICO A | BOM |  | 932002 | 19133 | 29/05/2015 | 300 | 300 | 1
EQUIPAMENTOS DE PROC. ELETR. DE DADOS | MONITOR 18,5 '' | SAMSUNG | S19C301F | G107851H | HUGOL - SERV PATRIMONIO | ATIVO PATRIMONIAL HUGOL | BOM |  | 932003 | 19133 | 29/05/2015 | 300 | 300 | 1
EQUIPAMENTOS DE PROC. ELETR. DE DADOS | MONITOR 18,5 '' | SAMSUNG | S19C301F | G107300R | HUGOL - SERV MANUTENCAO | SALA ADMINISTRATIVA SEMAN N° 236 | BOM |  | 932004 | 19133 | 29/05/2015 | 300 | 300 | 1
EQUIPAMENTOS DE PROC. ELETR. DE DADOS | IMPRESSORA ETIQUETA | ZEBRA | ZT 23042 | S2J142400095 | HUGOL - SERVICO DE RECEPCAO | RECEPCÃO UCT | BOM |  | 928479 | 1166 | 24/03/2015 | 3545.01 | 3545.01 | 1
EQUIPAMENTOS DE PROC. ELETR. DE DADOS | IMPRESSORA ETIQUETA | ZEBRA | ZT 23042 | S2J142400333 | HUGOL - SERV LACTARIO | SALA DE MAMADEIRAS - SALA N° 233 | BOM |  | 928480 | 1166 | 24/03/2015 | 3545.01 | 3545.01 | 1
EQUIPAMENTOS DE PROC. ELETR. DE DADOS | IMPRESSORA ETIQUETA | ZEBRA | ZT 23042 | S2J142400094 | HUGOL - UNID COLETA E TRANSFUSAO | SALA TRIAGEM CLINICA | BOM |  | 928481 | 1166 | 24/03/2015 | 3545.01 | 3545.01 | 1
EQUIPAMENTOS DE PROC. ELETR. DE DADOS | IMPRESSORA ETIQUETA | ZEBRA | ZT 23042 | S2J142400348 | HUGOL - UNID COLETA E TRANSFUSAO | LABORATÓRIO/ TRANSFUSÃO N° 202 | BOM |  | 928482 | 1166 | 24/03/2015 | 3545.01 | 3545.01 | 1
EQUIPAMENTOS DE PROC. ELETR. DE DADOS | IMPRESSORA ETIQUETA | ZEBRA | ZT 23042 | S2J142300517 | HUGOL - SERV DISP MEDICAMENTOS | FARMÁCIA CENTRAL N° 274 | BOM |  | 928483 | 1166 | 24/03/2015 | 3545.01 | 3545.01 | 1
EQUIPAMENTOS DE PROC. ELETR. DE DADOS | IMPRESSORA ETIQUETA | ZEBRA | ZT 23042 | 52J142300526 | HUGOL - UNID COLETA E TRANSFUSAO | SALA DE TRIAGEM HEMATOLOGICA | BOM |  | 928484 | 1166 | 24/03/2015 | 3545.01 | 3545.01 | 1
EQUIPAMENTOS DE PROC. ELETR. DE DADOS | IMPRESSORA ETIQUETA | ZEBRA | ZT 23042 | S2J142400099 | HUGOL - SERV PATRIMONIO | INSERVIVEL | BOM |  | 928485 | 1166 | 24/03/2015 | 3545.01 | 3545.01 | 1
EQUIPAMENTOS DE PROC. ELETR. DE DADOS | IMPRESSORA ETIQUETA | ZEBRA | ZT 23042 | S2J142400083 | HUGOL - SERV PATRIMONIO | QUARENTENA 2021/2022 | BOM |  | 928486 | 1166 | 24/03/2015 | 3545.01 | 3545.01 | 1
EQUIPAMENTOS DE PROC. ELETR. DE DADOS | IMPRESSORA ETIQUETA | ZEBRA | ZT 23042 | S2J142300521 | HUGOL - SERV PATRIMONIO | ATIVO PATRIMONIAL HUGOL | BOM |  | 928487 | 1166 | 24/03/2015 | 3545.01 | 3545.01 | 1
EQUIPAMENTOS DE PROC. ELETR. DE DADOS | IMPRESSORA ETIQUETA | ZEBRA | ZT 23042 | S2J142300526 | HUGOL - UNID COLETA E TRANSFUSAO | SALA DE LIBERACAO | BOM |  | 928488 | 1166 | 24/03/2015 | 3545.01 | 3545.01 | 1
EQUIPAMENTOS DE PROC. ELETR. DE DADOS | IMPRESSORA DE CRACHÁ | DATACARD | SD260 | A36717 | HUGOL - SERV PATRIMONIO | INSERVIVEL | BOM |  | 930599 | 325938 | 14/04/2015 | 3390 | 3390 | 1
EQUIPAMENTOS DE PROC. ELETR. DE DADOS | IMPRESSORA ETIQUETA | ZEBRA | GC420T | 54J143501942 | HUGOL - SERV PATRIMONIO | ATIVO PATRIMONIAL HUGOL | BOM |  | 929765 | 324635 | 31/03/2015 | 1050 | 1050 | 1
EQUIPAMENTOS DE PROC. ELETR. DE DADOS | IMPRESSORA ETIQUETA | ZEBRA | GC420T | 54J144201863 | HUGOL - SERV PATRIMONIO | BENS AGUARDANDO MANUTENÇÃO | BOM |  | 929766 | 324635 | 31/03/2015 | 1050 | 1050 | 1
EQUIPAMENTOS DE PROC. ELETR. DE DADOS | IMPRESSORA ETIQUETA | ZEBRA | GC420T | 54J143501996 | HUGOL - SERV ALMOX CAF | SERV ALMOXARIFADO CAF | BOM |  | 929767 | 324635 | 31/03/2015 | 1050 | 1050 | 1
EQUIPAMENTOS DE PROC. ELETR. DE DADOS | IMPRESSORA ETIQUETA | ZEBRA | GC420T | 54J144201846 | HUGOL - SERV ALMOX CAF | SERV ALMOXARIFADO CAF | BOM |  | 929768 | 324635 | 31/03/2015 | 1050 | 1050 | 1
EQUIPAMENTOS DE PROC. ELETR. DE DADOS | IMPRESSORA ETIQUETA | ZEBRA | GC420T | 54J144202368 | HUGOL - SERV PATRIMONIO | BENS AGUARDANDO MANUTENÇÃO | BOM |  | 929769 | 324635 | 31/03/2015 | 1050 | 1050 | 1
EQUIPAMENTOS DE PROC. ELETR. DE DADOS | IMPRESSORA ETIQUETA | ZEBRA | GC420T | 54J144201858 | HUGOL - SERV ALMOX CAF | SERV ALMOXARIFADO CAF | BOM |  | 929770 | 324635 | 31/03/2015 | 1050 | 1050 | 1
EQUIPAMENTOS DE PROC. ELETR. DE DADOS | IMPRESSORA ETIQUETA | ZEBRA | GC420T | 54J144201838 | HUGOL - SERV DISP MEDICAMENTOS | FARMACIA SATELITE UTI 2 N° 877 | BOM |  | 929771 | 324635 | 31/03/2015 | 1050 | 1050 | 1
EQUIPAMENTOS DE PROC. ELETR. DE DADOS | IMPRESSORA ETIQUETA | ZEBRA | GC420T | 54J144201955 | HUGOL - SERV PATRIMONIO | BENS AGUARDANDO MANUTENÇÃO | BOM |  | 929772 | 324635 | 31/03/2015 | 1050 | 1050 | 1
EQUIPAMENTOS DE PROC. ELETR. DE DADOS | IMPRESSORA ETIQUETA | ZEBRA | GC420T | 54J144201849 | HUGOL - SERV ANALISES CLINICAS | SALA DE URANALISE PARASITOLOGIA N° 130 | BOM |  | 929773 | 324635 | 31/03/2015 | 1050 | 1050 | 1
EQUIPAMENTOS DE PROC. ELETR. DE DADOS | IMPRESSORA ETIQUETA | ZEBRA | GC420T | 54J143700505 | HUGOL - SERVICO DE RECEPCAO | CENTRAL DE PERTENCES | BOM |  | 929774 | 324635 | 31/03/2015 | 1050 | 1050 | 1
EQUIPAMENTOS DE PROC. ELETR. DE DADOS | IMPRESSORA ETIQUETA | ZEBRA | GC420T | 54J144201868 | HUGOL - SERV DISP MEDICAMENTOS | FARMÁCIA CENTRAL N° 274 | BOM |  | 929775 | 324635 | 31/03/2015 | 1050 | 1050 | 1
EQUIPAMENTOS DE PROC. ELETR. DE DADOS | IMPRESSORA ETIQUETA | ZEBRA | GC420T | 54J143501966 | HUGOL - SERV DISP MEDICAMENTOS | FARMACIA SATELITE QUEIMADOS N° 327 | BOM |  | 929776 | 324635 | 31/03/2015 | 1050 | 1050 | 1
EQUIPAMENTOS DE PROC. ELETR. DE DADOS | IMPRESSORA ETIQUETA | ZEBRA | GC420T | 54J143501976 | HUGOL - SERV PATRIMONIO | BENS AGUARDANDO MANUTENÇÃO | BOM |  | 929777 | 324635 | 31/03/2015 | 1050 | 1050 | 1
EQUIPAMENTOS DE PROC. ELETR. DE DADOS | IMPRESSORA ETIQUETA | ZEBRA | GC420T | 54J143501907 | HUGOL - SERV DISP MEDICAMENTOS | FARMACIA SATELITE UTI 1 N° 528 | BOM |  | 929778 | 324635 | 31/03/2015 | 1050 | 1050 | 1
EQUIPAMENTOS DE PROC. ELETR. DE DADOS | IMPRESSORA ETIQUETA | ZEBRA | GC420T | 54J144201860 | HUGOL - SERV PATRIMONIO | PARA MANUTENÇÃO EXTERNA | BOM |  | 929779 | 324635 | 31/03/2015 | 1050 | 1050 | 1
EQUIPAMENTOS DE PROC. ELETR. DE DADOS | IMPRESSORA ETIQUETA | ZEBRA | GC420T | 54J143501880 | HUGOL - SERV ANALISES CLINICAS | SALA DE MICROBIOLOGIA N° 129 | BOM |  | 929780 | 324635 | 31/03/2015 | 1050 | 1050 | 1
EQUIPAMENTOS DE PROC. ELETR. DE DADOS | IMPRESSORA ETIQUETA | ZEBRA | GC420T | 54J143501939 | HUGOL - SERV ANALISES CLINICAS | POSTO AVANÇADO - PS | BOM |  | 929781 | 324635 | 31/03/2015 | 1050 | 1050 | 1
EQUIPAMENTOS DE PROC. ELETR. DE DADOS | IMPRESSORA ETIQUETA | ZEBRA | GC420T | 54J143501990 | HUGOL - UNID COLETA E TRANSFUSAO | GERÊNCIA UCT | BOM |  | 929782 | 324635 | 31/03/2015 | 1050 | 1050 | 1
EQUIPAMENTOS DE PROC. ELETR. DE DADOS | IMPRESSORA ETIQUETA | ZEBRA | GC420T | 54J143501994 | HUGOL - SERV VIGILANCIA E MONIT | GUARITA HUGOL 3 | BOM |  | 929783 | 324635 | 31/03/2015 | 1050 | 1050 | 1
EQUIPAMENTOS DE PROC. ELETR. DE DADOS | IMPRESSORA ETIQUETA | ZEBRA | GC420T | 54J144201871 | HUGOL - SERV PATRIMONIO | INSERVIVEL | BOM |  | 929785 | 324635 | 31/03/2015 | 1050 | 1050 | 1
EQUIPAMENTOS DE PROC. ELETR. DE DADOS | IMPRESSORA ETIQUETA | ZEBRA | GC420T | 54J143700531 | HUGOL - SERV DISP MEDICAMENTOS | FARMACIA SATELITE PS N° 64 | BOM |  | 929759 | 324635 | 31/03/2015 | 1050 | 1050 | 1
EQUIPAMENTOS DE PROC. ELETR. DE DADOS | IMPRESSORA ETIQUETA | ZEBRA | GC420T | 54J144201953 | HUGOL - SERV PATRIMONIO | BENS AGUARDANDO MANUTENÇÃO | BOM |  | 929760 | 324635 | 31/03/2015 | 1050 | 1050 | 1
EQUIPAMENTOS DE PROC. ELETR. DE DADOS | IMPRESSORA ETIQUETA | ZEBRA | GC420T | 54J143501968 | HUGOL - SUPERV NUTRICAO | ADMISTRATIVO NUTRICIONISTAS N° 234 | BOM |  | 929761 | 324635 | 31/03/2015 | 1050 | 1050 | 1
EQUIPAMENTOS DE PROC. ELETR. DE DADOS | IMPRESSORA ETIQUETA | ZEBRA | GC420T | 54J143501968 | HUGOL - SERV ANALISES CLINICAS | SALA DE BIOQUIMICA N° 128 | BOM |  | 929762 | 324635 | 31/03/2015 | 1050 | 1050 | 1
EQUIPAMENTOS DE PROC. ELETR. DE DADOS | IMPRESSORA ETIQUETA | ZEBRA | GC420T | 54J143700549 | HUGOL - SUPERV FARMACIA | A DEFINIR | BOM |  | 929763 | 324635 | 31/03/2015 | 1050 | 1050 | 1
EQUIPAMENTOS DE PROC. ELETR. DE DADOS | IMPRESSORA ETIQUETA | ZEBRA | GC420T | 54J143501979 | HUGOL - SERV ANALISES CLINICAS | SALA DE MICROBIOLOGIA N° 129 | BOM |  | 929764 | 324635 | 31/03/2015 | 1050 | 1050 | 1
EQUIPAMENTOS DE PROC. ELETR. DE DADOS | IMPRESSORA ETIQUETA | ZEBRA | GC420T | 54J143501971 | HUGOL - SERV LACTARIO | SALA DE DIETA ENTERAL - SALA N° 231 | BOM |  | 929787 | 324635 | 31/03/2015 | 1050 | 1050 | 1
EQUIPAMENTOS DE PROC. ELETR. DE DADOS | IMPRESSORA ETIQUETA | ZEBRA | GC420T | 54J144201879 | HUGOL - SUPERV TECNOLOGIA INF | TI APOIO N° 354 | BOM |  | 929788 | 324635 | 31/03/2015 | 1050 | 1050 | 1
EQUIPAMENTOS DE PROC. ELETR. DE DADOS | IMPRESSORA ETIQUETA | ZEBRA | GC420T | 54J144201853 | HUGOL - SERV PATRIMONIO | PARA MANUTENÇÃO EXTERNA | BOM |  | 929786 | 324635 | 31/03/2015 | 1050 | 1050 | 1
EQUIPAMENTOS DE PROC. ELETR. DE DADOS | MONITOR 18,5 '' | SAMSUNG | S19C301F | G104472T | HUGOL - SERV INTER DE DESOSP | SERV ATENDIMENTO DOMICILIO - SALA N° 938 | BOM |  | 932033 | 19133 | 29/05/2015 | 300 | 300 | 1
EQUIPAMENTOS DE PROC. ELETR. DE DADOS | MONITOR 18,5 '' | SAMSUNG | S19C301F | FC00968W | HUGOL - SERV DISP MEDICAMENTOS | SALA N° 557 - 2° ANDAR (UTI G PEDIATRICA) | BOM |  | 932034 | 19133 | 29/05/2015 | 300 | 300 | 1
EQUIPAMENTOS DE PROC. ELETR. DE DADOS | MONITOR 18,5 '' | SAMSUNG | S19C301F | G107433F | HUGOL - SERV DISP MEDICAMENTOS | SALA ADM MEDICA 1 N° 596 | BOM |  | 932016 | 19133 | 29/05/2015 | 300 | 300 | 1
EQUIPAMENTOS DE PROC. ELETR. DE DADOS | MONITOR 18,5 '' | SAMSUNG | S19C301F | G107747X | HUGOL - SERV CENTRO CIRURGICO B | REPOUSO DOS ANESTESISTAS | BOM |  | 932017 | 19133 | 29/05/2015 | 300 | 300 | 1
EQUIPAMENTOS DE PROC. ELETR. DE DADOS | MONITOR 18,5 '' | SAMSUNG | S19C301F | FC04113B | HUGOL - SERV PATRIMONIO | ALMOX ADM - MEZANINO | BOM |  | 932018 | 19133 | 29/05/2015 | 300 | 300 | 1
EQUIPAMENTOS DE PROC. ELETR. DE DADOS | MONITOR 18,5 '' | SAMSUNG | S19C301F | G107986X | HUGOL - SALA DE HEMODINAMICA | SALA DA HEMODINÂMICA 1 | BOM |  | 932019 | 19133 | 29/05/2015 | 300 | 300 | 1
EQUIPAMENTOS DE PROC. ELETR. DE DADOS | MONITOR 18,5 '' | SAMSUNG | S19C301F | G107953M | HUGOL - U.I CIRURGICA | CORREDOR ALA 2 | BOM |  | 932020 | 19133 | 29/05/2015 | 300 | 300 | 1
EQUIPAMENTOS DE PROC. ELETR. DE DADOS | MONITOR 18,5 '' | SAMSUNG | S19C301F | FA08902M | HUGOL - U.I CLINICA MÉDICA | POSTO DE ENFERMAGEM - ALA 2 | BOM |  | 932021 | 19133 | 29/05/2015 | 300 | 300 | 1
EQUIPAMENTOS DE PROC. ELETR. DE DADOS | MONITOR 18,5 '' | SAMSUNG | S19C301F | FC02649Y | HUGOL - U.I CARDIOLOGIA | PREPARO DE MEDICAMENTOS ALA 2 | BOM |  | 932023 | 19133 | 29/05/2015 | 300 | 300 | 1
EQUIPAMENTOS DE PROC. ELETR. DE DADOS | MONITOR 18,5 '' | SAMSUNG | S19C301F | F813895H | HUGOL - NUCLEO VIG EPIDEMIOLOGIC | NVEH - N° 915 | BOM |  | 932024 | 19133 | 29/05/2015 | 300 | 300 | 1
EQUIPAMENTOS DE PROC. ELETR. DE DADOS | MONITOR 18,5 '' | SAMSUNG | S19C301F | FC04875M | HUGOL - SERV ANALISES CLINICAS | SALA DE MICROBIOLOGIA N° 129 | BOM |  | 932025 | 19133 | 29/05/2015 | 300 | 300 | 1
EQUIPAMENTOS DE PROC. ELETR. DE DADOS | MONITOR 18,5 '' | SAMSUNG | S19C301F | FC01032J | HUGOL - NUCLEO QUALID E SEG PACIENTE | NQSP - SALA N°929 | BOM |  | 932026 | 19133 | 29/05/2015 | 300 | 300 | 1
EQUIPAMENTOS DE PROC. ELETR. DE DADOS | MONITOR 18,5 '' | SAMSUNG | S19C301F | FC04153Y | HUGOL - SERV ALMOX CAF | SERV ALMOXARIFADO CAF | BOM |  | 932027 | 19133 | 29/05/2015 | 300 | 300 | 1
EQUIPAMENTOS DE PROC. ELETR. DE DADOS | MONITOR 18,5 '' | SAMSUNG | S19C301F | G103838B | HUGOL - SUPERV ALMOXARIFADO | SALA DA SUPERVISAO | BOM |  | 932028 | 19133 | 29/05/2015 | 300 | 300 | 1
EQUIPAMENTOS DE PROC. ELETR. DE DADOS | MONITOR 18,5 '' | SAMSUNG | S19C301F | G104501Y | HUGOL - NIR | CENTRAL DE ATENDIMENTO NIR N° 921 - PREDIO ADM | BOM |  | 932029 | 19133 | 29/05/2015 | 300 | 300 | 1
EQUIPAMENTOS DE PROC. ELETR. DE DADOS | MONITOR 18,5 '' | SAMSUNG | S19C301F | FC01560F | HUGOL - SECRETARIA GERAL/PROTOCOLO HL | SECRETARIA GERAL | BOM |  | 931761 | 19133 | 29/05/2015 | 300 | 300 | 1
EQUIPAMENTOS DE PROC. ELETR. DE DADOS | MONITOR 18,5 '' | SAMSUNG | S19C301F | FC01573F | HUGOL - SERV SOCIAL | RECEPÇÃO DO CENTRO CIRÚRGICO A - SALA N° 335 | BOM |  | 931762 | 19133 | 29/05/2015 | 300 | 300 | 1
EQUIPAMENTOS DE PROC. ELETR. DE DADOS | MONITOR 18,5 '' | SAMSUNG | S19C301F | FC04253T | HUGOL - GER ENFERMAGEM | QUARENTENA | BOM |  | 931765 | 19133 | 29/05/2015 | 300 | 300 | 1
EQUIPAMENTOS DE PROC. ELETR. DE DADOS | MONITOR 18,5 '' | SAMSUNG | S19C301F | FC04195W | HUGOL - U.I CARDIOLOGIA | POSTO DE ENFERMAGEM CARDIO ALA 1 | BOM |  | 931766 | 19133 | 29/05/2015 | 300 | 300 | 1
EQUIPAMENTOS DE PROC. ELETR. DE DADOS | MONITOR 18,5 '' | SAMSUNG | S19C301F | G107298P | HUGOL - NUCLEO QUALID E SEG PACIENTE | NQSP - SALA N°929 | BOM |  | 931767 | 19133 | 29/05/2015 | 300 | 300 | 1
EQUIPAMENTOS DE PROC. ELETR. DE DADOS | MONITOR 18,5 '' | SAMSUNG | S19C301F | FC04241J | HUGOL - SERV PATRIMONIO | ALMOX ADM - MEZANINO | BOM |  | 931768 | 19133 | 29/05/2015 | 300 | 300 | 1
EQUIPAMENTOS DE PROC. ELETR. DE DADOS | MONITOR 18,5 '' | SAMSUNG | S19C301F | FC01367Z | HUGOL - SERVIÇO DE GOVERNANÇA CLINICA | SERVIÇO DE GOVERNANÇA CLINICA N° 22 | BOM |  | 931769 | 19133 | 29/05/2015 | 300 | 300 | 1
EQUIPAMENTOS DE PROC. ELETR. DE DADOS | MONITOR 18,5 '' | SAMSUNG | S19C301F | FC04763J | HUGOL - SERV DISP MEDICAMENTOS | FARMACÊUTICOS - FARMÁCIA CENTRAL N° 276 | BOM |  | 931772 | 19133 | 29/05/2015 | 300 | 300 | 1
EQUIPAMENTOS DE PROC. ELETR. DE DADOS | MONITOR 18,5 '' | SAMSUNG | S19C301F | FC04768X | HUGOL - SUPERV FATURAMENTO | SERV DE FATURAMENTO | BOM |  | 931773 | 19133 | 29/05/2015 | 300 | 300 | 1
EQUIPAMENTOS DE PROC. ELETR. DE DADOS | MONITOR 18,5 '' | SAMSUNG | S19C301F | FA08707Y | HUGOL - SERVIÇO DE GOVERNANÇA CLINICA | SERVIÇO DE GOVERNANÇA CLINICA N° 22 | BOM |  | 931774 | 19133 | 29/05/2015 | 300 | 300 | 1
EQUIPAMENTOS DE PROC. ELETR. DE DADOS | MONITOR 18,5 '' | SAMSUNG | S19C301F | G104511E | HUGOL - SUPER ENFERM QUEIMADOS | SUENQ | BOM |  | 931775 | 19133 | 29/05/2015 | 300 | 300 | 1
EQUIPAMENTOS DE PROC. ELETR. DE DADOS | MONITOR 18,5 '' | SAMSUNG | S19C301F | FC01603W | HUGOL - SERV PATRIMONIO | ALMOX ADM - MEZANINO | BOM |  | 931746 | 19133 | 29/05/2015 | 300 | 300 | 1
EQUIPAMENTOS DE PROC. ELETR. DE DADOS | MONITOR 18,5 '' | SAMSUNG | S19C301F | FC00904Z | HUGOL - SERV RECRUT E SELECAO | RH | BOM |  | 931748 | 19133 | 29/05/2015 | 300 | 300 | 1
MAQUINAS - APARELHOS E EQUIPAMENTOS | CARRO BEIRA LEITO | TECNO HOSPITALAR | NAO POSSUI | NAO POSSUI | HUGOL - SERV PATRIMONIO | BENS AGUARDANDO MANUTENÇÃO | BOM |  | 2890611 | 9 | 07/06/2022 | 3450 | 779.13 | 1
MAQUINAS - APARELHOS E EQUIPAMENTOS | CARRO BEIRA LEITO | TECNO HOSPITALAR | NAO POSSUI | NAO POSSUI | HUGOL - SERV PATRIMONIO | BENS AGUARDANDO MANUTENÇÃO | BOM |  | 2890610 | 9 | 07/06/2022 | 3450 | 779.13 | 1
MAQUINAS - APARELHOS E EQUIPAMENTOS | CARRO BEIRA LEITO | TECNO HOSPITALAR | NAO POSSUI | NAO POSSUI | HUGOL - U.I CIRURGICA | POSTO DE ENFERMAGEM ALA 2 | BOM |  | 2890609 | 9 | 07/06/2022 | 3450 | 779.13 | 1
MAQUINAS - APARELHOS E EQUIPAMENTOS | CARRO BEIRA LEITO | TECNO HOSPITALAR | NAO POSSUI | NAO POSSUI | HUGOL - U.I CLINICA ESPECIALIDADES | POSTO DE ENFERMAGEM ALA 3 | BOM |  | 2890605 | 9 | 07/06/2022 | 3450 | 779.13 | 1
MAQUINAS - APARELHOS E EQUIPAMENTOS | CARRO BEIRA LEITO | TECNO HOSPITALAR | NAO POSSUI | NAO POSSUI | HUGOL - U.I CLINICA ESPECIALIDADES | POSTO DE ENFERMAGEM ALA 2 | BOM |  | 2890604 | 9 | 07/06/2022 | 3450 | 779.13 | 1
MAQUINAS - APARELHOS E EQUIPAMENTOS | CARRO BEIRA LEITO | TECNO HOSPITALAR | NAO POSSUI | NAO POSSUI | HUGOL - U.I CLINICA ESPECIALIDADES | CORREDOR ALA 2 | BOM |  | 2890602 | 9 | 07/06/2022 | 3450 | 779.13 | 1
MAQUINAS - APARELHOS E EQUIPAMENTOS | CARRO BEIRA LEITO | TECNO HOSPITALAR | NAO POSSUI | NAO POSSUI | HUGOL - U.I ORTOPEDIA/TRAUMATOLOGIA | CORREDOR ALA 1 - SALA N° 359 | BOM |  | 2890601 | 9 | 07/06/2022 | 3450 | 779.13 | 1
MAQUINAS - APARELHOS E EQUIPAMENTOS | CARRO BEIRA LEITO | TECNO HOSPITALAR | NAO POSSUI | NAO POSSUI | HUGOL - U.I CARDIOLOGIA | POSTO DE ENFERMAGEM CARDIO ALA 1 | BOM |  | 2890608 | 9 | 07/06/2022 | 3450 | 779.13 | 1
MAQUINAS - APARELHOS E EQUIPAMENTOS | CARRO BEIRA LEITO | TECNO HOSPITALAR | NAO POSSUI | NAO POSSUI | HUGOL - SERV PATRIMONIO | PARA MANUTENÇÃO EXTERNA | BOM |  | 2890614 | 9 | 07/06/2022 | 3450 | 779.13 | 1
MAQUINAS - APARELHOS E EQUIPAMENTOS | CARRO BEIRA LEITO | TECNO HOSPITALAR | NAO POSSUI | NAO POSSUI | HUGOL - U.I CIRURGICA | 115-116 N° 461/462 | BOM |  | 2890616 | 9 | 07/06/2022 | 3450 | 779.13 | 1
MAQUINAS - APARELHOS E EQUIPAMENTOS | BOMBA ELETRICA | LUMAGI | P/ TRANSFERENCIA DE OLEO DIESEL 12V -LUB 9013 | NAO POSSUI | HUGOL - SERV MANUTENCAO | SALA ADMINISTRATIVA SEMAN N° 236 | BOM |  | 4300 | 850 | 21/03/2023 | 938.9 | 142.85 | 1
MAQUINAS - APARELHOS E EQUIPAMENTOS | CARRO BEIRA LEITO | TECNO HOSPITALAR | NAO POSSUI | NAO POSSUI | HUGOL - U.I CLINICA MÉDICA | POSTO DE ENFERMAGEM - ALA 1 | BOM |  | 2890603 | 9 | 07/06/2022 | 3450 | 771.61 | 1
MAQUINAS - APARELHOS E EQUIPAMENTOS | CARRO BEIRA LEITO | TECNO HOSPITALAR | NAO POSSUI | NAO POSSUI | HUGOL - U.I CLINICA ESPECIALIDADES | POSTO DE ENFERMAGEM ALA 3 | BOM |  | 2890619 | 9 | 07/06/2022 | 3450 | 771.61 | 1
MAQUINAS - APARELHOS E EQUIPAMENTOS | CARRO BEIRA LEITO | TECNO HOSPITALAR | NAO POSSUI | NAO POSSUI | HUGOL - SERV PATRIMONIO | LAJE 1007 - BENS AGUARDANDO MANUTENÇÃO | BOM |  | 2890621 | 9 | 07/06/2022 | 3450 | 771.61 | 1
MAQUINAS - APARELHOS E EQUIPAMENTOS | CARRO BEIRA LEITO | TECNO HOSPITALAR | NAO POSSUI | NAO POSSUI | HUGOL - U.I ORTOPEDIA/TRAUMATOLOGIA | 009-010 | BOM |  | 2890618 | 9 | 07/06/2022 | 3450 | 771.61 | 1
MAQUINAS - APARELHOS E EQUIPAMENTOS | CARRO BEIRA LEITO | TECNO HOSPITALAR | NAO POSSUI | NAO POSSUI | HUGOL - SERV UTI ADULTO - F | UTI ADULTO - F | BOM |  | 2824061 | 8 | 28/04/2022 | 3450 | 809.64 | 1
MAQUINAS - APARELHOS E EQUIPAMENTOS | CARRO BEIRA LEITO | TECNO HOSPITALAR | NAO POSSUI | NAO POSSUI | HUGOL - SERV UTI ADULTO - F | UTI ADULTO - F | BOM |  | 2824062 | 8 | 28/04/2022 | 3450 | 809.64 | 1
MAQUINAS - APARELHOS E EQUIPAMENTOS | CARRO BEIRA LEITO | TECNO HOSPITALAR | NAO POSSUI | NAO POSSUI | HUGOL - SERV UTI ADULTO - C | UTI ADULTO C N° 879 | BOM |  | 2824063 | 8 | 28/04/2022 | 3450 | 809.64 | 1
MAQUINAS - APARELHOS E EQUIPAMENTOS | CARRO BEIRA LEITO | TECNO HOSPITALAR | NAO POSSUI | NAO POSSUI | HUGOL - SERV UTI ADULTO - C | UTI ADULTO C N° 879 | BOM |  | 2824064 | 8 | 28/04/2022 | 3450 | 809.64 | 1
MAQUINAS - APARELHOS E EQUIPAMENTOS | CARRO MACA FOWLER HIDRAULICO | META | MT414 | 0323041400024 | HUGOL - SERVICO DE RECEPCAO | MAQUEIROS | BOM |  | 3136265 | 17625 | 31/03/2023 | 8959.56 | 1296.65 | 1
MAQUINAS - APARELHOS E EQUIPAMENTOS | CARRO BEIRA LEITO | TECNO HOSPITALAR | NAO POSSUI | NAO POSSUI | HUGOL - U.I CLINICA ESPECIALIDADES | POSTO DE ENFERMAGEM ALA 1 | BOM |  | 2934146 | 11 | 04/08/2022 | 3450 | 680.73 | 1
MAQUINAS - APARELHOS E EQUIPAMENTOS | CARRO BEIRA LEITO | TECNO HOSPITALAR | NAO POSSUI | NAO POSSUI | HUGOL - U.I CLINICA MÉDICA | CORREDOR ALA 2 | BOM |  | 2934137 | 11 | 04/08/2022 | 3450 | 680.73 | 1
MAQUINAS - APARELHOS E EQUIPAMENTOS | CARRO BEIRA LEITO | TECNO HOSPITALAR | NAO POSSUI | NAO POSSUI | HUGOL - U.I ORTOPEDIA/TRAUMATOLOGIA | POSTO ENFERMAGEM ALA 2 | BOM |  | 2934148 | 11 | 04/08/2022 | 3450 | 680.73 | 1
MAQUINAS - APARELHOS E EQUIPAMENTOS | CARRO BEIRA LEITO | TECNO HOSPITALAR | NAO POSSUI | NAO POSSUI | HUGOL - U.I CIRURGICA | 117-118 N° 463/464 | BOM |  | 2934147 | 11 | 04/08/2022 | 3450 | 680.73 | 1
MAQUINAS - APARELHOS E EQUIPAMENTOS | CARRO BEIRA LEITO | TECNO HOSPITALAR | NAO POSSUI | NAO POSSUI | HUGOL - U.I QUEIMADOS | ENFERMARIA QUEIMADOS | BOM |  | 2934138 | 11 | 04/08/2022 | 3450 | 680.73 | 1
MAQUINAS - APARELHOS E EQUIPAMENTOS | CARRO BEIRA LEITO | TECNO HOSPITALAR | NAO POSSUI | NAO POSSUI | HUGOL - U.I CLINICA ESPECIALIDADES | 209 - 210 Nº 496/497 | BOM |  | 2934145 | 11 | 04/08/2022 | 3450 | 680.73 | 1
MAQUINAS - APARELHOS E EQUIPAMENTOS | CARRO BEIRA LEITO | TECNO HOSPITALAR | NAO POSSUI | NAO POSSUI | HUGOL - UNID COLETA E TRANSFUSAO | GERÊNCIA UCT | BOM |  | 2934149 | 11 | 04/08/2022 | 3450 | 680.73 | 1
MAQUINAS - APARELHOS E EQUIPAMENTOS | CARRO BEIRA LEITO | TECNO HOSPITALAR | NAO POSSUI | NAO POSSUI | HUGOL - SERV QUEIMADOS - UTI | UTI- QUEIMADOS | BOM |  | 2934127 | 11 | 04/08/2022 | 3450 | 680.73 | 1
MAQUINAS - APARELHOS E EQUIPAMENTOS | CARRO BEIRA LEITO | TECNO HOSPITALAR | NAO POSSUI | NAO POSSUI | HUGOL - SERV PATRIMONIO | BENS AGUARDANDO MANUTENÇÃO | BOM |  | 2934139 | 11 | 04/08/2022 | 3450 | 680.73 | 1
MAQUINAS - APARELHOS E EQUIPAMENTOS | CARRO BEIRA LEITO | TECNO HOSPITALAR | NAO POSSUI | NAO POSSUI | HUGOL - SERV PATRIMONIO | BENS AGUARDANDO MANUTENÇÃO | BOM |  | 2934144 | 11 | 04/08/2022 | 3450 | 680.73 | 1
MAQUINAS - APARELHOS E EQUIPAMENTOS | CARRO BEIRA LEITO | TECNO HOSPITALAR | NAO POSSUI | NAO POSSUI | HUGOL - U.I CIRURGICA | SALA DE UTILIDADES ALA 1 | BOM |  | 2934150 | 11 | 04/08/2022 | 3450 | 680.73 | 1
MAQUINAS - APARELHOS E EQUIPAMENTOS | CARRO BEIRA LEITO | TECNO HOSPITALAR | NAO POSSUI | NAO POSSUI | HUGOL - SERV PATRIMONIO | BENS AGUARDANDO MANUTENÇÃO | BOM |  | 2934132 | 11 | 04/08/2022 | 3450 | 680.73 | 1
MAQUINAS - APARELHOS E EQUIPAMENTOS | CARRO BEIRA LEITO | TECNO HOSPITALAR | NAO POSSUI | NAO POSSUI | HUGOL - UTI CARDIACA PEDIATRICA | UTI CARDIACA PEDIATRICA N° 564 | BOM |  | 2934140 | 11 | 04/08/2022 | 3450 | 680.73 | 1
MAQUINAS - APARELHOS E EQUIPAMENTOS | CARRO BEIRA LEITO | TECNO HOSPITALAR | NAO POSSUI | NAO POSSUI | HUGOL - UTI CARDIACA PEDIATRICA | UTI CARDIACA PEDIATRICA N° 564 | BOM |  | 2934143 | 11 | 04/08/2022 | 3450 | 680.73 | 1
MAQUINAS - APARELHOS E EQUIPAMENTOS | CARRO BEIRA LEITO | TECNO HOSPITALAR | NAO POSSUI | NAO POSSUI | HUGOL - SERV PATRIMONIO | BENS AGUARDANDO MANUTENÇÃO | BOM |  | 2934130 | 11 | 04/08/2022 | 3450 | 680.73 | 1
MAQUINAS - APARELHOS E EQUIPAMENTOS | CARRO BEIRA LEITO | TECNO HOSPITALAR | NAO POSSUI | NAO POSSUI | HUGOL - U.I CLINICA ESPECIALIDADES | CORREDOR ALA 1 | BOM |  | 2934133 | 11 | 04/08/2022 | 3450 | 680.73 | 1
MAQUINAS - APARELHOS E EQUIPAMENTOS | CARRO BEIRA LEITO | TECNO HOSPITALAR | NAO POSSUI | NAO POSSUI | HUGOL - SERV QUEIMADOS - UTI | UTI- QUEIMADOS | BOM |  | 2934128 | 11 | 04/08/2022 | 3450 | 680.73 | 1
MAQUINAS - APARELHOS E EQUIPAMENTOS | CARRO BEIRA LEITO | TECNO HOSPITALAR | NAO POSSUI | NAO POSSUI | HUGOL - SERV PATRIMONIO | BENS AGUARDANDO MANUTENÇÃO | BOM |  | 2934131 | 11 | 04/08/2022 | 3450 | 680.73 | 1
MAQUINAS - APARELHOS E EQUIPAMENTOS | CARRO BEIRA LEITO | TECNO HOSPITALAR | NAO POSSUI | NAO POSSUI | HUGOL - U.I CLINICA ESPECIALIDADES | 403 - 404 N° 640/641 | BOM |  | 2934135 | 11 | 04/08/2022 | 3450 | 680.73 | 1
MAQUINAS - APARELHOS E EQUIPAMENTOS | CARRO BEIRA LEITO | TECNO HOSPITALAR | NAO POSSUI | NAO POSSUI | HUGOL - U.I CLINICA ESPECIALIDADES | CORREDOR ALA 1 | BOM |  | 2934134 | 11 | 04/08/2022 | 3450 | 680.73 | 1
MAQUINAS - APARELHOS E EQUIPAMENTOS | CARRO BEIRA LEITO | TECNO HOSPITALAR | NAO POSSUI | NAO POSSUI | HUGOL - U.I CLINICA ESPECIALIDADES | CORREDOR ALA 1 | BOM |  | 2934141 | 11 | 04/08/2022 | 3450 | 680.73 | 1
MAQUINAS - APARELHOS E EQUIPAMENTOS | CARRO BEIRA LEITO | TECNO HOSPITALAR | NAO POSSUI | NAO POSSUI | HUGOL - U.I QUEIMADOS | ENFERMARIA QUEIMADOS | BOM |  | 2934142 | 11 | 04/08/2022 | 3450 | 680.73 | 1
MAQUINAS - APARELHOS E EQUIPAMENTOS | CARRO BEIRA LEITO | TECNO HOSPITALAR | NAO POSSUI | NAO POSSUI | HUGOL - SERV PATRIMONIO | BENS AGUARDANDO MANUTENÇÃO | BOM |  | 2934129 | 11 | 04/08/2022 | 3450 | 680.73 | 1
MAQUINAS - APARELHOS E EQUIPAMENTOS | CARRO BEIRA LEITO | TECNO HOSPITALAR | NAO POSSUI | NAO POSSUI | HUGOL - U.I CLINICA ESPECIALIDADES | 403 - 404 N° 640/641 | BOM |  | 2934136 | 11 | 04/08/2022 | 3450 | 680.73 | 1
MAQUINAS - APARELHOS E EQUIPAMENTOS | CARRO MACA FOWLER HIDRAULICO | META | MT414 | 0323041400025 | HUGOL - SERVICO DE RECEPCAO | MAQUEIROS | BOM |  | 3136266 | 17625 | 31/03/2023 | 8959.56 | 1296.65 | 1
MAQUINAS - APARELHOS E EQUIPAMENTOS | CARRO MACA FOWLER HIDRAULICO | META | MT414 | 0323041400023 | HUGOL - SERVICO DE RECEPCAO | MAQUEIROS | BOM |  | 3136267 | 17625 | 31/03/2023 | 8959.56 | 1296.65 | 1
MAQUINAS - APARELHOS E EQUIPAMENTOS | CARRO MACA FOWLER HIDRAULICO | META | MT414 | 0323041400021 | HUGOL - SERV PATRIMONIO | BENS AGUARDANDO MANUTENÇÃO | BOM |  | 3136268 | 17625 | 31/03/2023 | 8959.56 | 1296.65 | 1
MAQUINAS - APARELHOS E EQUIPAMENTOS | CARRO MACA FOWLER HIDRAULICO | META | MT414 | 0323041400026 | HUGOL - SERVICO DE RECEPCAO | MAQUEIROS | BOM |  | 3136269 | 17625 | 31/03/2023 | 8959.56 | 1296.65 | 1
MAQUINAS - APARELHOS E EQUIPAMENTOS | CARRO MACA FOWLER HIDRAULICO | META | MT414 | 0323041400027 | HUGOL - SERVICO DE RECEPCAO | MAQUEIROS | BOM |  | 3136270 | 17625 | 31/03/2023 | 8959.56 | 1296.65 | 1
MAQUINAS - APARELHOS E EQUIPAMENTOS | CARRO BEIRA LEITO | TECNO HOSPITALAR | NAO POSSUI | NAO POSSUI | HUGOL - SERV UTI ADULTO - B | SERV UTI ADULTO - B | BOM |  | 2824065 | 8 | 28/04/2022 | 3450 | 816.13 | 1
MAQUINAS - APARELHOS E EQUIPAMENTOS | CARRO BEIRA LEITO | TECNO HOSPITALAR | NAO POSSUI | NAO POSSUI | HUGOL - SERV UTI ADULTO - B | SERV UTI ADULTO - B | BOM |  | 2824066 | 8 | 28/04/2022 | 3450 | 816.13 | 1
MAQUINAS - APARELHOS E EQUIPAMENTOS | CARRO BEIRA LEITO | TECNO HOSPITALAR | NAO POSSUI | NAO POSSUI | HUGOL - SERV UTI ADULTO - A | UTI ADULTO - A | BOM |  | 2824067 | 8 | 28/04/2022 | 3450 | 816.13 | 1
MAQUINAS - APARELHOS E EQUIPAMENTOS | CARRO BEIRA LEITO | TECNO HOSPITALAR | NAO POSSUI | NAO POSSUI | HUGOL - SERV UTI ADULTO - A | UTI ADULTO - A | BOM |  | 2824068 | 8 | 28/04/2022 | 3450 | 816.13 | 1
MAQUINAS - APARELHOS E EQUIPAMENTOS | CARRO BEIRA LEITO | TECNO HOSPITALAR | NAO POSSUI | NAO POSSUI | HUGOL - U.I CARDIOLOGIA | POSTO DE ENFERMAGEM CARDIO ALA 1 | BOM |  | 2824069 | 8 | 28/04/2022 | 3450 | 816.13 | 1
MOVEIS E UTENSILIOS | ESCADA | BOTAFOGO | ESC0064 | NAO POSSUI | HUGOL - SERV DE HIGIENIZACAO | SERV HIGIENIZAÇÃO HUGOL | BOM |  | 3438630 | 2718 | 04/04/2023 | 147 | 0 | 1
MOVEIS E UTENSILIOS | ESCADA | BOTAFOGO | ESC0064 | NAO POSSUI | HUGOL - SERV DE HIGIENIZACAO | SERV HIGIENIZAÇÃO HUGOL | BOM |  | 3438634 | 2718 | 04/04/2023 | 147 | 0 | 1
MOVEIS E UTENSILIOS | ESCADA | BOTAFOGO | ESC0064 | NAO POSSUI | HUGOL - SERV DE HIGIENIZACAO | SERV HIGIENIZAÇÃO HUGOL | BOM |  | 3438631 | 2718 | 04/04/2023 | 147 | 0 | 1
MOVEIS E UTENSILIOS | ESCADA | BOTAFOGO | ESC0064 | NAO POSSUI | HUGOL - SERV DE HIGIENIZACAO | SERV HIGIENIZAÇÃO HUGOL | BOM |  | 3438633 | 2718 | 04/04/2023 | 147 | 0 | 1
MOVEIS E UTENSILIOS | ESCADA | BOTAFOGO | ESC0064 | NAO POSSUI | HUGOL - SERV DE HIGIENIZACAO | SERV HIGIENIZAÇÃO HUGOL | BOM |  | 3438632 | 2718 | 04/04/2023 | 147 | 0 | 1
MAQUINAS - APARELHOS E EQUIPAMENTOS | CARRO BEIRA LEITO | TECNO HOSPITALAR | NAO POSSUI | NAO POSSUI | HUGOL - U.I CLINICA MÉDICA | POSTO DE ENFERMAGEM - ALA 2 | BOM |  | 2824070 | 8 | 28/04/2022 | 3450 | 805.93 | 1
MAQUINAS - APARELHOS E EQUIPAMENTOS | CARRO BEIRA LEITO | TECNO HOSPITALAR | NAO POSSUI | NAO POSSUI | HUGOL - U.I CLINICA MÉDICA | POSTO DE ENFERMAGEM - ALA 2 | BOM |  | 2824071 | 8 | 28/04/2022 | 3450 | 805.93 | 1
MAQUINAS - APARELHOS E EQUIPAMENTOS | CARRO BEIRA LEITO | TECNO HOSPITALAR | NAO POSSUI | NAO POSSUI | HUGOL - U.I CLINICA MÉDICA | POSTO DE ENFERMAGEM - ALA 1 | BOM |  | 2824072 | 8 | 28/04/2022 | 3450 | 805.93 | 1
MAQUINAS - APARELHOS E EQUIPAMENTOS | CARRO BEIRA LEITO | TECNO HOSPITALAR | NAO POSSUI | NAO POSSUI | HUGOL - U.I CLINICA MÉDICA | POSTO DE ENFERMAGEM - ALA 2 | BOM |  | 2824073 | 8 | 28/04/2022 | 3450 | 805.93 | 1
MAQUINAS - APARELHOS E EQUIPAMENTOS | CARRO BEIRA LEITO | TECNO HOSPITALAR | NAO POSSUI | NAO POSSUI | HUGOL - U.I CARDIOLOGIA | POSTO DE ENFERMAGEM CARDIO ALA 1 | BOM |  | 2824074 | 8 | 28/04/2022 | 3450 | 805.93 | 1
MAQUINAS - APARELHOS E EQUIPAMENTOS | CARRO BEIRA LEITO | TECNO HOSPITALAR | NAO POSSUI | NAO POSSUI | HUGOL - SERV PATRIMONIO | BENS AGUARDANDO MANUTENÇÃO | BOM |  | 2824075 | 8 | 28/04/2022 | 3450 | 805.93 | 1
MAQUINAS - APARELHOS E EQUIPAMENTOS | CARRO BEIRA LEITO | TECNO HOSPITALAR | NAO POSSUI | NAO POSSUI | HUGOL - U.I CARDIOLOGIA | POSTO DE ENFERMAGEM CARDIO ALA 1 | BOM |  | 2824076 | 8 | 28/04/2022 | 3450 | 805.93 | 1
MAQUINAS - APARELHOS E EQUIPAMENTOS | CARRO BEIRA LEITO | TECNO HOSPITALAR | NAO POSSUI | NAO POSSUI | HUGOL - U.I CARDIOLOGIA | POSTO DE ENFERMAGEM CARDIO ALA 1 | BOM |  | 2824077 | 8 | 28/04/2022 | 3450 | 805.93 | 1
MAQUINAS - APARELHOS E EQUIPAMENTOS | CARRO MACA FOWLER HIDRAULICO | META | MT414 | 0323041400022 | HUGOL - SERVICO DE RECEPCAO | MAQUEIROS | BOM |  | 3136264 | 17625 | 31/03/2023 | 8959.56 | 1296.65 | 1
MAQUINAS - APARELHOS E EQUIPAMENTOS | CARRO BEIRA LEITO | TECNO HOSPITALAR | NAO POSSUI | NAO POSSUI | HUGOL - U.I CARDIOLOGIA | POSTO DE ENFERMAGEM CARDIO ALA 1 | BOM |  | 2824078 | 8 | 28/04/2022 | 3450 | 805.93 | 1
MAQUINAS - APARELHOS E EQUIPAMENTOS | CARRO BEIRA LEITO | TECNO HOSPITALAR | NAO POSSUI | NAO POSSUI | HUGOL - U.I CARDIOLOGIA | POSTO DE ENFERMAGEM CARDIO ALA 1 | BOM |  | 2824079 | 8 | 28/04/2022 | 3450 | 816.13 | 1
MAQUINAS - APARELHOS E EQUIPAMENTOS | CARRO BEIRA LEITO | TECNOHOSPITALAR | NAO POSSUI | NAO POSSUI | HUGOL - SERV CENTRO CIRURGICO A | SERV CENTRO CIRURGICO A | BOM |  | 2890606 | 9 | 07/06/2022 | 3450 | 779.13 | 1
MAQUINAS - APARELHOS E EQUIPAMENTOS | CARRO BEIRA LEITO | TECNO HOSPITALAR | NAO POSSUI | NAO POSSUI | HUGOL - U.I CIRURGICA | CORREDOR ALA 2 | BOM |  | 2890615 | 9 | 07/06/2022 | 3450 | 779.13 | 1
MAQUINAS - APARELHOS E EQUIPAMENTOS | CARRO BEIRA LEITO | TECNO HOSPITALAR | NAO POSSUI | NAO POSSUI | HUGOL - SERV CENTRO CIRURGICO B | SERV CENTRO CIRURGICO B | BOM |  | 2890607 | 9 | 07/06/2022 | 3450 | 779.13 | 1
MAQUINAS - APARELHOS E EQUIPAMENTOS | CARRO BEIRA LEITO | TECNO HOSPITALAR | NAO POSSUI | NAO POSSUI | HUGOL - SERV PATRIMONIO | BENS AGUARDANDO MANUTENÇÃO | BOM |  | 2890613 | 9 | 07/06/2022 | 3450 | 779.13 | 1
MAQUINAS - APARELHOS E EQUIPAMENTOS | CARRO BEIRA LEITO | TECNO HOSPITALAR | NAO POSSUI | NAO POSSUI | HUGOL - U.I CARDIOLOGIA | POSTO DE ENFERMAGEM CARDIO ALA 2 | BOM |  | 2890612 | 9 | 07/06/2022 | 3450 | 779.13 | 1
MAQUINAS - APARELHOS E EQUIPAMENTOS | MINI BICICLETA CICLOERGOMETRO | WCT | EXERCICIO SENTADO PO / MODEL: FITNESS 608 | 03 | HUGOL - SERV FISIOTERAPIA | GUARDA DE EQUIPAMENTOS - MULTI | BOM |  | 810840 | 102 | 15/11/2017 | 112.27 | 75.48 | 1
MAQUINAS - APARELHOS E EQUIPAMENTOS | ESPALDAR TUBULAR - BARRA DE LING | NAO POSSUI | TUBOLAR | NAO POSSUI | HUGOL - U.I QUEIMADOS | SALA DE TERAPIA N° 320 | BOM |  | 1788171 | 165 | 08/06/2018 | 300 | 140.16 | 1
MAQUINAS - APARELHOS E EQUIPAMENTOS | CARRO P/ EVOLUÇÃO | LANCO | BEIRA LEITO | 156908 | HUGOL - SERV ANALISES CLINICAS | POSTO AVANÇADO - PS | BOM |  | 2604692 | 61889 | 14/09/2021 | 3430.83 | 1021.87 | 1
MAQUINAS - APARELHOS E EQUIPAMENTOS | CARRO P/ EVOLUÇÃO | LANCO | BEIRA LEITO | 156909 | HUGOL - U.I CLINICA ESPECIALIDADES | POSTO DE ENFERMAGEM ALA 1 | BOM |  | 2604693 | 61889 | 14/09/2021 | 3430.83 | 1021.87 | 1
MAQUINAS - APARELHOS E EQUIPAMENTOS | CARRO P/EVOLUÇÃO | LANCO | BEIRA LEITO | 156910 | HUGOL - U.I CLINICA ESPECIALIDADES | CORREDOR ALA 1 | BOM |  | 2604694 | 61889 | 14/09/2021 | 3430.83 | 1021.87 | 1
MAQUINAS - APARELHOS E EQUIPAMENTOS | CARRO P/ EVOLUÇÃO | LANCO | BEIRA LEITO | 156911 | HUGOL - U.I CIRURGICA | GUARDA MATERIAIS ALA 2 N° 460 | BOM |  | 2604695 | 61889 | 14/09/2021 | 3430.83 | 1021.87 | 1
MAQUINAS - APARELHOS E EQUIPAMENTOS | CARRO P/ EVOLUÇÃO | LANCO | BEIRA LEITO | 156912 | HUGOL - U.I CLINICA ESPECIALIDADES | CORREDOR ALA 3 | BOM |  | 2604696 | 61889 | 14/09/2021 | 3430.83 | 1021.87 | 1
MAQUINAS - APARELHOS E EQUIPAMENTOS | CARRO P/ EVOLUÇÃO | LANCO | BEIRA LEITO | 156913 | HUGOL - SERV ENFERM PEDIATRICA | POSTO DE ENFERMAGEM ALA 2 | BOM |  | 2604697 | 61889 | 14/09/2021 | 3430.83 | 1021.87 | 1
MOVEIS E UTENSILIOS | CADEIRA P/ RESSONANCIA MAGNETICA | ROFMED | ALUMINIO C/ RODIZIO | NAO POSSUI | HUGOL - SERV PATRIMONIO | ATIVO PATRIMONIAL HUGOL | BOM |  | 2647065 | 136 | 12/11/2021 | 1740 | 462.96 | 1
MOVEIS E UTENSILIOS | CADEIRA P/ RESSONANCIA MAGNETICA | ROFMED | ALUMINIO C/ RODIZIO | NAO POSSUI | HUGOL - RESSONANCIA MAGNETICA | RESSONANCIA MAGNETICA NUCLEAR - RMN | BOM |  | 2647067 | 136 | 12/11/2021 | 1740 | 462.96 | 1
MOVEIS E UTENSILIOS | CADEIRA P/ RESSONANCIA MAGNETICA | ROFMED | ALUMINIO C/ RODIZIO | NAO POSSUI | HUGOL - SERV PATRIMONIO | ATIVO PATRIMONIAL HUGOL | BOM |  | 2647066 | 136 | 12/11/2021 | 1740 | 462.96 | 1
MAQUINAS - APARELHOS E EQUIPAMENTOS | CARRO P/ EVOLUÇÃO | LANCO | BEIRA LEITO | 156914 | HUGOL - U.I CLINICA MÉDICA | POSTO DE ENFERMAGEM - ALA 1 | BOM |  | 2604698 | 61889 | 14/09/2021 | 3430.83 | 1021.87 | 1
MAQUINAS - APARELHOS E EQUIPAMENTOS | CARRO P/ EVOLUÇÃO | LANCO | BEIRA LEITO | 156915 | HUGOL - U.I ORTOPEDIA/TRAUMATOLOGIA | CORREDOR ALA 1 - SALA N° 359 | BOM |  | 2604699 | 61889 | 14/09/2021 | 3430.83 | 1021.87 | 1
MAQUINAS - APARELHOS E EQUIPAMENTOS | CARRO P/ EVOLUÇÃO | LANCO | BEIRA LEITO | 156916 | HUGOL - U.I ORTOPEDIA/TRAUMATOLOGIA | CORREDOR ALA 1 - SALA N° 359 | BOM |  | 2604700 | 61889 | 14/09/2021 | 3430.83 | 1021.87 | 1
MAQUINAS - APARELHOS E EQUIPAMENTOS | CARRO P/ EVOLUÇÃO | LANCO | BEIRA LEITO | 156917 | HUGOL - U.I CLINICA ESPECIALIDADES | POSTO DE ENFERMAGEM ALA 1 | BOM |  | 2604701 | 61889 | 14/09/2021 | 3430.83 | 1021.87 | 1
MAQUINAS - APARELHOS E EQUIPAMENTOS | CARRO P/ EVOLUÇÃO | LANCO | BEIRA LEITO | 156918 | HUGOL - U.I CARDIOLOGIA | POSTO DE ENFERMAGEM CARDIO ALA 1 | BOM |  | 2604702 | 61889 | 14/09/2021 | 3430.83 | 1021.87 | 1
MAQUINAS - APARELHOS E EQUIPAMENTOS | CARRO P/ EVOLUÇÃO | LANCO | BEIRA LEITO | 156919 | HUGOL - SERV PRONTO SOCORRO | SALA ORTOPEDIA/CIRURGIA GERAL N° 73 | BOM |  | 2604703 | 61889 | 14/09/2021 | 3430.83 | 1021.87 | 1
MAQUINAS - APARELHOS E EQUIPAMENTOS | CARRO P/ EVOLUÇÃO | LANCO | BEIRA LEITO | 156920 | HUGOL - U.I CLINICA ESPECIALIDADES | POSTO DE ENFERMAGEM ALA 2 | BOM |  | 2604704 | 61889 | 14/09/2021 | 3430.83 | 1021.87 | 1
MAQUINAS - APARELHOS E EQUIPAMENTOS | CARRO P/ EVOLUÇÃO | LANCO | BEIRA LEITO | 156921 | HUGOL - U.I CLINICA MÉDICA | REPOUSO MEDICO ALA 1 N° 590 | BOM |  | 2604705 | 61889 | 14/09/2021 | 3430.83 | 1021.87 | 1
MAQUINAS - APARELHOS E EQUIPAMENTOS | CARRO P/ EVOLUÇÃO | LANCO | BEIRA LEITO | 156922 | HUGOL - U.I CARDIOLOGIA | POSTO DE ENFERMAGEM CARDIO ALA 2 | BOM |  | 2604706 | 61889 | 14/09/2021 | 3430.83 | 1021.87 | 1
MAQUINAS - APARELHOS E EQUIPAMENTOS | CARRO P/ EVOLUÇÃO | LANCO | BEIRA LEITO | 156923 | HUGOL - U.I CLINICA MÉDICA | POSTO DE ENFERMAGEM - ALA 2 | BOM |  | 2604707 | 61889 | 14/09/2021 | 3430.83 | 1021.87 | 1
MAQUINAS - APARELHOS E EQUIPAMENTOS | CARRO P/ EVOLUÇÃO | LANCO | BEIRA LEITO | 156924 | HUGOL - U.I CIRURGICA | SALA DOS MEDICOS ALA 2 N° 450 | BOM |  | 2604708 | 61889 | 14/09/2021 | 3430.83 | 1021.87 | 1
MAQUINAS - APARELHOS E EQUIPAMENTOS | CARRO P/ EVOLUÇÃO | LANCO | BEIRA LEITO | 156925 | HUGOL - U.I CIRURGICA | SALA DOS MEDICOS ALA 2 N° 450 | BOM |  | 2604709 | 61889 | 14/09/2021 | 3430.83 | 1021.87 | 1
MAQUINAS - APARELHOS E EQUIPAMENTOS | CARRO P/ EVOLUÇÃO | LANCO | BEIRA LEITO | 156926 | HUGOL - U.I CARDIOLOGIA | POSTO DE ENFERMAGEM CARDIO ALA 1 | BOM |  | 2604710 | 61889 | 14/09/2021 | 3430.83 | 1021.87 | 1
MAQUINAS - APARELHOS E EQUIPAMENTOS | CARRO P/ EVOLUÇÃO | LANCO | BEIRA LEITO | 156927 | HUGOL - SERV PATRIMONIO | ATIVO PATRIMONIAL HUGOL | BOM |  | 2604711 | 61889 | 14/09/2021 | 3430.83 | 1021.87 | 1
MAQUINAS - APARELHOS E EQUIPAMENTOS | CARRO P/ EVOLUÇÃO | LANCO | BEIRA LEITO | 156928 | HUGOL - U.I CARDIOLOGIA | POSTO DE ENFERMAGEM CARDIO ALA 2 | BOM |  | 2604712 | 61889 | 14/09/2021 | 3430.83 | 1021.87 | 1
MAQUINAS - APARELHOS E EQUIPAMENTOS | CARRO P/ EVOLUÇÃO | LANCO | BEIRA LEITO | 156929 | HUGOL - U.I CLINICA MÉDICA | POSTO DE ENFERMAGEM - ALA 2 | BOM |  | 2604713 | 61889 | 14/09/2021 | 3430.83 | 1021.87 | 1
MAQUINAS - APARELHOS E EQUIPAMENTOS | CARRO P/ EVOLUÇÃO | LANCO | BEIRA LEITO | 156930 | HUGOL - U.I ORTOPEDIA/TRAUMATOLOGIA | SALA CURATIVOS ALA 2 - SALA N° 408 | BOM |  | 2604714 | 61889 | 14/09/2021 | 3430.83 | 1021.87 | 1
MAQUINAS - APARELHOS E EQUIPAMENTOS | CARRO P/ EVOLUÇÃO | LANCO | BEIRA LEITO | 156931 | HUGOL - U.I CLINICA ESPECIALIDADES | POSTO DE ENFERMAGEM ALA 2 | BOM |  | 2604715 | 61889 | 14/09/2021 | 3430.83 | 1021.87 | 1
MOVEIS E UTENSILIOS | CONTAINER 1000L | JSN | POLIETILENO NA COR BRANCA CAP. 1000L | NAO POSSUI | HUGOL - SERV PROC ROUPAS | AREA SUJA PROC. DE ROUPAS | BOM |  | 2358921 | 14611 | 15/06/2021 | 1690 | 530.62 | 1
MOVEIS E UTENSILIOS | CONTAINER 1000L | JSN | POLIETILENO NA COR BRANCA CAP. 1000L | NAO POSSUI | HUGOL - SERV PROC ROUPAS | AREA SUJA PROC. DE ROUPAS | BOM |  | 2358920 | 14611 | 15/06/2021 | 1690 | 530.62 | 1
MOVEIS E UTENSILIOS | CONTAINER 1000L | JSN | POLIETILENO NA COR BRANCA CAP. 1000L | NAO POSSUI | HUGOL - SUPERV GOVERNANCA E HIG | COLETA DE RESIDUOS | BOM |  | 2358919 | 14611 | 15/06/2021 | 1690 | 530.62 | 1
MOVEIS E UTENSILIOS | CONTAINER 1000L | JSN | POLIETILENO NA COR BRANCA CAP. 1000L | NAO POSSUI | HUGOL - SUPERV GOVERNANCA E HIG | COLETA DE RESIDUOS | BOM |  | 2358918 | 14611 | 15/06/2021 | 1690 | 530.62 | 1
MOVEIS E UTENSILIOS | CONTAINER 1000L | JSN | POLIETILENO NA COR BRANCA CAP. 1000L | NAO POSSUI | HUGOL - SERV PROC ROUPAS | AREA SUJA PROC. DE ROUPAS | BOM |  | 2358917 | 14611 | 15/06/2021 | 1690 | 530.62 | 1
MOVEIS E UTENSILIOS | CONTAINER 1000L | JSN | POLIETILENO NA COR BRANCA CAP. 1000L | NAO POSSUI | HUGOL - SUPERV GOVERNANCA E HIG | COLETA DE RESIDUOS | BOM |  | 2358916 | 14611 | 15/06/2021 | 1690 | 530.62 | 1
MOVEIS E UTENSILIOS | CONTAINER 1000L | JSN | POLIETILENO NA COR BRANCA CAP. 1000L | NAO POSSUI | HUGOL - SUPERV GOVERNANCA E HIG | COLETA DE RESIDUOS | BOM |  | 2358915 | 14611 | 15/06/2021 | 1690 | 530.62 | 1
MOVEIS E UTENSILIOS | CONTAINER 1000L | JSN | POLIETILENO NA COR BRANCA CAP. 1000L | NAO POSSUI | HUGOL - SUPERV GOVERNANCA E HIG | COLETA DE RESIDUOS | BOM |  | 2358914 | 14611 | 15/06/2021 | 1690 | 530.62 | 1
MOVEIS E UTENSILIOS | CONTAINER 1000L | JSN | POLIETILENO NA COR BRANCA CAP. 1000L | NAO POSSUI | HUGOL - SUPERV GOVERNANCA E HIG | COLETA DE RESIDUOS | BOM |  | 2358913 | 14611 | 15/06/2021 | 1690 | 530.62 | 1
MOVEIS E UTENSILIOS | CONTAINER 1000L | JSN | POLIETILENO NA COR BRANCA CAP. 1000L | NAO POSSUI | HUGOL - SUPERV GOVERNANCA E HIG | COLETA DE RESIDUOS | BOM |  | 2358912 | 14611 | 15/06/2021 | 1690 | 530.62 | 1
MAQUINAS - APARELHOS E EQUIPAMENTOS | CARRO MACA FOWLER HIDRAULICO | META | MT414 | 0323041400010 | HUGOL - SERVICO DE RECEPCAO | MAQUEIROS | BOM |  | 3130826 | 17577 | 24/03/2023 | 8959.56 | 1343.93 | 1
MAQUINAS - APARELHOS E EQUIPAMENTOS | CARRO MACA FOWLER HIDRAULICO | META | MT414 | 0323041400018 | HUGOL - SERVICO DE RECEPCAO | MAQUEIROS | BOM |  | 3130827 | 17577 | 24/03/2023 | 8959.56 | 1343.93 | 1
MAQUINAS - APARELHOS E EQUIPAMENTOS | CARRO BEIRA LEITO | TECNO HOSPITALAR | NAO POSSUI | NAO POSSUI | HUGOL - U.I CLINICA ESPECIALIDADES | POSTO DE ENFERMAGEM ALA 1 | BOM |  | 2890599 | 9 | 07/06/2022 | 3450 | 778.17 | 1
MAQUINAS - APARELHOS E EQUIPAMENTOS | CARRO BEIRA LEITO | TECNO HOSPITALAR | NAO POSSUI | NAO POSSUI | HUGOL - U.I CLINICA MÉDICA | POSTO DE ENFERMAGEM - ALA 1 | BOM |  | 2890600 | 9 | 07/06/2022 | 3450 | 778.17 | 1
MAQUINAS - APARELHOS E EQUIPAMENTOS | CARRO BEIRA LEITO | TECNO HOSPITALAR | NAO POSSUI | NAO POSSUI | HUGOL - U.I CLINICA ESPECIALIDADES | POSTO DE ENFERMAGEM ALA 2 | BOM |  | 2890617 | 9 | 07/06/2022 | 3450 | 778.17 | 1
MAQUINAS - APARELHOS E EQUIPAMENTOS | CARRO BEIRA LEITO | TECNO HOSPITALAR | NAO POSSUI | NAO POSSUI | HUGOL - SERV PATRIMONIO | BENS AGUARDANDO MANUTENÇÃO | BOM |  | 2890622 | 9 | 07/06/2022 | 3450 | 778.17 | 1
MAQUINAS - APARELHOS E EQUIPAMENTOS | CARRO BEIRA LEITO | TECNO HOSPITALAR | NAO POSSUI | NAO POSSUI | HUGOL - U.I ORTOPEDIA/TRAUMATOLOGIA | CORREDOR ALA 2 - SALA N° 387 | BOM |  | 2890623 | 9 | 07/06/2022 | 3450 | 778.17 | 1
MAQUINAS - APARELHOS E EQUIPAMENTOS | CARRO BEIRA LEITO | TECNO HOSPITALAR | NAO POSSUI | NAO POSSUI | HUGOL - SERV PATRIMONIO | LAJE 1007 - BENS AGUARDANDO MANUTENÇÃO | BOM |  | 2824055 | 8 | 28/04/2022 | 3450 | 809.64 | 1
MAQUINAS - APARELHOS E EQUIPAMENTOS | CARRO BEIRA LEITO | TECNO HOSPITALAR | NAO POSSUI | NAO POSSUI | HUGOL - U.I CLINICA MÉDICA | POSTO DE ENFERMAGEM - ALA 2 | BOM |  | 2824056 | 8 | 28/04/2022 | 3450 | 809.64 | 1
MAQUINAS - APARELHOS E EQUIPAMENTOS | CARRO BEIRA LEITO | TECNO HOSPITALAR | NAO POSSUI | NAO POSSUI | HUGOL - SERV UTI ADULTO CARDIO | UTI ADULTO CARDIO N° 780/781 | BOM |  | 2824057 | 8 | 28/04/2022 | 3450 | 809.64 | 1
MAQUINAS - APARELHOS E EQUIPAMENTOS | CARRO BEIRA LEITO | TECNO HOSPITALAR | NAO POSSUI | NAO POSSUI | HUGOL - SERV UTI ADULTO CARDIO | UTI ADULTO CARDIO N° 780/781 | BOM |  | 2824058 | 8 | 28/04/2022 | 3450 | 809.64 | 1
MAQUINAS - APARELHOS E EQUIPAMENTOS | CARRO BEIRA LEITO | TECNO HOSPITALAR | NAO POSSUI | NAO POSSUI | HUGOL - SERV UTI ADULTO - E | UTI ADULTO - E | BOM |  | 2824059 | 8 | 28/04/2022 | 3450 | 809.64 | 1
MAQUINAS - APARELHOS E EQUIPAMENTOS | CARRO BEIRA LEITO | TECNO HOSPITALAR | NAO POSSUI | NAO POSSUI | HUGOL - SERV UTI ADULTO - E | UTI ADULTO - E | BOM |  | 2824060 | 8 | 28/04/2022 | 3450 | 809.64 | 1
MAQUINAS - APARELHOS E EQUIPAMENTOS | CARRO MACA FOWLER HIDRAULICO | META | MT414 | 0323041400014 | HUGOL - SERVICO DE RECEPCAO | MAQUEIROS | BOM |  | 3130828 | 17577 | 24/03/2023 | 8959.56 | 1343.93 | 1
MAQUINAS - APARELHOS E EQUIPAMENTOS | CARRO MACA FOWLER HIDRAULICO | META | MT414 | 0323041400019 | HUGOL - SERVICO DE RECEPCAO | MAQUEIROS | BOM |  | 3130829 | 17577 | 24/03/2023 | 8959.56 | 1343.93 | 1
MAQUINAS - APARELHOS E EQUIPAMENTOS | CARRO MACA FOWLER HIDRAULICO | META | MT414 | 0323041400008 | HUGOL - SERVICO DE RECEPCAO | MAQUEIROS | BOM |  | 3130830 | 17577 | 24/03/2023 | 8959.56 | 1343.93 | 1
MAQUINAS - APARELHOS E EQUIPAMENTOS | CARRO MACA FOWLER HIDRAULICO | META | MT414 | 0323041400011 | HUGOL - SERVICO DE RECEPCAO | MAQUEIROS | BOM |  | 3130831 | 17577 | 24/03/2023 | 8959.56 | 1343.93 | 1
MAQUINAS - APARELHOS E EQUIPAMENTOS | CARRO MACA FOWLER HIDRAULICO | META | MT414 | 0323041400012 | HUGOL - SERV PATRIMONIO | BENS AGUARDANDO MANUTENÇÃO | BOM |  | 3130832 | 17577 | 24/03/2023 | 8959.56 | 1343.93 | 1
MAQUINAS - APARELHOS E EQUIPAMENTOS | CARRO MACA FOWLER HIDRAULICO | META | MT414 | 0323041400016 | HUGOL - SERVICO DE RECEPCAO | MAQUEIROS | BOM |  | 3130833 | 17577 | 24/03/2023 | 8959.56 | 1343.93 | 1
MAQUINAS - APARELHOS E EQUIPAMENTOS | CARRO MACA FOWLER HIDRAULICO | META | MT414 | 0323041400020 | HUGOL - SERVICO DE RECEPCAO | MAQUEIROS | BOM |  | 3130834 | 17577 | 24/03/2023 | 8959.56 | 1343.93 | 1
MAQUINAS - APARELHOS E EQUIPAMENTOS | CARRO MACA FOWLER HIDRAULICO | META | MT414 | 0323041400017 | HUGOL - SERV PATRIMONIO | BENS AGUARDANDO MANUTENÇÃO | BOM |  | 3130835 | 17577 | 24/03/2023 | 8959.56 | 1343.93 | 1
MAQUINAS - APARELHOS E EQUIPAMENTOS | CARRO MACA FOWLER HIDRAULICO | META | MT414 | 0323041400009 | HUGOL - SERVICO DE RECEPCAO | MAQUEIROS | BOM |  | 3130836 | 17577 | 24/03/2023 | 8959.56 | 1343.93 | 1
MAQUINAS - APARELHOS E EQUIPAMENTOS | CARRO MACA FOWLER HIDRAULICO | META | MT414 | 0323041400015 | HUGOL - SERVICO DE RECEPCAO | MAQUEIROS | BOM |  | 3130837 | 17577 | 24/03/2023 | 8959.56 | 1343.93 | 1
MAQUINAS - APARELHOS E EQUIPAMENTOS | CARRO MACA FOWLER HIDRAULICO | META | MT414 | 0323041400013 | HUGOL - SERVICO DE RECEPCAO | MAQUEIROS | BOM |  | 3130838 | 17577 | 24/03/2023 | 8959.56 | 1343.93 | 1
MAQUINAS - APARELHOS E EQUIPAMENTOS | CARRO BEIRA LEITO | TECNO HOSPITALAR | NAO POSSUI | NAO POSSUI | HUGOL - U.I ORTOPEDIA/TRAUMATOLOGIA | POSTO ENFERMAGEM ALA 1 | BOM |  | 2890620 | 9 | 07/06/2022 | 3450 | 771.61 | 1
MAQUINAS - APARELHOS E EQUIPAMENTOS | PURIFICADOR DE ÁGUA | LATINA | PA355 | 010756L24H2700341734 | HUGOL - SERV PATRIMONIO | ATIVO PATRIMONIAL HUGOL | BOM |  | 3627 | 67 | 12/09/2024 | 669.99 | 0 | 1
MAQUINAS - APARELHOS E EQUIPAMENTOS | PURIFICADOR DE ÁGUA | LATINA | PA355 | 010756L24H2900341992 | HUGOL - SERV PATRIMONIO | ATIVO PATRIMONIAL HUGOL | BOM |  | 3626 | 67 | 12/09/2024 | 669.99 | 0 | 1
MAQUINAS - APARELHOS E EQUIPAMENTOS | PURIFICADOR DE ÁGUA | LATINA | PA355 | 010756L24H2700341741 | HUGOL - SERV PATRIMONIO | ATIVO PATRIMONIAL HUGOL | BOM |  | 3625 | 67 | 12/09/2024 | 669.99 | 0 | 1
MAQUINAS - APARELHOS E EQUIPAMENTOS | PURIFICADOR DE ÁGUA | LATINA | PA355 | 010756L24H2700341737 | HUGOL - SERV PATRIMONIO | ATIVO PATRIMONIAL HUGOL | BOM |  | 3624 | 67 | 12/09/2024 | 669.99 | 0 | 1
MAQUINAS - APARELHOS E EQUIPAMENTOS | PURIFICADOR DE ÁGUA | LATINA | PA355 | 010756L24H2700341743 | HUGOL - SERV PATRIMONIO | ATIVO PATRIMONIAL HUGOL | BOM |  | 3623 | 67 | 12/09/2024 | 669.99 | 0 | 1
MAQUINAS - APARELHOS E EQUIPAMENTOS | PURIFICADOR DE ÁGUA | LATINA | PA355 | 010756L24H2900341986 | HUGOL - SERV PATRIMONIO | ATIVO PATRIMONIAL HUGOL | BOM |  | 3622 | 67 | 12/09/2024 | 669.99 | 0 | 1
MAQUINAS - APARELHOS E EQUIPAMENTOS | PURIFICADOR DE ÁGUA | LATINA | PA355 | 010756L24H2900341995 | HUGOL - SERV PATRIMONIO | ATIVO PATRIMONIAL HUGOL | BOM |  | 3621 | 67 | 12/09/2024 | 669.99 | 0 | 1
MAQUINAS - APARELHOS E EQUIPAMENTOS | PURIFICADOR DE ÁGUA | LATINA | PA355 | 010756L24H2900341991 | HUGOL - SERV PATRIMONIO | ATIVO PATRIMONIAL HUGOL | BOM |  | 3620 | 67 | 12/09/2024 | 669.99 | 0 | 1
MAQUINAS - APARELHOS E EQUIPAMENTOS | PURIFICADOR DE ÁGUA | LATINA | PA355 | 010756L24H2900342004 | HUGOL - SERV PATRIMONIO | ATIVO PATRIMONIAL HUGOL | BOM |  | 3619 | 67 | 12/09/2024 | 669.99 | 0 | 1
MAQUINAS - APARELHOS E EQUIPAMENTOS | PURIFICADOR DE ÁGUA | LATINA | PA355 | 010756L24H2700341729 | HUGOL - SERV PATRIMONIO | ATIVO PATRIMONIAL HUGOL | BOM |  | 3618 | 67 | 12/09/2024 | 669.99 | 0 | 1
MAQUINAS - APARELHOS E EQUIPAMENTOS | PURIFICADOR DE ÁGUA | LATINA | PA355 | 010756L24H2700341736 | HUGOL - SERV PATRIMONIO | ATIVO PATRIMONIAL HUGOL | BOM |  | 3617 | 67 | 12/09/2024 | 669.99 | 0 | 1
MAQUINAS - APARELHOS E EQUIPAMENTOS | PURIFICADOR DE ÁGUA | LATINA | PA355 | 010756L24H2900341996 | HUGOL - SERV PATRIMONIO | ATIVO PATRIMONIAL HUGOL | BOM |  | 3616 | 67 | 12/09/2024 | 669.99 | 0 | 1
MAQUINAS - APARELHOS E EQUIPAMENTOS | PURIFICADOR DE ÁGUA | LATINA | PA355 | 010756L24H2900341990 | HUGOL - SERV PATRIMONIO | ATIVO PATRIMONIAL HUGOL | BOM |  | 3615 | 67 | 12/09/2024 | 669.99 | 0 | 1
MAQUINAS - APARELHOS E EQUIPAMENTOS | PURIFICADOR DE ÁGUA | LATINA | PA355 | 010756L24H2700341745 | HUGOL - SERV PATRIMONIO | ATIVO PATRIMONIAL HUGOL | BOM |  | 3614 | 67 | 12/09/2024 | 669.99 | 0 | 1
MAQUINAS - APARELHOS E EQUIPAMENTOS | PURIFICADOR DE ÁGUA | LATINA | PA355 | 010756L24H2700341652 | HUGOL - SERV PATRIMONIO | ATIVO PATRIMONIAL HUGOL | BOM |  | 3613 | 67 | 12/09/2024 | 669.99 | 0 | 1
MAQUINAS - APARELHOS E EQUIPAMENTOS | PURIFICADOR DE ÁGUA | LATINA | PA355 | 010756L24H2900341989 | HUGOL - SERV PATRIMONIO | ATIVO PATRIMONIAL HUGOL | BOM |  | 3612 | 67 | 12/09/2024 | 669.99 | 0 | 1
MAQUINAS - APARELHOS E EQUIPAMENTOS | PURIFICADOR DE ÁGUA | LATINA | PA355 | 010756L24H2700341744 | HUGOL - SERV PATRIMONIO | ATIVO PATRIMONIAL HUGOL | BOM |  | 3611 | 67 | 12/09/2024 | 669.99 | 0 | 1
MAQUINAS - APARELHOS E EQUIPAMENTOS | PURIFICADOR DE ÁGUA | LATINA | PA355 | 010756L24H2700341748 | HUGOL - SERV PATRIMONIO | ATIVO PATRIMONIAL HUGOL | BOM |  | 3610 | 67 | 12/09/2024 | 669.99 | 0 | 1
MAQUINAS - APARELHOS E EQUIPAMENTOS | PURIFICADOR DE ÁGUA | LATINA | PA355 | 010756L24H2700341747 | HUGOL - SERV PATRIMONIO | ATIVO PATRIMONIAL HUGOL | BOM |  | 3609 | 67 | 12/09/2024 | 669.99 | 0 | 1
MAQUINAS - APARELHOS E EQUIPAMENTOS | PURIFICADOR DE ÁGUA | LATINA | PA355 | 010756L24H2900341987 | HUGOL - SERV PATRIMONIO | ATIVO PATRIMONIAL HUGOL | BOM |  | 3608 | 67 | 12/09/2024 | 669.99 | 0 | 1
MAQUINAS - APARELHOS E EQUIPAMENTOS | PURIFICADOR DE ÁGUA | LATINA | PA355 | 010756L24H2700341732 | HUGOL - SERV PATRIMONIO | ATIVO PATRIMONIAL HUGOL | BOM |  | 3607 | 67 | 12/09/2024 | 669.99 | 0 | 1
MAQUINAS - APARELHOS E EQUIPAMENTOS | PURIFICADOR DE ÁGUA | LATINA | PA355 | 010756L24H2700341731 | HUGOL - SERV PATRIMONIO | ATIVO PATRIMONIAL HUGOL | BOM |  | 3606 | 67 | 12/09/2024 | 669.99 | 0 | 1
MAQUINAS - APARELHOS E EQUIPAMENTOS | PURIFICADOR DE ÁGUA | LATINA | PA355 | 010756L24H2900341988 | HUGOL - SERV PATRIMONIO | ATIVO PATRIMONIAL HUGOL | BOM |  | 3605 | 67 | 12/09/2024 | 669.99 | 0 | 1
MAQUINAS - APARELHOS E EQUIPAMENTOS | PURIFICADOR DE ÁGUA | LATINA | PA355 | 010756L24H2900341985 | HUGOL - SERV PATRIMONIO | ATIVO PATRIMONIAL HUGOL | BOM |  | 3604 | 67 | 12/09/2024 | 669.99 | 0 | 1
MAQUINAS - APARELHOS E EQUIPAMENTOS | PURIFICADOR DE ÁGUA | LATINA | PA355 | 010756L24H2900341877 | HUGOL - SERV PATRIMONIO | ATIVO PATRIMONIAL HUGOL | BOM |  | 3603 | 67 | 12/09/2024 | 669.99 | 0 | 1
MAQUINAS - APARELHOS E EQUIPAMENTOS | PURIFICADOR DE ÁGUA | LATINA | PA355 | 010756L24H2700341751 | HUGOL - SERV PATRIMONIO | ATIVO PATRIMONIAL HUGOL | BOM |  | 3595 | 67 | 12/09/2024 | 669.99 | 0 | 1
MAQUINAS - APARELHOS E EQUIPAMENTOS | PURIFICADOR DE ÁGUA | LATINA | PA355 | 010756L24H2700341730 | HUGOL - SERV PATRIMONIO | ATIVO PATRIMONIAL HUGOL | BOM |  | 3594 | 67 | 12/09/2024 | 669.99 | 0 | 1
MAQUINAS - APARELHOS E EQUIPAMENTOS | PURIFICADOR DE ÁGUA | LATINA | PA355 | 010756L24H2900341994 | HUGOL - SERV PATRIMONIO | ATIVO PATRIMONIAL HUGOL | BOM |  | 3593 | 67 | 12/09/2024 | 669.99 | 0 | 1
MAQUINAS - APARELHOS E EQUIPAMENTOS | PURIFICADOR DE ÁGUA | LATINA | PA355 | 010756L24H2900342006 | HUGOL - SERV PATRIMONIO | ATIVO PATRIMONIAL HUGOL | BOM |  | 3602 | 67 | 12/09/2024 | 669.99 | 0 | 1
MAQUINAS - APARELHOS E EQUIPAMENTOS | PURIFICADOR DE ÁGUA | LATINA | PA355 | 010756L24H2900342001 | HUGOL - SERV PATRIMONIO | ATIVO PATRIMONIAL HUGOL | BOM |  | 3601 | 67 | 12/09/2024 | 669.99 | 0 | 1
MAQUINAS - APARELHOS E EQUIPAMENTOS | PURIFICADOR DE ÁGUA | LATINA | PA355 | 010756L24H2700341740 | HUGOL - SERV PATRIMONIO | ATIVO PATRIMONIAL HUGOL | BOM |  | 3600 | 67 | 12/09/2024 | 669.99 | 0 | 1
MAQUINAS - APARELHOS E EQUIPAMENTOS | PURIFICADOR DE ÁGUA | LATINA | PA355 | 010756L24H2700341750 | HUGOL - SERV PATRIMONIO | ATIVO PATRIMONIAL HUGOL | BOM |  | 3599 | 67 | 12/09/2024 | 669.99 | 0 | 1
MAQUINAS - APARELHOS E EQUIPAMENTOS | PURIFICADOR DE ÁGUA | LATINA | PA355 | 010756L24H2900341881 | HUGOL - SERV PATRIMONIO | ATIVO PATRIMONIAL HUGOL | BOM |  | 3598 | 67 | 12/09/2024 | 669.99 | 0 | 1
MAQUINAS - APARELHOS E EQUIPAMENTOS | PURIFICADOR DE ÁGUA | LATINA | PA355 | 010756L24H2900341999 | HUGOL - SERV PATRIMONIO | ATIVO PATRIMONIAL HUGOL | BOM |  | 3597 | 67 | 12/09/2024 | 669.99 | 0 | 1
MAQUINAS - APARELHOS E EQUIPAMENTOS | PURIFICADOR DE ÁGUA | LATINA | PA355 | 010756L24H2900341993 | HUGOL - SERV PATRIMONIO | ATIVO PATRIMONIAL HUGOL | BOM |  | 3596 | 67 | 12/09/2024 | 669.99 | 0 | 1
MAQUINAS - APARELHOS E EQUIPAMENTOS | SELADORA | MICROMATIC | AUTOMATICA COM CONTROLE DIGITAL / MODEL: MH420 | 9800 | HUGOL - SERV ENGENHARIA CLINICA | SERV ENGENHARIA CLINICA | BOM |  | 930829 | 3267 | 24/04/2015 | 4200 | 3788.17 | 1
MAQUINAS - APARELHOS E EQUIPAMENTOS | SELADORA | MICROMATIC | AUTOMATICA COM CONTROLE DIGITAL / MODEL: MH420 | 9703 | HUGOL - SERV ENGENHARIA CLINICA | GUARDA EQUIPAMENTOS C.C. A - SALA N° 351 | BOM |  | 930830 | 3267 | 24/04/2015 | 4200 | 3788.17 | 1
MAQUINAS - APARELHOS E EQUIPAMENTOS | SELADORA | MICROMATIC | AUTOMATICA COM CONTROLE DIGITAL / MODEL: MH420 | 9822 | HUGOL - SERV PROC ROUPAS | AREA LIMPA PROC. DE ROUPAS | BOM |  | 930831 | 3267 | 24/04/2015 | 4200 | 3788.17 | 1
MAQUINAS - APARELHOS E EQUIPAMENTOS | SELADORA | MICROMATIC | AUTOMATICA COM CONTROLE DIGITAL / MODEL: MH420 | 9642 | HUGOL - SERV ENGENHARIA CLINICA | SERV ENGENHARIA CLINICA | BOM |  | 930832 | 3267 | 24/04/2015 | 4200 | 3788.17 | 1
MAQUINAS - APARELHOS E EQUIPAMENTOS | SELADORA | MICROMATIC | AUTOMATICA COM CONTROLE DIGITAL / MODEL: MH420 | 9753 | HUGOL - SERV CME - A | SERV DE CME | BOM |  | 930833 | 3267 | 24/04/2015 | 4200 | 3788.17 | 1
MAQUINAS - APARELHOS E EQUIPAMENTOS | SELADORA | MICROMATIC | AUTOMATICA COM CONTROLE DIGITAL / MODEL: MH420 | 9787 | HUGOL - SERV ENGENHARIA CLINICA | SERV ENGENHARIA CLINICA | BOM |  | 930834 | 3267 | 24/04/2015 | 4200 | 3788.17 | 1
MAQUINAS - APARELHOS E EQUIPAMENTOS | SELADORA | R.BAIAO | COM PEDAL 40CM / MODEL: MULTIUSO | 0285100311033 | HUGOL - SERV DISP MEDICAMENTOS | FARMÁCIA CENTRAL N° 274 | BOM |  | 930970 | 35119 | 20/05/2015 | 322 | 285.69 | 1
MAQUINAS - APARELHOS E EQUIPAMENTOS | SELADORA | R.BAIAO | COM PEDAL 40CM / MODEL: MULTIUSO | 0276100311023 | HUGOL - SERV DISP MEDICAMENTOS | ESTOQUE CONTROLADOS N° 282 | BOM |  | 930971 | 35119 | 20/05/2015 | 322 | 285.69 | 1
MAQUINAS - APARELHOS E EQUIPAMENTOS | SELADORA | R.BAIAO | COM PEDAL 40CM / MODEL: MULTIUSO | 028510034008 | HUGOL - SERV PATRIMONIO | ATIVO PATRIMONIAL HUGOL | BOM |  | 930972 | 35119 | 20/05/2015 | 322 | 285.69 | 1
MAQUINAS - APARELHOS E EQUIPAMENTOS | SELADORA | R.BAIAO | COM PEDAL 40CM / MODEL: MULTIUSO | 0280200311041 | HUGOL - SERV DISP MEDICAMENTOS | SALA DE MANIPULAÇAO/ INJET N° 280 | BOM |  | 930973 | 35119 | 20/05/2015 | 322 | 285.69 | 1
MAQUINAS - APARELHOS E EQUIPAMENTOS | SELADORA | R.BAIAO | COM PEDAL 40CM / MODEL: MULTIUSO | 0283100311052 | HUGOL - SERV DISP MEDICAMENTOS | FARMÁCIA CENTRAL N° 274 | BOM |  | 930974 | 35119 | 20/05/2015 | 322 | 285.69 | 1
MAQUINAS - APARELHOS E EQUIPAMENTOS | SELADORA | R.BAIAO | COM PEDAL 40CM / MODEL: MULTIUSO | 0280200311026 | HUGOL - SERV DISP MEDICAMENTOS | FARMÁCIA CENTRAL N° 274 | BOM |  | 930975 | 35119 | 20/05/2015 | 322 | 285.69 | 1
MAQUINAS - APARELHOS E EQUIPAMENTOS | SELADORA | R.BAIAO | COM PEDAL 40CM / MODEL: MULTIUSO | 028000311007 | HUGOL - SERV PATRIMONIO | LAJE 1007 - BENS AGUARDANDO MANUTENÇÃO | BOM |  | 930976 | 35119 | 20/05/2015 | 322 | 285.69 | 1
MAQUINAS - APARELHOS E EQUIPAMENTOS | SELADORA | R.BAIAO | COM PEDAL 40CM / MODEL: MULTIUSO | 280200311013 | HUGOL - SERV ENGENHARIA CLINICA | GUARDA EQUIPAMENTOS C.C. A - SALA N° 351 | BOM |  | 930977 | 35119 | 20/05/2015 | 322 | 285.69 | 1
MAQUINAS - APARELHOS E EQUIPAMENTOS | SELADORA | R.BAIAO | COM PEDAL 40CM / MODEL: MULTIUSO | 283100311030 | HUGOL - SERV PATRIMONIO | BENS AGUARDANDO MANUTENÇÃO | BOM |  | 930978 | 35119 | 20/05/2015 | 322 | 253.49 | 1
MAQUINAS - APARELHOS E EQUIPAMENTOS | SELADORA | R.BAIAO | COM PEDAL 40CM / MODEL: MULTIUSO | 280200311012 | HUGOL - SERV PATRIMONIO | ATIVO PATRIMONIAL HUGOL | BOM |  | 930979 | 35119 | 20/05/2015 | 322 | 256.17 | 1
MAQUINAS - APARELHOS E EQUIPAMENTOS | SELADORA | R.BAIAO | COM PEDAL 40CM / MODEL: MULTIUSO | 274100311019 | HUGOL - SERV DISP MEDICAMENTOS | FARMÁCIA CENTRAL N° 274 | BOM |  | 930980 | 35119 | 20/05/2015 | 322 | 285.69 | 1
MAQUINAS - APARELHOS E EQUIPAMENTOS | SELADORA | R.BAIAO | COM PEDAL 40CM / MODEL: MULTIUSO | 285100311002 | HUGOL - SERV LACTARIO | SALA DE MAMADEIRAS - SALA N° 233 | BOM |  | 930981 | 35119 | 20/05/2015 | 322 | 285.69 | 1
MAQUINAS - APARELHOS E EQUIPAMENTOS | SELADORA | R.BAIAO | COM PEDAL 40CM / MODEL: MULTIUSO | 285900311029 | HUGOL - SERV PATRIMONIO | ATIVO PATRIMONIAL HUGOL | BOM |  | 930982 | 35119 | 20/05/2015 | 322 | 285.69 | 1
MAQUINAS - APARELHOS E EQUIPAMENTOS | SELADORA | R.BAIAO | COM PEDAL 40CM / MODEL: MULTIUSO | 285100311007 | HUGOL - SERV ENGENHARIA CLINICA | GUARDA EQUIPAMENTOS C.C. A - SALA N° 351 | BOM |  | 930985 | 35119 | 20/05/2015 | 322 | 285.69 | 1
MAQUINAS - APARELHOS E EQUIPAMENTOS | SELADORA | R.BAIAO | COM PEDAL 40CM / MODEL: MULTIUSO | 280200311003 | HUGOL - SERV DISP MEDICAMENTOS | FARMÁCIA CENTRAL N° 274 | BOM |  | 930986 | 35119 | 20/05/2015 | 322 | 285.69 | 1
MAQUINAS - APARELHOS E EQUIPAMENTOS | SELADORA | R.BAIAO | MULTIUSOCOM PEDAL 40CM / MODEL: MULTIUSO | 280200311048 | HUGOL - SERV DISP MEDICAMENTOS | FARMÁCIA CENTRAL N° 274 | BOM |  | 930987 | 35119 | 20/05/2015 | 322 | 285.69 | 1
MAQUINAS - APARELHOS E EQUIPAMENTOS | SELADORA | R.BAIAO | COM PEDAL 40CM / MODEL: MULTIUSO | 285100311032 | HUGOL - SERV PATRIMONIO | QUARENTENA - 2019 | BOM |  | 930984 | 35119 | 20/05/2015 | 322 | 258.85 | 1
MAQUINAS - APARELHOS E EQUIPAMENTOS | SELADORA | JOHNSON | PARA EMBALAGEM AUTOMATICA / MODEL: HS800 | 479210 | HUGOL - SERV CME - A | ARMAZENAMENTO - CCA N° 346 | BOM |  | 940638 | 1103290 | 30/10/2015 | 4384.78 | 3889.06 | 1
MAQUINAS - APARELHOS E EQUIPAMENTOS | SELADORA | SULPACK | SP 400TE G2 | 31305SP | HUGOL - SERV LACTARIO | SALA DE MAMADEIRAS - SALA N° 233 | BOM |  | 776028 | 358129 | 15/05/2018 | 354 | 224.3 | 1
MAQUINAS - APARELHOS E EQUIPAMENTOS | SELADORA | R.BAIAO | COM PEDAL 40CM / MODEL: MULTIUSO | 0533203676001 | HUGOL - SERV DISP MEDICAMENTOS | CENTRO CIRURGICO B N° 814 | BOM |  | 1888259 | 7788 | 21/02/2019 | 1475 | 823.54 | 1
MAQUINAS - APARELHOS E EQUIPAMENTOS | MINI BICICLETA CICLOERGOMETRO | WCT | EXERCICIO SENTADO PO / MODEL: FITNESS 608 | NAO POSSUI | HUGOL - SERV FISIOTERAPIA | SERV FISIOTERAPIA HUGOL | BOM |  | 810841 | 101 | 08/03/2016 | 112.27 | 75.48 | 1
MAQUINAS - APARELHOS E EQUIPAMENTOS | MINI BICICLETA CICLOERGOMETRO | WCT | EXERCICIO SENTADO PO / MODEL: FITNESS 608 | 02 | HUGOL - SERV FISIOTERAPIA | SERV FISIOTERAPIA HUGOL | BOM |  | 810842 | 101 | 15/11/2017 | 112.27 | 75.48 | 1
MAQUINAS - APARELHOS E EQUIPAMENTOS | ROTULADOR ELETRONICO | BROTHER | PT - 80EU | U61708-D5Z272260 | HUGOL - SERV SEG HIG MED TRAB | SESMT - SALA N° 919 | BOM |  | 939792 | 82986 | 19/10/2015 | 150 | 150 | 1
MAQUINAS - APARELHOS E EQUIPAMENTOS | ROTULADOR ELETRONICO | BROTHER | PT - 80EU | U61708-G5Z756245 | HUGOL - SERV MANUTENCAO | SALA ADMINISTRATIVA SEMAN N° 236 | BOM |  | 939793 | 82986 | 19/10/2015 | 150 | 150 | 1
MAQUINAS - APARELHOS E EQUIPAMENTOS | CALDEIRA GERADORA DE VAPOR HORIZONTAL PARA 2.000 K | SENA ECAL | VRI-2000-GLP | O.F. 16.08.17 | HUGOL - SERV MANUTENCAO | CALDEIRA N° 965 | BOM |  | 974786 | 4929 | 25/10/2016 | 280000 | 218400 | 1
MAQUINAS - APARELHOS E EQUIPAMENTOS | MAQUINA DE GELO EM CUBOS | BENMAX | BEN 50/07 | LKTW17058159 | HUGOL - SERV PATRIMONIO | LAJE 1007 - BENS AGUARDANDO MANUTENÇÃO | BOM |  | 773527 | 4346 | 26/03/2018 | 3620 | 2327.86 | 1
MAQUINAS - APARELHOS E EQUIPAMENTOS | SECADOR DE AR | PUMA SYSTEM | COMPRIMIDO PUMA SYSTEM TMB360 / 212PCM-TMB360 | 19B20002579 | HUGOL - SERV MANUTENCAO | CENTRAL AR COMPRIMIDO N° 967 | BOM |  | 1909645 | 20105 | 15/05/2019 | 19912.8 | 10620.16 | 1
MAQUINAS - APARELHOS E EQUIPAMENTOS | DESENTUPIDORA DE CANOS | ALKAMAC | ELETRICA PROFISSIONAL / MODEL: TL 500 | 3345 | HUGOL - SERV MANUTENCAO | GALPÃO N° 906/1668/096 | BOM |  | 946402 | 3254 | 12/01/2016 | 4280 | 3679.82 | 1
MAQUINAS - APARELHOS E EQUIPAMENTOS | PLAINA ELETRICA | SCHULZ | PL 800 - 800 V COR VERMELHA | SPOA610000053 | HUGOL - SERV MANUTENCAO | SALA DE MANUTENÇÃO TÉCNICA N° 990 | BOM |  | 609928 | 1058 | 11/05/2017 | 299.52 | 215.46 | 1
MAQUINAS - APARELHOS E EQUIPAMENTOS | SOPRADOR TERMICO | DEWALT | D26411 - B2 | 006680 | HUGOL - SERV MANUTENCAO | SALA DE MANUTENÇÃO TÉCNICA N° 990 | BOM |  | 1829010 | 2001 | 29/11/2018 | 360 | 210 | 1
MAQUINAS - APARELHOS E EQUIPAMENTOS | SOPRADOR TERMICO | DEWALT | D26411 - B2 | 006681 | HUGOL - SERV MANUTENCAO | ALMOX ADM N° 260 | BOM |  | 1829011 | 2001 | 29/11/2018 | 360 | 210 | 1
MAQUINAS - APARELHOS E EQUIPAMENTOS | SERRA MARMORE | DEWALT | 110MM 1.270W 13.000RPM DW862 | DW862-B2 | HUGOL - SERV MANUTENCAO | SALA DE MANUTENÇÃO TÉCNICA N° 990 | BOM |  | 666085 | 2122 | 11/01/2018 | 271.76 | 181.32 | 1
MAQUINAS - APARELHOS E EQUIPAMENTOS | BOMBA SUBMERSA | 3MS | 3,6 M³/H 3MS 1/10 7/8 CV | NAO POSSUI | HUGOL - SERV MANUTENCAO | SALA DE MANUTENÇÃO TÉCNICA N° 990 | BOM |  | 1909344 | 3 | 13/05/2019 | 1701 | 907.66 | 1
MAQUINAS - APARELHOS E EQUIPAMENTOS | SECADOR DE AR | PUMA SYSTEM | COMPRIMIDO PUMA SYSTEM TMB360 / 212PCM-TMB360 | 21B20003325 | HUGOL - SERV MANUTENCAO | CENTRAL AR COMPRIMIDO N° 967 | BOM |  | 2343280 | 592 | 28/05/2021 | 15800 | 4960.86 | 1
MOVEIS E UTENSILIOS | CADEIRA DE RODAS INFANTIL (NP) | VANZETTI | PRISMA (ESPECIAL PARA NEUROPATAS) | NAO POSSUI | HUGOL - SERV ENFERM PEDIATRICA | BRINQUEDOTECA N° 511 | BOM |  | 2258258 | 393 | 18/10/2019 | 1800 | 810 | 1
MAQUINAS - APARELHOS E EQUIPAMENTOS | PURIFICADOR DE ÁGUA | ACQUAFLEX | HERMETICO FUME 220V - P/ PAREDE | 20150266541 | HUGOL - AREAS COMUNS | CONDOMINIO | BOM |  | 937226 | 6329 | 21/08/2015 | 394 | 348.58 | 1
MAQUINAS - APARELHOS E EQUIPAMENTOS | PURIFICADOR DE ÁGUA | ACQUAFLEX | HERMETICO FUME 220V - P/ PAREDE | 201500266537 | HUGOL - SERV PATRIMONIO | BENS AGUARDANDO MANUTENÇÃO | BOM |  | 937227 | 6329 | 21/08/2015 | 394 | 348.58 | 1
MAQUINAS - APARELHOS E EQUIPAMENTOS | PURIFICADOR DE ÁGUA | ACQUAFLEX | HERMETICO FUME 220V - P/ PAREDE | 201500260246 | HUGOL - AREAS COMUNS | CONDOMINIO | BOM |  | 937228 | 6329 | 21/08/2015 | 394 | 348.58 | 1
MAQUINAS - APARELHOS E EQUIPAMENTOS | PURIFICADOR DE ÁGUA | ACQUAFLEX | HERMETICO FUME 220V - P/ PAREDE | 801500266543 | HUGOL - AREAS COMUNS | CONDOMINIO | BOM |  | 937229 | 6329 | 21/08/2015 | 394 | 348.58 | 1
MAQUINAS - APARELHOS E EQUIPAMENTOS | PURIFICADOR DE ÁGUA | ACQUAFLEX | HERMETICO FUME 220V - P/ PAREDE | 201500266536 | HUGOL - AREAS COMUNS | COPA 1° ANDAR ALA 2 | BOM |  | 937230 | 6329 | 21/08/2015 | 394 | 348.58 | 1
MAQUINAS - APARELHOS E EQUIPAMENTOS | PURIFICADOR DE ÁGUA | ACQUAFLEX | HERMETICO FUME 220V - P/ PAREDE | 201500266534 | HUGOL - AREAS COMUNS | CONDOMINIO | BOM |  | 937231 | 6329 | 21/08/2015 | 394 | 348.58 | 1
MAQUINAS - APARELHOS E EQUIPAMENTOS | PURIFICADOR DE ÁGUA | ACQUAFLEX | HERMETICO FUME 220V - P/ PAREDE | 201500261280 | HUGOL - SERV REFEITORIO E PROD | PRODUÇÃO N° 228 | BOM |  | 937232 | 6329 | 21/08/2015 | 394 | 348.58 | 1
MAQUINAS - APARELHOS E EQUIPAMENTOS | PURIFICADOR DE ÁGUA | ACQUAFLEX | HERMETICO FUME 220V - P/ PAREDE | 201500266526 | HUGOL - SERV REFEITORIO E PROD | PRODUÇÃO N° 228 | BOM |  | 937233 | 6329 | 21/08/2015 | 394 | 348.58 | 1
MAQUINAS - APARELHOS E EQUIPAMENTOS | PURIFICADOR DE ÁGUA | ACQUAFLEX | HERMETICO FUME 220V - P/ PAREDE | 201500266533 | HUGOL - SERV PATRIMONIO | BENS AGUARDANDO MANUTENÇÃO | BOM |  | 937234 | 6329 | 21/08/2015 | 394 | 348.58 | 1
MAQUINAS - APARELHOS E EQUIPAMENTOS | PURIFICADOR DE ÁGUA | ACQUAFLEX | HERMETICO FUME 220V - P/ PAREDE | 201500266530 | HUGOL - AREAS COMUNS | CONDOMINIO | BOM |  | 937235 | 6329 | 21/08/2015 | 394 | 348.58 | 1
MAQUINAS - APARELHOS E EQUIPAMENTOS | PURIFICADOR DE ÁGUA | ACQUAFLEX | HERMETICO FUME 220V - P/ PAREDE | 201500266540 | HUGOL - SERV PATRIMONIO | BENS AGUARDANDO MANUTENÇÃO | BOM |  | 937236 | 6329 | 21/08/2015 | 394 | 348.58 | 1
MAQUINAS - APARELHOS E EQUIPAMENTOS | PURIFICADOR DE ÁGUA | ACQUAFLEX | HERMETICO FUME 220V - P/ PAREDE | 1293990 | HUGOL - SERV PATRIMONIO | INSERVIVEL | BOM |  | 937237 | 6329 | 21/08/2015 | 394 | 348.58 | 1
MAQUINAS - APARELHOS E EQUIPAMENTOS | PURIFICADOR DE ÁGUA | ACQUAFLEX | HERMETICO FUME 220V - P/ PAREDE | 201500248752 | HUGOL - AREAS COMUNS | CONDOMINIO | BOM |  | 937238 | 6329 | 21/08/2015 | 394 | 348.58 | 1
MAQUINAS - APARELHOS E EQUIPAMENTOS | PURIFICADOR DE ÁGUA | ACQUAFLEX | HERMETICO FUME 220V - P/ PAREDE | 201500266539 | HUGOL - AREAS COMUNS | QUARENTENA | BOM |  | 937239 | 6329 | 21/08/2015 | 394 | 348.58 | 1
MAQUINAS - APARELHOS E EQUIPAMENTOS | PURIFICADOR DE ÁGUA | ACQUAFLEX | HERMETICO FUME 220V - P/ PAREDE | 201500248764 | HUGOL - SERV REFEITORIO E PROD | PRODUÇÃO N° 228 | BOM |  | 937240 | 6329 | 21/08/2015 | 394 | 348.58 | 1
MAQUINAS - APARELHOS E EQUIPAMENTOS | PURIFICADOR DE ÁGUA | ACQUAFLEX | HERMETICO FUME 220V - P/ PAREDE | 201500266529 | HUGOL - AREAS COMUNS | CONDOMINIO | BOM |  | 937241 | 6329 | 21/08/2015 | 394 | 348.58 | 1
MAQUINAS - APARELHOS E EQUIPAMENTOS | PURIFICADOR DE ÁGUA | ACQUAFLEX | HERMETICO FUME 220V - P/ PAREDE | 1293992 | HUGOL - SERV PATRIMONIO | BENS AGUARDANDO MANUTENÇÃO | BOM |  | 937242 | 6329 | 21/08/2015 | 394 | 348.58 | 1
MAQUINAS - APARELHOS E EQUIPAMENTOS | PURIFICADOR DE ÁGUA | ACQUAFLEX | HERMETICO FUME 220V - P/ PAREDE | 1294106 | HUGOL - SERV PATRIMONIO | BENS AGUARDANDO MANUTENÇÃO | BOM |  | 937243 | 6329 | 21/08/2015 | 394 | 348.58 | 1
MAQUINAS - APARELHOS E EQUIPAMENTOS | PURIFICADOR DE ÁGUA | ACQUAFLEX | HERMETICO FUME 220V - P/ PAREDE | 201500266535 | HUGOL - SERV PATRIMONIO | INSERVIVEL | BOM |  | 937244 | 6329 | 21/08/2015 | 394 | 348.58 | 1
MAQUINAS - APARELHOS E EQUIPAMENTOS | PURIFICADOR DE ÁGUA | ACQUAFLEX | HERMETICO FUME 220V - P/ PAREDE | 1293976 | HUGOL - AREAS COMUNS | CONDOMINIO | BOM |  | 937245 | 6329 | 21/08/2015 | 394 | 348.58 | 1
MAQUINAS - APARELHOS E EQUIPAMENTOS | PURIFICADOR DE ÁGUA | LATINA | PA355 | 010756L24H2900341997 | HUGOL - SERV PATRIMONIO | ATIVO PATRIMONIAL HUGOL | BOM |  | 3640 | 67 | 18/03/2019 | 669.99 | 0 | 1
MAQUINAS - APARELHOS E EQUIPAMENTOS | PURIFICADOR DE ÁGUA | LATINA | PA355 | 010756L24H2700341739 | HUGOL - SERV PATRIMONIO | ATIVO PATRIMONIAL HUGOL | BOM |  | 3643 | 67 | 12/09/2024 | 669.99 | 0 | 1
MAQUINAS - APARELHOS E EQUIPAMENTOS | PURIFICADOR DE ÁGUA | LATINA | PA355 | 010756L24H2900342003 | HUGOL - SERV PATRIMONIO | ATIVO PATRIMONIAL HUGOL | BOM |  | 3642 | 67 | 12/09/2024 | 669.99 | 0 | 1
MAQUINAS - APARELHOS E EQUIPAMENTOS | PURIFICADOR DE ÁGUA | LATINA | PA355 | 010756L24H2700341738 | HUGOL - SERV PATRIMONIO | ATIVO PATRIMONIAL HUGOL | BOM |  | 3641 | 67 | 12/09/2024 | 669.99 | 0 | 1
MAQUINAS - APARELHOS E EQUIPAMENTOS | BEBEDOURO | FRISBEL | RA 025 2T | 71813F | HUGOL - SERV PATRIMONIO | ATIVO PATRIMONIAL HUGOL | BOM |  | 3657 | 3065 | 10/09/2024 | 1844 | 0 | 1
MAQUINAS - APARELHOS E EQUIPAMENTOS | BEBEDOURO | FRISBEL | RA 025 2T | 71824F | HUGOL - SERV PATRIMONIO | ATIVO PATRIMONIAL HUGOL | BOM |  | 3656 | 3065 | 10/09/2024 | 1844 | 0 | 1
MAQUINAS - APARELHOS E EQUIPAMENTOS | BEBEDOURO | FRISBEL | RA 025 2T | 71908F | HUGOL - SERV PATRIMONIO | ATIVO PATRIMONIAL HUGOL | BOM |  | 3655 | 3065 | 10/09/2024 | 1844 | 0 | 1
MAQUINAS - APARELHOS E EQUIPAMENTOS | BEBEDOURO | FRISBEL | RA 025 2T | 71905F | HUGOL - SERV PATRIMONIO | ATIVO PATRIMONIAL HUGOL | BOM |  | 3654 | 3065 | 10/09/2024 | 1844 | 0 | 1
MAQUINAS - APARELHOS E EQUIPAMENTOS | PURIFICADOR DE ÁGUA | LATINA | PA355 | 010756L24H2900341879 | HUGOL - SERV PATRIMONIO | ATIVO PATRIMONIAL HUGOL | BOM |  | 3592 | 67 | 12/09/2024 | 669.99 | 0 | 1
MAQUINAS - APARELHOS E EQUIPAMENTOS | PURIFICADOR DE ÁGUA | LATINA | PA355 | 010756L24H2900341876 | HUGOL - SERV PATRIMONIO | ATIVO PATRIMONIAL HUGOL | BOM |  | 3591 | 67 | 12/09/2024 | 669.99 | 0 | 1
MAQUINAS - APARELHOS E EQUIPAMENTOS | PURIFICADOR DE ÁGUA | LATINA | PA355 | 010756L24H2900341998 | HUGOL - SERV PATRIMONIO | ATIVO PATRIMONIAL HUGOL | BOM |  | 3590 | 67 | 12/09/2024 | 669.99 | 0 | 1
MAQUINAS - APARELHOS E EQUIPAMENTOS | PURIFICADOR DE ÁGUA | LATINA | PA355 | 010756L24H2700341749 | HUGOL - SERV PATRIMONIO | ATIVO PATRIMONIAL HUGOL | BOM |  | 3589 | 67 | 12/09/2024 | 669.99 | 0 | 1
MAQUINAS - APARELHOS E EQUIPAMENTOS | BEBEDOURO | KNOX | KX20 | 8549 | HUGOL - SERV PATRIMONIO | ATIVO PATRIMONIAL HUGOL | BOM |  | 3650 | 402 | 13/09/2024 | 3380 | 12.21 | 1
MAQUINAS - APARELHOS E EQUIPAMENTOS | BEBEDOURO | KNOX | KX20 | 8550 | HUGOL - SERV PATRIMONIO | ATIVO PATRIMONIAL HUGOL | BOM |  | 3649 | 402 | 13/09/2024 | 3380 | 0 | 1
MAQUINAS - APARELHOS E EQUIPAMENTOS | BEBEDOURO | KNOX | KX20 | 8548 | HUGOL - SERV PATRIMONIO | ATIVO PATRIMONIAL HUGOL | BOM |  | 3648 | 402 | 13/09/2024 | 3380 | 0 | 1
MAQUINAS - APARELHOS E EQUIPAMENTOS | PURIFICADOR DE ÁGUA | LATINA | PA355 | 010756L24H2900342000 | HUGOL - SERV PATRIMONIO | ATIVO PATRIMONIAL HUGOL | BOM |  | 3639 | 67 | 12/09/2024 | 669.99 | 0 | 1
MAQUINAS - APARELHOS E EQUIPAMENTOS | PURIFICADOR DE ÁGUA | LATINA | PA355 | 010756L24H2700341746 | HUGOL - SERV PATRIMONIO | ATIVO PATRIMONIAL HUGOL | BOM |  | 3638 | 67 | 12/09/2024 | 669.99 | 0 | 1
MAQUINAS - APARELHOS E EQUIPAMENTOS | PURIFICADOR DE ÁGUA | LATINA | PA355 | 010756L24H2900341907 | HUGOL - SERV PATRIMONIO | ATIVO PATRIMONIAL HUGOL | BOM |  | 3637 | 67 | 12/09/2024 | 669.99 | 0 | 1
MAQUINAS - APARELHOS E EQUIPAMENTOS | PURIFICADOR DE ÁGUA | LATINA | PA355 | 010756L24H2900341981 | HUGOL - SERV PATRIMONIO | ATIVO PATRIMONIAL HUGOL | BOM |  | 3636 | 67 | 12/09/2024 | 669.99 | 0 | 1
MAQUINAS - APARELHOS E EQUIPAMENTOS | PURIFICADOR DE ÁGUA | LATINA | PA355 | 010756L24H2700341699 | HUGOL - SERV PATRIMONIO | ATIVO PATRIMONIAL HUGOL | BOM |  | 3635 | 67 | 12/09/2024 | 669.99 | 0 | 1
MAQUINAS - APARELHOS E EQUIPAMENTOS | PURIFICADOR DE ÁGUA | LATINA | PA355 | 010756L24H2700341742 | HUGOL - SERV PATRIMONIO | ATIVO PATRIMONIAL HUGOL | BOM |  | 3634 | 67 | 12/09/2024 | 669.99 | 0 | 1
MAQUINAS - APARELHOS E EQUIPAMENTOS | PURIFICADOR DE ÁGUA | LATINA | PA355 | 010756L24H2700341726 | HUGOL - SERV PATRIMONIO | ATIVO PATRIMONIAL HUGOL | BOM |  | 3633 | 67 | 12/09/2024 | 669.99 | 0 | 1
MAQUINAS - APARELHOS E EQUIPAMENTOS | PURIFICADOR DE ÁGUA | LATINA | PA355 | 010756L24H2700341735 | HUGOL - SERV PATRIMONIO | ATIVO PATRIMONIAL HUGOL | BOM |  | 3632 | 67 | 12/09/2024 | 669.99 | 0 | 1
MAQUINAS - APARELHOS E EQUIPAMENTOS | PURIFICADOR DE ÁGUA | LATINA | PA355 | 010756L24H2700341733 | HUGOL - SERV PATRIMONIO | ATIVO PATRIMONIAL HUGOL | BOM |  | 3631 | 67 | 12/09/2024 | 669.99 | 0 | 1
MAQUINAS - APARELHOS E EQUIPAMENTOS | PURIFICADOR DE ÁGUA | LATINA | PA355 | 010756L24H2900342005 | HUGOL - SERV PATRIMONIO | ATIVO PATRIMONIAL HUGOL | BOM |  | 3630 | 67 | 12/09/2024 | 669.99 | 0 | 1
MAQUINAS - APARELHOS E EQUIPAMENTOS | PURIFICADOR DE ÁGUA | LATINA | PA355 | 010756L24H2900341939 | HUGOL - SERV PATRIMONIO | ATIVO PATRIMONIAL HUGOL | BOM |  | 3629 | 67 | 12/09/2024 | 669.99 | 0 | 1
MAQUINAS - APARELHOS E EQUIPAMENTOS | PURIFICADOR DE ÁGUA | LATINA | PA355 | 010756L24H2900342002 | HUGOL - SERV PATRIMONIO | ATIVO PATRIMONIAL HUGOL | BOM |  | 3628 | 67 | 12/09/2024 | 669.99 | 0 | 1
MAQUINAS - APARELHOS E EQUIPAMENTOS | CARRO P/ TRANSPORTE | MH | TRANSPORTE DE ROUPA LIMPA E SUJA | NAO POSSUI | HUGOL - SERV PROC ROUPAS | AREA SUJA PROC. DE ROUPAS | BOM |  | 930822 | 930 | 13/04/2015 | 2825 | 2527.31 | 1
MAQUINAS - APARELHOS E EQUIPAMENTOS | CARRO P/ TRANSPORTE | MH | TRANSPORTE DE ROUPA LIMPA E SUJA | NAO POSSUI | HUGOL - SERV PROC ROUPAS | AREA SUJA PROC. DE ROUPAS | BOM |  | 930823 | 930 | 13/04/2015 | 2825 | 2527.31 | 1
MAQUINAS - APARELHOS E EQUIPAMENTOS | CARRO P/ TRANSPORTE | MH | TRANSPORTE DE ROUPA LIMPA E SUJA | NAO POSSUI | HUGOL - SERV PATRIMONIO | ATIVO PATRIMONIAL HUGOL | BOM |  | 930824 | 930 | 13/04/2015 | 2825 | 2527.31 | 1
MAQUINAS - APARELHOS E EQUIPAMENTOS | CARRO P/ TRANSPORTE | MH | TRANSPORTE DE ROUPA LIMPA E SUJA | NAO POSSUI | HUGOL - SERV PROC ROUPAS | AREA SUJA PROC. DE ROUPAS | BOM |  | 930825 | 930 | 13/04/2015 | 2825 | 2527.31 | 1
MAQUINAS - APARELHOS E EQUIPAMENTOS | CARRO P/ TRANSPORTE | MH | TRANSPORTE DE ROUPA LIMPA E SUJA | NAO POSSUI | HUGOL - SERV PROC ROUPAS | AREA SUJA PROC. DE ROUPAS | BOM |  | 930826 | 930 | 13/04/2015 | 2825 | 2527.31 | 1
MAQUINAS - APARELHOS E EQUIPAMENTOS | CARRO P/ TRANSPORTE | MH | TRANSPORTE DE ROUPA LIMPA E SUJA | NAO POSSUI | HUGOL - SERV PROC ROUPAS | AREA LIMPA PROC. DE ROUPAS | BOM |  | 930827 | 930 | 13/04/2015 | 2825 | 2527.31 | 1
MAQUINAS - APARELHOS E EQUIPAMENTOS | CARRO P/ TRANSPORTE | MH | TRANSPORTE DE ROUPA LIMPA E SUJA | NAO POSSUI | HUGOL - SERV PATRIMONIO | ATIVO PATRIMONIAL HUGOL | BOM |  | 930828 | 930 | 13/04/2015 | 2825 | 2527.31 | 1
MAQUINAS - APARELHOS E EQUIPAMENTOS | SECADORA | SUZUKI | ROTATIVA HOSPITALAR C/AQUECIMENTO A VAPO /SC 3100V | 082016024 | HUGOL - SERV PROC ROUPAS | AREA LIMPA PROC. DE ROUPAS | BOM |  | 970874 | 180 | 15/08/2016 | 69930 | 56677.14 | 1
MAQUINAS - APARELHOS E EQUIPAMENTOS | SECADORA | SUZUKI | ROTATIVA HOSPITALAR C/AQUECIMENTO A VAPO /SC 3100V | 082016025 | HUGOL - SERV PROC ROUPAS | AREA LIMPA PROC. DE ROUPAS | BOM |  | 970875 | 180 | 15/08/2016 | 69930 | 56677.14 | 1
MAQUINAS - APARELHOS E EQUIPAMENTOS | PORTA AVENTAL DE CHUMBO | EXCELENCIA | PORTA AVENTAL | 0 | HUGOL - SERV CENTRO CIRURGICO B | SERV CENTRO CIRURGICO B | BOM |  | 925299 | 2515 | 02/02/2015 | 2194.5 | 1993.34 | 1
MAQUINAS - APARELHOS E EQUIPAMENTOS | PORTA AVENTAL DE CHUMBO | EXCELENCIA | PORTA AVENTAL | 0 | HUGOL - SERV PATRIMONIO | ATIVO PATRIMONIAL HUGOL | BOM |  | 925300 | 2515 | 02/02/2015 | 2194.5 | 1993.34 | 1
MOVEIS E UTENSILIOS | ESCADA | FORTE | NAO POSSUI | NAO POSSUI | HUGOL - SERV MANUTENCAO | SALA DE MANUTENÇÃO TÉCNICA N° 990 | BOM |  | 933974 | 10623 | 28/05/2015 | 507 | 448.55 | 1
MOVEIS E UTENSILIOS | ESCADA | FORTE | NAO POSSUI | NAO POSSUI | HUGOL - SERV MANUTENCAO | SALA DE MANUTENÇÃO TÉCNICA N° 990 | BOM |  | 933975 | 10623 | 28/05/2015 | 507 | 448.55 | 1
MOVEIS E UTENSILIOS | ESCADA | FORTE | NAO POSSUI | NAO POSSUI | HUGOL - SERV MANUTENCAO | SALA DE MANUTENÇÃO TÉCNICA N° 990 | BOM |  | 933976 | 10623 | 28/05/2015 | 519 | 459.17 | 1
MOVEIS E UTENSILIOS | ESCADA | FORTE | NAO POSSUI | NAO POSSUI | HUGOL - SERV MANUTENCAO | SALA DE MANUTENÇÃO TÉCNICA N° 990 | BOM |  | 933977 | 10623 | 28/05/2015 | 519 | 459.17 | 1
MOVEIS E UTENSILIOS | ESCADA | ALULEV | NAO POSSUI | NAO POSSUI | HUGOL - SERV MANUTENCAO | SALA DE MANUTENÇÃO TÉCNICA N° 990 | BOM |  | 933909 | 7139 | 18/05/2015 | 568.75 | 501.33 | 1
MOVEIS E UTENSILIOS | ESCADA | ALULEV | NAO POSSUI | NAO POSSUI | HUGOL - SERV MANUTENCAO | SALA DE MANUTENÇÃO TÉCNICA N° 990 | BOM |  | 933911 | 7139 | 18/05/2015 | 380.5 | 335.39 | 1
MOVEIS E UTENSILIOS | ESCADA | ALULEV | NAO POSSUI | NAO POSSUI | HUGOL - SERV MANUTENCAO | SALA DE MANUTENÇÃO TÉCNICA N° 990 | BOM |  | 933912 | 7139 | 18/05/2015 | 380.5 | 335.39 | 1
MOVEIS E UTENSILIOS | ESCADA | ALULEV | NAO POSSUI | NAO POSSUI | HUGOL - SERV ALMOX CAF | SERV ALMOXARIFADO CAF | BOM |  | 933910 | 7139 | 18/05/2015 | 380.5 | 335.39 | 1
MAQUINAS - APARELHOS E EQUIPAMENTOS | MASCARA DE SOLDA | REULY | DE ESCURECIMENTO AUTOMATICO / MODEL: ADF-500G | XD2014080288 | HUGOL - SERV MANUTENCAO | SALA DE MANUTENÇÃO TÉCNICA N° 990 | BOM |  | 934679 | 4987 | 21/05/2015 | 260 | 116.23 | 1
MAQUINAS - APARELHOS E EQUIPAMENTOS | SISTEMA DE SEGURANCA ELETRONICA | PARADOX | PARADOX | NAO POSSUI | HUGOL - SERV VIGILANCIA E MONIT | SERV VIGILANCIA TRANSP E MONITORAMENTO N° 13 | BOM |  | 945461 | 6028 | 04/01/2016 | 3825.41 | 3279.36 | 1
MOVEIS E UTENSILIOS | ESCADA | FEDERAL | NAO POSSUI | NAO POSSUI | HUGOL - SERV MANUTENCAO | QUARENTENA | BOM |  | 931011 | 10472 | 21/05/2015 | 319.26 | 280.81 | 1
MOVEIS E UTENSILIOS | ESCADA | FEDERAL | NAO POSSUI | NAO POSSUI | HUGOL - SERV DE HIGIENIZACAO | SERV HIGIENIZAÇÃO HUGOL | BOM |  | 931012 | 10472 | 21/05/2015 | 319.26 | 280.81 | 1
MOVEIS E UTENSILIOS | ESCADA HOSPITALAR | ALULEV | NAO POSSUI | NAO POSSUI | HUGOL - SERV ALMOX CAF | SERV ALMOXARIFADO CAF | BOM |  | 931013 | 10472 | 21/05/2015 | 111 | 97.63 | 1
MOVEIS E UTENSILIOS | ESCADA HOSPITALAR | ALULEV | NAO POSSUI | NAO POSSUI | HUGOL - SERV ANALISES CLINICAS | ALMOXARIFADO N° 1664 | BOM |  | 931014 | 10472 | 21/05/2015 | 111 | 97.63 | 1
MOVEIS E UTENSILIOS | ESCADA HOSPITALAR | ALULEV | NAO POSSUI | NAO POSSUI | HUGOL - SERV ALMOX HEMODINAMICA | ALMOX HEMODINAMICA | BOM |  | 931015 | 10472 | 21/05/2015 | 111 | 97.63 | 1
MOVEIS E UTENSILIOS | ESCADA HOSPITALAR | ALULEV | NAO POSSUI | NAO POSSUI | HUGOL - SERV ALMOX GERAL | SERVICO ALMOXARIFADO GERAL B | BOM |  | 931016 | 10472 | 21/05/2015 | 111 | 97.63 | 1
MOVEIS E UTENSILIOS | ESCADA HOSPITALAR | ALULEV | NAO POSSUI | NAO POSSUI | HUGOL - SERV DE HIGIENIZACAO | ALMOXARIFADO (FRENTE PROCESSAMENTO) N° 273 | BOM |  | 931017 | 10472 | 21/05/2015 | 111 | 97.63 | 1
MOVEIS E UTENSILIOS | ESCADA HOSPITALAR | ALULEV | 3 DEGRAUS | NAO POSSUI | HUGOL - SERV DE HIGIENIZACAO | SERV HIGIENIZAÇÃO HUGOL | BOM |  | 931018 | 10472 | 21/05/2015 | 111 | 97.63 | 1
MOVEIS E UTENSILIOS | ESCADA HOSPITALAR | ALULEV | 3 DEGRAUS | NAO POSSUI | HUGOL - SERV ALMOX CAF | SERV ALMOXARIFADO CAF | BOM |  | 931019 | 10472 | 21/05/2015 | 111 | 97.63 | 1
MOVEIS E UTENSILIOS | ESCADA HOSPITALAR | ALULEV | 3 DEGRAUS | NAO POSSUI | HUGOL - SERV PATRIMONIO | BENS AGUARDANDO MANUTENÇÃO | BOM |  | 931020 | 10472 | 21/05/2015 | 111 | 97.63 | 1
MOVEIS E UTENSILIOS | ESCADA HOSPITALAR | ALULEV | NAO POSSUI | NAO POSSUI | HUGOL - SUPERV TECNOLOGIA INF | SUPERV TECNOLOGIA INFORMACAO N° 917 | BOM |  | 932969 | 10472 | 21/05/2015 | 111 | 97.63 | 1
MOVEIS E UTENSILIOS | ESCADA HOSPITALAR | ALULEV | 3 DEGRAUS | NAO POSSUI | HUGOL - SERV MANUTENCAO | QUARENTENA | BOM |  | 932970 | 10472 | 21/05/2015 | 111 | 97.63 | 1
MOVEIS E UTENSILIOS | ESCADA | BOTAFOGO | ESC0066 | NAO POSSUI | HUGOL - SERV DE HIGIENIZACAO | SERV HIGIENIZAÇÃO HUGOL | BOM |  | 3438628 | 2718 | 04/04/2023 | 185 | 0 | 1
MOVEIS E UTENSILIOS | ESCADA | BOTAFOGO | ESC0066 | NAO POSSUI | HUGOL - SERV DE HIGIENIZACAO | SERV HIGIENIZAÇÃO HUGOL | BOM |  | 3438624 | 2718 | 04/04/2023 | 185 | 0 | 1
MOVEIS E UTENSILIOS | ESCADA | BOTAFOGO | ESC0066 | NAO POSSUI | HUGOL - SERV DE HIGIENIZACAO | SERV HIGIENIZAÇÃO HUGOL | BOM |  | 3438626 | 2718 | 04/04/2023 | 185 | 0 | 1
MOVEIS E UTENSILIOS | ESCADA | BOTAFOGO | ESC0066 | NAO POSSUI | HUGOL - SERV DE HIGIENIZACAO | SERV HIGIENIZAÇÃO HUGOL | BOM |  | 3438627 | 2718 | 04/04/2023 | 185 | 0 | 1
MOVEIS E UTENSILIOS | ESCADA | BOTAFOGO | ESC0066 | NAO POSSUI | HUGOL - SERV DE HIGIENIZACAO | SERV HIGIENIZAÇÃO HUGOL | BOM |  | 3438625 | 2718 | 04/04/2023 | 185 | 0 | 1
MOVEIS E UTENSILIOS | ESCADA | BOTAFOGO | ESC0066 | NAO POSSUI | HUGOL - SERV DE HIGIENIZACAO | SERV HIGIENIZAÇÃO HUGOL | BOM |  | 3438622 | 2718 | 04/04/2023 | 185 | 0 | 1
MOVEIS E UTENSILIOS | ESCADA | BOTAFOGO | ESC0066 | NAO POSSUI | HUGOL - SERV DE HIGIENIZACAO | SERV HIGIENIZAÇÃO HUGOL | BOM |  | 3438629 | 2718 | 04/04/2023 | 185 | 0 | 1
MOVEIS E UTENSILIOS | ESCADA | BOTAFOGO | ESC0066 | NAO POSSUI | HUGOL - SERV DE HIGIENIZACAO | SERV HIGIENIZAÇÃO HUGOL | BOM |  | 3438623 | 2718 | 04/04/2023 | 185 | 0 | 1
MAQUINAS - APARELHOS E EQUIPAMENTOS | CARRO PLATAFORMA | STOP-CAR | PLATAFORMA 5° RODA | NAO POSSUI | HUGOL - SERV MANUTENCAO | JOULE AR-CONDICIONADO N° 1025 | BOM |  | 923927 | 13667 | 13/01/2015 | 690 | 656.98 | 1
MAQUINAS - APARELHOS E EQUIPAMENTOS | CARRO PLATAFORMA | STOP-CAR | PLATAFORMA 5° RODA | NAO POSSUI | HUGOL - SERV MANUTENCAO | CALDEIRA N° 965 | BOM |  | 923935 | 13667 | 13/01/2015 | 690 | 656.98 | 1
MAQUINAS - APARELHOS E EQUIPAMENTOS | CARRO PLATAFORMA | STOP-CAR | PLATAFORMA 5° RODA | NAO POSSUI | HUGOL - SERV PATRIMONIO | ATIVO PATRIMONIAL HUGOL | BOM |  | 929326 | 13667 | 13/01/2015 | 690 | 656.98 | 1
MAQUINAS - APARELHOS E EQUIPAMENTOS | CARRO PLATAFORMA | STOP-CAR | PLATAFORMA 5° RODA | NAO POSSUI | HUGOL - SERV MANUTENCAO | JOULE AR-CONDICIONADO N° 1025 | BOM |  | 923928 | 13667 | 13/01/2015 | 690 | 656.98 | 1
MAQUINAS - APARELHOS E EQUIPAMENTOS | CARRO PLATAFORMA | STOP-CAR | PLATAFORMA 5° RODA | NAO POSSUI | HUGOL - SERV DISP MEDICAMENTOS | CENTRO CIRURGICO B N° 814 | BOM |  | 923924 | 13667 | 13/01/2015 | 690 | 656.98 | 1
MAQUINAS - APARELHOS E EQUIPAMENTOS | CARRO PLATAFORMA | STOP-CAR | PLATAFORMA 5° RODA | NAO POSSUI | HUGOL - SERV PATRIMONIO | ATIVO PATRIMONIAL HUGOL | BOM |  | 923933 | 13667 | 13/01/2015 | 750 | 714.11 | 1
MAQUINAS - APARELHOS E EQUIPAMENTOS | CARRO PLATAFORMA | STOP-CAR | PLATAFORMA 5° RODA | NAO POSSUI | HUGOL - SERV PATRIMONIO | ATIVO PATRIMONIAL HUGOL | BOM |  | 923932 | 13667 | 13/01/2015 | 750 | 714.11 | 1
MAQUINAS - APARELHOS E EQUIPAMENTOS | CARRO PLATAFORMA | STOP-CAR | PLATAFORMA 5° RODA | NAO POSSUI | HUGOL - SERV PATRIMONIO | LAJE 1007 - BENS AGUARDANDO MANUTENÇÃO | BOM |  | 923931 | 13667 | 13/01/2015 | 750 | 714.11 | 1
MAQUINAS - APARELHOS E EQUIPAMENTOS | CARRO PLATAFORMA | STOP-CAR | PLATAFORMA 5° RODA | NAO POSSUI | HUGOL - SERV MANUTENCAO | ORBIS N° 236 | BOM |  | 923929 | 13667 | 13/01/2015 | 750 | 714.11 | 1
MAQUINAS - APARELHOS E EQUIPAMENTOS | CARRO PLATAFORMA | STOP-CAR | PLATAFORMA 5° RODA | NAO POSSUI | HUGOL - SERV MANUTENCAO | SALA DE MANUTENÇÃO TÉCNICA N° 990 | BOM |  | 923925 | 13667 | 13/01/2015 | 750 | 714.11 | 1
MAQUINAS - APARELHOS E EQUIPAMENTOS | CARRO PLATAFORMA | STOP-CAR | PLATAFORMA 5° RODA | NAO POSSUI | HUGOL - SERV PATRIMONIO | ATIVO PATRIMONIAL HUGOL | BOM |  | 923930 | 13667 | 13/01/2015 | 750 | 714.11 | 1
MAQUINAS - APARELHOS E EQUIPAMENTOS | CARRO PLATAFORMA | STOP-CAR | PLATAFORMA 5° RODA | NAO POSSUI | HUGOL - SERV MANUTENCAO | ORBIS N° 236 | BOM |  | 923934 | 13667 | 13/01/2015 | 750 | 714.11 | 1
MAQUINAS - APARELHOS E EQUIPAMENTOS | CARRO PLATAFORMA | STOP-CAR | GAIOLA - 5° RODA | 215 | HUGOL - SERV PATRIMONIO | SEPAT | BOM |  | 923921 | 13667 | 13/01/2015 | 850 | 809.33 | 1
MAQUINAS - APARELHOS E EQUIPAMENTOS | CARRO PLATAFORMA | STOP-CAR | GAIOLA - 5° RODA | 216 | HUGOL - SERV PATRIMONIO | SEPAT | BOM |  | 923922 | 13667 | 13/01/2015 | 850 | 809.33 | 1
MAQUINAS - APARELHOS E EQUIPAMENTOS | CARRO PLATAFORMA | STOP-CAR | PLATAFORMA ASOALHO EM CHAPA 5° RODA | NAO POSSUI | HUGOL - SERV PATRIMONIO | SEPAT | BOM |  | 923803 | 13667 | 13/01/2015 | 980 | 933.11 | 1
MAQUINAS - APARELHOS E EQUIPAMENTOS | CARRO PARA TRANSPORTE DE CILINDRO | MARCOM | DE B7 AO B50 / TM-B5 | NAO POSSUI | HUGOL - SERV MANUTENCAO | CENTRAL DE CILINDROS N° 968 | BOM |  | 937054 | 1239 | 31/07/2015 | 381.5 | 337.52 | 1
MAQUINAS - APARELHOS E EQUIPAMENTOS | CARRO PARA TRANSPORTE DE CILINDRO | MARCOM | DE B7 AO B50 / TM-B5 | NAO POSSUI | HUGOL - SERV MANUTENCAO | CENTRAL DE CILINDROS N° 968 | BOM |  | 937055 | 1239 | 31/07/2015 | 381.5 | 337.52 | 1
MAQUINAS - APARELHOS E EQUIPAMENTOS | CARRO PARA TRANSPORTE DE CILINDRO | MARCOM | DE B7 AO B50 / TM-B5 | NAO POSSUI | HUGOL - SERV MANUTENCAO | CENTRAL DE CILINDROS N° 968 | BOM |  | 937056 | 1239 | 31/07/2015 | 381.5 | 337.52 | 1
MAQUINAS - APARELHOS E EQUIPAMENTOS | MAQUINA COSTURA | MAC-CLEAN | IND RETA / MODEL: S8700 | 13101591912 | HUGOL - SERV PROC ROUPAS | AREA LIMPA PROC. DE ROUPAS | BOM |  | 925414 | 52934 | 23/02/2015 | 720 | 653.8 | 1
MAQUINAS - APARELHOS E EQUIPAMENTOS | MAQUINA COSTURA | MAC-CLEAN | IND RETA / MODEL: S8700 | 10525679 | HUGOL - SERV PROC ROUPAS | AREA LIMPA PROC. DE ROUPAS | BOM |  | 925415 | 52934 | 23/02/2015 | 720 | 653.8 | 1
MAQUINAS - APARELHOS E EQUIPAMENTOS | MAQUINA COSTURA | MAC-CLEAN | IND OVERLOCK / MODEL: S-848 | 835127 | HUGOL - SERV PROC ROUPAS | AREA LIMPA PROC. DE ROUPAS | BOM |  | 925392 | 52934 | 23/02/2015 | 995 | 903.52 | 1
MAQUINAS - APARELHOS E EQUIPAMENTOS | TELEVISOR 32" | HQ | LED / MODEL: HQ32KH | 535067755 | HUGOL - U.I CARDIOLOGIA | DISCUSSAO CLINICA | BOM |  | 3101317 | 9119 | 16/01/2023 | 1170 | 195.31 | 1
MAQUINAS - APARELHOS E EQUIPAMENTOS | TELEVISOR 32" | LG | LED / MOEL: 32L330H | 106AZJT6N852 | HUGOL - SERVICO DE RECEPCAO | RECEPÇÃO EMERGÊNCIA CARDIOLÓGICA | BOM |  | 2651756 | 20706 | 13/12/2021 | 1415 | 381.14 | 1
MAQUINAS - APARELHOS E EQUIPAMENTOS | TELEVISOR 32" | LG | LED / MOEL: 32L330H | 106AZXC6P066 | HUGOL - U.I CIRURGICA | 101 - 102 | BOM |  | 2651757 | 20706 | 13/12/2021 | 1415 | 381.14 | 1
MAQUINAS - APARELHOS E EQUIPAMENTOS | TELEVISOR 32" | LG | LED / MOEL: 32L330H | 106AZDB6P106 | HUGOL - SERV TOMOGRAFI COMPUTAD | COMANDO DOS TOMOGRAFOS | BOM |  | 2651758 | 20706 | 13/12/2021 | 1415 | 381.14 | 1
MAQUINAS - APARELHOS E EQUIPAMENTOS | TELEVISOR 32" | LG | LED / MOEL: 32L330H | 106AZER6P060 | HUGOL - SERV CENTRO CIRURGICO B | SERV CENTRO CIRURGICO B | BOM |  | 2651759 | 20706 | 13/12/2021 | 1415 | 381.14 | 1
MAQUINAS - APARELHOS E EQUIPAMENTOS | TELEVISOR 32" | LG | LED / MOEL: 32L330H | 106AZFM6P067 | HUGOL - RESSONANCIA MAGNETICA | COMANDO - RMN | BOM |  | 2651760 | 20706 | 13/12/2021 | 1415 | 381.14 | 1
MAQUINAS - APARELHOS E EQUIPAMENTOS | TELEVISOR 32" | LG | LED / MOEL: 32L330H | 106AZAL6N728 | HUGOL - U.I ORTOPEDIA/TRAUMATOLOGIA | 001-002 | BOM |  | 2651761 | 20706 | 13/12/2021 | 1415 | 381.14 | 1
MAQUINAS - APARELHOS E EQUIPAMENTOS | TELEVISOR 32" | LG | LED / MOEL: 32L330H | 106AZXC6P114 | HUGOL - U.I ORTOPEDIA/TRAUMATOLOGIA | ISOLAMENTO ALA 1 - SALA N° 368 | BOM |  | 2651762 | 20706 | 13/12/2021 | 1415 | 381.14 | 1
MAQUINAS - APARELHOS E EQUIPAMENTOS | TELEVISOR 32" | LG | LED / MOEL: 32L330H | 106AZWS6P089 | HUGOL - SERV PATRIMONIO | ATIVO PATRIMONIAL HUGOL | BOM |  | 2651763 | 20706 | 13/12/2021 | 1415 | 381.14 | 1
MAQUINAS - APARELHOS E EQUIPAMENTOS | TELEVISOR 32" | LG | LED / MOEL: 32L330H | 106AZXC6N874 | HUGOL - SERV PATRIMONIO | ATIVO PATRIMONIAL HUGOL | BOM |  | 2651764 | 20706 | 13/12/2021 | 1415 | 381.14 | 1
MAQUINAS - APARELHOS E EQUIPAMENTOS | TELEVISOR 32" | LG | LED / MOEL: 32L330H | 106AZTH6N865 | HUGOL - U.I CARDIOLOGIA | ISOLAMENTO 5.2 ALA 2 | BOM |  | 2651765 | 20706 | 13/12/2021 | 1415 | 381.14 | 1
MAQUINAS - APARELHOS E EQUIPAMENTOS | ASPIRADOR DE PO E AGUA PROFISSIONAL | VONDER | C/ SACO DESCAR - 10 LITROS | APV1210212010165 | HUGOL - SERV DE HIGIENIZACAO | SERV HIGIENIZAÇÃO HUGOL | BOM |  | 3217243 | 14095 | 28/08/2023 | 474 | 0 | 1
MAQUINAS - APARELHOS E EQUIPAMENTOS | ASPIRADOR DE PO E AGUA PROFISSIONAL | VONDER | C/ SACO DESCAR - 10 LITROS | APV1210212010172 | HUGOL - SERV PATRIMONIO | ATIVO PATRIMONIAL HUGOL | BOM |  | 3217244 | 14095 | 28/08/2023 | 474 | 0 | 1
MAQUINAS - APARELHOS E EQUIPAMENTOS | PISTOLA MEDICINAL | SELECTA | PISTOLA P/ AR COMPRIMIDO | NAO POSSUI | HUGOL - SERV PATRIMONIO | PARA MANUTENÇÃO EXTERNA | BOM |  | 920023 | 964 | 05/11/2014 | 2765 | 2524.92 | 1
MAQUINAS - APARELHOS E EQUIPAMENTOS | PISTOLA MEDICINAL | SELECTA | PISTOLA P/ AR COMPRIMIDO | NAO POSSUI | HUGOL - SERV PATRIMONIO | PARA MANUTENÇÃO EXTERNA | BOM |  | 920024 | 964 | 05/11/2014 | 2765 | 2524.92 | 1
MAQUINAS - APARELHOS E EQUIPAMENTOS | PISTOLA MEDICINAL | SELECTA | PISTOLA P/ AR COMPRIMIDO | NAO POSSUI | HUGOL - SERV PATRIMONIO | PARA MANUTENÇÃO EXTERNA | BOM |  | 920025 | 964 | 05/11/2014 | 2765 | 2524.92 | 1
MAQUINAS - APARELHOS E EQUIPAMENTOS | PISTOLA MEDICINAL | SELECTA | PISTOLA P/ AR COMPRIMIDO | NAO POSSUI | HUGOL - SERV PATRIMONIO | PARA MANUTENÇÃO EXTERNA | BOM |  | 920026 | 964 | 05/11/2014 | 2765 | 2524.92 | 1
MAQUINAS - APARELHOS E EQUIPAMENTOS | PISTOLA MEDICINAL | SELECTA | PISTOLA P/ AR COMPRIMIDO | NAO POSSUI | HUGOL - SERV PATRIMONIO | PARA MANUTENÇÃO EXTERNA | BOM |  | 920027 | 964 | 05/11/2014 | 2765 | 2524.92 | 1
MAQUINAS - APARELHOS E EQUIPAMENTOS | PISTOLA MEDICINAL | SELECTA | PISTOLA P/ AR COMPRIMIDO | NAO POSSUI | HUGOL - SERV PATRIMONIO | PARA MANUTENÇÃO EXTERNA | BOM |  | 920028 | 964 | 05/11/2014 | 2765 | 2524.92 | 1
MAQUINAS - APARELHOS E EQUIPAMENTOS | PISTOLA MEDICINAL | SELECTA | PISTOLA P/ AR COMPRIMIDO | NAO POSSUI | HUGOL - SERV PATRIMONIO | PARA MANUTENÇÃO EXTERNA | BOM |  | 920029 | 964 | 05/11/2014 | 2765 | 2524.92 | 1
MAQUINAS - APARELHOS E EQUIPAMENTOS | PISTOLA MEDICINAL | SELECTA | PISTOLA P/ AR COMPRIMIDO | NAO POSSUI | HUGOL - SERV PATRIMONIO | PARA MANUTENÇÃO EXTERNA | BOM |  | 920030 | 964 | 05/11/2014 | 2765 | 2524.92 | 1
MAQUINAS - APARELHOS E EQUIPAMENTOS | PISTOLA MEDICINAL | SELECTA | PISTOLA P/ AR COMPRIMIDO | NAO POSSUI | HUGOL - SERV PATRIMONIO | PARA MANUTENÇÃO EXTERNA | BOM |  | 920031 | 964 | 05/11/2014 | 2765 | 2524.92 | 1
MAQUINAS - APARELHOS E EQUIPAMENTOS | PISTOLA MEDICINAL | SELECTA | PISTOLA P/ AR COMPRIMIDO | NAO POSSUI | HUGOL - SERV CME - A | SERV DE CME | BOM |  | 920032 | 964 | 05/11/2014 | 2765 | 2524.92 | 1
MAQUINAS - APARELHOS E EQUIPAMENTOS | PISTOLA MEDICINAL | SELECTA | PISTOLA P/ AR COMPRIMIDO | NAO POSSUI | HUGOL - SERV CME - A | QUARENTENA | BOM |  | 920033 | 964 | 05/11/2014 | 2765 | 2524.92 | 1
MAQUINAS - APARELHOS E EQUIPAMENTOS | PISTOLA MEDICINAL | SELECTA | PISTOLA P/ AR COMPRIMIDO | NAO POSSUI | HUGOL - SERV CME - A | QUARENTENA | BOM |  | 920046 | 964 | 05/11/2014 | 2765 | 2524.92 | 1
MAQUINAS - APARELHOS E EQUIPAMENTOS | LAVADORA DE ALTA PRESSAO | STIHL | RE143 | NAO POSSUI | HUGOL - SERV DE HIGIENIZACAO | GUARDA DE EQUIP - HIGIENIZAÇÃO | BOM |  | 931186 | 248448 | 14/05/2015 | 1529 | 1364.59 | 1
MAQUINAS - APARELHOS E EQUIPAMENTOS | LAVADORA DE ALTA PRESSÃO | TRAMONTINA | PROFISSIONAL A JATO 2600W42556/022 | 2103942200357 | HUGOL - SERV PATRIMONIO | ATIVO PATRIMONIAL HUGOL | BOM |  | 3217612 | 14104 | 30/08/2023 | 2720 | 0 | 1
MAQUINAS - APARELHOS E EQUIPAMENTOS | LAVADORA DE ALTA PRESSÃO | TRAMONTINA | PROFISSIONAL A JATO 2600W42556/022 | 2103942200392 | HUGOL - SERV DE HIGIENIZACAO | SERV HIGIENIZAÇÃO HUGOL | BOM |  | 3217613 | 14104 | 30/08/2023 | 2720 | 0 | 1
MAQUINAS - APARELHOS E EQUIPAMENTOS | LAVADORA DE ALTA PRESSÃO | TRAMONTINA | PROFISSIONAL A JATO 2600W42556/022 | 2103942200355 | HUGOL - SERV PATRIMONIO | ATIVO PATRIMONIAL HUGOL | BOM |  | 3217614 | 14104 | 30/08/2023 | 2720 | 0 | 1
MAQUINAS - APARELHOS E EQUIPAMENTOS | LAVADORA DE ALTA PRESSÃO | TRAMONTINA | PROFISSIONAL A JATO 2600W42556/022 | 2103942200361 | HUGOL - SERV PATRIMONIO | ATIVO PATRIMONIAL HUGOL | BOM |  | 3217615 | 14104 | 30/08/2023 | 2720 | 0 | 1
MAQUINAS - APARELHOS E EQUIPAMENTOS | LAVADORA DE ALTA PRESSÃO | TRAMONTINA | PROFISSIONAL A JATO 2600W42556/022 | 2103942200359 | HUGOL - SERV DE HIGIENIZACAO | SERV HIGIENIZAÇÃO HUGOL | BOM |  | 3217616 | 14104 | 30/08/2023 | 2720 | 0 | 1
MAQUINAS - APARELHOS E EQUIPAMENTOS | CARRO P/ TRANSPORTE | MH | TRANSPORTE DE ROUPA LIMPA E SUJA | NAO POSSUI | HUGOL - SERV PROC ROUPAS | AREA LIMPA PROC. DE ROUPAS | BOM |  | 930789 | 930 | 13/04/2015 | 2825 | 2527.31 | 1
MAQUINAS - APARELHOS E EQUIPAMENTOS | CARRO P/ TRANSPORTE | MH | TRANSPORTE DE ROUPA LIMPA E SUJA | NAO POSSUI | HUGOL - SERV PATRIMONIO | ATIVO PATRIMONIAL HUGOL | BOM |  | 930790 | 930 | 13/04/2015 | 2825 | 2527.31 | 1
MAQUINAS - APARELHOS E EQUIPAMENTOS | CARRO P/ TRANSPORTE | MH | TRANSPORTE DE ROUPA LIMPA E SUJA | NAO POSSUI | HUGOL - SERV PATRIMONIO | BENS AGUARDANDO MANUTENÇÃO | BOM |  | 930791 | 930 | 13/04/2015 | 2825 | 2527.31 | 1
MAQUINAS - APARELHOS E EQUIPAMENTOS | CARRO P/ TRANSPORTE | MH | TRANSPORTE DE ROUPA LIMPA E SUJA | NAO POSSUI | HUGOL - SERV PROC ROUPAS | AREA LIMPA PROC. DE ROUPAS | BOM |  | 930792 | 930 | 13/04/2015 | 2825 | 2527.31 | 1
MAQUINAS - APARELHOS E EQUIPAMENTOS | CARRO P/ TRANSPORTE | MH | TRANSPORTE DE ROUPA LIMPA E SUJA | NAO POSSUI | HUGOL - SERV PATRIMONIO | ATIVO PATRIMONIAL HUGOL | BOM |  | 930793 | 930 | 13/04/2015 | 2825 | 2527.31 | 1
MAQUINAS - APARELHOS E EQUIPAMENTOS | CARRO P/ TRANSPORTE | MH | TRANSPORTE DE ROUPA LIMPA E SUJA | NAO POSSUI | HUGOL - SERV PATRIMONIO | ATIVO PATRIMONIAL HUGOL | BOM |  | 930794 | 930 | 13/04/2015 | 2825 | 2527.31 | 1
MAQUINAS - APARELHOS E EQUIPAMENTOS | CARRO P/ TRANSPORTE | MH | TRANSPORTE DE ROUPA LIMPA E SUJA | NAO POSSUI | HUGOL - SERV PROC ROUPAS | AREA LIMPA PROC. DE ROUPAS | BOM |  | 930795 | 930 | 13/04/2015 | 2825 | 2527.31 | 1
MAQUINAS - APARELHOS E EQUIPAMENTOS | CARRO P/ TRANSPORTE | MH | TRANSPORTE DE ROUPA LIMPA E SUJA | NAO POSSUI | HUGOL - SERV PATRIMONIO | ATIVO PATRIMONIAL HUGOL | BOM |  | 930796 | 930 | 13/04/2015 | 2825 | 2527.31 | 1
MAQUINAS - APARELHOS E EQUIPAMENTOS | CARRO P/ TRANSPORTE | MH | TRANSPORTE DE ROUPA LIMPA E SUJA | NAO POSSUI | HUGOL - SERV PROC ROUPAS | AREA LIMPA PROC. DE ROUPAS | BOM |  | 930797 | 930 | 13/04/2015 | 2825 | 2527.31 | 1
MAQUINAS - APARELHOS E EQUIPAMENTOS | CARRO P/ TRANSPORTE | MH | TRANSPORTE DE ROUPA LIMPA E SUJA | NAO POSSUI | HUGOL - SERV PROC ROUPAS | AREA LIMPA PROC. DE ROUPAS | BOM |  | 930798 | 930 | 13/04/2015 | 2825 | 2527.31 | 1
MAQUINAS - APARELHOS E EQUIPAMENTOS | CARRO P/ TRANSPORTE | MH | TRANSPORTE DE ROUPA LIMPA E SUJA | NAO POSSUI | HUGOL - SERVICO DE HEMODINAMICA | SALA DE UTILIDADES N° 783 | BOM |  | 930799 | 930 | 13/04/2015 | 2825 | 2527.31 | 1
MAQUINAS - APARELHOS E EQUIPAMENTOS | CARRO P/ TRANSPORTE | MH | TRANSPORTE DE ROUPA LIMPA E SUJA | NAO POSSUI | HUGOL - SERV PROC ROUPAS | AREA LIMPA PROC. DE ROUPAS | BOM |  | 930800 | 930 | 13/04/2015 | 2825 | 2527.31 | 1
MAQUINAS - APARELHOS E EQUIPAMENTOS | CARRO P/ TRANSPORTE | MH | TRANSPORTE DE ROUPA LIMPA E SUJA | NAO POSSUI | HUGOL - SERV PATRIMONIO | BENS AGUARDANDO MANUTENÇÃO | BOM |  | 930801 | 930 | 13/04/2015 | 2825 | 2527.31 | 1
MAQUINAS - APARELHOS E EQUIPAMENTOS | CARRO P/ TRANSPORTE | MH | TRANSPORTE DE ROUPA LIMPA E SUJA | NAO POSSUI | HUGOL - SERV PROC ROUPAS | AREA SUJA PROC. DE ROUPAS | BOM |  | 930802 | 930 | 13/04/2015 | 2825 | 2527.31 | 1
MAQUINAS - APARELHOS E EQUIPAMENTOS | CARRO P/ TRANSPORTE | MH | TRANSPORTE DE ROUPA LIMPA E SUJA | NAO POSSUI | HUGOL - SERV PROC ROUPAS | AREA SUJA PROC. DE ROUPAS | BOM |  | 930803 | 930 | 13/04/2015 | 2825 | 2527.31 | 1
MAQUINAS - APARELHOS E EQUIPAMENTOS | CARRO P/ TRANSPORTE | MH | TRANSPORTE DE ROUPA LIMPA E SUJA | NAO POSSUI | HUGOL - SERV PROC ROUPAS | AREA SUJA PROC. DE ROUPAS | BOM |  | 930804 | 930 | 13/04/2015 | 2825 | 2527.31 | 1
MAQUINAS - APARELHOS E EQUIPAMENTOS | CARRO P/ TRANSPORTE | MH | TRANSPORTE DE ROUPA LIMPA E SUJA | NAO POSSUI | HUGOL - SERV PATRIMONIO | ATIVO PATRIMONIAL HUGOL | BOM |  | 930805 | 930 | 13/04/2015 | 2825 | 2527.31 | 1
MAQUINAS - APARELHOS E EQUIPAMENTOS | CARRO P/ TRANSPORTE | MH | TRANSPORTE DE ROUPA LIMPA E SUJA | NAO POSSUI | HUGOL - SERV PROC ROUPAS | AREA SUJA PROC. DE ROUPAS | BOM |  | 930806 | 930 | 13/04/2015 | 2825 | 2527.31 | 1
MAQUINAS - APARELHOS E EQUIPAMENTOS | CARRO P/ TRANSPORTE | MH | TRANSPORTE DE ROUPA LIMPA E SUJA | NAO POSSUI | HUGOL - SERV PROC ROUPAS | AREA LIMPA PROC. DE ROUPAS | BOM |  | 930807 | 930 | 13/04/2015 | 2825 | 2527.31 | 1
MAQUINAS - APARELHOS E EQUIPAMENTOS | CARRO P/ TRANSPORTE | MH | TRANSPORTE DE ROUPA LIMPA E SUJA | NAO POSSUI | HUGOL - SERV PROC ROUPAS | AREA LIMPA PROC. DE ROUPAS | BOM |  | 930808 | 930 | 13/04/2015 | 2825 | 2527.31 | 1
MAQUINAS - APARELHOS E EQUIPAMENTOS | CARRO P/ TRANSPORTE | MH | TRANSPORTE DE ROUPA LIMPA E SUJA | NAO POSSUI | HUGOL - SERV PROC ROUPAS | AREA SUJA PROC. DE ROUPAS | BOM |  | 930809 | 930 | 13/04/2015 | 2825 | 2527.31 | 1
MAQUINAS - APARELHOS E EQUIPAMENTOS | CARRO P/ TRANSPORTE | MH | TRANSPORTE DE ROUPA LIMPA E SUJA | NAO POSSUI | HUGOL - SERV PROC ROUPAS | AREA LIMPA PROC. DE ROUPAS | BOM |  | 930810 | 930 | 13/04/2015 | 2825 | 2527.31 | 1
MAQUINAS - APARELHOS E EQUIPAMENTOS | CARRO P/ TRANSPORTE | MH | TRANSPORTE DE ROUPA LIMPA E SUJA | NAO POSSUI | HUGOL - SERV PATRIMONIO | BENS AGUARDANDO MANUTENÇÃO | BOM |  | 930811 | 930 | 13/04/2015 | 2825 | 2527.31 | 1
MAQUINAS - APARELHOS E EQUIPAMENTOS | CARRO P/ TRANSPORTE | MH | TRANSPORTE DE ROUPA LIMPA E SUJA | NAO POSSUI | HUGOL - SERV PROC ROUPAS | AREA SUJA PROC. DE ROUPAS | BOM |  | 930812 | 930 | 13/04/2015 | 2825 | 2527.31 | 1
MAQUINAS - APARELHOS E EQUIPAMENTOS | CARRO P/ TRANSPORTE | MH | TRANSPORTE DE ROUPA LIMPA E SUJA | NAO POSSUI | HUGOL - SERV PATRIMONIO | ATIVO PATRIMONIAL HUGOL | BOM |  | 930813 | 930 | 13/04/2015 | 2825 | 2527.31 | 1
MAQUINAS - APARELHOS E EQUIPAMENTOS | CARRO P/ TRANSPORTE | MH | TRANSPORTE DE ROUPA LIMPA E SUJA | NAO POSSUI | HUGOL - SERV PROC ROUPAS | AREA SUJA PROC. DE ROUPAS | BOM |  | 930814 | 930 | 13/04/2015 | 2825 | 2527.31 | 1
MAQUINAS - APARELHOS E EQUIPAMENTOS | CARRO P/ TRANSPORTE | MH | TRANSPORTE DE ROUPA LIMPA E SUJA | NAO POSSUI | HUGOL - SERV PROC ROUPAS | AREA LIMPA PROC. DE ROUPAS | BOM |  | 930815 | 930 | 13/04/2015 | 2825 | 2527.31 | 1
MAQUINAS - APARELHOS E EQUIPAMENTOS | CARRO P/ TRANSPORTE | MH | TRANSPORTE DE ROUPA LIMPA E SUJA | NAO POSSUI | HUGOL - SERV PROC ROUPAS | AREA LIMPA PROC. DE ROUPAS | BOM |  | 930816 | 930 | 13/04/2015 | 2825 | 2527.31 | 1
MAQUINAS - APARELHOS E EQUIPAMENTOS | CARRO P/ TRANSPORTE | MH | TRANSPORTE DE ROUPA LIMPA E SUJA | NAO POSSUI | HUGOL - SERV PROC ROUPAS | AREA SUJA PROC. DE ROUPAS | BOM |  | 930817 | 930 | 13/04/2015 | 2825 | 2527.31 | 1
MAQUINAS - APARELHOS E EQUIPAMENTOS | CARRO P/ TRANSPORTE | MH | TRANSPORTE DE ROUPA LIMPA E SUJA | NAO POSSUI | HUGOL - SERV PATRIMONIO | ATIVO PATRIMONIAL HUGOL | BOM |  | 930818 | 930 | 13/04/2015 | 2825 | 2527.31 | 1
MAQUINAS - APARELHOS E EQUIPAMENTOS | CARRO P/ TRANSPORTE | MH | TRANSPORTE DE ROUPA LIMPA E SUJA | NAO POSSUI | HUGOL - SERV PATRIMONIO | ATIVO PATRIMONIAL HUGOL | BOM |  | 930819 | 930 | 13/04/2015 | 2825 | 2527.31 | 1
MAQUINAS - APARELHOS E EQUIPAMENTOS | CARRO P/ TRANSPORTE | MH | TRANSPORTE DE ROUPA LIMPA E SUJA | NAO POSSUI | HUGOL - SERV PROC ROUPAS | AREA LIMPA PROC. DE ROUPAS | BOM |  | 930820 | 930 | 13/04/2015 | 2825 | 2527.31 | 1
MAQUINAS - APARELHOS E EQUIPAMENTOS | CARRO P/ TRANSPORTE | MH | TRANSPORTE DE ROUPA LIMPA E SUJA | NAO POSSUI | HUGOL - SERV PROC ROUPAS | AREA SUJA PROC. DE ROUPAS | BOM |  | 930821 | 930 | 13/04/2015 | 2825 | 2527.31 | 1
MAQUINAS - APARELHOS E EQUIPAMENTOS | TELEVISOR 43” | MULTILASER | TL029 | 170021152006560 | HUGOL - SERV PATRIMONIO | INSERVIVEL | BOM |  | 2647084 | 345 | 17/12/2021 | 2050 | 565.4 | 1
MAQUINAS - APARELHOS E EQUIPAMENTOS | TELEVISOR 43” | MULTILASER | TL029 | 190821040301047 | HUGOL - SERV PATRIMONIO | INSERVIVEL | BOM |  | 2647085 | 345 | 17/12/2021 | 2050 | 565.4 | 1
MAQUINAS - APARELHOS E EQUIPAMENTOS | TELEVISOR 43” | MULTILASER | TL029 | 190821040501041 | HUGOL - SERV PATRIMONIO | BENS AGUARDANDO MANUTENÇÃO | BOM |  | 2647086 | 345 | 17/12/2021 | 2050 | 565.4 | 1
MAQUINAS - APARELHOS E EQUIPAMENTOS | TELEVISOR 43” | MULTILASER | TL029 | 170821152006546 | HUGOL - SERV PATRIMONIO | PARA MANUTENÇÃO EXTERNA | BOM |  | 2647087 | 345 | 17/12/2021 | 2050 | 565.4 | 1
MOVEIS E UTENSILIOS | CADEIRA DE BANHO | ORTOPEDIA BRASIL | BANHO FIXA - ALUMINIO / MODEL: STANDARD | 37365 | HUGOL - SERV PATRIMONIO | LAJE 1007 - BENS AGUARDANDO MANUTENÇÃO | BOM |  | 1890736 | 25722 | 26/03/2019 | 430 | 233.75 | 1
MOVEIS E UTENSILIOS | CADEIRA DE BANHO | ORTOPEDIA BRASIL | BANHO FIXA - ALUMINIO / MODEL: STANDARD | 37381 | HUGOL - SERV PATRIMONIO | BENS AGUARDANDO MANUTENÇÃO | BOM |  | 1890771 | 25722 | 26/03/2019 | 430 | 233.75 | 1
MOVEIS E UTENSILIOS | CADEIRA DE BANHO | ORTOPEDIA BRASIL | BANHO FIXA - ALUMINIO / MODEL: STANDARD | 37375 | HUGOL - SERV PATRIMONIO | BENS AGUARDANDO MANUTENÇÃO | BOM |  | 1890772 | 25722 | 26/03/2019 | 430 | 233.75 | 1
MOVEIS E UTENSILIOS | CADEIRA DE BANHO | ORTOPEDIA BRASIL | BANHO FIXA - ALUMINIO / MODEL: STANDARD | 37399 | HUGOL - SERV PATRIMONIO | BENS AGUARDANDO MANUTENÇÃO | BOM |  | 1890773 | 25722 | 26/03/2019 | 430 | 233.75 | 1
MOVEIS E UTENSILIOS | CADEIRA DE BANHO | ORTOPEDIA BRASIL | BANHO FIXA - ALUMINIO / MODEL: STANDARD | 37392 | HUGOL - SERV UTI ADULTO - B | SERV UTI ADULTO - B | BOM |  | 1890774 | 25722 | 26/03/2019 | 430 | 233.75 | 1
MAQUINAS - APARELHOS E EQUIPAMENTOS | CORTINA DE AR | DUGOLD | 1,20M / MODEL: DG 1200 - ST/Y | 111912008768 | HUGOL - SERVICO DE RECEPCAO | RECEPÇÃO URGÊNCIA EMERGÊNCIA N° 59 | BOM |  | 2277135 | 223324 | 04/06/2020 | 589 | 250.32 | 1
MAQUINAS - APARELHOS E EQUIPAMENTOS | CORTINA DE AR | DUGOLD | 1,20M / MODEL: DG 1200 - ST/Y | 101912007713 | HUGOL - SERVICO DE RECEPCAO | RECEPÇÃO URGÊNCIA EMERGÊNCIA N° 59 | BOM |  | 2277136 | 223324 | 04/06/2020 | 589 | 250.32 | 1
MAQUINAS - APARELHOS E EQUIPAMENTOS | CORTINA DE AR | DUGOLD | 1,20M / MODEL: DG 1200 - ST/Y | 081912006558 | HUGOL - SERVICO DE RECEPCAO | RECEPÇÃO URGÊNCIA EMERGÊNCIA N° 59 | BOM |  | 2277138 | 223324 | 04/06/2020 | 589 | 250.32 | 1
MAQUINAS - APARELHOS E EQUIPAMENTOS | CORTINA DE AR | DUGOLD | 1,20M / MODEL: DG 1200 - ST/Y | 081912006873 | HUGOL - SERVICO DE RECEPCAO | RECEPÇÃO URGÊNCIA EMERGÊNCIA N° 59 | BOM |  | 2277137 | 223324 | 04/06/2020 | 589 | 250.32 | 1
MAQUINAS - APARELHOS E EQUIPAMENTOS | CORTINA DE AR | DUGOLD | 1,20M / MODEL: DG 1200 - ST/Y | 061812001349 | HUGOL - SERVICO DE RECEPCAO | RECEPÇÃO ADMINISTRATIVA | BOM |  | 2277134 | 223324 | 04/06/2020 | 589 | 250.32 | 1
MAQUINAS - APARELHOS E EQUIPAMENTOS | CORTINA DE AR | DUGOLD | 1,20M / MODEL: DG 1200 - ST/Y | 061812001668 | HUGOL - SERVICO DE RECEPCAO | RECEPÇÃO ADMINISTRATIVA | BOM |  | 2277133 | 223324 | 04/06/2020 | 589 | 250.32 | 1
MAQUINAS - APARELHOS E EQUIPAMENTOS | CORTINA DE AR | DUGOLD | 1,20M / MODEL: DG 1200 - ST/Y | 101912007834 | HUGOL - SERVICO DE RECEPCAO | RECEPÇÃO IMAGEM N° 90 | BOM |  | 2277130 | 223324 | 04/06/2020 | 589 | 250.32 | 1
MAQUINAS - APARELHOS E EQUIPAMENTOS | CORTINA DE AR | DUGOLD | 1,20M / MODEL: DG 1200 - ST/Y | 081912006875 | HUGOL - SERVICO DE RECEPCAO | RECEPÇÃO IMAGEM N° 90 | BOM |  | 2277129 | 223324 | 04/06/2020 | 589 | 250.32 | 1
MAQUINAS - APARELHOS E EQUIPAMENTOS | CORTINA DE AR | DUGOLD | 1,20M / MODEL: DG 1200 - ST/Y | 061812001363 | HUGOL - SERVICO DE RECEPCAO | RECEPÇÃO AMBULATÓRIO N° 154 | BOM |  | 2277132 | 223324 | 04/06/2020 | 589 | 250.32 | 1
MAQUINAS - APARELHOS E EQUIPAMENTOS | CORTINA DE AR | DUGOLD | 1,20M / MODEL: DG 1200 - ST/Y | 061812001667 | HUGOL - SERVICO DE RECEPCAO | RECEPÇÃO AMBULATÓRIO N° 154 | BOM |  | 2277131 | 223324 | 04/06/2020 | 589 | 250.32 | 1
APARELHOS MEDICINA E CIRURGIA | BOMBA DE VACUO | BUSCH | PALHETAS ROTATIVAS / RA0302 D 503 | CHM120050100 | HUGOL - SERV MANUTENCAO | CENTRAL DE VÁCUO - SALA N° 969 | BOM |  | 2285409 | 507 | 03/08/2020 | 49000 | 19681.67 | 1
APARELHOS MEDICINA E CIRURGIA | BOMBA DE VACUO | BUSCH | PALHETAS ROTATIVAS / RA0302 D 503 | CHM120050101 | HUGOL - SERV MANUTENCAO | CENTRAL DE VÁCUO - SALA N° 969 | BOM |  | 2285410 | 507 | 03/08/2020 | 49000 | 19681.67 | 1
MAQUINAS - APARELHOS E EQUIPAMENTOS | LUXIMETRO | INSTRUTHERM | MEDIDOR DE INTENSIDADE DE LUX / MODEL: LD-550 | 191109060 | HUGOL - SERV PATRIMONIO | PARA MANUTENÇÃO EXTERNA | BOM |  | 2319471 | 136 | 07/08/2015 | 1437 | 565.92 | 1
MAQUINAS - APARELHOS E EQUIPAMENTOS | CARRO MACA FOWLER HIDRAULICO | R.C. MOVEIS | RC 325 | 2020132131 | HUGOL - SERVICO DE RECEPCAO | MAQUEIROS | BOM |  | 2320500 | 16320 | 19/01/2021 | 8450 | 3107.42 | 1
MAQUINAS - APARELHOS E EQUIPAMENTOS | CARRO MACA FOWLER HIDRAULICO | R.C. MOVEIS | RC 325 | 2020132131 | HUGOL - SERVICO DE RECEPCAO | MAQUEIROS | BOM |  | 2320501 | 16320 | 19/01/2021 | 8450 | 3107.42 | 1
MAQUINAS - APARELHOS E EQUIPAMENTOS | CARRO MACA FOWLER HIDRAULICO | R.C. MOVEIS | RC 325 | 2020132131 | HUGOL - SERVICO DE RECEPCAO | MAQUEIROS | BOM |  | 2320502 | 16320 | 19/01/2021 | 8450 | 3107.42 | 1
MAQUINAS - APARELHOS E EQUIPAMENTOS | CARRO MACA FOWLER HIDRAULICO | R.C. MOVEIS | RC 325 | 2020132131 | HUGOL - SERVICO DE RECEPCAO | MAQUEIROS | BOM |  | 2320503 | 16320 | 19/01/2021 | 8450 | 3107.42 | 1
MAQUINAS - APARELHOS E EQUIPAMENTOS | CARRO MACA FOWLER HIDRAULICO | R.C. MOVEIS | RC 325 | 2020132131 | HUGOL - SERVICO DE RECEPCAO | MAQUEIROS | BOM |  | 2320504 | 16320 | 19/01/2021 | 8450 | 3107.42 | 1
MAQUINAS - APARELHOS E EQUIPAMENTOS | CARRO MACA FOWLER HIDRAULICO | R.C. MOVEIS | RC 325 | 2020132131 | HUGOL - SERVICO DE RECEPCAO | MAQUEIROS | BOM |  | 2320505 | 16320 | 19/01/2021 | 8450 | 3107.42 | 1
MAQUINAS - APARELHOS E EQUIPAMENTOS | CARRO MACA FOWLER HIDRAULICO | R.C. MOVEIS | RC 325 | 2020132131 | HUGOL - SERVICO DE RECEPCAO | MAQUEIROS | BOM |  | 2320506 | 16320 | 19/01/2021 | 8450 | 3107.42 | 1
MAQUINAS - APARELHOS E EQUIPAMENTOS | CARRO MACA FOWLER HIDRAULICO | R.C. MOVEIS | RC 325 | 2020132131 | HUGOL - SERVICO DE RECEPCAO | MAQUEIROS | BOM |  | 2320507 | 16320 | 19/01/2021 | 8450 | 3107.42 | 1
MAQUINAS - APARELHOS E EQUIPAMENTOS | CARRO MACA FOWLER HIDRAULICO | R.C. MOVEIS | RC 325 | 2020132131 | HUGOL - SERVICO DE RECEPCAO | MAQUEIROS | BOM |  | 2320508 | 16320 | 19/01/2021 | 8450 | 3107.42 | 1
MAQUINAS - APARELHOS E EQUIPAMENTOS | CARRO MACA FOWLER HIDRAULICO | R.C. MOVEIS | RC 325 | 2020132131 | HUGOL - SERVICO DE RECEPCAO | MAQUEIROS | BOM |  | 2320509 | 16320 | 19/01/2021 | 8450 | 3107.42 | 1
MAQUINAS - APARELHOS E EQUIPAMENTOS | CARRO MACA FOWLER HIDRAULICO | R.C. MOVEIS | RC 325 | 2020132131 | HUGOL - SERVICO DE RECEPCAO | MAQUEIROS | BOM |  | 2320510 | 16320 | 19/01/2021 | 8450 | 3118.78 | 1
MAQUINAS - APARELHOS E EQUIPAMENTOS | CARRO MACA FOWLER HIDRAULICO | R.C. MOVEIS | RC 325 | 2020132131 | HUGOL - SERVICO DE RECEPCAO | MAQUEIROS | BOM |  | 2320511 | 16320 | 19/01/2021 | 8450 | 3118.78 | 1
MAQUINAS - APARELHOS E EQUIPAMENTOS | CARRO MACA FOWLER HIDRAULICO | R.C. MOVEIS | RC 325 | 2020132131 | HUGOL - SERVICO DE RECEPCAO | MAQUEIROS | BOM |  | 2320512 | 16320 | 19/01/2021 | 8450 | 3118.78 | 1
MAQUINAS - APARELHOS E EQUIPAMENTOS | CARRO MACA FOWLER HIDRAULICO | R.C. MOVEIS | RC 325 | 2020132131 | HUGOL - SERVICO DE RECEPCAO | MAQUEIROS | BOM |  | 2320513 | 16320 | 19/01/2021 | 8450 | 3118.78 | 1
MAQUINAS - APARELHOS E EQUIPAMENTOS | CARRO MACA FOWLER HIDRAULICO | R.C. MOVEIS | RC 325 | 2020132131 | HUGOL - SERVICO DE RECEPCAO | MAQUEIROS | BOM |  | 2320514 | 16320 | 19/01/2021 | 8450 | 3118.78 | 1
MAQUINAS - APARELHOS E EQUIPAMENTOS | CARRO MACA FOWLER HIDRAULICO | R.C. MOVEIS | RC 325 | 2020132131 | HUGOL - SERVICO DE RECEPCAO | MAQUEIROS | BOM |  | 2320515 | 16320 | 19/01/2021 | 8450 | 3118.78 | 1
MAQUINAS - APARELHOS E EQUIPAMENTOS | CARRO MACA FOWLER HIDRAULICO | R.C. MOVEIS | RC 325 | 2020132131 | HUGOL - SERVICO DE RECEPCAO | MAQUEIROS | BOM |  | 2320516 | 16320 | 19/01/2021 | 8450 | 3118.78 | 1
MAQUINAS - APARELHOS E EQUIPAMENTOS | CARRO MACA FOWLER HIDRAULICO | R.C. MOVEIS | RC 325 | 2020132131 | HUGOL - SERVICO DE RECEPCAO | MAQUEIROS | BOM |  | 2320517 | 16320 | 19/01/2021 | 8450 | 3118.78 | 1
MAQUINAS - APARELHOS E EQUIPAMENTOS | CARRO MACA FOWLER HIDRAULICO | R.C. MOVEIS | RC 325 | 2020132131 | HUGOL - SERVICO DE RECEPCAO | MAQUEIROS | BOM |  | 2320518 | 16320 | 19/01/2021 | 8450 | 3118.78 | 1
MAQUINAS - APARELHOS E EQUIPAMENTOS | CARRO MACA FOWLER HIDRAULICO | R.C. MOVEIS | RC 325 | 2020132131 | HUGOL - SERVICO DE RECEPCAO | MAQUEIROS | BOM |  | 2320519 | 16320 | 19/01/2021 | 8450 | 3118.78 | 1
MAQUINAS - APARELHOS E EQUIPAMENTOS | CARRO MACA FOWLER HIDRAULICO | R.C. MOVEIS | RC 325 | 2020132131 | HUGOL - SERVICO DE RECEPCAO | MAQUEIROS | BOM |  | 02320520 | 16320 | 19/01/2021 | 8450 | 3109.69 | 1
MAQUINAS - APARELHOS E EQUIPAMENTOS | CARRO MACA FOWLER HIDRAULICO | R.C. MOVEIS | RC 325 | 2020132131 | HUGOL - SERVICO DE RECEPCAO | MAQUEIROS | BOM |  | 2320521 | 16320 | 19/01/2021 | 8450 | 3109.69 | 1
MAQUINAS - APARELHOS E EQUIPAMENTOS | CARRO MACA FOWLER HIDRAULICO | R.C. MOVEIS | RC 325 | 2020132131 | HUGOL - SERVICO DE RECEPCAO | MAQUEIROS | BOM |  | 2320522 | 16320 | 19/01/2021 | 8450 | 3109.69 | 1
MAQUINAS - APARELHOS E EQUIPAMENTOS | CARRO MACA FOWLER HIDRAULICO | R.C. MOVEIS | RC 325 | 2020132131 | HUGOL - SERVICO DE RECEPCAO | MAQUEIROS | BOM |  | 2320523 | 16320 | 19/01/2021 | 8450 | 3109.69 | 1
MAQUINAS - APARELHOS E EQUIPAMENTOS | CARRO MACA FOWLER HIDRAULICO | R.C. MOVEIS | RC 325 | 2020132131 | HUGOL - SERVICO DE RECEPCAO | MAQUEIROS | BOM |  | 2320524 | 16320 | 19/01/2021 | 8450 | 3109.69 | 1
MAQUINAS - APARELHOS E EQUIPAMENTOS | CARRO MACA FOWLER HIDRAULICO | R.C. MOVEIS | RC 325 | 2020132131 | HUGOL - SERV PATRIMONIO | BENS AGUARDANDO MANUTENÇÃO | BOM |  | 2320525 | 16320 | 19/01/2021 | 8450 | 3109.69 | 1
MAQUINAS - APARELHOS E EQUIPAMENTOS | CARRO MACA FOWLER HIDRAULICO | R.C. MOVEIS | RC 325 | 2020132131 | HUGOL - SERVICO DE RECEPCAO | MAQUEIROS | BOM |  | 2320526 | 16320 | 19/01/2021 | 8450 | 3109.69 | 1
MAQUINAS - APARELHOS E EQUIPAMENTOS | CARRO MACA FOWLER HIDRAULICO | R.C. MOVEIS | RC 325 | 2020132131 | HUGOL - SERVICO DE RECEPCAO | MAQUEIROS | BOM |  | 2320527 | 16320 | 19/01/2021 | 8450 | 3109.69 | 1
MAQUINAS - APARELHOS E EQUIPAMENTOS | CARRO MACA FOWLER HIDRAULICO | R.C. MOVEIS | RC 325 | 2020132131 | HUGOL - SERVICO DE RECEPCAO | MAQUEIROS | BOM |  | 2320528 | 16320 | 19/01/2021 | 8450 | 3109.69 | 1
MAQUINAS - APARELHOS E EQUIPAMENTOS | CARRO MACA FOWLER HIDRAULICO | R.C. MOVEIS | RC 325 | 2020132131 | HUGOL - SERVICO DE RECEPCAO | MAQUEIROS | BOM |  | 2320529 | 16320 | 19/01/2021 | 8450 | 3109.69 | 1
MAQUINAS - APARELHOS E EQUIPAMENTOS | COMPRESSOR | BOMBASA EQUIPAMENTOS | COM INVERSOR 50CV/8BAR/380V - PSBR50 | 20B10001710 | HUGOL - SERV MANUTENCAO | CENTRAL AR COMPRIMIDO N° 967 | BOM |  | 2285484 | 523 | 18/08/2020 | 82000 | 32982.22 | 1
MAQUINAS - APARELHOS E EQUIPAMENTOS | TELEVISOR 43” | HQ | HQS43NKH | 364301162 | HUGOL - SERV UTI ADULTO - C | - | BOM |  | 3101322 | 440 | 24/01/2023 | 1819 | 301.54 | 1
MAQUINAS - APARELHOS E EQUIPAMENTOS | TELEVISOR 32" | HQ | LED / MODEL: HQ32KH | 535076116 | HUGOL - U.I CIRURGICA | 101 - 102 | BOM |  | 4383 | 9119 | 16/01/2023 | 1170 | 195.31 | 1
MAQUINAS - APARELHOS E EQUIPAMENTOS | TELEVISOR 43” | HQ | HQ543NKH | 404305100 | HUGOL - SERV CENTRO CIRURGICO B | SERV CENTRO CIRURGICO B | BOM |  | 3101319 | 440 | 24/01/2023 | 1819 | 303.66 | 1
MAQUINAS - APARELHOS E EQUIPAMENTOS | TELEVISOR 43” | HQ | HQ543NKH | 404385174 | HUGOL - SERV PATRIMONIO | ATIVO PATRIMONIAL HUGOL | BOM |  | 3101320 | 440 | 24/01/2023 | 1819 | 303.66 | 1
MAQUINAS - APARELHOS E EQUIPAMENTOS | TELEVISOR 43” | HQ | HQ543NKH | 374325084 | HUGOL - U.I CIRURGICA | POSTO DE ENFERMAGEM ALA 2 | BOM |  | 3101321 | 440 | 24/01/2023 | 1819 | 303.66 | 1
MAQUINAS - APARELHOS E EQUIPAMENTOS | TELEVISOR 43” | HQ | HQS43NKH | 364514740 | HUGOL - SERVICO DE RECEPCAO | RECEPÇÃO ANALISES CLINICA N° 136 | BOM |  | 3101324 | 440 | 24/01/2023 | 1819 | 301.54 | 1
MAQUINAS - APARELHOS E EQUIPAMENTOS | TELEVISOR 32" | HQ | LED / MODEL: HQ32KH | 484839455 | HUGOL - U.I CARDIOLOGIA | 513/514 | BOM |  | 3101313 | 9119 | 16/01/2023 | 1170 | 195.31 | 1
MAQUINAS - APARELHOS E EQUIPAMENTOS | TELEVISOR 32" | HQ | LED / MODEL: HQ32KH | 535076086 | HUGOL - U.I CLINICA MÉDICA | 309 - 310 | BOM |  | 3101314 | 9119 | 16/01/2023 | 1170 | 195.31 | 1
MAQUINAS - APARELHOS E EQUIPAMENTOS | TELEVISOR 32" | HQ | LED / MODEL: HQ32KH | 535076104 | HUGOL - SERVICO DE HEMODINAMICA | OBSERVAÇÃO 01-02 N° 772/771 | BOM |  | 3101315 | 9119 | 16/01/2023 | 1170 | 195.31 | 1
MAQUINAS - APARELHOS E EQUIPAMENTOS | TELEVISOR 32" | HQ | LED / MODEL: HQ32KH | 535076590 | HUGOL - SERVICO DE HEMODINAMICA | OBSERVAÇÃO 01-02 N° 772/771 | BOM |  | 3101316 | 9119 | 16/01/2023 | 1170 | 195.31 | 1
MOVEIS E UTENSILIOS | CADEIRA DE BANHO | ORTOPEDIA BRASIL | BANHO FIXA - ALUMINIO / MODEL: STANDARD | 37373 | HUGOL - SERV PATRIMONIO | ATIVO PATRIMONIAL HUGOL | BOM |  | 1890766 | 25722 | 26/03/2019 | 430 | 233.75 | 1
MOVEIS E UTENSILIOS | CADEIRA DE BANHO | ORTOPEDIA BRASIL | BANHO FIXA - ALUMINIO / MODEL: STANDARD | 37337 | HUGOL - SERV PATRIMONIO | ATIVO PATRIMONIAL HUGOL | BOM |  | 1890767 | 25722 | 26/03/2019 | 430 | 233.75 | 1
MOVEIS E UTENSILIOS | CADEIRA DE BANHO | ORTOPEDIA BRASIL | BANHO FIXA - ALUMINIO / MODEL: STANDARD | 37356 | HUGOL - SERVICO DE HEMODINAMICA | OBSERVAÇÃO 01-02 N° 772/771 | BOM |  | 1890768 | 25722 | 26/03/2019 | 430 | 233.75 | 1
MOVEIS E UTENSILIOS | CADEIRA DE BANHO | ORTOPEDIA BRASIL | BANHO FIXA - ALUMINIO / MODEL: STANDARD | 37379 | HUGOL - SERV PATRIMONIO | BENS AGUARDANDO MANUTENÇÃO | BOM |  | 1890769 | 25722 | 26/03/2019 | 430 | 233.75 | 1
MOVEIS E UTENSILIOS | CADEIRA DE BANHO | ORTOPEDIA BRASIL | BANHO FIXA - ALUMINIO / MODEL: STANDARD | 37343 | HUGOL - U.I CLINICA ESPECIALIDADES | 413 - 414 N°670/671 | BOM |  | 1890770 | 25722 | 26/03/2019 | 430 | 233.75 | 1
MOVEIS E UTENSILIOS | CADEIRA DE BANHO | ORTOPEDIA BRASIL | BANHO FIXA - ALUMINIO / MODEL: STANDARD | NAO POSSUI | HUGOL - SERV PRONTO SOCORRO | SALA DE HIGIENIZAÇÃO N° 60 | BOM |  | 1890720 | 25722 | 26/03/2019 | 430 | 233.75 | 1
MOVEIS E UTENSILIOS | CADEIRA DE BANHO | ORTOPEDIA BRASIL | BANHO FIXA - ALUMINIO / MODEL: STANDARD | 37391 | HUGOL - SERV PATRIMONIO | PARA MANUTENÇÃO EXTERNA | BOM |  | 1890721 | 25722 | 26/03/2019 | 430 | 233.75 | 1
MOVEIS E UTENSILIOS | CADEIRA DE BANHO | ORTOPEDIA BRASIL | BANHO FIXA - ALUMINIO / MODEL: STANDARD | 37393 | HUGOL - SERV PATRIMONIO | ATIVO PATRIMONIAL HUGOL | BOM |  | 1890722 | 25722 | 26/03/2019 | 430 | 233.75 | 1
MOVEIS E UTENSILIOS | CADEIRA DE BANHO | ORTOPEDIA BRASIL | BANHO FIXA - ALUMINIO / MODEL: STANDARD | 37336 | HUGOL - SERV PATRIMONIO | ATIVO PATRIMONIAL HUGOL | BOM |  | 1890723 | 25722 | 26/03/2019 | 430 | 233.75 | 1
MOVEIS E UTENSILIOS | CADEIRA DE BANHO | ORTOPEDIA BRASIL | BANHO FIXA - ALUMINIO / MODEL: STANDARD | 37360 | HUGOL - SERV PATRIMONIO | ATIVO PATRIMONIAL HUGOL | BOM |  | 1890724 | 25722 | 26/03/2019 | 430 | 233.75 | 1
MOVEIS E UTENSILIOS | CADEIRA DE BANHO | ORTOPEDIA BRASIL | BANHO FIXA - ALUMINIO / MODEL: STANDARD | 37374 | HUGOL - U.I ORTOPEDIA/TRAUMATOLOGIA | 017-018 N° 412 | BOM |  | 1890725 | 25722 | 26/03/2019 | 430 | 233.75 | 1
MOVEIS E UTENSILIOS | CADEIRA DE BANHO | ORTOPEDIA BRASIL | BANHO FIXA - ALUMINIO / MODEL: STANDARD | 37344 | HUGOL - U.I QUEIMADOS | ISOLAMENTO QUEIMADOS | BOM |  | 1890726 | 25722 | 26/03/2019 | 430 | 233.75 | 1
MOVEIS E UTENSILIOS | CADEIRA DE BANHO | ORTOPEDIA BRASIL | BANHO FIXA - ALUMINIO / MODEL: STANDARD | 37372 | HUGOL - SERV PATRIMONIO | BENS AGUARDANDO MANUTENÇÃO | BOM |  | 1890727 | 25722 | 26/03/2019 | 430 | 233.75 | 1
MOVEIS E UTENSILIOS | CADEIRA DE BANHO | ORTOPEDIA BRASIL | BANHO FIXA - ALUMINIO / MODEL: STANDARD | 37350 | HUGOL - SERV PATRIMONIO | BENS AGUARDANDO MANUTENÇÃO | BOM |  | 1890728 | 25722 | 26/03/2019 | 430 | 233.75 | 1
MOVEIS E UTENSILIOS | CADEIRA DE BANHO | ORTOPEDIA BRASIL | BANHO FIXA - ALUMINIO / MODEL: STANDARD | 37353 | HUGOL - SERV UTI ADULTO - F | UTI ADULTO - F | BOM |  | 1890729 | 25722 | 26/03/2019 | 430 | 233.75 | 1
MOVEIS E UTENSILIOS | CADEIRA DE BANHO | ORTOPEDIA BRASIL | BANHO FIXA - ALUMINIO / MODEL: STANDARD | 37355 | HUGOL - SERV PATRIMONIO | BENS AGUARDANDO MANUTENÇÃO | BOM |  | 1890730 | 25722 | 26/03/2019 | 430 | 233.75 | 1
MOVEIS E UTENSILIOS | CADEIRA DE BANHO | ORTOPEDIA BRASIL | BANHO FIXA - ALUMINIO / MODEL: STANDARD | 37352 | HUGOL - SERV PATRIMONIO | BENS AGUARDANDO MANUTENÇÃO | BOM |  | 1890731 | 25722 | 26/03/2019 | 430 | 233.75 | 1
MOVEIS E UTENSILIOS | CADEIRA DE BANHO | ORTOPEDIA BRASIL | BANHO FIXA - ALUMINIO / MODEL: STANDARD | 37358 | HUGOL - U.I CIRURGICA | 109 - 110 | BOM |  | 1890732 | 25722 | 26/03/2019 | 430 | 233.75 | 1
MOVEIS E UTENSILIOS | CADEIRA DE BANHO | ORTOPEDIA BRASIL | BANHO FIXA - ALUMINIO / MODEL: STANDARD | 37398 | HUGOL - SERV PATRIMONIO | ATIVO PATRIMONIAL HUGOL | BOM |  | 1890733 | 25722 | 26/03/2019 | 430 | 233.75 | 1
MOVEIS E UTENSILIOS | CADEIRA DE BANHO | ORTOPEDIA BRASIL | BANHO FIXA - ALUMINIO / MODEL: STANDARD | 37389 | HUGOL - SERV PATRIMONIO | BENS AGUARDANDO MANUTENÇÃO | BOM |  | 1890734 | 25722 | 26/03/2019 | 430 | 233.75 | 1
MOVEIS E UTENSILIOS | CADEIRA DE BANHO | ORTOPEDIA BRASIL | BANHO FIXA - ALUMINIO / MODEL: STANDARD | 37396 | HUGOL - SERV PATRIMONIO | PARA MANUTENÇÃO EXTERNA | BOM |  | 1890735 | 25722 | 26/03/2019 | 430 | 233.75 | 1
EQUIPAMENTOS DE PROC. ELETR. DE DADOS | TOTEM DE AUTOATENDIMENTO | GENUS | TOUCH 15" | NAO POSSUI | HUGOL - SERV PATRIMONIO | ATIVO PATRIMONIAL HUGOL | BOM |  | 974968 | 218 | 30/09/2016 | 6340 | 6340 | 1
EQUIPAMENTOS DE PROC. ELETR. DE DADOS | TOTEM DE AUTOATENDIMENTO | GENUS | TOUCH 15" | NAO POSSUI | HUGOL - SERV PATRIMONIO | ATIVO PATRIMONIAL HUGOL | BOM |  | 974969 | 218 | 30/09/2016 | 6340 | 6340 | 1
EQUIPAMENTOS DE PROC. ELETR. DE DADOS | TOTEM DE AUTOATENDIMENTO | ANCORA | TGA | 12317 | HUGOL - SERVICO DE RECEPCAO | RECEPÇÃO EMERGÊNCIA CARDIOLÓGICA | BOM |  | 2406187 | 840 | 22/07/2021 | 11139 | 7000.8 | 1
EQUIPAMENTOS DE PROC. ELETR. DE DADOS | TOTEM DE AUTOATENDIMENTO | ANCORA | TGA | 12318 | HUGOL - SERV SEG HIG MED TRAB | SESMT - SALA N° 919 | BOM |  | 2406188 | 840 | 22/07/2021 | 11139 | 7000.8 | 1
EQUIPAMENTOS DE PROC. ELETR. DE DADOS | TOTEM DE AUTOATENDIMENTO | ANCORA | TGA | 12320 | HUGOL - SERVICO DE RECEPCAO | RECEPÇÃO ADMINISTRATIVA | BOM |  | 2406189 | 840 | 22/07/2021 | 11139 | 7000.8 | 1
EQUIPAMENTOS DE PROC. ELETR. DE DADOS | TOTEM DE AUTOATENDIMENTO | ANCORA | TGA | 12321 | HUGOL - SERVICO DE RECEPCAO | RECEPÇÃO IMAGEM N° 90 | BOM |  | 2406190 | 840 | 22/07/2021 | 11139 | 7000.8 | 1
EQUIPAMENTOS DE PROC. ELETR. DE DADOS | TOTEM DE AUTOATENDIMENTO | ANCORA | TGA | 12322 | HUGOL - SERV PATRIMONIO | ATIVO PATRIMONIAL HUGOL | BOM |  | 2406191 | 840 | 22/07/2021 | 11139 | 7000.8 | 1
EQUIPAMENTOS DE PROC. ELETR. DE DADOS | TOTEM DE AUTOATENDIMENTO | ANCORA | TGA | 12323 | HUGOL - SERVICO DE RECEPCAO | RECEPÇÃO GERAL | BOM |  | 2406192 | 840 | 22/07/2021 | 11139 | 7000.8 | 1
EQUIPAMENTOS DE PROC. ELETR. DE DADOS | TOTEM DE AUTOATENDIMENTO | ANCORA | TGA | 12324 | HUGOL - SERV PATRIMONIO | ATIVO PATRIMONIAL HUGOL | BOM |  | 2406193 | 840 | 22/07/2021 | 11139 | 7000.8 | 1
EQUIPAMENTOS DE PROC. ELETR. DE DADOS | TOTEM DE AUTOATENDIMENTO | ANCORA | TGA | 12326 | HUGOL - SERVICO DE RECEPCAO | RECEPCÃO UCT | BOM |  | 2406194 | 840 | 22/07/2021 | 11139 | 7000.8 | 1
EQUIPAMENTOS DE PROC. ELETR. DE DADOS | TOTEM DE AUTOATENDIMENTO | ANCORA | TGA | 12327 | HUGOL - SERVICO DE RECEPCAO | RECEPÇÃO AMBULATÓRIO N° 154 | BOM |  | 2406195 | 840 | 22/07/2021 | 11139 | 7000.8 | 1
EQUIPAMENTOS DE PROC. ELETR. DE DADOS | TOTEM DE AUTOATENDIMENTO | ANCORA | TGA | 12332 | HUGOL - SERVICO DE RECEPCAO | RECEPÇÃO URGÊNCIA EMERGÊNCIA N° 59 | BOM |  | 2406196 | 840 | 22/07/2021 | 11139 | 7000.8 | 1
MAQUINAS - APARELHOS E EQUIPAMENTOS | MAQUINA DE ENCERADEIRA | RHOMER | INDUSTRIAL 500MM BAIXA E AL / MODEL: A-510 | 3909 | HUGOL - SERV PATRIMONIO | PARA MANUTENÇÃO EXTERNA | BOM |  | 3217258 | 14095 | 28/08/2023 | 2639 | 0 | 1
MAQUINAS - APARELHOS E EQUIPAMENTOS | MAQUINA DE ENCERADEIRA | RHOMER | INDUSTRIAL 410MM BAIXA E AL / MODEL: A-40 | 5262 | HUGOL - SERV PATRIMONIO | BENS AGUARDANDO MANUTENÇÃO | BOM |  | 3217257 | 14095 | 28/08/2023 | 2310 | 0 | 1
MAQUINAS - APARELHOS E EQUIPAMENTOS | MAQUINA DE ENCERADEIRA | RHOMER | INDUSTRIAL 410MM BAIXA E AL / MODEL: A-40 | 5256 | HUGOL - SERV PATRIMONIO | BENS AGUARDANDO MANUTENÇÃO | BOM |  | 3217251 | 14095 | 28/08/2023 | 2310 | 0 | 1
MAQUINAS - APARELHOS E EQUIPAMENTOS | MAQUINA DE ENCERADEIRA | RHOMER | INDUSTRIAL 500MM BAIXA E AL / MODEL: A-510 | 3905 | HUGOL - SERV PATRIMONIO | BENS AGUARDANDO MANUTENÇÃO | BOM |  | 3217259 | 14095 | 28/08/2023 | 2639 | 0 | 1
MAQUINAS - APARELHOS E EQUIPAMENTOS | MAQUINA DE ENCERADEIRA | RHOMER | INDUSTRIAL 500MM BAIXA E AL / MODEL: A-510 | 3904 | HUGOL - SERV PATRIMONIO | ATIVO PATRIMONIAL HUGOL | BOM |  | 3217260 | 14095 | 28/08/2023 | 2639 | 0 | 1
MAQUINAS - APARELHOS E EQUIPAMENTOS | MAQUINA DE ENCERADEIRA | RHOMER | INDUSTRIAL 410MM BAIXA E AL / MODEL: A-40 | 5258 | HUGOL - SERV PATRIMONIO | PARA MANUTENÇÃO EXTERNA | BOM |  | 3217252 | 14095 | 28/08/2023 | 2310 | 0 | 1
MAQUINAS - APARELHOS E EQUIPAMENTOS | MAQUINA DE ENCERADEIRA | RHOMER | INDUSTRIAL 410MM BAIXA E AL / MODEL: A-40 | 5261 | HUGOL - SERV PATRIMONIO | BENS AGUARDANDO MANUTENÇÃO | BOM |  | 3217253 | 14095 | 28/08/2023 | 2310 | 0 | 1
MAQUINAS - APARELHOS E EQUIPAMENTOS | MAQUINA DE ENCERADEIRA | RHOMER | INDUSTRIAL 410MM BAIXA E AL / MODEL: A-40 | 5253 | HUGOL - SERV PATRIMONIO | BENS AGUARDANDO MANUTENÇÃO | BOM |  | 3217254 | 14095 | 28/08/2023 | 2310 | 0 | 1
MAQUINAS - APARELHOS E EQUIPAMENTOS | MAQUINA DE ENCERADEIRA | RHOMER | INDUSTRIAL 410MM BAIXA E AL / MODEL: A-40 | 5260 | HUGOL - SERV DE HIGIENIZACAO | SERV HIGIENIZAÇÃO HUGOL | BOM |  | 3217255 | 14095 | 28/08/2023 | 2310 | 0 | 1
MAQUINAS - APARELHOS E EQUIPAMENTOS | MAQUINA DE ENCERADEIRA | RHOMER | INDUSTRIAL 410MM BAIXA E AL / MODEL: A-40 | 5252 | HUGOL - SERV DE HIGIENIZACAO | SERV HIGIENIZAÇÃO HUGOL | BOM |  | 3217256 | 14095 | 28/08/2023 | 2310 | 0 | 1
MAQUINAS - APARELHOS E EQUIPAMENTOS | MAQUINA DE ENCERADEIRA | RHOMER | INDUSTRIAL 410MM BAIXA E AL / MODEL: A-40 | 5255 | HUGOL - SERV PATRIMONIO | BENS AGUARDANDO MANUTENÇÃO | BOM |  | 3217245 | 14095 | 28/08/2023 | 2310 | 0 | 1
MAQUINAS - APARELHOS E EQUIPAMENTOS | MAQUINA DE ENCERADEIRA | RHOMER | INDUSTRIAL 410MM BAIXA E AL / MODEL: A-40 | 5259 | HUGOL - SERV DE HIGIENIZACAO | SERV HIGIENIZAÇÃO HUGOL | BOM |  | 3217246 | 14095 | 28/08/2023 | 2310 | 0 | 1
MAQUINAS - APARELHOS E EQUIPAMENTOS | MAQUINA DE ENCERADEIRA | RHOMER | INDUSTRIAL 410MM BAIXA E AL / MODEL: A-40 | 5263 | HUGOL - SERV DE HIGIENIZACAO | SERV HIGIENIZAÇÃO HUGOL | BOM |  | 3217247 | 14095 | 28/08/2023 | 2310 | 0 | 1
MAQUINAS - APARELHOS E EQUIPAMENTOS | MAQUINA DE ENCERADEIRA | RHOMER | INDUSTRIAL 410MM BAIXA E AL / MODEL: A-40 | 5257 | HUGOL - SERV PATRIMONIO | BENS AGUARDANDO MANUTENÇÃO | BOM |  | 3217248 | 14095 | 28/08/2023 | 2310 | 0 | 1
MAQUINAS - APARELHOS E EQUIPAMENTOS | MAQUINA DE ENCERADEIRA | RHOMER | INDUSTRIAL 410MM BAIXA E AL / MODEL: A-40 | 5264 | HUGOL - SERV DE HIGIENIZACAO | SERV HIGIENIZAÇÃO HUGOL | BOM |  | 3217249 | 14095 | 28/08/2023 | 2310 | 0 | 1
MAQUINAS - APARELHOS E EQUIPAMENTOS | MAQUINA DE ENCERADEIRA | RHOMER | INDUSTRIAL 410MM BAIXA E AL / MODEL: A-40 | 5254 | HUGOL - SERV PATRIMONIO | BENS AGUARDANDO MANUTENÇÃO | BOM |  | 3217250 | 14095 | 28/08/2023 | 2310 | 0 | 1
MAQUINAS - APARELHOS E EQUIPAMENTOS | TELEVISOR 43” | HQ | HQS43NKH | 404385771 | HUGOL - SERV UTI ADULTO - A | UTI ADULTO - A | BOM |  | 3101323 | 440 | 24/01/2023 | 1819 | 302.08 | 1
MAQUINAS - APARELHOS E EQUIPAMENTOS | TELEVISOR 32" | HQ | LED / MODEL: HQ32KH | 535076101 | HUGOL - U.I CIRURGICA | 113-114 N° 448/449 | BOM |  | 3101308 | 9119 | 16/01/2023 | 1170 | 195.31 | 1
MAQUINAS - APARELHOS E EQUIPAMENTOS | TELEVISOR 32" | HQ | LED / MODEL: HQ32KH | 535076098 | HUGOL - U.I ORTOPEDIA/TRAUMATOLOGIA | 016-015 N° 409 | BOM |  | 3101309 | 9119 | 16/01/2023 | 1170 | 195.31 | 1
MAQUINAS - APARELHOS E EQUIPAMENTOS | TELEVISOR 32" | HQ | LED / MODEL: HQ32KH | 484839431 | HUGOL - UNID COLETA E TRANSFUSAO | GERÊNCIA UCT | BOM |  | 3101310 | 9119 | 16/01/2023 | 1170 | 195.31 | 1
MAQUINAS - APARELHOS E EQUIPAMENTOS | TELEVISOR 32" | HQ | LED / MODEL: HQ32KH | 484839452 | HUGOL - SERV AMBULATORIO MEDICO | CONSULTORIO 1 N° 158 | BOM |  | 3101311 | 9119 | 16/01/2023 | 1170 | 195.31 | 1
MAQUINAS - APARELHOS E EQUIPAMENTOS | TELEVISOR 32" | HQ | LED / MODEL: HQ32KH | 535067665 | HUGOL - SERV PRONTO SOCORRO | OBSERVAÇÃO 1 N° 43 | BOM |  | 3101312 | 9119 | 16/01/2023 | 1170 | 195.31 | 1
MAQUINAS - APARELHOS E EQUIPAMENTOS | TELEVISOR 75" | LG | 75 UP8050 4K UHD | 107AZDB31650 | HUGOL - SERV PATRIMONIO | INSERVIVEL | BOM |  | 2604661 | 365 | 08/09/2021 | 6909 | 2072.7 | 1
MAQUINAS - APARELHOS E EQUIPAMENTOS | TELEVISOR 75" | LG | 75 UP8050 4K UHD | 107AZER31652 | HUGOL - SERVICO DE RECEPCAO | RECEPÇÃO GERAL | BOM |  | 2604662 | 365 | 08/09/2021 | 6909 | 2072.7 | 1
MAQUINAS - APARELHOS E EQUIPAMENTOS | TELEVISOR 75" | LG | 75 UP8050 4K UHD | 107AZQV71100 | HUGOL - SERVICO DE RECEPCAO | RECEPÇÃO GERAL | BOM |  | 2604663 | 365 | 08/09/2021 | 6909 | 2072.7 | 1
MAQUINAS - APARELHOS E EQUIPAMENTOS | TELEVISOR 43” | MULTILASER | TL029 | 170021152006584 | HUGOL - COREME | SALA DE AULA N° 928 | BOM |  | 2647083 | 345 | 17/12/2021 | 2050 | 565.4 | 1
MAQUINAS - APARELHOS E EQUIPAMENTOS | LUXIMETRO | INSTRUTHERM | MEDIDOR DE INTENSIDADE DE LUX / MODEL: LD300 | 099069196 | HUGOL - SERV PATRIMONIO | PARA MANUTENÇÃO EXTERNA | BOM |  | 942575 | 135656 | 30/10/2015 | 175 | 155.22 | 1
MAQUINAS - APARELHOS E EQUIPAMENTOS | TERMOMETRO | INSTRUTHERM | TERMOMETRO DE GLOBO DIGITAL / MODEL: TGD200 | 15081701128721 | HUGOL - SERV PATRIMONIO | PARA MANUTENÇÃO EXTERNA | BOM |  | 942576 | 135656 | 30/10/2015 | 2245 | 1991.19 | 1
MAQUINAS - APARELHOS E EQUIPAMENTOS | CALDEIRAO | MOBINOX | TIPO GAS/VAPOR 200 L | NAO POSSUI | HUGOL - SERV PATRIMONIO | PARA MANUTENÇÃO EXTERNA | BOM |  | 933913 | 576 | 17/04/2015 | 9500 | 8455 | 1
MAQUINAS - APARELHOS E EQUIPAMENTOS | CALDEIRAO | MOBINOX | TIPO GAS/VAPOR 200 L | 21881 | HUGOL - SERV REFEITORIO E PROD | PRODUÇÃO N° 228 | BOM |  | 933914 | 576 | 17/04/2015 | 9500 | 8455 | 1
MAQUINAS - APARELHOS E EQUIPAMENTOS | CALDEIRAO | MOBINOX | TIPO GAS/VAPOR 300 L | NAO POSSUI | HUGOL - SERV REFEITORIO E PROD | PRODUÇÃO N° 228 | BOM |  | 933915 | 576 | 17/04/2015 | 11000 | 9790 | 1
MOVEIS E UTENSILIOS | TOTEM DE AUTOATENDIMENTO | AMEKANOX | ACO INOX | NAO POSSUI | HUGOL - SERV PATRIMONIO | ATIVO PATRIMONIAL HUGOL | BOM |  | 939789 | 1577 | 22/10/2015 | 2596.41 | 2297.1 | 1
MOVEIS E UTENSILIOS | TOTEM DE AUTOATENDIMENTO | AMEKANOX | ACO INOX | NAO POSSUI | HUGOL - SERV PATRIMONIO | ATIVO PATRIMONIAL HUGOL | BOM |  | 939790 | 1577 | 22/10/2015 | 2596.41 | 2297.1 | 1
MOVEIS E UTENSILIOS | TOTEM DE AUTOATENDIMENTO | AMEKANOX | ACO INOX | NAO POSSUI | HUGOL - SERV PATRIMONIO | ATIVO PATRIMONIAL HUGOL | BOM |  | 939788 | 1577 | 22/10/2015 | 2596.41 | 2297.1 | 1
MOVEIS E UTENSILIOS | TOTEM DE AUTOATENDIMENTO | AMEKANOX | ACO INOX | NAO POSSUI | HUGOL - SERV PATRIMONIO | ATIVO PATRIMONIAL HUGOL | BOM |  | 939787 | 1577 | 22/10/2015 | 2596.41 | 2297.1 | 1
MOVEIS E UTENSILIOS | TOTEM DE AUTOATENDIMENTO | AMEKANOX | ACO INOX | NAO POSSUI | HUGOL - SERV PATRIMONIO | ATIVO PATRIMONIAL HUGOL | BOM |  | 939786 | 1577 | 22/10/2015 | 2596.41 | 2297.1 | 1
APARELHOS MEDICINA E CIRURGIA | INCUBADORA | JOHNSON | CYCLUSE | 613042636 | HUGOL - SERV CME - A | ARMAZENAMENTO - CCA N° 346 | BOM |  | 942806 | 1087536 | 09/10/2015 | 2363.99 | 2096.73 | 1
MAQUINAS - APARELHOS E EQUIPAMENTOS | BANHO MARIA | DELTA | UMIDO - 105DI | NAO POSSUI | HUGOL - SERV ENGENHARIA CLINICA | GUARDA EQUIPAMENTOS C.C. A - SALA N° 351 | BOM |  | 931193 | 94 | 25/05/2015 | 1010 | 905.47 | 1
MAQUINAS - APARELHOS E EQUIPAMENTOS | BANHO MARIA | DELTA | UMIDO - 105DI | NAO POSSUI | HUGOL - SERV ENGENHARIA CLINICA | GUARDA EQUIPAMENTOS C.C. A - SALA N° 351 | BOM |  | 931194 | 94 | 25/05/2015 | 1010 | 905.47 | 1
MAQUINAS - APARELHOS E EQUIPAMENTOS | FURADEIRA | MOTOMIL | BANCADA 250 W 220V MOTOR 1/3 CV / MODEL: FBH1301 | 164949 | HUGOL - SERV MANUTENCAO | SALA DE MANUTENÇÃO TÉCNICA N° 990 | BOM |  | 935099 | 254410 | 15/07/2015 | 322 | 287.38 | 1
MAQUINAS - APARELHOS E EQUIPAMENTOS | AUTOCLAVE | CISA | 6420 GLOBO LARGE - 878 LITROS | 25162 | HUGOL - SERV CME - A | SERV CME B | BOM |  | 971247 | 23255 | 31/08/2016 | 347050.83 | 271669.9 | 1
MAQUINAS - APARELHOS E EQUIPAMENTOS | AUTOCLAVE | CISA | 6420 GLOBO LARGE - 878 LITROS | 25163 | HUGOL - SERV CME - A | SERV CME B | BOM |  | 971248 | 23255 | 31/08/2016 | 347050.83 | 271669.9 | 1
MAQUINAS - APARELHOS E EQUIPAMENTOS | TERMODESINFECTORA | CISA | 155K - 365 LITROS | 25156 | HUGOL - SERV CME - A | SERV CME B | BOM |  | 971252 | 23255 | 31/08/2016 | 269335.33 | 210834.54 | 1
MAQUINAS - APARELHOS E EQUIPAMENTOS | TERMODESINFECTORA | CISA | 155K - 365 LITROS | 25166 | HUGOL - SERV CME - A | SERV CME B | BOM |  | 971251 | 23255 | 31/08/2016 | 269335.33 | 210834.54 | 1
MAQUINAS - APARELHOS E EQUIPAMENTOS | TERMODESINFECTORA | CISA | 155K - 365 LITROS | 25157 | HUGOL - SERV CME - A | SERV CME B | BOM |  | 971250 | 23255 | 31/08/2016 | 269335.33 | 210834.54 | 1
MAQUINAS - APARELHOS E EQUIPAMENTOS | ELEVADOR DE MONTA CARGA ELETROMECANICO | ABA | MONTA CARGA P/ 400KG | 216 | HUGOL - SERV ALMOX GERAL | SERVICO ALMOXARIFADO GERAL B | BOM |  | 947800 | 1095 | 10/02/2016 | 67032.9 | 57266.28 | 1
MAQUINAS - APARELHOS E EQUIPAMENTOS | COLORIMETRO DE CLORO | DEL LAB | DIGITAL C/ METODO DPD - DLA - CL | 06160600 | HUGOL - HEMODIALISE | REF SETRA N° 571 | BOM |  | 827999 | 2553 | 02/08/2018 | 1540 | 938.08 | 1
MAQUINAS - APARELHOS E EQUIPAMENTOS | AUTOCLAVE | CISA | 6412 GLOBO LARGE - 566 LITROS | 25153 | HUGOL - SERV CME - A | SERV CME B | BOM |  | 971249 | 23255 | 31/08/2016 | 297892.35 | 233188.85 | 1
APARELHOS MEDICINA E CIRURGIA | DECIBELIMETRO - MEDIDOR DE PRESSAO SONORA | INSTRUTEMP | ITDEC 4020 | 2114 | HUGOL - SERV PATRIMONIO | PARA MANUTENÇÃO EXTERNA | BOM |  | 946436 | 47904 | 08/01/2016 | 1885.75 | 1616.57 | 1
MOVEIS E UTENSILIOS | CADEIRA DE BANHO | ORTOPEDIA BRASIL | BANHO FIXA - ALUMINIO / MODEL: STANDARD | 37378 | HUGOL - SERV PATRIMONIO | ATIVO PATRIMONIAL HUGOL | BOM |  | 1890708 | 25722 | 26/03/2019 | 430 | 233.75 | 1
MOVEIS E UTENSILIOS | CADEIRA DE BANHO | ORTOPEDIA BRASIL | BANHO FIXA - ALUMINIO / MODEL: STANDARD | 37397 | HUGOL - SUPER ENFERM QUEIMADOS | SUENQ | BOM |  | 1890709 | 25722 | 26/03/2019 | 430 | 233.75 | 1
MOVEIS E UTENSILIOS | CADEIRA DE BANHO | ORTOPEDIA BRASIL | BANHO FIXA - ALUMINIO / MODEL: STANDARD | 37386 | HUGOL - SERV PATRIMONIO | ATIVO PATRIMONIAL HUGOL | BOM |  | 1890710 | 25722 | 26/03/2019 | 430 | 233.75 | 1
MOVEIS E UTENSILIOS | CADEIRA DE BANHO | ORTOPEDIA BRASIL | BANHO FIXA - ALUMINIO / MODEL: STANDARD | 37334 | HUGOL - SERV PATRIMONIO | PARA MANUTENÇÃO EXTERNA | BOM |  | 1890711 | 25722 | 26/03/2019 | 430 | 233.75 | 1
MOVEIS E UTENSILIOS | CADEIRA DE BANHO | ORTOPEDIA BRASIL | BANHO FIXA - ALUMINIO / MODEL: STANDARD | 37382 | HUGOL - SERV PATRIMONIO | ATIVO PATRIMONIAL HUGOL | BOM |  | 1890712 | 25722 | 26/03/2019 | 430 | 233.75 | 1
MOVEIS E UTENSILIOS | CADEIRA DE BANHO | ORTOPEDIA BRASIL | BANHO FIXA - ALUMINIO / MODEL: STANDARD | 37380 | HUGOL - U.I CLINICA ESPECIALIDADES | INTERNAÇÃO 203 - 204 | BOM |  | 1890713 | 25722 | 26/03/2019 | 430 | 233.75 | 1
MOVEIS E UTENSILIOS | CADEIRA DE BANHO | ORTOPEDIA BRASIL | BANHO FIXA - ALUMINIO / MODEL: STANDARD | 37340 | HUGOL - SERV PATRIMONIO | BENS AGUARDANDO MANUTENÇÃO | BOM |  | 1890714 | 25722 | 26/03/2019 | 430 | 233.75 | 1
MOVEIS E UTENSILIOS | CADEIRA DE BANHO | ORTOPEDIA BRASIL | BANHO FIXA - ALUMINIO / MODEL: STANDARD | 37341 | HUGOL - U.I CARDIOLOGIA | 519/520 | BOM |  | 1890715 | 25722 | 26/03/2019 | 430 | 233.75 | 1
MOVEIS E UTENSILIOS | CADEIRA DE BANHO | ORTOPEDIA BRASIL | BANHO FIXA - ALUMINIO / MODEL: STANDARD | 37346 | HUGOL - U.I CLINICA ESPECIALIDADES | 401 - 402 N° 638/639 | BOM |  | 1890716 | 25722 | 26/03/2019 | 430 | 233.75 | 1
MOVEIS E UTENSILIOS | CADEIRA DE BANHO | ORTOPEDIA BRASIL | BANHO FIXA - ALUMINIO / MODEL: STANDARD | 37400 | HUGOL - U.I ORTOPEDIA/TRAUMATOLOGIA | 011-012 N° 388 | BOM |  | 1890717 | 25722 | 26/03/2019 | 430 | 233.75 | 1
MOVEIS E UTENSILIOS | CADEIRA DE BANHO | ORTOPEDIA BRASIL | BANHO FIXA - ALUMINIO / MODEL: STANDARD | 37384 | HUGOL - SERV PATRIMONIO | ATIVO PATRIMONIAL HUGOL | BOM |  | 1890718 | 25722 | 26/03/2019 | 430 | 233.75 | 1
MOVEIS E UTENSILIOS | CADEIRA DE BANHO | ORTOPEDIA BRASIL | BANHO FIXA - ALUMINIO / MODEL: STANDARD | 37394 | HUGOL - U.I CLINICA ESPECIALIDADES | 411 - 412 N° 664/665 | BOM |  | 1890719 | 25722 | 26/03/2019 | 430 | 233.75 | 1
MOVEIS E UTENSILIOS | CADEIRA DE BANHO | ORTOPEDIA BRASIL | BANHO FIXA - ALUMINIO / MODEL: STANDARD | NAO POSSUI | HUGOL - SERV PATRIMONIO | ATIVO PATRIMONIAL HUGOL | BOM |  | 1890737 | 25722 | 26/03/2019 | 430 | 233.75 | 1
MOVEIS E UTENSILIOS | CADEIRA DE BANHO | ORTOPEDIA BRASIL | BANHO FIXA - ALUMINIO / MODEL: STANDARD | NAO POSSUI | HUGOL - SERV PATRIMONIO | BENS AGUARDANDO MANUTENÇÃO | BOM |  | 1890738 | 25722 | 26/03/2019 | 430 | 233.75 | 1
MOVEIS E UTENSILIOS | CADEIRA DE BANHO | ORTOPEDIA BRASIL | BANHO FIXA - ALUMINIO / MODEL: STANDARD | 37385 | HUGOL - SERV PATRIMONIO | ATIVO PATRIMONIAL HUGOL | BOM |  | 1890739 | 25722 | 26/03/2019 | 430 | 233.75 | 1
MOVEIS E UTENSILIOS | CADEIRA DE BANHO | ORTOPEDIA BRASIL | BANHO FIXA - ALUMINIO / MODEL: STANDARD | 37363 | HUGOL - U.I CLINICA MÉDICA | POSTO DE ENFERMAGEM - ALA 1 | BOM |  | 1890740 | 25722 | 26/03/2019 | 430 | 233.75 | 1
MOVEIS E UTENSILIOS | CADEIRA DE BANHO | ORTOPEDIA BRASIL | BANHO FIXA - ALUMINIO / MODEL: STANDARD | 37368 | HUGOL - SERV PATRIMONIO | LAJE 1007 - BENS AGUARDANDO MANUTENÇÃO | BOM |  | 1890741 | 25722 | 26/03/2019 | 430 | 233.75 | 1
MOVEIS E UTENSILIOS | CADEIRA DE BANHO | ORTOPEDIA BRASIL | BANHO FIXA - ALUMINIO / MODEL: STANDARD | 37359 | HUGOL - SERV PATRIMONIO | ATIVO PATRIMONIAL HUGOL | BOM |  | 1890742 | 25722 | 26/03/2019 | 430 | 233.75 | 1
MOVEIS E UTENSILIOS | CADEIRA DE BANHO | ORTOPEDIA BRASIL | BANHO FIXA - ALUMINIO / MODEL: STANDARD | 37383 | HUGOL - U.I CLINICA ESPECIALIDADES | 413 - 414 N°670/671 | BOM |  | 1890743 | 25722 | 26/03/2019 | 430 | 233.75 | 1
MOVEIS E UTENSILIOS | CADEIRA DE BANHO | ORTOPEDIA BRASIL | BANHO FIXA - ALUMINIO / MODEL: STANDARD | 37388 | HUGOL - SERV PATRIMONIO | ATIVO PATRIMONIAL HUGOL | BOM |  | 1890744 | 25722 | 26/03/2019 | 430 | 233.75 | 1
MOVEIS E UTENSILIOS | CADEIRA DE BANHO | ORTOPEDIA BRASIL | BANHO FIXA - ALUMINIO / MODEL: STANDARD | 37348 | HUGOL - U.I CARDIOLOGIA | ISOLAMENTO 5.1 ALA 1 | BOM |  | 1890745 | 25722 | 26/03/2019 | 430 | 233.75 | 1
MOVEIS E UTENSILIOS | CADEIRA DE BANHO | ORTOPEDIA BRASIL | BANHO FIXA - ALUMINIO / MODEL: STANDARD | 37361 | HUGOL - SERV PATRIMONIO | PARA MANUTENÇÃO EXTERNA | BOM |  | 1890746 | 25722 | 26/03/2019 | 430 | 233.75 | 1
MOVEIS E UTENSILIOS | CADEIRA DE BANHO | ORTOPEDIA BRASIL | BANHO FIXA - ALUMINIO / MODEL: STANDARD | 37367 | HUGOL - SERV PATRIMONIO | PARA MANUTENÇÃO EXTERNA | BOM |  | 1890747 | 25722 | 26/03/2019 | 430 | 233.75 | 1
MOVEIS E UTENSILIOS | CADEIRA DE BANHO | ORTOPEDIA BRASIL | BANHO FIXA - ALUMINIO / MODEL: STANDARD | 37357 | HUGOL - SERV PATRIMONIO | ATIVO PATRIMONIAL HUGOL | BOM |  | 1890748 | 25722 | 26/03/2019 | 430 | 233.75 | 1
MOVEIS E UTENSILIOS | CADEIRA DE BANHO | ORTOPEDIA BRASIL | BANHO FIXA - ALUMINIO / MODEL: STANDARD | 37366 | HUGOL - SERV PATRIMONIO | BENS AGUARDANDO MANUTENÇÃO | BOM |  | 1890749 | 25722 | 26/03/2019 | 430 | 233.75 | 1
MOVEIS E UTENSILIOS | CADEIRA DE BANHO | ORTOPEDIA BRASIL | BANHO FIXA - ALUMINIO / MODEL: STANDARD | 37354 | HUGOL - SERV PATRIMONIO | ATIVO PATRIMONIAL HUGOL | BOM |  | 1890750 | 25722 | 26/03/2019 | 430 | 233.75 | 1
MOVEIS E UTENSILIOS | CADEIRA DE BANHO | ORTOPEDIA BRASIL | BANHO FIXA - ALUMINIO / MODEL: STANDARD | NAO POSSUI | HUGOL - SERV PATRIMONIO | ATIVO PATRIMONIAL HUGOL | BOM |  | 1890751 | 25722 | 26/03/2019 | 430 | 233.75 | 1
MOVEIS E UTENSILIOS | CADEIRA DE BANHO | ORTOPEDIA BRASIL | BANHO FIXA - ALUMINIO / MODEL: STANDARD | 37364 | HUGOL - SERV PATRIMONIO | PARA MANUTENÇÃO EXTERNA | BOM |  | 1890752 | 25722 | 26/03/2019 | 430 | 233.75 | 1
MOVEIS E UTENSILIOS | CADEIRA DE BANHO | ORTOPEDIA BRASIL | BANHO FIXA - ALUMINIO / MODEL: STANDARD | 37377 | HUGOL - SERV PATRIMONIO | BENS AGUARDANDO MANUTENÇÃO | BOM |  | 1890753 | 25722 | 26/03/2019 | 430 | 233.75 | 1
MOVEIS E UTENSILIOS | CADEIRA DE BANHO | ORTOPEDIA BRASIL | BANHO FIXA - ALUMINIO / MODEL: STANDARD | 37345 | HUGOL - SERV PATRIMONIO | LAJE 1007 - BENS AGUARDANDO MANUTENÇÃO | BOM |  | 1890754 | 25722 | 26/03/2019 | 430 | 233.75 | 1
MOVEIS E UTENSILIOS | CADEIRA DE BANHO | ORTOPEDIA BRASIL | BANHO FIXA - ALUMINIO / MODEL: STANDARD | 37347 | HUGOL - SERV PATRIMONIO | BENS AGUARDANDO MANUTENÇÃO | BOM |  | 1890755 | 25722 | 26/03/2019 | 430 | 233.75 | 1
MOVEIS E UTENSILIOS | CADEIRA DE BANHO | ORTOPEDIA BRASIL | BANHO FIXA - ALUMINIO / MODEL: STANDARD | 37335 | HUGOL - U.I ORTOPEDIA/TRAUMATOLOGIA | POSTO ENFERMAGEM ALA 1 | BOM |  | 1890756 | 25722 | 26/03/2019 | 430 | 233.75 | 1
MOVEIS E UTENSILIOS | CADEIRA DE BANHO | ORTOPEDIA BRASIL | BANHO FIXA - ALUMINIO / MODEL: STANDARD | 37336 | HUGOL - SERV PATRIMONIO | BENS AGUARDANDO MANUTENÇÃO | BOM |  | 1890757 | 25722 | 26/03/2019 | 430 | 233.75 | 1
MOVEIS E UTENSILIOS | CADEIRA DE BANHO | ORTOPEDIA BRASIL | BANHO FIXA - ALUMINIO / MODEL: STANDARD | NAO POSSUI | HUGOL - U.I CIRURGICA | 111-112 N° 442/443 | BOM |  | 1890758 | 25722 | 26/03/2019 | 430 | 233.75 | 1
MOVEIS E UTENSILIOS | CADEIRA DE BANHO | ORTOPEDIA BRASIL | BANHO FIXA - ALUMINIO / MODEL: STANDARD | 37395 | HUGOL - U.I QUEIMADOS | POSTO DE ENFERMAGEM E CORREDOR | BOM |  | 1890759 | 25722 | 26/03/2019 | 430 | 233.75 | 1
MOVEIS E UTENSILIOS | CADEIRA DE BANHO | ORTOPEDIA BRASIL | BANHO FIXA - ALUMINIO / MODEL: STANDARD | 37371 | HUGOL - U.I ORTOPEDIA/TRAUMATOLOGIA | 017-018 N° 412 | BOM |  | 1890760 | 25722 | 26/03/2019 | 430 | 233.75 | 1
MOVEIS E UTENSILIOS | CADEIRA DE BANHO | ORTOPEDIA BRASIL | BANHO FIXA - ALUMINIO / MODEL: STANDARD | 37369 | HUGOL - SERV PATRIMONIO | ATIVO PATRIMONIAL HUGOL | BOM |  | 1890761 | 25722 | 26/03/2019 | 430 | 233.75 | 1
MOVEIS E UTENSILIOS | CADEIRA DE BANHO | ORTOPEDIA BRASIL | BANHO FIXA - ALUMINIO / MODEL: STANDARD | NAO POSSUI | HUGOL - SERV PATRIMONIO | BENS AGUARDANDO MANUTENÇÃO | BOM |  | 1890762 | 25722 | 26/03/2019 | 430 | 233.75 | 1
MOVEIS E UTENSILIOS | CADEIRA DE BANHO | ORTOPEDIA BRASIL | BANHO FIXA - ALUMINIO / MODEL: STANDARD | 37387 | HUGOL - SERV PATRIMONIO | ATIVO PATRIMONIAL HUGOL | BOM |  | 1890763 | 25722 | 26/03/2019 | 430 | 233.75 | 1
MOVEIS E UTENSILIOS | CADEIRA DE BANHO | ORTOPEDIA BRASIL | BANHO FIXA - ALUMINIO / MODEL: STANDARD | 37370 | HUGOL - UTI CARDIACA PEDIATRICA | UTI CARDIACA PEDIATRICA N° 564 | BOM |  | 1890764 | 25722 | 26/03/2019 | 430 | 233.75 | 1
MOVEIS E UTENSILIOS | CADEIRA DE BANHO | ORTOPEDIA BRASIL | BANHO FIXA - ALUMINIO / MODEL: STANDARD | 37351 | HUGOL - SERV PATRIMONIO | BENS AGUARDANDO MANUTENÇÃO | BOM |  | 1890765 | 25722 | 26/03/2019 | 430 | 233.75 | 1
MAQUINAS - APARELHOS E EQUIPAMENTOS | BALANÇA PLATAFORMA | BOM | COM RAMPA MOD BKP- 500 B | 00009 | HUGOL - SERV PROC ROUPAS | AREA SUJA PROC. DE ROUPAS | BOM |  | 935005 | 380 | 16/06/2015 | 5878 | 5253.86 | 1
MAQUINAS - APARELHOS E EQUIPAMENTOS | BALANÇA PLATAFORMA | BELMAK | COM RAMPA MOD BKP- 500 B | NAO POSSUI | HUGOL - SERV RESIDUOS HOSPITALAR | ABRIGO DE RESIDUOS | BOM |  | 939761 | 472 | 02/09/2015 | 5878 | 5253.86 | 1
MAQUINAS - APARELHOS E EQUIPAMENTOS | BALANÇA DE PRECISÃO | MARTE | PRECISAO ELETRONICA CARGA MAXIMA DE / MODEL: D2000 | 368631 | HUGOL - UNID COLETA E TRANSFUSAO | FRACIONAMENTO | BOM |  | 937042 | 45235 | 17/07/2015 | 1850 | 1651.08 | 1
MAQUINAS - APARELHOS E EQUIPAMENTOS | BALANÇA DE PRECISÃO | MARTE | PRECISAO ELETRONICA CARGA MAXIMA DE / MODEL: D2000 | 368630 | HUGOL - UNID COLETA E TRANSFUSAO | ALICOTAGEM | BOM |  | 937043 | 45235 | 17/07/2015 | 1850 | 1651.08 | 1
MAQUINAS - APARELHOS E EQUIPAMENTOS | BALANÇA PLATAFORMA | WELMY | BALANCA ELETRONICA ACO INOX / MODEL: WPL - 500KG | 0282 | HUGOL - SERV PROC ROUPAS | AREA LIMPA PROC. DE ROUPAS | BOM |  | 2590697 | 1951 | 25/10/2021 | 5815 | 1687.97 | 1
MAQUINAS - APARELHOS E EQUIPAMENTOS | BALANÇA DE PRECISÃO | MAINARD | BALANÇA DIGITAL P/ GRAMATURA / M-500 | 2110986 | HUGOL - SERV ALMOX GERAL | SERVICO ALMOXARIFADO GERAL B | BOM |  | 2604262 | 16152 | 13/10/2021 | 780 | 228.13 | 1
MAQUINAS - APARELHOS E EQUIPAMENTOS | CARRO P/ TRANSPORTE | STOP-CAR | TRASPORTE DE TAMBOR E BOMBONA | 259 | HUGOL - SERV MANUTENCAO | CALDEIRA N° 965 | BOM |  | 923967 | 13667 | 13/01/2015 | 250 | 238.04 | 1
MAQUINAS - APARELHOS E EQUIPAMENTOS | SOPRADOR E ASPIRADOR DE FOLHAS | STIHL | BG 86 | 502216983 | HUGOL - SERV DE HIGIENIZACAO | GUARDA DE EQUIP - JARDINAGEM | BOM |  | 928607 | 243067 | 27/03/2015 | 1175.39 | 1065.03 | 1
MAQUINAS - APARELHOS E EQUIPAMENTOS | SOPRADOR E ASPIRADOR DE FOLHAS | STIHL | BG 86 | 502216955 | HUGOL - SERV MANUTENCAO | ALMOX ADM N° 260 | BOM |  | 928608 | 243067 | 27/03/2015 | 1175.39 | 1065.03 | 1
MAQUINAS - APARELHOS E EQUIPAMENTOS | SOPRADOR E ASPIRADOR DE FOLHAS | STIHL | BG 86 | 502216952 | HUGOL - SERV MANUTENCAO | ALMOX ADM N° 260 | BOM |  | 928609 | 243067 | 27/03/2015 | 1175.39 | 1065.03 | 1
MAQUINAS - APARELHOS E EQUIPAMENTOS | SOPRADOR E ASPIRADOR DE FOLHAS | STIHL | BG 86 | 5022163301 | HUGOL - SERV MANUTENCAO | ALMOX ADM N° 260 | BOM |  | 928610 | 243067 | 27/03/2015 | 1175.39 | 1065.03 | 1
MAQUINAS - APARELHOS E EQUIPAMENTOS | SOPRADOR E ASPIRADOR DE FOLHAS | STIHL | BG 86 | 502216532 | HUGOL - SERV DE HIGIENIZACAO | GUARDA DE EQUIP - JARDINAGEM | BOM |  | 928611 | 243067 | 27/03/2015 | 1175.39 | 1065.03 | 1
MAQUINAS - APARELHOS E EQUIPAMENTOS | SOPRADOR E ASPIRADOR DE FOLHAS | STIHL | BG 86 | 502216503 | HUGOL - SERV DE HIGIENIZACAO | GUARDA DE EQUIP - JARDINAGEM | BOM |  | 928612 | 243067 | 27/03/2015 | 1175.39 | 1065.03 | 1
MAQUINAS - APARELHOS E EQUIPAMENTOS | ROÇADEIRA | STIHL | COSTAL 3 PONTAS / MODEL: FS-160 | 365780066 | HUGOL - SERV PATRIMONIO | ATIVO PATRIMONIAL HUGOL | BOM |  | 920989 | 230713 | 23/12/2014 | 1589.6 | 1446.02 | 1
MAQUINAS - APARELHOS E EQUIPAMENTOS | ROÇADEIRA | STIHL | COSTAL 3 PONTAS / MODEL: FS-160 | 365779899 | HUGOL - SERV PATRIMONIO | ATIVO PATRIMONIAL HUGOL | BOM |  | 920990 | 230713 | 23/12/2014 | 1589.6 | 1446.02 | 1
MAQUINAS - APARELHOS E EQUIPAMENTOS | COMPRESSOR | JETPRESS | AR COMPRIMIDO 261L - WINDPRESS G2 | NAO POSSUI | HUGOL - SERV MANUTENCAO | SALA DE MANUTENÇÃO TÉCNICA N° 990 | BOM |  | 935164 | 316858 | 14/07/2015 | 3600 | 3185 | 1
MAQUINAS - APARELHOS E EQUIPAMENTOS | COMPRESSOR | SCHULZ | ALTERNATIVO 250W 5CV 220V/380V - MSV 20 MAX | 3505414 | HUGOL - SERV MANUTENCAO | SALA N° 947 | BOM |  | 935165 | 316858 | 14/07/2015 | 372 | 329.12 | 1
MAQUINAS - APARELHOS E EQUIPAMENTOS | ESMERILHADEIRA ANGULAR 4 1/2" 220V | BOSCH | GWS 8-115 | 4062400342 | HUGOL - SERV MANUTENCAO | SALA DE MANUTENÇÃO TÉCNICA N° 990 | BOM |  | 935166 | 316858 | 14/07/2015 | 237 | 209.68 | 1
MAQUINAS - APARELHOS E EQUIPAMENTOS | ESMERILHADEIRA ANGULAR 7 220V | BOSCH | GWS 22-U | 5052100262 | HUGOL - SERV MANUTENCAO | ALMOX ADM N° 260 | BOM |  | 935167 | 316858 | 14/07/2015 | 395 | 349.47 | 1
MAQUINAS - APARELHOS E EQUIPAMENTOS | ESMERILHADEIRA ANGULAR 7 220V | BOSCH | GWS 22-U | 5062500076 | HUGOL - SERV MANUTENCAO | ALMOX ADM N° 260 | BOM |  | 935168 | 316858 | 14/07/2015 | 395 | 349.47 | 1
MAQUINAS - APARELHOS E EQUIPAMENTOS | FURADEIRA | BOSCH | IMPACTO PROFISSIONAL 700W C/ MALETA 220V GSB 16 RE | 4073104737 | HUGOL - SERV MANUTENCAO | SALA DE MANUTENÇÃO TÉCNICA N° 990 | BOM |  | 935172 | 316858 | 14/07/2015 | 224 | 198.18 | 1
MAQUINAS - APARELHOS E EQUIPAMENTOS | FURADEIRA | BOSCH | IMPACTO PROFISSIONAL 700W C/ MALETA 220V GSB 16 RE | 409380050 | HUGOL - SERV MANUTENCAO | SALA DE MANUTENÇÃO TÉCNICA N° 990 | BOM |  | 935173 | 316858 | 14/07/2015 | 224 | 198.18 | 1
MAQUINAS - APARELHOS E EQUIPAMENTOS | MARTELETE | BOSCH | PERFURADOR ROMPEDOR 800W 220V 2,8KG / GBH 2-24D | 4124902051 | HUGOL - SERV MANUTENCAO | SALA DE MANUTENÇÃO TÉCNICA N° 990 | BOM |  | 935169 | 316858 | 14/07/2015 | 420 | 371.58 | 1
MAQUINAS - APARELHOS E EQUIPAMENTOS | MARTELETE | BOSCH | PERFURADOR ROMPEDOR 800W 220V 2,8KG / GBH 2-24D | 4901992 | HUGOL - SERV MANUTENCAO | ALMOX ADM N° 260 | BOM |  | 935170 | 316858 | 14/07/2015 | 420 | 371.58 | 1
MAQUINAS - APARELHOS E EQUIPAMENTOS | MARTELETE | BOSCH | PERFURADOR ROMPEDOR 800W 220V 2,8KG / GBH 2-24D | 4901996 | HUGOL - SERV MANUTENCAO | ALMOX ADM N° 260 | BOM |  | 935171 | 316858 | 14/07/2015 | 420 | 371.58 | 1
APARELHOS MEDICINA E CIRURGIA | MULTIDETECTOR MATERIAIS | BOSCH | GMS 120 | 406015631 | HUGOL - SERV MANUTENCAO | SALA ADMINISTRATIVA SEMAN N° 236 | BOM |  | 935184 | 316858 | 14/07/2015 | 418 | 369.81 | 1
MAQUINAS - APARELHOS E EQUIPAMENTOS | PARAFUSADEIRA | BOSCH | 701W 1,5KG 220V / MODEL: GSR 6-25 TE | 410000415 | HUGOL - SERV MANUTENCAO | ALMOX ADM N° 260 | BOM |  | 935178 | 316858 | 14/07/2015 | 611 | 540.57 | 1
MAQUINAS - APARELHOS E EQUIPAMENTOS | PARAFUSADEIRA | BOSCH | 701W 1,5KG 220V / MODEL: GSR 6-25 TE | 305000073 | HUGOL - SERV MANUTENCAO | ALMOX ADM N° 260 | BOM |  | 935179 | 316858 | 14/07/2015 | 611 | 540.57 | 1
MAQUINAS - APARELHOS E EQUIPAMENTOS | PARAFUSADEIRA | BOSCH | 701W 1,5KG 220V / MODEL: GSR 6-25 TE | 409000310 | HUGOL - SERV MANUTENCAO | ALMOX ADM N° 260 | BOM |  | 935180 | 316858 | 14/07/2015 | 611 | 540.57 | 1
MAQUINAS - APARELHOS E EQUIPAMENTOS | PARAFUSADEIRA | BOSCH | 701W 1,5KG 220V / MODEL: GSR 6-25 TE | 410000416 | HUGOL - SERV MANUTENCAO | ALMOX ADM N° 260 | BOM |  | 935203 | 316858 | 14/07/2015 | 611 | 540.57 | 1
MAQUINAS - APARELHOS E EQUIPAMENTOS | APARELHO DE SOLDA ELETRICA | VONDER | BIVOLT / TS-250 | 293271 | HUGOL - SERV MANUTENCAO | SALA DE MANUTENÇÃO TÉCNICA N° 990 | BOM |  | 937051 | 1239 | 31/07/2015 | 450.8 | 398.83 | 1
MAQUINAS - APARELHOS E EQUIPAMENTOS | LIXADEIRA | BOSCH | INDUSTRIAL 220V 2000W / MODEL: GWS22-180 | 06018A10E0 | HUGOL - SERV MANUTENCAO | ALMOX ADM N° 260 | BOM |  | 937052 | 1239 | 31/07/2015 | 714 | 631.69 | 1
MAQUINAS - APARELHOS E EQUIPAMENTOS | LIXADEIRA | BOSCH | INDUSTRIAL 220V 2000W / MODEL: GWS22-180 | 06018A10E0 | HUGOL - SERV MANUTENCAO | ALMOX ADM N° 260 | BOM |  | 937053 | 1239 | 31/07/2015 | 714 | 631.69 | 1
MAQUINAS - APARELHOS E EQUIPAMENTOS | SERRA CIRCULAR | BOSCH | 7 1/4 1450W 220V / GSK 150 | 409380050 | HUGOL - SERV MANUTENCAO | SALA DE MANUTENÇÃO TÉCNICA N° 990 | BOM |  | 935174 | 316858 | 14/07/2015 | 349 | 308.77 | 1
MAQUINAS - APARELHOS E EQUIPAMENTOS | SERRA TICO-TICO | BOSCH | 670W 220V / MODEL: GST 90BE | 503000032 | HUGOL - SERV MANUTENCAO | ALMOX ADM N° 260 | BOM |  | 935181 | 316858 | 14/07/2015 | 419 | 370.7 | 1
MAQUINAS - APARELHOS E EQUIPAMENTOS | MICROMETRO DIGITAL DE 0-25MM | DIGIMESS | IP54 | 130935999 | HUGOL - SERV ALMOX GERAL | SERVICO ALMOXARIFADO GERAL B | BOM |  | 942574 | 279611 | 23/11/2015 | 360 | 318.3 | 1
MAQUINAS - APARELHOS E EQUIPAMENTOS | CALIBRADOR ELETRONICO 220V DIM 240X240X60MM | AR PRESTOVAC | CALIBRADOR DE AR | NAO POSSUI | HUGOL - SERV MANUTENCAO | SALA N° 947 | BOM |  | 937057 | 117 | 23/07/2015 | 650 | 575.07 | 1
MAQUINAS - APARELHOS E EQUIPAMENTOS | TERMOMETRO | FLUKE | IR VISUAL / MODEL: VT02 | 13060840 | HUGOL - SERV MANUTENCAO | ALMOX ADM N° 260 | BOM |  | 937058 | 117 | 23/07/2015 | 2100 | 1857.92 | 1
MAQUINAS - APARELHOS E EQUIPAMENTOS | CARRINHO DE SUPERMERCADO | STOP-CAR | 210 L | NAO POSSUI | HUGOL - SERV PROC ROUPAS | AREA LIMPA PROC. DE ROUPAS | BOM |  | 923957 | 13667 | 13/01/2015 | 330 | 314.21 | 1
MAQUINAS - APARELHOS E EQUIPAMENTOS | CARRINHO DE SUPERMERCADO | STOP-CAR | 210 L | NAO POSSUI | HUGOL - SERV REFEITORIO E PROD | PRODUÇÃO N° 228 | BOM |  | 923955 | 13667 | 13/01/2015 | 330 | 314.21 | 1
MAQUINAS - APARELHOS E EQUIPAMENTOS | CARRINHO DE SUPERMERCADO | STOP-CAR | 210 L | NAO POSSUI | HUGOL - SERV REFEITORIO E PROD | PRODUÇÃO N° 228 | BOM |  | 923954 | 13667 | 13/01/2015 | 330 | 314.21 | 1
MAQUINAS - APARELHOS E EQUIPAMENTOS | CARRINHO DE SUPERMERCADO | STOP-CAR | 210 L | NAO POSSUI | HUGOL - CENTRAL DE PERTENCES | CENTRAL DE PERTENCES | BOM |  | 923956 | 13667 | 13/01/2015 | 330 | 314.21 | 1
MAQUINAS - APARELHOS E EQUIPAMENTOS | CARRINHO DE SUPERMERCADO | STOP-CAR | 210 L | NAO POSSUI | HUGOL - SERV REFEITORIO E PROD | PRODUÇÃO N° 228 | BOM |  | 923964 | 13667 | 13/01/2015 | 330 | 314.21 | 1
MAQUINAS - APARELHOS E EQUIPAMENTOS | CARRINHO DE SUPERMERCADO | STOP-CAR | 210 L | NAO POSSUI | HUGOL - U.I QUEIMADOS | SALA DE PROCEDIMENTOS | BOM |  | 923959 | 13667 | 13/01/2015 | 330 | 314.21 | 1
MAQUINAS - APARELHOS E EQUIPAMENTOS | CARRINHO DE SUPERMERCADO | CD RODRIGUES | 210 L | NAO POSSUI | HUGOL - U.I CLINICA MÉDICA | CORREDOR ALA 2 | BOM |  | 610285 | 81 | 02/06/2017 | 585 | 414.38 | 1
MAQUINAS - APARELHOS E EQUIPAMENTOS | CARRINHO DE SUPERMERCADO | CD RODRIGUES | 210 L | NAO POSSUI | HUGOL - SERV ALMOX CAF | SERV ALMOXARIFADO CAF | BOM |  | 610286 | 81 | 02/06/2017 | 585 | 414.38 | 1
MAQUINAS - APARELHOS E EQUIPAMENTOS | CARRINHO DE SUPERMERCADO | CD RODRIGUES | 210 L | NAO POSSUI | HUGOL - SERV ENGENHARIA CLINICA | SUPERV. DE ENGENHARIA CLINICA | BOM |  | 610287 | 81 | 02/06/2017 | 585 | 414.38 | 1
MAQUINAS - APARELHOS E EQUIPAMENTOS | CARRINHO DE SUPERMERCADO | CD RODRIGUES | 210 L | NAO POSSUI | HUGOL - U.I CLINICA ESPECIALIDADES | POSTO DE ENFERMAGEM ALA 2 | BOM |  | 610288 | 81 | 02/06/2017 | 585 | 414.38 | 1
MOVEIS E UTENSILIOS | ESCADA | ALULEV | NAO POSSUI | NAO POSSUI | HUGOL - SERV MANUTENCAO | SALA DE MANUTENÇÃO TÉCNICA N° 990 | BOM |  | 932965 | 10472 | 21/05/2015 | 383 | 336.88 | 1
MOVEIS E UTENSILIOS | ESCADA | ALULEV | NAO POSSUI | NAO POSSUI | HUGOL - SERV MANUTENCAO | CENTRAL DE AGUA GELADA N° 981 | BOM |  | 932966 | 10472 | 21/05/2015 | 383 | 336.88 | 1
MOVEIS E UTENSILIOS | ESCADA | ALULEV | NAO POSSUI | NAO POSSUI | HUGOL - SERV MANUTENCAO | SALA DE MANUTENÇÃO TÉCNICA N° 990 | BOM |  | 932967 | 10472 | 21/05/2015 | 383 | 336.88 | 1
MOVEIS E UTENSILIOS | ESCADA | ALULEV | NAO POSSUI | NAO POSSUI | HUGOL - SERV MANUTENCAO | CENTRAL DE AGUA GELADA N° 981 | BOM |  | 932968 | 10472 | 21/05/2015 | 383 | 336.88 | 1
MAQUINAS - APARELHOS E EQUIPAMENTOS | BOMBA D' AGUA | KARCHER | SUBMERSIVEL SP3DIRT 127V 350W 7000L/ | 012724 | HUGOL - SERV MANUTENCAO | SALA DE MANUTENÇÃO TÉCNICA N° 990 | BOM |  | 665418 | 63 | 05/01/2018 | 589 | 395.99 | 1
MAQUINAS - APARELHOS E EQUIPAMENTOS | BOMBA D' AGUA | KARCHER | SUBMERSIVEL SP3DIRT 127V 350W 7000L/ | 0127229 | HUGOL - SERV MANUTENCAO | SALA DE MANUTENÇÃO TÉCNICA N° 990 | BOM |  | 665419 | 63 | 05/01/2018 | 589 | 395.99 | 1
APARELHOS MEDICINA E CIRURGIA | BOMBA DOSADORA DIAFRAGMA POR SOLENOIDE | PROMINENT | CNPB1602PVT200G010 | 2018190828 | HUGOL - NUCLEO DE GESTAO AMBIENTAL | NAMB | BOM |  | 815001 | 40012 | 17/07/2018 | 1533.46 | 945.63 | 1
APARELHOS MEDICINA E CIRURGIA | BOMBA DOSADORA DIAFRAGMA POR SOLENOIDE | PROMINENT | CNPB1602PVT200G010 | 2018190829 | HUGOL - NUCLEO DE GESTAO AMBIENTAL | NAMB | BOM |  | 815002 | 40012 | 17/07/2018 | 1533.46 | 945.63 | 1
MOVEIS E UTENSILIOS | ANDAIME TUBULAR | METALPLAN | 11 M ALTURA | 609981 | HUGOL - SERV MANUTENCAO | SALA DE MANUTENÇÃO TÉCNICA N° 990 | BOM |  | 609981 | 5541 | 22/06/2017 | 3332.68 | 2360.65 | 1
MOVEIS E UTENSILIOS | ANDAIME TUBULAR | METALPLAN | 11 M ALTURA | 609982 | HUGOL - SERV MANUTENCAO | SALA DE MANUTENÇÃO TÉCNICA N° 990 | BOM |  | 609982 | 5541 | 22/06/2017 | 3332.68 | 2360.65 | 1
MAQUINAS - APARELHOS E EQUIPAMENTOS | CARRO P/ TRANSPORTE | NAO POSSUI | P/ GASES MEDICINAIS 1,02X0,455X0, | NAO POSSUI | HUGOL - SERV CENTRO CIRURGICO B | SERV CENTRO CIRURGICO B | BOM |  | 2285411 | 2 | 03/02/2015 | 2800 | 1158.39 | 1
MAQUINAS - APARELHOS E EQUIPAMENTOS | CARRO P/ TRANSPORTE | NAO POSSUI | P/ GASES MEDICINAIS 1,02X0,455X0, | NAO POSSUI | HUGOL - SERV CENTRO CIRURGICO B | SERV CENTRO CIRURGICO B | BOM |  | 2285412 | 2 | 30/07/2020 | 2800 | 1158.39 | 1
MAQUINAS - APARELHOS E EQUIPAMENTOS | CARRO P/ TRANSPORTE | NAO POSSUI | P/ GASES MEDICINAIS 1,02X0,455X0, | NAO POSSUI | HUGOL - SERV CENTRO CIRURGICO B | SERV CENTRO CIRURGICO B | BOM |  | 2285413 | 2 | 30/07/2020 | 2800 | 1158.39 | 1
MAQUINAS - APARELHOS E EQUIPAMENTOS | CARRO P/ TRANSPORTE | NAO POSSUI | P/ GASES MEDICINAIS 1,02X0,455X0, | NAO POSSUI | HUGOL - SERV CENTRO CIRURGICO B | SERV CENTRO CIRURGICO B | BOM |  | 2285414 | 2 | 30/07/2020 | 2800 | 1158.39 | 1
MAQUINAS - APARELHOS E EQUIPAMENTOS | CARRO P/ TRANSPORTE | NAO POSSUI | P/ GASES MEDICINAIS 1,02X0,455X0, | NAO POSSUI | HUGOL - SERV CENTRO CIRURGICO B | SERV CENTRO CIRURGICO B | BOM |  | 2285415 | 2 | 30/07/2020 | 2800 | 1158.39 | 1
MAQUINAS - APARELHOS E EQUIPAMENTOS | CARRO P/ TRANSPORTE | NAO POSSUI | P/ GASES MEDICINAIS 1,02X0,455X0, | NAO POSSUI | HUGOL - SERV CENTRO CIRURGICO B | SERV CENTRO CIRURGICO B | BOM |  | 2285416 | 2 | 30/07/2020 | 2800 | 1158.39 | 1
MAQUINAS - APARELHOS E EQUIPAMENTOS | CARRO P/ TRANSPORTE | NAO POSSUI | P/ GASES MEDICINAIS 1,02X0,455X0, | NAO POSSUI | HUGOL - SERV CENTRO CIRURGICO B | SERV CENTRO CIRURGICO B | BOM |  | 2285417 | 2 | 30/07/2020 | 2800 | 1158.39 | 1
MAQUINAS - APARELHOS E EQUIPAMENTOS | CARRO P/ TRANSPORTE | NAO POSSUI | P/ GASES MEDICINAIS 1,02X0,455X0, | NAO POSSUI | HUGOL - SERV CENTRO CIRURGICO B | SERV CENTRO CIRURGICO B | BOM |  | 2285418 | 2 | 30/07/2020 | 2800 | 1158.39 | 1
MAQUINAS - APARELHOS E EQUIPAMENTOS | CARRO P/ TRANSPORTE | NAO POSSUI | P/ GASES MEDICINAIS 1,02X0,455X0, | NAO POSSUI | HUGOL - SERV CENTRO CIRURGICO B | SERV CENTRO CIRURGICO B | BOM |  | 2285419 | 2 | 30/07/2020 | 2800 | 1158.39 | 1
MAQUINAS - APARELHOS E EQUIPAMENTOS | CARRO P/ TRANSPORTE | NAO POSSUI | P/ GASES MEDICINAIS 1,02X0,455X0, | NAO POSSUI | HUGOL - SERV CENTRO CIRURGICO B | SERV CENTRO CIRURGICO B | BOM |  | 2285420 | 2 | 30/07/2020 | 2800 | 1158.39 | 1
MAQUINAS - APARELHOS E EQUIPAMENTOS | CORTADOR DE AMOSTRA DE TECIDO | MAINARD | M-100 | NAO POSSUI | HUGOL - SERV ALMOX CAF | SERV ALMOXARIFADO CAF | BOM |  | 2604263 | 16152 | 13/10/2021 | 1492 | 436.37 | 1
MAQUINAS - APARELHOS E EQUIPAMENTOS | BALANÇA PLATAFORMA | MICHELETTI | ELETRONICA 300KG / MIC 300H | 7141688/2014 | HUGOL - SERV REFEITORIO E PROD | INSUMOS | BOM |  | 920520 | 229146 | 08/12/2014 | 1227.5 | 1119.6 | 1
MAQUINAS - APARELHOS E EQUIPAMENTOS | BALANÇA DE PRECISÃO | MARTE | BALANÇA DE PRECISAO P CIRCULAR / MODEL: AD500 S | 369282 | HUGOL - SERV LACTARIO | SALA DE MAMADEIRAS - SALA N° 233 | BOM |  | 917780 | 7147 | 25/11/2014 | 2800 | 2550.86 | 1
MAQUINAS - APARELHOS E EQUIPAMENTOS | BALANÇA DE PRECISÃO | MARTE | BALANÇA DE PRECISAO P CIRCULAR / MODEL: AD500 S | 349227 | HUGOL - SERV PATRIMONIO | INSERVIVEL | BOM |  | 917781 | 7147 | 25/11/2014 | 2800 | 2550.86 | 1
MAQUINAS - APARELHOS E EQUIPAMENTOS | BALANÇA DE PRECISÃO | KN WAAGEN | BALANÇA DE PRECISAO CAP 3000G / MODEL: KN3000/2 | JOO20/2014 | HUGOL - SERV LACTARIO | SALA DE MAMADEIRAS - SALA N° 233 | BOM |  | 920047 | 45234 | 19/11/2014 | 1912 | 1743.42 | 1
MAQUINAS - APARELHOS E EQUIPAMENTOS | BALANÇA PLATAFORMA | MICHELETTI | ELETRONICA 300KG / MODEL: MIC 300H | 10141715/2014 | HUGOL - SERV PATRIMONIO | ATIVO PATRIMONIAL HUGOL | BOM |  | 920521 | 229146 | 08/12/2014 | 1227.5 | 1119.6 | 1
MAQUINAS - APARELHOS E EQUIPAMENTOS | BALANÇA DE PRECISÃO | CHARDER | BALANÇA DIGITAL DE LEITO / MODEL: MS 6000 | C12018593 | HUGOL - SERV ENGENHARIA CLINICA | GUARDA EQUIPAMENTOS C.C. A - SALA N° 351 | BOM |  | 920035 | 4018 | 12/11/2014 | 15000 | 13681.45 | 1
MAQUINAS - APARELHOS E EQUIPAMENTOS | BALANÇA DE PRECISÃO | CHARDER | BALANÇA DIGITAL DE LEITO / MODEL: MS 6000 | C12017777 | HUGOL - SERV ENGENHARIA CLINICA | GUARDA EQUIPAMENTOS C.C. A - SALA N° 351 | BOM |  | 920034 | 4018 | 12/11/2014 | 15000 | 13681.45 | 1
MAQUINAS - APARELHOS E EQUIPAMENTOS | TELEVISOR 32" | SAMSUNG | LED WIFI / MODEL: 32J4290 | Y2X63X1MA71773X | HUGOL - U.I CARDIOLOGIA | 507-508 N° 711/712 | BOM |  | 2244276 | 11013 | 22/01/2020 | 1115 | 522.13 | 1
MAQUINAS - APARELHOS E EQUIPAMENTOS | TELEVISOR 32" | SAMSUNG | LED WIFI / MODEL: 32J4290 | Y2X63X1MA71835M | HUGOL - SAU/OUVIDORIA | OUVIDORIA | BOM |  | 2244277 | 11013 | 22/01/2020 | 1115 | 522.13 | 1
MAQUINAS - APARELHOS E EQUIPAMENTOS | TELEVISOR 32" | SAMSUNG | LED WIFI / MODEL: 32J4290 | Y2X63X1MC27975X | HUGOL - U.I CLINICA ESPECIALIDADES | 419 - 420 N° 687/688 | BOM |  | 2244278 | 11013 | 22/01/2020 | 1115 | 522.13 | 1
MAQUINAS - APARELHOS E EQUIPAMENTOS | TELEVISOR 32" | SAMSUNG | LED WIFI / MODEL: 32J4290 | Y2X63X1MA71444X | HUGOL - SUPER ENFERM QUEIMADOS | SUENQ | BOM |  | 2244279 | 11013 | 22/01/2020 | 1115 | 522.13 | 1
MAQUINAS - APARELHOS E EQUIPAMENTOS | TELEVISOR 32" | SAMSUNG | LED WIFI / MODEL: 32J4290 | Y2X63X1MC28022R | HUGOL - U.I CARDIOLOGIA | 503-504 | BOM |  | 2244280 | 11013 | 22/01/2020 | 1115 | 522.13 | 1
MAQUINAS - APARELHOS E EQUIPAMENTOS | TELEVISOR 32" | SAMSUNG | LED WIFI / MODEL: 32J4290 | Y2X63X1MC15687R | HUGOL - U.I CARDIOLOGIA | 501-502 | BOM |  | 2244281 | 11013 | 22/01/2020 | 1115 | 522.13 | 1
MAQUINAS - APARELHOS E EQUIPAMENTOS | TELEVISOR 32" | SAMSUNG | LED WIFI / MODEL: 32J4290 | Y2X63X1MA717892 | HUGOL - U.I CARDIOLOGIA | 501-502 | BOM |  | 2244282 | 11013 | 22/01/2020 | 1115 | 522.13 | 1
MAQUINAS - APARELHOS E EQUIPAMENTOS | TELEVISOR 32" | SAMSUNG | LED WIFI / MODEL: 32J4290 | Y2X63X1MB14862X | HUGOL - U.I CLINICA ESPECIALIDADES | 419 - 420 N° 687/688 | BOM |  | 2244283 | 11013 | 22/01/2020 | 1115 | 522.13 | 1
MAQUINAS - APARELHOS E EQUIPAMENTOS | TELEVISOR 32" | SAMSUNG | LED WIFI / MODEL: 32J4290 | Y2X63X1M570792E | HUGOL - U.I CLINICA ESPECIALIDADES | 403 - 404 N° 640/641 | BOM |  | 2244284 | 11013 | 22/01/2020 | 1115 | 522.13 | 1
MAQUINAS - APARELHOS E EQUIPAMENTOS | TELEVISOR 32" | SAMSUNG | LED WIFI / MODEL: 32J4290 | Y2X63X1M570766M | HUGOL - U.I CARDIOLOGIA | ISOLAMENTO 5.1 ALA 1 | BOM |  | 2244285 | 11013 | 22/01/2020 | 1115 | 522.13 | 1
MAQUINAS - APARELHOS E EQUIPAMENTOS | TELEVISOR 32" | SAMSUNG | LED WIFI / MODEL: 32J4290 | Y2X63X1MB15100N | HUGOL - AREAS COMUNS | CONDOMINIO | BOM |  | 2244286 | 11013 | 22/01/2020 | 1115 | 522.13 | 1
MAQUINAS - APARELHOS E EQUIPAMENTOS | TELEVISOR 32" | SAMSUNG | LED WIFI / MODEL: 32J4290 | Y2X63X1MC27991N | HUGOL - U.I CIRURGICA | ISOLAMENTO 1.2 N° 459 | BOM |  | 2244287 | 11013 | 22/01/2020 | 1115 | 522.13 | 1
MAQUINAS - APARELHOS E EQUIPAMENTOS | TELEVISOR 32" | SAMSUNG | LED WIFI / MODEL: 32J4290 | Y2X63X1MA71819F | HUGOL - U.I CIRURGICA | 117-118 N° 463/464 | BOM |  | 2244288 | 11013 | 22/01/2020 | 1115 | 522.13 | 1
MAQUINAS - APARELHOS E EQUIPAMENTOS | TELEVISOR 32" | SAMSUNG | LED WIFI / MODEL: 32J4290 | Y2X63X1MA71801H | HUGOL - UNID COLETA E TRANSFUSAO | COLETA | BOM |  | 2244289 | 11013 | 22/01/2020 | 1115 | 522.13 | 1
MAQUINAS - APARELHOS E EQUIPAMENTOS | TELEVISOR 32" | SAMSUNG | LED WIFI / MODEL: 32J4290 | Y2X63X1MC15623Z | HUGOL - SUPERV GOVERNANCA E HIG | SUPERV GOVERNANCA HIGIENIZACAO | BOM |  | 2244290 | 11013 | 22/01/2020 | 1115 | 522.13 | 1
MAQUINAS - APARELHOS E EQUIPAMENTOS | TELEVISOR 32" | SAMSUNG | LED WIFI / MODEL: 32J4290 | Y2X63X1MA15504K | HUGOL - U.I CLINICA MÉDICA | 307 - 308 | BOM |  | 2244291 | 11013 | 22/01/2020 | 1115 | 522.13 | 1
MAQUINAS - APARELHOS E EQUIPAMENTOS | TELEVISOR 32" | SAMSUNG | LED WIFI / MODEL: 32J4290 | Y2X63X1MA71823D | HUGOL - U.I CIRURGICA | 113-114 N° 448/449 | BOM |  | 2244292 | 11013 | 22/01/2020 | 1115 | 522.13 | 1
MAQUINAS - APARELHOS E EQUIPAMENTOS | TELEVISOR 32" | SAMSUNG | LED WIFI / MODEL: 32J4290 | Y2X63X1M575839B | HUGOL - U.I QUEIMADOS | POSTO DE ENFERMAGEM E CORREDOR | BOM |  | 2244293 | 11013 | 22/01/2020 | 1115 | 522.13 | 1
MAQUINAS - APARELHOS E EQUIPAMENTOS | TELEVISOR 32" | SAMSUNG | LED WIFI / MODEL: 32J4290 | Y2X63X1M570821L | HUGOL - U.I CIRURGICA | 105 - 106 | BOM |  | 2244294 | 11013 | 22/01/2020 | 1115 | 522.13 | 1
MAQUINAS - APARELHOS E EQUIPAMENTOS | TELEVISOR 32" | SAMSUNG | LED WIFI / MODEL: 32J4290 | Y2X63X1MC28014K | HUGOL - U.I CIRURGICA | 109 - 110 | BOM |  | 2244295 | 11013 | 22/01/2020 | 1115 | 522.13 | 1
MAQUINAS - APARELHOS E EQUIPAMENTOS | TELEVISOR 32" | SAMSUNG | LED WIFI / MODEL: 32J4290 | Y2X63X1MB15085H | HUGOL - U.I ORTOPEDIA/TRAUMATOLOGIA | 001-002 | BOM |  | 2244296 | 11013 | 22/01/2020 | 1115 | 522.13 | 1
MAQUINAS - APARELHOS E EQUIPAMENTOS | TELEVISOR 32" | SAMSUNG | LED WIFI / MODEL: 32J4290 | Y2X63X1M570782V | HUGOL - SERV CENTRO CIRURGICO B | SERV CENTRO CIRURGICO B | BOM |  | 2244297 | 11013 | 22/01/2020 | 1115 | 522.13 | 1
MAQUINAS - APARELHOS E EQUIPAMENTOS | TELEVISOR 32" | SAMSUNG | LED WIFI / MODEL: 32J4290 | Y2X63X1MC28025P | HUGOL - SERV ALMOX CAF | SERV ALMOXARIFADO CAF | BOM |  | 2244298 | 11013 | 22/01/2020 | 1115 | 522.13 | 1
MAQUINAS - APARELHOS E EQUIPAMENTOS | TELEVISOR 32" | SAMSUNG | LED WIFI / MODEL: 32J4290 | Y2X63X1MC07024N | HUGOL - U.I ORTOPEDIA/TRAUMATOLOGIA | 009-010 | BOM |  | 2244299 | 11013 | 22/01/2020 | 1115 | 522.13 | 1
MAQUINAS - APARELHOS E EQUIPAMENTOS | TELEVISOR 32" | SAMSUNG | LED WIFI / MODEL: 32J4290 | Y2X63X1M570791J | HUGOL - U.I CIRURGICA | 103 - 104 | BOM |  | 2244300 | 11013 | 22/01/2020 | 1115 | 522.13 | 1
MAQUINAS - APARELHOS E EQUIPAMENTOS | TELEVISOR 32" | SAMSUNG | LED WIFI / MODEL: 32J4290 | Y2X63X1MA15510B | HUGOL - U.I CIRURGICA | 115-116 N° 461/462 | BOM |  | 2244301 | 11013 | 22/01/2020 | 1115 | 522.13 | 1
MAQUINAS - APARELHOS E EQUIPAMENTOS | TELEVISOR 32" | SAMSUNG | LED WIFI / MODEL: 32J4290 | Y2X63X1MB14753F | HUGOL - SERV PATRIMONIO | ATIVO PATRIMONIAL HUGOL | BOM |  | 2244302 | 11013 | 22/01/2020 | 1115 | 522.13 | 1
MAQUINAS - APARELHOS E EQUIPAMENTOS | TELEVISOR 32" | SAMSUNG | LED WIFI / MODEL: 32J4290 | Y2X63X1M927995V | HUGOL - U.I CLINICA ESPECIALIDADES | POSTO DE ENFERMAGEM ALA 2 | BOM |  | 2244303 | 11013 | 22/01/2020 | 1115 | 522.13 | 1
MAQUINAS - APARELHOS E EQUIPAMENTOS | TELEVISOR 32" | PHILIPS | LED WIFI / MODEL: PHG5201 | AF211716055681 | HUGOL - SERV PATRIMONIO | ATIVO PATRIMONIAL HUGOL | BOM |  | 609423 | 1933 | 16/06/2017 | 1314 | 1314 | 1
MAQUINAS - APARELHOS E EQUIPAMENTOS | TELEVISOR 32" | PHILIPS | LED WIFI / MODEL: PHG5201 | AF211716052357 | HUGOL - U.I CLINICA MÉDICA | 317 - 318 | BOM |  | 609424 | 1933 | 16/06/2017 | 1314 | 1314 | 1
MAQUINAS - APARELHOS E EQUIPAMENTOS | TELEVISOR 32" | PHILIPS | LED WIFI / MODEL: PHG5201 | AF211716052358 | HUGOL - U.I CLINICA MÉDICA | 315 - 316 | BOM |  | 609425 | 1933 | 16/06/2017 | 1314 | 1314 | 1
MAQUINAS - APARELHOS E EQUIPAMENTOS | TELEVISOR 32" | PHILIPS | LED WIFI / MODEL: PHG5201 | AF211716052362 | HUGOL - SERV PATRIMONIO | BENS AGUARDANDO MANUTENÇÃO | BOM |  | 609426 | 1933 | 16/06/2017 | 1314 | 1314 | 1
MAQUINAS - APARELHOS E EQUIPAMENTOS | TELEVISOR 32" | PHILIPS | LED WIFI / MODEL: PHG5201 | AF211716057816 | HUGOL - U.I CLINICA MÉDICA | 317 - 318 | BOM |  | 609427 | 1933 | 16/06/2017 | 1314 | 1314 | 1
MAQUINAS - APARELHOS E EQUIPAMENTOS | TELEVISOR 32" | PHILIPS | LED WIFI / MODEL: PHG5201 | AF211716052366 | HUGOL - U.I CLINICA MÉDICA | 311 - 312 | BOM |  | 609428 | 1933 | 16/06/2017 | 1314 | 1314 | 1
MAQUINAS - APARELHOS E EQUIPAMENTOS | TELEVISOR 32" | PHILIPS | LED WIFI / MODEL: PHG5201 | AF211716052352 | HUGOL - U.I CLINICA ESPECIALIDADES | 411 - 412 N° 664/665 | BOM |  | 609429 | 1933 | 16/06/2017 | 1314 | 1314 | 1
MAQUINAS - APARELHOS E EQUIPAMENTOS | TELEVISOR 32" | PHILIPS | LED WIFI / MODEL: PHG5201 | AF211716055680 | HUGOL - U.I CLINICA MÉDICA | 313 - 314 | BOM |  | 609430 | 1933 | 16/06/2017 | 1314 | 1314 | 1
MAQUINAS - APARELHOS E EQUIPAMENTOS | TELEVISOR 32" | PHILIPS | LED WIFI / MODEL: PHG5201 | AF211716052347 | HUGOL - U.I CLINICA MÉDICA | 315 - 316 | BOM |  | 609431 | 1933 | 16/06/2017 | 1314 | 1314 | 1
MAQUINAS - APARELHOS E EQUIPAMENTOS | TELEVISOR 32" | PHILIPS | LED WIFI / MODEL: PHG5201 | AF211716057741 | HUGOL - U.I CLINICA MÉDICA | 319 - 320 | BOM |  | 609432 | 1933 | 16/06/2017 | 1314 | 1314 | 1
MAQUINAS - APARELHOS E EQUIPAMENTOS | TELEVISOR 32" | PHILIPS | LED WIFI / MODEL: PHG5201 | AF211716057821 | HUGOL - SERV PATRIMONIO | BENS AGUARDANDO MANUTENÇÃO | BOM |  | 609433 | 1933 | 16/06/2017 | 1314 | 1314 | 1
MAQUINAS - APARELHOS E EQUIPAMENTOS | TELEVISOR 32" | PHILIPS | LED WIFI / MODEL: PHG5201 | AF211716055698 | HUGOL - U.I CLINICA MÉDICA | 319 - 320 | BOM |  | 609434 | 1933 | 16/06/2017 | 1314 | 1314 | 1
MAQUINAS - APARELHOS E EQUIPAMENTOS | TELEVISOR 32" | PHILIPS | LED WIFI / MODEL: PHG5201 | AF211716057818 | HUGOL - U.I CLINICA MÉDICA | ISOLAMENTO 3.2 ALA 2 | BOM |  | 609435 | 1933 | 16/06/2017 | 1314 | 1314 | 1
MAQUINAS - APARELHOS E EQUIPAMENTOS | TELEVISOR 32" | PHILIPS | LED WIFI / MODEL: PHG5201 | AF211716052367 | HUGOL - U.I CLINICA MÉDICA | 311 - 312 | BOM |  | 609436 | 1933 | 16/06/2017 | 1314 | 1314 | 1
MAQUINAS - APARELHOS E EQUIPAMENTOS | TELEVISOR 32" | PHILIPS | LED WIFI / MODEL: PHG5201 | AF211716052353 | HUGOL - U.I CLINICA MÉDICA | 313 - 314 | BOM |  | 609437 | 1933 | 16/06/2017 | 1314 | 1314 | 1
MAQUINAS - APARELHOS E EQUIPAMENTOS | FRAGMENTADORA DE PAPEL | SECRETA | ELETRICA NIVEL DE SEGURANÇA / MODEL: S300D | FFA01000343 | HUGOL - SERV FORMALIZ PESSOAL | SERV FORMALIZ PESSOAL HUGOL | BOM |  | 935369 | 9495 | 01/07/2015 | 1135 | 1014.48 | 1
MAQUINAS - APARELHOS E EQUIPAMENTOS | FRAGMENTADORA DE PAPEL | SECRETA | ELETRICA NIVEL DE SEGURANÇA / MODEL: S300D | FFA01000167 | HUGOL - SECRETARIA GERAL/PROTOCOLO HL | SECRETARIA GERAL | BOM |  | 935370 | 9495 | 01/07/2015 | 1135 | 1014.48 | 1
MAQUINAS - APARELHOS E EQUIPAMENTOS | CARRINHO DE SUPERMERCADO | STOP-CAR | 210 L | NAO POSSUI | HUGOL - SERV PROC ROUPAS | AREA LIMPA PROC. DE ROUPAS | BOM |  | 923948 | 13667 | 13/01/2015 | 330 | 314.21 | 1
MAQUINAS - APARELHOS E EQUIPAMENTOS | CARRINHO DE SUPERMERCADO | STOP-CAR | 210 L | NAO POSSUI | HUGOL - UNID COLETA E TRANSFUSAO | DEPÓSITO SALA Nº 182 | BOM |  | 923958 | 13667 | 13/01/2015 | 330 | 314.21 | 1
MAQUINAS - APARELHOS E EQUIPAMENTOS | CARRINHO DE SUPERMERCADO | STOP-CAR | 210 L | NAO POSSUI | HUGOL - U.I CIRURGICA | CORREDOR ALA 2 | BOM |  | 923949 | 13667 | 13/01/2015 | 330 | 314.21 | 1
MAQUINAS - APARELHOS E EQUIPAMENTOS | CARRINHO DE SUPERMERCADO | STOP-CAR | 210 L | NAO POSSUI | HUGOL - SUPERV ENFERMAGEM UTI | SECRETARIA UTI/CENTRAL GERE N° 572 | BOM |  | 923961 | 13667 | 13/01/2015 | 330 | 314.21 | 1
MAQUINAS - APARELHOS E EQUIPAMENTOS | CARRINHO DE SUPERMERCADO | STOP-CAR | 210 L | NAO POSSUI | HUGOL - SERV ALMOX GERAL | SERVICO ALMOXARIFADO GERAL B | BOM |  | 923947 | 13667 | 13/01/2015 | 330 | 314.21 | 1
MAQUINAS - APARELHOS E EQUIPAMENTOS | CARRINHO DE SUPERMERCADO | STOP-CAR | 210 L | NAO POSSUI | HUGOL - U.I ORTOPEDIA/TRAUMATOLOGIA | CORREDOR ALA 1 - SALA N° 359 | BOM |  | 923946 | 13667 | 13/01/2015 | 330 | 314.21 | 1
MAQUINAS - APARELHOS E EQUIPAMENTOS | CARRINHO DE SUPERMERCADO | STOP-CAR | 210 L | NAO POSSUI | HUGOL - SERV CME - A | PREPARO E ESTERELIZAÇÃO | BOM |  | 923960 | 13667 | 13/01/2015 | 330 | 314.21 | 1
MAQUINAS - APARELHOS E EQUIPAMENTOS | CARRINHO DE SUPERMERCADO | STOP-CAR | 210 L | NAO POSSUI | HUGOL - SERV REFEITORIO E PROD | PRODUÇÃO N° 228 | BOM |  | 923950 | 13667 | 13/01/2015 | 330 | 314.21 | 1
MAQUINAS - APARELHOS E EQUIPAMENTOS | CARRINHO DE SUPERMERCADO | STOP-CAR | 210 L | NAO POSSUI | HUGOL - AUDITORIO | AUDITORIO N° 2 | BOM |  | 923944 | 13667 | 13/01/2015 | 330 | 314.21 | 1
MAQUINAS - APARELHOS E EQUIPAMENTOS | CARRINHO DE SUPERMERCADO | STOP-CAR | 210 L | NAO POSSUI | HUGOL - SERV SEG HIG MED TRAB | SESMT - SALA N° 919 | BOM |  | 923953 | 13667 | 13/01/2015 | 330 | 314.21 | 1
MAQUINAS - APARELHOS E EQUIPAMENTOS | CARRINHO DE SUPERMERCADO | STOP-CAR | 210 L | NAO POSSUI | HUGOL - SERV REFEITORIO E PROD | PRODUÇÃO N° 228 | BOM |  | 923952 | 13667 | 13/01/2015 | 330 | 314.21 | 1
MAQUINAS - APARELHOS E EQUIPAMENTOS | CARRINHO DE SUPERMERCADO | STOP-CAR | 210 L | NAO POSSUI | HUGOL - SERV PATRIMONIO | SEPAT | BOM |  | 923965 | 13667 | 13/01/2015 | 330 | 314.21 | 1
MAQUINAS - APARELHOS E EQUIPAMENTOS | CARRINHO DE SUPERMERCADO | STOP-CAR | 210 L | NAO POSSUI | HUGOL - SERVICO DE HEMODINAMICA | GUARDA DE MATERIAIS N° 762 | BOM |  | 923962 | 13667 | 13/01/2015 | 330 | 314.21 | 1
MAQUINAS - APARELHOS E EQUIPAMENTOS | CARRINHO DE SUPERMERCADO | STOP-CAR | 210 L | NAO POSSUI | HUGOL - SERV REFEITORIO E PROD | PRODUÇÃO N° 228 | BOM |  | 923945 | 13667 | 13/01/2015 | 330 | 314.21 | 1
MAQUINAS - APARELHOS E EQUIPAMENTOS | CARRINHO DE SUPERMERCADO | STOP-CAR | 210 L | NAO POSSUI | HUGOL - SUPERV CME | SUPERV CME N° 803 | BOM |  | 923963 | 13667 | 13/01/2015 | 330 | 314.21 | 1
MAQUINAS - APARELHOS E EQUIPAMENTOS | CARRINHO DE SUPERMERCADO | STOP-CAR | 210 L | NAO POSSUI | HUGOL - SERV PATRIMONIO | LAJE 1007 - BENS AGUARDANDO MANUTENÇÃO | BOM |  | 923951 | 13667 | 13/01/2015 | 330 | 314.21 | 1
EQUIPAMENTOS DE PROC. ELETR. DE DADOS | LEITOR PARA DVD | BK | PORTATIL BK-DVD / MODEL: 7374S | NAO POSSUI | HUGOL - SERV PATRIMONIO | INSERVIVEL | BOM |  | 951281 | 0 | 22/02/2016 | 250 | 209.74 | 1
EQUIPAMENTOS DE PROC. ELETR. DE DADOS | LEITOR PARA DVD | BK | PORTATIL BK-DVD / MODEL: 7374S | NAO POSSUI | HUGOL - SERV PATRIMONIO | INSERVIVEL | BOM |  | 951280 | 00 | 24/02/2016 | 250 | 209.74 | 1
EQUIPAMENTOS DE PROC. ELETR. DE DADOS | LEITOR PARA DVD | PDV | PORTATIL POV / MODEL: 710 | NAO POSSUI | HUGOL - SERV PATRIMONIO | INSERVIVEL | BOM |  | 951279 | 0 | 22/02/2016 | 250 | 209.74 | 1
MAQUINAS - APARELHOS E EQUIPAMENTOS | TELEVISOR 32" | SAMSUNG | LED WIFI / MODEL: UN32J4300 | Y2BM3XBH50954A | HUGOL - U.I CLINICA ESPECIALIDADES | 407 - 408 N° 655/656 | BOM |  | 965864 | 97853 | 08/08/2016 | 1459 | 1184.85 | 1
MAQUINAS - APARELHOS E EQUIPAMENTOS | TELEVISOR 32" | SAMSUNG | LED WIFI / MODEL: UN32J4300 | Y2BM3XAH625487R | HUGOL - SERV ENFERM PEDIATRICA | REPOUSO MISTO MEDICO ALA 2 N° 514 | BOM |  | 965865 | 97853 | 08/08/2016 | 1459 | 1184.85 | 1
MAQUINAS - APARELHOS E EQUIPAMENTOS | TELEVISOR 32" | SAMSUNG | LED WIFI / MODEL: UN32J4300 | Y2BM3XAH452702Y | HUGOL - U.I CLINICA ESPECIALIDADES | 409 - 410 N° 661/662 | BOM |  | 971263 | 97853 | 08/08/2016 | 1459 | 1184.85 | 1
MAQUINAS - APARELHOS E EQUIPAMENTOS | TELEVISOR 32" | SAMSUNG | LED WIFI / MODEL: 32J4290 | Y2BM3XBH421347T | HUGOL - U.I CLINICA MÉDICA | 301 - 302 | BOM |  | 965869 | 97853 | 08/08/2016 | 1459 | 1184.85 | 1
MAQUINAS - APARELHOS E EQUIPAMENTOS | TELEVISOR 32" | SAMSUNG | LED WIFI / MODEL: UN32J4300 | Y2BM3XAH626109L | HUGOL - U.I CLINICA ESPECIALIDADES | 417 - 418 N° 684/685 | BOM |  | 965867 | 97853 | 08/08/2016 | 1459 | 1184.85 | 1
MAQUINAS - APARELHOS E EQUIPAMENTOS | TELEVISOR 32" | SAMSUNG | LED WIFI / MODEL: UN32J4300 | Y2BM3XAH455672Z | HUGOL - SERV PATRIMONIO | PARA MANUTENÇÃO EXTERNA | BOM |  | 971264 | 97853 | 08/08/2016 | 1459 | 1184.85 | 1
MAQUINAS - APARELHOS E EQUIPAMENTOS | TELEVISOR 32" | SAMSUNG | LED WIFI / MODEL: UN32J4300 | Y2BM3XAH452710B | HUGOL - U.I CLINICA ESPECIALIDADES | 401 - 402 N° 638/639 | BOM |  | 971262 | 97853 | 08/08/2016 | 1459 | 1184.85 | 1
MAQUINAS - APARELHOS E EQUIPAMENTOS | TELEVISOR 32" | SAMSUNG | LED WIFI / MODEL: UN32J4300 | Y2BM3XAH453972A | HUGOL - U.I CLINICA ESPECIALIDADES | 403 - 404 N° 640/641 | BOM |  | 971265 | 97853 | 08/08/2016 | 1459 | 1184.85 | 1
MAQUINAS - APARELHOS E EQUIPAMENTOS | TELEVISOR 32" | SAMSUNG | LED WIFI / MODEL: UN32J4300 | Y2BM3XAH453979H | HUGOL - U.I CLINICA ESPECIALIDADES | 413 - 414 N°670/671 | BOM |  | 965868 | 97853 | 08/08/2016 | 1459 | 1184.85 | 1
MAQUINAS - APARELHOS E EQUIPAMENTOS | TELEVISOR 32" | SAMSUNG | LED WIFI / MODEL: UN32J4300 | Y2BM3XBH4212957 | HUGOL - U.I CLINICA ESPECIALIDADES | 415 - 416 N° 683/684 | BOM |  | 971266 | 97853 | 08/08/2016 | 1459 | 1184.85 | 1
MAQUINAS - APARELHOS E EQUIPAMENTOS | TELEVISOR 32" | SAMSUNG | LED WIFI / MODEL: UN32J4300 | Y2BM3XAH625489E | HUGOL - U.I ORTOPEDIA/TRAUMATOLOGIA | 019-020 N° 413 | BOM |  | 965866 | 97853 | 08/08/2016 | 1459 | 1184.85 | 1
MAQUINAS - APARELHOS E EQUIPAMENTOS | TELEVISOR 32" | SAMSUNG | LED WIFI / MODEL: UN32J4300 | Y2BM3XAH453978B | HUGOL - U.I CLINICA ESPECIALIDADES | ISOLAMENTO 4.2 ALA 2 | BOM |  | 971268 | 97853 | 08/08/2016 | 1459 | 1184.85 | 1
MAQUINAS - APARELHOS E EQUIPAMENTOS | TELEVISOR 32" | SAMSUNG | LED WIFI / MODEL: UN32J4300 | Y2BM3XAH452689D | HUGOL - U.I CLINICA ESPECIALIDADES | 407 - 408 N° 655/656 | BOM |  | 971267 | 97853 | 08/08/2016 | 1459 | 1184.85 | 1
MAQUINAS - APARELHOS E EQUIPAMENTOS | TELEVISOR 32" | SAMSUNG | LED WIFI / MODEL: 32J4290 | Y2BM3XAH453980K | HUGOL - U.I CIRURGICA | 115-116 N° 461/462 | BOM |  | 971270 | 97853 | 08/08/2016 | 1459 | 1184.85 | 1
MAQUINAS - APARELHOS E EQUIPAMENTOS | TELEVISOR 32" | SAMSUNG | LED WIFI / MODEL: UN32J4300 | Y2BM3XBH509045X | HUGOL - U.I CLINICA ESPECIALIDADES | 417 - 418 N° 684/685 | BOM |  | 971269 | 97853 | 08/08/2016 | 1459 | 1184.85 | 1
MAQUINAS - APARELHOS E EQUIPAMENTOS | TELEVISOR 32" | SAMSUNG | LED WIFI / MODEL: UN32J4300 | Y2BM3XBH421294E | HUGOL - SERV PATRIMONIO | INSERVIVEL | BOM |  | 971271 | 97853 | 08/08/2016 | 1459 | 1184.85 | 1
MAQUINAS - APARELHOS E EQUIPAMENTOS | TELEVISOR 32" | SAMSUNG | LED WIFI / MODEL: UN32J4300 | Y2BM3XBH509019H | HUGOL - U.I CLINICA ESPECIALIDADES | 405 - 406 N° 642/643 | BOM |  | 965863 | 97853 | 08/08/2016 | 1459 | 1184.85 | 1
MAQUINAS - APARELHOS E EQUIPAMENTOS | TELEVISOR 32" | SAMSUNG | LED WIFI / MODEL: UN32J4300 | Y2BM3X2K316171F | HUGOL - SERV ENFERM PEDIATRICA | 213-214 N° 505/506 | BOM |  | 800581 | 136969 | 20/06/2018 | 1300 | 812.86 | 1
MAQUINAS - APARELHOS E EQUIPAMENTOS | TELEVISOR 32" | SAMSUNG | LED WIFI / MODEL: UN32J4300 | Y2X63X1MA13095Y | HUGOL - U.I CLINICA ESPECIALIDADES | 207 - 208 Nº 490/491 | BOM |  | 2244664 | 10051 | 30/10/2019 | 1200 | 583.67 | 1
MAQUINAS - APARELHOS E EQUIPAMENTOS | TELEVISOR 32" | SAMSUNG | LED WIFI / MODEL: UN32J4300 | Y2X63X1MA13284V | HUGOL - U.I CLINICA ESPECIALIDADES | 209 - 210 Nº 496/497 | BOM |  | 2244665 | 10051 | 30/10/2019 | 1200 | 583.67 | 1
MAQUINAS - APARELHOS E EQUIPAMENTOS | TELEVISOR 32" | SAMSUNG | LED WIFI / MODEL: UN32J4300 | Y2X63X1MA13249J | HUGOL - SERV PATRIMONIO | BENS AGUARDANDO MANUTENÇÃO | BOM |  | 2244666 | 10051 | 30/10/2019 | 1200 | 583.67 | 1
MAQUINAS - APARELHOS E EQUIPAMENTOS | TELEVISOR 32" | SAMSUNG | LED WIFI / MODEL: UN32J4300 | Y2X63X1MA13220T | HUGOL - U.I CLINICA ESPECIALIDADES | INTERNAÇÃO 205 - 206 | BOM |  | 2244667 | 10051 | 30/10/2019 | 1200 | 583.67 | 1
MAQUINAS - APARELHOS E EQUIPAMENTOS | TELEVISOR 32" | SAMSUNG | LED WIFI / MODEL: UN32J4300 | Y2X63X1MA13096M | HUGOL - U.I CLINICA ESPECIALIDADES | 207 - 208 Nº 490/491 | BOM |  | 2244668 | 10051 | 30/10/2019 | 1200 | 583.67 | 1
MAQUINAS - APARELHOS E EQUIPAMENTOS | TELEVISOR 32" | SAMSUNG | LED WIFI / MODEL: UN32J4300 | Y2X63X1MA13103L | HUGOL - U.I CLINICA ESPECIALIDADES | 209 - 210 Nº 496/497 | BOM |  | 2244674 | 10051 | 30/10/2019 | 1200 | 583.67 | 1
MAQUINAS - APARELHOS E EQUIPAMENTOS | TELEVISOR 32" | SAMSUNG | LED WIFI / MODEL: UN32J4300 | Y2X63X1MA13205D | HUGOL - U.I CLINICA ESPECIALIDADES | ISOLAMENTO - ALA 3 | BOM |  | 2244670 | 10051 | 30/10/2019 | 1200 | 583.67 | 1
MAQUINAS - APARELHOS E EQUIPAMENTOS | TELEVISOR 32" | SAMSUNG | LED WIFI / MODEL: UN32J4300 | Y2X63X1MA13083M | HUGOL - SERV PATRIMONIO | ATIVO PATRIMONIAL HUGOL | BOM |  | 2244671 | 10051 | 30/10/2019 | 1200 | 583.67 | 1
MAQUINAS - APARELHOS E EQUIPAMENTOS | TELEVISOR 32" | SAMSUNG | LED WIFI / MODEL: UN32J4300 | Y2X63X1MA03826M | HUGOL - SERV PATRIMONIO | ATIVO PATRIMONIAL HUGOL | BOM |  | 2244672 | 10051 | 30/10/2019 | 1200 | 583.67 | 1
MAQUINAS - APARELHOS E EQUIPAMENTOS | TELEVISOR 32" | SAMSUNG | LED WIFI / MODEL: UN32J4300 | Y2X63X1MA12921Z | HUGOL - U.I CLINICA ESPECIALIDADES | 201-202 | BOM |  | 2244673 | 10051 | 30/10/2019 | 1200 | 583.67 | 1
MAQUINAS - APARELHOS E EQUIPAMENTOS | TELEVISOR 32" | SAMSUNG | LED WIFI / MODEL: UN32J4300 | Y2X63X1MA13274R | HUGOL - U.I CLINICA ESPECIALIDADES | INTERNAÇÃO 203 - 204 | BOM |  | 2244669 | 10051 | 30/10/2019 | 1200 | 583.67 | 1
MAQUINAS - APARELHOS E EQUIPAMENTOS | TELEVISOR 32" | SAMSUNG | LED WIFI / MODEL: UN32J4300 | Y2X63X1MA13084D | HUGOL - U.I CLINICA ESPECIALIDADES | INTERNAÇÃO 205 - 206 | BOM |  | 2244675 | 10051 | 30/10/2019 | 1200 | 583.67 | 1
MAQUINAS - APARELHOS E EQUIPAMENTOS | TELEVISOR 32" | SAMSUNG | LED WIFI / MODEL: UN32J4300 | Y2X63X1MA13089A | HUGOL - SERV PATRIMONIO | ATIVO PATRIMONIAL HUGOL | BOM |  | 2244676 | 10051 | 30/10/2019 | 1200 | 583.67 | 1
MAQUINAS - APARELHOS E EQUIPAMENTOS | TELEVISOR 32" | SAMSUNG | LED WIFI / MODEL: UN32J4300 | Y2X63X1MA13127M | HUGOL - SERV PATRIMONIO | ATIVO PATRIMONIAL HUGOL | BOM |  | 2244677 | 10051 | 30/10/2019 | 1200 | 583.67 | 1
MAQUINAS - APARELHOS E EQUIPAMENTOS | TELEVISOR 32" | SAMSUNG | LED WIFI / MODEL: UN32J4300 | Y2X63X1MA13255H | HUGOL - U.I CARDIOLOGIA | 513/514 | BOM |  | 2244678 | 10051 | 30/10/2019 | 1200 | 583.67 | 1
MAQUINAS - APARELHOS E EQUIPAMENTOS | TELEVISOR 32" | SAMSUNG | LED WIFI / MODEL: UN32J4300 | Y2X63X1MA13240E | HUGOL - U.I CARDIOLOGIA | 517/518 | BOM |  | 2244679 | 10051 | 30/10/2019 | 1200 | 583.67 | 1
MAQUINAS - APARELHOS E EQUIPAMENTOS | TELEVISOR 32" | SAMSUNG | LED WIFI / MODEL: UN32J4300 | Y2X63X1MA13122V | HUGOL - U.I CARDIOLOGIA | 511/512 | BOM |  | 2244680 | 10051 | 30/10/2019 | 1200 | 583.67 | 1
MAQUINAS - APARELHOS E EQUIPAMENTOS | TELEVISOR 32" | SAMSUNG | LED WIFI / MODEL: UN32J4300 | Y2X63X1MA13208K | HUGOL - SERV PATRIMONIO | BENS AGUARDANDO MANUTENÇÃO | BOM |  | 2244681 | 10051 | 30/10/2019 | 1200 | 583.67 | 1
MAQUINAS - APARELHOS E EQUIPAMENTOS | TELEVISOR 32" | SAMSUNG | LED WIFI / MODEL: UN32J4300 | Y2X63X1MA13034B | HUGOL - U.I CARDIOLOGIA | 511/512 | BOM |  | 2244682 | 10051 | 30/10/2019 | 1200 | 583.67 | 1
MAQUINAS - APARELHOS E EQUIPAMENTOS | TELEVISOR 32" | SAMSUNG | LED WIFI / MODEL: UN32J4300 | Y2X63X1MA13234F | HUGOL - U.I ORTOPEDIA/TRAUMATOLOGIA | 007-008 N° 380 | BOM |  | 2244683 | 10051 | 30/10/2019 | 1200 | 583.67 | 1
MAQUINAS - APARELHOS E EQUIPAMENTOS | TELEVISOR 32" | SAMSUNG | LED WIFI / MODEL: UN32J4300 | Y2X63X1MA13093B | HUGOL - U.I CARDIOLOGIA | 519/520 | BOM |  | 2244684 | 10051 | 30/10/2019 | 1200 | 583.67 | 1
MAQUINAS - APARELHOS E EQUIPAMENTOS | TELEVISOR 32" | AOC | LED 32 SMART HD | 329HAXA020727 | HUGOL - SERV PATRIMONIO | INSERVIVEL | BOM |  | 771128 | 132786 | 05/04/2018 | 1175 | 755.92 | 1
MAQUINAS - APARELHOS E EQUIPAMENTOS | TELEVISOR 32" | SAMSUNG | LED WIFI / MODEL: UN32J4300 | Y2BM3XAH423286W | HUGOL - U.I CLINICA ESPECIALIDADES | 401 - 402 N° 638/639 | BOM |  | 965853 | 99638 | 06/09/2016 | 1459 | 1171.66 | 1
MAQUINAS - APARELHOS E EQUIPAMENTOS | TELEVISOR 32" | SAMSUNG | LED WIFI / MODEL: UN32J4300 | Y2BM3XAH422949L | HUGOL - U.I CLINICA ESPECIALIDADES | 403 - 404 N° 640/641 | BOM |  | 965854 | 99638 | 06/09/2016 | 1459 | 1171.66 | 1
MAQUINAS - APARELHOS E EQUIPAMENTOS | TELEVISOR 32" | SAMSUNG | LED WIFI / MODEL: UN32J4300 | Y2BM3XAH423350W | HUGOL - U.I CIRURGICA | 103 - 104 | BOM |  | 965862 | 99638 | 06/09/2016 | 1459 | 1171.66 | 1
MAQUINAS - APARELHOS E EQUIPAMENTOS | TELEVISOR 32" | SAMSUNG | LED WIFI / MODEL: UN32J4300 | Y2BM3XAH423337B | HUGOL - U.I CLINICA ESPECIALIDADES | 405 - 406 N° 642/643 | BOM |  | 965861 | 99638 | 06/09/2016 | 1459 | 1171.66 | 1
MAQUINAS - APARELHOS E EQUIPAMENTOS | TELEVISOR 32" | SAMSUNG | LED WIFI / MODEL: UN32J4300 | Y2BM3XAH423180L | HUGOL - U.I CLINICA ESPECIALIDADES | 411 - 412 N° 664/665 | BOM |  | 965860 | 99638 | 06/09/2016 | 1459 | 1171.66 | 1
MAQUINAS - APARELHOS E EQUIPAMENTOS | TELEVISOR 32" | SAMSUNG | LED WIFI / MODEL: UN32J4300 | Y2BM3XAH423147L | HUGOL - U.I ORTOPEDIA/TRAUMATOLOGIA | 003-004 | BOM |  | 965859 | 99638 | 06/09/2016 | 1459 | 1171.66 | 1
MAQUINAS - APARELHOS E EQUIPAMENTOS | TELEVISOR 32" | SAMSUNG | LED WIFI / MODEL: UN32J4300 | Y2BM3XAH423253R | HUGOL - U.I ORTOPEDIA/TRAUMATOLOGIA | 005-006 N° 364 | BOM |  | 965858 | 99638 | 06/09/2016 | 1459 | 1171.66 | 1
MAQUINAS - APARELHOS E EQUIPAMENTOS | TELEVISOR 32" | SAMSUNG | LED WIFI / MODEL: UN32J4300 | Y2BM3XAH423181F | HUGOL - U.I CIRURGICA | 111-112 N° 442/443 | BOM |  | 965857 | 99638 | 06/09/2016 | 1459 | 1171.66 | 1
MAQUINAS - APARELHOS E EQUIPAMENTOS | TELEVISOR 32" | SAMSUNG | LED WIFI / MODEL: UN32J4300 | Y2BM3XAH423125N | HUGOL - U.I CLINICA ESPECIALIDADES | ISOLAMENTO 4.1 ALA 1 N° 645 | BOM |  | 965856 | 99638 | 06/09/2016 | 1459 | 1171.66 | 1
MAQUINAS - APARELHOS E EQUIPAMENTOS | TELEVISOR 32" | SAMSUNG | LED WIFI / MODEL: UN32J4300 | Y2BM3XAH423126K | HUGOL - U.I CIRURGICA | 107 - 108 | BOM |  | 965855 | 99638 | 06/09/2016 | 1459 | 1171.66 | 1
MAQUINAS - APARELHOS E EQUIPAMENTOS | TELEVISOR 32" | PANASONIC | LCD WIFI / MODEL: TC-32ES600B | BT7KA014971 | HUGOL - SERV PATRIMONIO | ATIVO PATRIMONIAL HUGOL | BOM |  | 665417 | 2059 | 07/08/2015 | 1205 | 803.98 | 1
MAQUINAS - APARELHOS E EQUIPAMENTOS | TELEVISOR 32" | PANASONIC | LCD WIFI / MODEL: TC-32ES600B | BT7KA008111 | HUGOL - SERV AMBULATORIO MEDICO | CONSULTORIO 1 N° 158 | BOM |  | 665416 | 2059 | 23/01/2018 | 1205 | 803.98 | 1
MAQUINAS - APARELHOS E EQUIPAMENTOS | TELEVISOR 32" | PANASONIC | LCD WIFI / MODEL: TC-32ES600B | BT7KA014943 | HUGOL - U.I ORTOPEDIA/TRAUMATOLOGIA | 009-010 | BOM |  | 665409 | 2059 | 23/01/2018 | 1205 | 803.98 | 1
MAQUINAS - APARELHOS E EQUIPAMENTOS | TELEVISOR 32" | PANASONIC | LCD WIFI / MODEL: TC-32ES600B | BT7KA015347 | HUGOL - U.I QUEIMADOS | APARTAMENTO 05 | BOM |  | 665410 | 2059 | 23/01/2018 | 1205 | 803.98 | 1
MAQUINAS - APARELHOS E EQUIPAMENTOS | TELEVISOR 32" | PANASONIC | LCD WIFI / MODEL: TC-32ES600B | BT7KA014948 | HUGOL - U.I QUEIMADOS | APARTAMENTO 04 | BOM |  | 665411 | 2059 | 23/01/2018 | 1205 | 803.98 | 1
MAQUINAS - APARELHOS E EQUIPAMENTOS | TELEVISOR 32" | PANASONIC | LCD WIFI / MODEL: TC-32ES600B | BT7KA008113 | HUGOL - U.I CLINICA MÉDICA | APART. 303 - 304 | BOM |  | 665412 | 2059 | 23/01/2018 | 1205 | 803.98 | 1
MAQUINAS - APARELHOS E EQUIPAMENTOS | TELEVISOR 32" | PANASONIC | LCD WIFI / MODEL: TC-32ES600B | BT7KA014947 | HUGOL - ENSINO E PESQUISA | REPOUSO RESIDENTES MÉDICOS (5° ANDAR ALA 1) - SALA N° 704 | BOM |  | 665413 | 2059 | 23/01/2018 | 1205 | 803.98 | 1
MAQUINAS - APARELHOS E EQUIPAMENTOS | TELEVISOR 32" | PANASONIC | LCD WIFI / MODEL: TC-32ES600B | BT7KA014952 | HUGOL - U.I ORTOPEDIA/TRAUMATOLOGIA | 007-008 N° 380 | BOM |  | 665414 | 2059 | 23/01/2018 | 1205 | 803.98 | 1
MAQUINAS - APARELHOS E EQUIPAMENTOS | TELEVISOR 32" | PANASONIC | LCD WIFI / MODEL: TC-32ES600B | BT7KA014972 | HUGOL - U.I ORTOPEDIA/TRAUMATOLOGIA | SUETO - SUPERVISÃO ENFERMAGEM ORTOPEDIA / TRAUMATOLOGIA - SALA N° 375 | BOM |  | 665415 | 2059 | 23/01/2018 | 1205 | 803.98 | 1
MAQUINAS - APARELHOS E EQUIPAMENTOS | TELEVISOR 32" | SAMSUNG | LED WIFI / MODEL: 32J4290 | Y2X63X1MA71780L | HUGOL - U.I CIRURGICA | 107 - 108 | BOM |  | 2244274 | 11013 | 22/01/2020 | 1115 | 522.13 | 1
MAQUINAS - APARELHOS E EQUIPAMENTOS | TELEVISOR 32" | SAMSUNG | LED WIFI / MODEL: 32J4290 | Y2X63X1MC19504D | HUGOL - U.I CARDIOLOGIA | 509-510 N° 717/718 | BOM |  | 2244275 | 11013 | 22/01/2020 | 1115 | 522.13 | 1
APARELHOS MEDICINA E CIRURGIA | ENDOSCOPIO RIGIDO D = 4MM, ANGULO DE VISAO AV = 30 | ENDOMASTER | 302-040-030HK - TH3313 | 102207496 | HUGOL - SERV CENTRO CIRURGICO B | SERV CENTRO CIRURGICO B | BOM |  | 2933993 | 1122 | 18/07/2022 | 12000 | 2522.58 | 1
APARELHOS MEDICINA E CIRURGIA | ENDOSCOPIO RIGIDO D = 4MM, ANGULO DE VISAO AV = 30 | ENDOMASTER | 302-040-030HK - TH3313 | 102207499 | HUGOL - SERV PATRIMONIO | BENS AGUARDANDO MANUTENÇÃO | BOM |  | 2933994 | 1122 | 18/07/2022 | 12000 | 2522.58 | 1
APARELHOS MEDICINA E CIRURGIA | ENDOSCOPIO RIGIDO D = 4MM, ANGULO DE VISAO AV = 30 | ENDOMASTER | 302-040-030HK - TH3313 | 102208772 | HUGOL - SERV CENTRO CIRURGICO B | SERV CENTRO CIRURGICO B | BOM |  | 2933995 | 1122 | 18/07/2022 | 12000 | 2522.58 | 1
APARELHOS MEDICINA E CIRURGIA | ENDOSCOPIO RIGIDO D = 4MM, ANGULO DE VISAO AV = 30 | ENDOMASTER | 302-040-030HK - TH3313 | 102208773 | HUGOL - SERV CENTRO CIRURGICO A | SERV CENTRO CIRURGICO A | BOM |  | 2933996 | 1122 | 18/07/2022 | 12000 | 2522.58 | 1
APARELHOS MEDICINA E CIRURGIA | ENDOSCOPIO RIGIDO D = 4MM, ANGULO DE VISAO AV = 30 | ENDOMASTER | 302-040-030HK - TH3313 | 102208774 | HUGOL - SERV PATRIMONIO | PARA MANUTENÇÃO EXTERNA | BOM |  | 2933997 | 1122 | 18/07/2022 | 12000 | 2522.58 | 1
INSTRUMENTOS DE MED. E CIRURGIA | ENDOSCOPIO RIGIDO D = 4MM, ANGULO DE VISAO AV = 30 | ENDOMASTER | 302-040-030HK - TH3313 | 102208775 | HUGOL - SERV CENTRO CIRURGICO B | SERV CENTRO CIRURGICO B | BOM |  | 2933998 | 1122 | 18/07/2022 | 12000 | 2522.58 | 1
INSTRUMENTOS DE MED. E CIRURGIA | ENDOSCOPIO RIGIDO D = 4MM, ANGULO DE VISAO AV = 30 | ENDOMASTER | 302-040-030HK - TH3313 | 102208776 | HUGOL - SERV PATRIMONIO | BENS AGUARDANDO MANUTENÇÃO | BOM |  | 2933999 | 1122 | 18/07/2022 | 12000 | 2522.58 | 1
INSTRUMENTOS DE MED. E CIRURGIA | ENDOSCOPIO RIGIDO D = 4MM, ANGULO DE VISAO AV = 30 | ENDOMASTER | 302-040-030HK - TH3313 | 102208777 | HUGOL - SERV CENTRO CIRURGICO B | SERV CENTRO CIRURGICO B | BOM |  | 2934000 | 1122 | 18/07/2022 | 12000 | 2522.58 | 1
INSTRUMENTOS DE MED. E CIRURGIA | ENDOSCOPIO RIGIDO D = 4MM, ANGULO DE VISAO AV = 30 | ENDOMASTER | 302-040-030HK - TH3313 | 102208778 | HUGOL - SERV CENTRO CIRURGICO B | SERV CENTRO CIRURGICO B | BOM |  | 2934001 | 1122 | 18/07/2022 | 12000 | 2522.58 | 1
INSTRUMENTOS DE MED. E CIRURGIA | ENDOSCOPIO RIGIDO D = 4MM, ANGULO DE VISAO AV = 30 | ENDOMASTER | 302-040-030HK - TH3313 | 102208783 | HUGOL - SERV PATRIMONIO | BENS AGUARDANDO MANUTENÇÃO | BOM |  | 2934002 | 1122 | 18/07/2022 | 12000 | 2522.58 | 1
APARELHOS MEDICINA E CIRURGIA | URETEROSCOPIO SEMI-RIGIDO | ATS | SEMIRIGIDO 6/7,5FR, C=425MM /CANAL DE TRABALHO 4FR | 895619 | HUGOL - SERV PATRIMONIO | PARA MANUTENÇÃO EXTERNA | BOM |  | 2323721 | 11221 | 24/12/2020 | 27500 | 10327.28 | 1
MOVEIS E UTENSILIOS | ESCADA HOSPITALAR | ROFMED | ALUMINIO 2 DEGRAUS | NAO POSSUI | HUGOL - SERV PATRIMONIO | ATIVO PATRIMONIAL HUGOL | BOM |  | 2647073 | 136 | 12/11/2021 | 195 | 51.88 | 1
MOVEIS E UTENSILIOS | ESCADA HOSPITALAR | ROFMED | ALUMINIO 2 DEGRAUS | NAO POSSUI | HUGOL - RESSONANCIA MAGNETICA | RESSONANCIA MAGNETICA NUCLEAR - RMN | BOM |  | 2647074 | 136 | 12/11/2021 | 195 | 51.88 | 1
MOVEIS E UTENSILIOS | MACA DE TRANSPORTE P/ RESSONANCIA | ROFMED | ALUMINIO C/ RODIZIO | NAO POSSUI | HUGOL - SERV PATRIMONIO | ATIVO PATRIMONIAL HUGOL | BOM |  | 2647072 | 136 | 12/11/2021 | 2655 | 706.42 | 1
MOVEIS E UTENSILIOS | MACA DE TRANSPORTE P/ RESSONANCIA | ROFMED | ALUMINIO C/ RODIZIO | NAO POSSUI | HUGOL - SERV PATRIMONIO | ATIVO PATRIMONIAL HUGOL | BOM |  | 2647071 | 136 | 12/11/2021 | 2655 | 706.42 | 1
MOVEIS E UTENSILIOS | MACA DE TRANSPORTE P/ RESSONANCIA | ROFMED | ALUMINIO C/ RODIZIO | NAO POSSUI | HUGOL - RESSONANCIA MAGNETICA | RESSONANCIA MAGNETICA NUCLEAR - RMN | BOM |  | 2647070 | 136 | 12/11/2021 | 2655 | 706.42 | 1
MOVEIS E UTENSILIOS | MACA DE TRANSPORTE P/ RESSONANCIA | ROFMED | ALUMINIO C/ RODIZIO | NAO POSSUI | HUGOL - SERV PATRIMONIO | ATIVO PATRIMONIAL HUGOL | BOM |  | 2647069 | 136 | 12/11/2021 | 2655 | 706.42 | 1
MOVEIS E UTENSILIOS | MACA DE TRANSPORTE P/ RESSONANCIA | ROFMED | ALUMINIO C/ RODIZIO | NAO POSSUI | HUGOL - SERV PATRIMONIO | ATIVO PATRIMONIAL HUGOL | BOM |  | 2647068 | 136 | 12/11/2021 | 2655 | 706.42 | 1
APARELHOS MEDICINA E CIRURGIA | APARELHO DE ANESTESIA | DRAGER | TELA MIN. 15” / ATLAN A300 | ASRD-0153 | HUGOL - SERV CENTRO CIRURGICO B | SERV CENTRO CIRURGICO B | BOM |  | 2962129 | 87612 | 15/09/2022 | 130488 | 26133.85 | 1
APARELHOS MEDICINA E CIRURGIA | VENTILADOR PULMONAR P/ RESSONANCIA | ZOLL | 731 SERIES IPX4 | AY21D046324 | HUGOL - SERV AMBULATORIO MEDICO | SUESA N° 123 | BOM |  | 2934193 | 12886 | 22/08/2022 | 156942.85 | 32609.24 | 1
APARELHOS MEDICINA E CIRURGIA | VENTILADOR PULMONAR | MINDRAY | SYNOVENT E3 | EC-16007069 | HUGOL - SERV UTI H PEDIATRICA | UTI H NEUROPEDIATRICA N° 890 | BOM |  | 2406056 | 17799 | 27/07/2021 | 49000 | 15398.12 | 1
APARELHOS MEDICINA E CIRURGIA | VENTILADOR PULMONAR | MINDRAY | MICROPROCESSADO / MODEL: SYNOVENT E3 | EC-16007078 | HUGOL - UTI CARDIACA PEDIATRICA | UTI CARDIACA PEDIATRICA N° 564 | BOM |  | 2406057 | 17799 | 27/07/2021 | 49000 | 15398.12 | 1
APARELHOS MEDICINA E CIRURGIA | BOMBA INJETORA DE CONTRASTE P/ RESSONANCIA | ZENITH IMEX MEDICAL | C60 | SC032104124 | HUGOL - RESSONANCIA MAGNETICA | RESSONANCIA MAGNETICA NUCLEAR - RMN | BOM |  | 2666752 | 43774 | 22/02/2022 | 127000 | 32808.33 | 1
MAQUINAS - APARELHOS E EQUIPAMENTOS | LITOTRIPTOR | RUSSER | INTRACORPOREO PNEUMATICO BALISTICO / MODEL: R42 | 042-0278 | HUGOL - SERV CENTRO CIRURGICO B | SERV CENTRO CIRURGICO B | BOM |  | 2678491 | 56462 | 07/02/2022 | 14699.7 | 3797.42 | 1
APARELHOS MEDICINA E CIRURGIA | MONITOR MULTIPARAMÉTRICO | MIPM | P/ RESSONANCIA MAGNETICA / MODEL: TESLA M3 | TM3M1395 | HUGOL - RESSONANCIA MAGNETICA | RESSONANCIA MAGNETICA NUCLEAR - RMN | BOM |  | 2465 | 36193 | 28/10/2022 | 349790 | 65682.79 | 1
APARELHOS MEDICINA E CIRURGIA | BALANÇA PEDIÁTRICO | RAMUZA | C/ CAPACIDADE DE 15 A 30KG / RAMUZATRON BABY | 252877H015 | HUGOL - SERVICO DE HEMODINAMICA | CONSULTORIO MEDICO 1 | BOM |  | 3171541 | 33 | 19/06/2023 | 941.19 | 117.91 | 1
APARELHOS MEDICINA E CIRURGIA | OTICA RIGIDA | RUSSER | P/ VIDEOLAPAROSCOPIA 30° / MODEL: 10MM 30° 310MM | RL1030A-0180 | HUGOL - SERV CENTRO CIRURGICO B | SERV CENTRO CIRURGICO B | BOM |  | 9055 | 65631 | 17/11/2022 | 13648.27 | 2502.18 | 1
APARELHOS MEDICINA E CIRURGIA | OTICA RIGIDA | RUSSER | P/ VIDEOLAPAROSCOPIA 30° / MODEL: 10MM 30° 310MM | RL1030A-0182 | HUGOL - SERV CENTRO CIRURGICO B | SERV CENTRO CIRURGICO B | BOM |  | 9056 | 65631 | 17/11/2022 | 13648.27 | 2502.18 | 1
APARELHOS MEDICINA E CIRURGIA | URETEROSCOPIO SEMI-RIGIDO | ATS | 6/7,5 FR C=425MM CANAL DE TRABALHO 4FR | 641576 | HUGOL - SERV PATRIMONIO | PARA MANUTENÇÃO EXTERNA | BOM |  | 2934115 | 17190 | 14/07/2022 | 29500 | 6217.2 | 1
APARELHOS MEDICINA E CIRURGIA | URETEROSCOPIO SEMI-RIGIDO | ATS | 6/7,5 FR C=425MM CANAL DE TRABALHO 4FR | 641577 | HUGOL - SERV PATRIMONIO | PARA MANUTENÇÃO EXTERNA | BOM |  | 2934116 | 17190 | 14/07/2022 | 29500 | 6217.2 | 1
APARELHOS MEDICINA E CIRURGIA | URETEROSCOPIO SEMI-RIGIDO | ENDOMASTER | 7,5/10FR X 425MM 8° DIR 85° CAMPO | 631045 | HUGOL - SERV CENTRO CIRURGICO A | SERV CENTRO CIRURGICO A | BOM |  | 2933938 | 1119 | 14/07/2022 | 27500 | 5795.7 | 1
APARELHOS MEDICINA E CIRURGIA | URETEROSCOPIO SEMI-RIGIDO | ENDOMASTER | 7,5/10FR X 425MM 8° DIR 85° CAMPO | 628802 | HUGOL - SERV PATRIMONIO | PARA MANUTENÇÃO EXTERNA | BOM |  | 2933937 | 1119 | 14/07/2022 | 27500 | 5795.7 | 1
APARELHOS MEDICINA E CIRURGIA | URETEROSCOPIO SEMI-RIGIDO | ENDOMASTER | 7,5/10FR X 425MM 8° DIR 85° CAMPO | 631046 | HUGOL - SERV CENTRO CIRURGICO A | SERV CENTRO CIRURGICO A | BOM |  | 2933939 | 1119 | 14/07/2022 | 27500 | 5795.7 | 1
APARELHOS MEDICINA E CIRURGIA | URETEROSCOPIO SEMI-RIGIDO | ENDOMASTER | 7,5/10FR X 425MM 8° DIR 85° CAMPO | 631047 | HUGOL - SERV CENTRO CIRURGICO A | SERV CENTRO CIRURGICO A | BOM |  | 2933935 | 1119 | 14/07/2022 | 27500 | 5795.7 | 1
APARELHOS MEDICINA E CIRURGIA | URETEROSCOPIO SEMI-RIGIDO | ENDOMASTER | 7,5/10FR X 425MM 8° DIR 85° CAMPO | 628801 | HUGOL - SERV CENTRO CIRURGICO A | SERV CENTRO CIRURGICO A | BOM |  | 2933936 | 1119 | 14/07/2022 | 27500 | 5795.7 | 1
INSTRUMENTOS DE MED. E CIRURGIA | VENOSCOPIO ADULTO/PEDIATRICO | DUAN | IV PLUS | 01074137 | HUGOL - SUPERV ENFERM PEDIATRIA | SUPERV ENFERMAGEM PEDIATRIA | BOM |  | 3267109 | 854 | 28/08/2023 | 1280 | 0 | 1
INSTRUMENTOS DE MED. E CIRURGIA | VENOSCOPIO ADULTO/PEDIATRICO | DUAN | IV PLUS | 01074136 | HUGOL - SUPERV ENFERM PEDIATRIA | SUPERV ENFERMAGEM PEDIATRIA | BOM |  | 3267108 | 854 | 28/08/2023 | 1280 | 0 | 1
INSTRUMENTOS DE MED. E CIRURGIA | VENOSCOPIO ADULTO/PEDIATRICO | DUAN | IV PLUS | 01074135 | HUGOL - SUPERV ENFERM PEDIATRIA | SUPERV ENFERMAGEM PEDIATRIA | BOM |  | 3267107 | 854 | 28/08/2023 | 1280 | 0 | 1
INSTRUMENTOS DE MED. E CIRURGIA | VENOSCOPIO ADULTO/PEDIATRICO | DUAN | IV PLUS | 01074134 | HUGOL - SUPERV ENFERM PEDIATRIA | SUPERV ENFERMAGEM PEDIATRIA | BOM |  | 3267106 | 854 | 18/07/2023 | 1280 | 0 | 1
APARELHOS MEDICINA E CIRURGIA | URETERORENOSCOPIO SEMI-RIGIDO | ENDOMASTER | DISTAL 7,5 FR E 425 MM | 54250001 | HUGOL - SERV CENTRO CIRURGICO B | SERV CENTRO CIRURGICO B | BOM |  | 3692 | 8307 | 22/07/2024 | 28284.37 | 0 | 1
APARELHOS MEDICINA E CIRURGIA | URETERORENOSCOPIO SEMI-RIGIDO | ENDOMASTER | DISTAL 7,5 FR E 425 MM | 54250002 | HUGOL - SERV CENTRO CIRURGICO B | SERV CENTRO CIRURGICO B | BOM |  | 3693 | 8307 | 22/07/2024 | 28284.37 | 0 | 1
APARELHOS MEDICINA E CIRURGIA | URETERORENOSCOPIO SEMI-RIGIDO | ENDOMASTER | DISTAL 7,5 FR E 425 MM | 54250003 | HUGOL - SERV CENTRO CIRURGICO B | SERV CENTRO CIRURGICO B | BOM |  | 3694 | 8307 | 22/07/2024 | 28284.37 | 0 | 1
APARELHOS MEDICINA E CIRURGIA | URETERORENOSCOPIO SEMI-RIGIDO | ENDOMASTER | DISTAL 7,5 FR E 425 MM | 54250004 | HUGOL - SERV CENTRO CIRURGICO B | SERV CENTRO CIRURGICO B | BOM |  | 3695 | 8307 | 22/07/2024 | 28284.37 | 0 | 1
APARELHOS MEDICINA E CIRURGIA | URETERORENOSCOPIO SEMI-RIGIDO | ENDOMASTER | DISTAL 7,5 FR E 425 MM | 54250005 | HUGOL - SERV CENTRO CIRURGICO B | SERV CENTRO CIRURGICO B | BOM |  | 3696 | 8307 | 22/07/2024 | 28284.37 | 0 | 1
MAQUINAS - APARELHOS E EQUIPAMENTOS | LAVADORA ULTRASSONICA | PROSONIC | CAP. MIN. 35L / MODEL: PS 6510 JET | 8779 | HUGOL - SERV PATRIMONIO | PARA MANUTENÇÃO EXTERNA | BOM |  | 3500470 | 5828 | 14/02/2024 | 41500 | 0 | 1
MAQUINAS - APARELHOS E EQUIPAMENTOS | LAVADORA ULTRASSONICA | PROSONIC | CAP. MIN. 35L / MODEL: PS 6510 JET | 8707 | HUGOL - SERV CME - A | PREPARO E ESTERELIZAÇÃO | BOM |  | 3500471 | 5828 | 14/02/2024 | 41500 | 0 | 1
APARELHOS MEDICINA E CIRURGIA | URETEROSCOPIO SEMI-RIGIDO | ATS | 6/7,5 FR C=425MM CANAL DE TRABALHO 4FR | 615242 | HUGOL - SERV CENTRO CIRURGICO A | SERV CENTRO CIRURGICO A | BOM |  | 2934105 | 17168 | 13/07/2022 | 29500 | 6201.34 | 1
APARELHOS MEDICINA E CIRURGIA | URETEROSCOPIO SEMI-RIGIDO | ATS | 6/7,5 FR C=425MM CANAL DE TRABALHO 4FR | 617110 | HUGOL - SERV PATRIMONIO | PARA MANUTENÇÃO EXTERNA | BOM |  | 2934107 | 17168 | 13/07/2022 | 29500 | 6201.34 | 1
APARELHOS MEDICINA E CIRURGIA | URETEROSCOPIO SEMI-RIGIDO | ATS | 6/7,5 FR C=425MM CANAL DE TRABALHO 4FR | 615246 | HUGOL - SERV CENTRO CIRURGICO A | SERV CENTRO CIRURGICO A | BOM |  | 2934106 | 17168 | 13/07/2022 | 29500 | 6201.34 | 1
MAQUINAS - APARELHOS E EQUIPAMENTOS | CABO DE DIATERMIA UNIPOLAR DE ALTA FREQUENCIA (HF) | RUSSER | UNIPOLAR | NAO POSSUI | HUGOL - SERV CENTRO CIRURGICO A | SERV CENTRO CIRURGICO A | BOM |  | 8936 | 40755. | 06/01/2020 | 396.6 | 178.47 | 1
MAQUINAS - APARELHOS E EQUIPAMENTOS | CABO DE DIATERMIA UNIPOLAR DE ALTA FREQUENCIA (HF) | RUSSER | UNIPOLAR | NAO POSSUI | HUGOL - SERV CENTRO CIRURGICO A | SERV CENTRO CIRURGICO A | BOM |  | 8937 | 40755. | 06/01/2020 | 396.6 | 178.47 | 1
MAQUINAS - APARELHOS E EQUIPAMENTOS | PINCA ENDOSCOPICA FLEXIVEL PARA BIOPSIAS | RUSSER | FLEXIVEL | NAO POSSUI | HUGOL - SERV CENTRO CIRURGICO A | GUARDA DE EQUIPAMENTOS | BOM |  | 2244628 | 40755. | 06/01/2020 | 1600 | 720 | 1
MAQUINAS - APARELHOS E EQUIPAMENTOS | PINCA ENDOSCOPICA FLEXIVEL PARA BIOPSIAS | RUSSER | FLEXIVEL | NAO POSSUI | HUGOL - SERV CENTRO CIRURGICO A | GUARDA DE EQUIPAMENTOS | BOM |  | 2244629 | 40755. | 06/01/2020 | 1600 | 720 | 1
MAQUINAS - APARELHOS E EQUIPAMENTOS | PINCA ENDOSCOPICA FLEXIVEL PARA BIOPSIAS | RUSSER | FLEXIVEL | NAO POSSUI | HUGOL - SERV CENTRO CIRURGICO A | GUARDA DE EQUIPAMENTOS | BOM |  | 2244630 | 40755. | 06/01/2020 | 1600 | 720 | 1
MAQUINAS - APARELHOS E EQUIPAMENTOS | PINCA ENDOSCOPICA FLEXIVEL PARA BIOPSIAS | RUSSER | FLEXIVEL | NAO POSSUI | HUGOL - SERV CENTRO CIRURGICO A | GUARDA DE EQUIPAMENTOS | BOM |  | 2244631 | 40755. | 06/01/2020 | 1600 | 720 | 1
MAQUINAS - APARELHOS E EQUIPAMENTOS | PINCA ENDOSCOPICA FLEXIVEL PARA BIOPSIAS | RUSSER | FLEXIVEL | NAO POSSUI | HUGOL - SERV PATRIMONIO | DEPOSITO 1 | BOM |  | 2244632 | 40755. | 06/01/2020 | 1600 | 720 | 1
APARELHOS MEDICINA E CIRURGIA | BALANÇA PEDIÁTRICO | WELMY | NEO NATAL 30KG | 10543 | HUGOL - SERV ENFERM PEDIATRICA | POSTO DE ENFERMAGEM ALA 2 | BOM |  | 2266697 | 1254 | 01/04/2020 | 1462.8 | 646.07 | 1
APARELHOS MEDICINA E CIRURGIA | BALANÇA PEDIÁTRICO | WELMY | NEO NATAL 30KG | 10573 | HUGOL - SERV UTI H PEDIATRICA | UTI H NEUROPEDIATRICA N° 890 | BOM |  | 2266698 | 1254 | 01/04/2020 | 1462.8 | 646.07 | 1
APARELHOS MEDICINA E CIRURGIA | RESSUSCITADOR INFANTIL | FISHER & PAYKEL | NEO PUFF | 181211018447 | HUGOL - UTI CARDIACA PEDIATRICA | UTI CARDIACA PEDIATRICA N° 564 | BOM |  | 2258338 | 4254 | 26/03/2020 | 6285 | 2775.88 | 1
APARELHOS MEDICINA E CIRURGIA | RESSUSCITADOR INFANTIL | FISHER & PAYKEL | NEO PUFF | 1812110018446 | HUGOL - SERV PATRIMONIO | ATIVO PATRIMONIAL HUGOL | BOM |  | 2258337 | 4254 | 26/03/2020 | 6285 | 2775.88 | 1
APARELHOS MEDICINA E CIRURGIA | URETEROSCOPIO SEMI-RIGIDO | OLYMPUS | SEMI RIGIDO LONGO 8.6FR/9.8FR 7° 54 WA29042A | 704878 | HUGOL - SERV PATRIMONIO | INSERVIVEL | BOM |  | 771216 | 128131 | 16/04/2018 | 27589.91 | 17741.84 | 1
APARELHOS MEDICINA E CIRURGIA | URETEROSCOPIO SEMI-RIGIDO | OLYMPUS | SEMI RIGIDO LONGO 8.6FR/9.8FR 7° 54 WA29042A | 704879 | HUGOL - SERV CENTRO CIRURGICO B | SERV CENTRO CIRURGICO B | BOM |  | 771217 | 128131 | 16/04/2018 | 27589.91 | 17741.84 | 1
INSTRUMENTOS DE MED. E CIRURGIA | ENDOSCÓPIO RÍGIDO D= 4 MM, ÂNGULO DE VISÃO AV = 30 | RUSSER | RC40305A - 30° X 4MM | RC4030SA-0583 | HUGOL - SERV PATRIMONIO | BENS AGUARDANDO MANUTENÇÃO | BOM |  | 2244375 | 41046 | 16/01/2020 | 10200 | 4760 | 1
APARELHOS MEDICINA E CIRURGIA | ENDOSCÓPIO RÍGIDO D= 4 MM, ÂNGULO DE VISÃO AV = 30 | RUSSER | RC40305A - 30° X 4MM | RC4030SA-0586 | HUGOL - SERV PATRIMONIO | PARA MANUTENÇÃO EXTERNA | BOM |  | 2244376 | 41046 | 16/01/2020 | 10200 | 4760 | 1
MAQUINAS - APARELHOS E EQUIPAMENTOS | AQUECEDOR | READY BOX | P/ CONTRASTE - 1550 CW | C1217R808R | HUGOL - SALA DE HEMODINAMICA | SALA DA HEMODINÂMICA 1 | BOM |  | 776004 | 127600 | 11/04/2018 | 8694 | 5508.54 | 1
APARELHOS MEDICINA E CIRURGIA | BOMBA INJETORA DE CONTRASTE | ANGIOMAT ILLUMENA | 901000T | C1117C777C | HUGOL - SALA DE HEMODINAMICA | SALA DA HEMODINÂMICA 1 | BOM |  | 776005 | 127600 | 11/04/2018 | 85000 | 53856.18 | 1
APARELHOS MEDICINA E CIRURGIA | ENDOSCÓPIO RÍGIDO D= 4 MM, ÂNGULO DE VISÃO AV = 30 | RUSSER | RC40305A - 30° X 4MM | RC4030SA-0587 | HUGOL - SERV CENTRO CIRURGICO B | SERV CENTRO CIRURGICO B | BOM |  | 2244377 | 41046 | 16/01/2020 | 10200 | 4760 | 1
APARELHOS MEDICINA E CIRURGIA | ENDOSCÓPIO RÍGIDO D= 4 MM, ÂNGULO DE VISÃO AV = 30 | RUSSER | RC40305A - 30° X 4MM | RC4030SA-0585 | HUGOL - SERV CENTRO CIRURGICO B | SERV CENTRO CIRURGICO B | BOM |  | 2244378 | 41046 | 16/01/2020 | 10200 | 4760 | 1
APARELHOS MEDICINA E CIRURGIA | ENDOSCÓPIO RÍGIDO D= 4 MM, ÂNGULO DE VISÃO AV = 30 | RUSSER | RC40305A - 30° X 4MM | RC4030SA-0588 | HUGOL - SERV CENTRO CIRURGICO A | SERV CENTRO CIRURGICO A | BOM |  | 2244379 | 41046 | 16/01/2020 | 10200 | 4760 | 1
APARELHOS MEDICINA E CIRURGIA | ENDOSCÓPIO RÍGIDO D= 4 MM, ÂNGULO DE VISÃO AV = 30 | RUSSER | RC40305A - 30° X 4MM | RC4030SA-0589 | HUGOL - SERV CENTRO CIRURGICO B | SERV CENTRO CIRURGICO B | BOM |  | 2244380 | 41046 | 16/01/2020 | 10200 | 4760 | 1
APARELHOS MEDICINA E CIRURGIA | URETEROSCOPIO SEMI-RIGIDO | RUSSER | SEMI-RIGIDO LONGO / RU0843054 - 5.4MM - 0° - 430MM | RU0843054-0154 | HUGOL - SERV CENTRO CIRURGICO B | GUARDA DE EQUIPAMENTOS | BOM |  | 2244331 | 9250 | 14/01/2020 | 21000 | 9800 | 1
APARELHOS MEDICINA E CIRURGIA | URETEROSCOPIO SEMI-RIGIDO | RUSSER | SEMI-RIGIDO LONGO / RU0843054 - 5.4MM - 0° - 430MM | RU0843054-0155 | HUGOL - SERV PATRIMONIO | PARA MANUTENÇÃO EXTERNA | BOM |  | 2244332 | 9250 | 14/01/2020 | 21000 | 9800 | 1
APARELHOS MEDICINA E CIRURGIA | URETEROSCOPIO SEMI-RIGIDO | RUSSER | SEMI-RIGIDO LONGO / RU0843054 - 5.4MM - 0° - 430MM | RU0843054-0156 | HUGOL - SERV CENTRO CIRURGICO B | SERV CENTRO CIRURGICO B | BOM |  | 2244333 | 9250 | 14/01/2020 | 21000 | 9800 | 1
MAQUINAS - APARELHOS E EQUIPAMENTOS | MÓDULO | MINDRAY | P/ LEITURA DE CAPNOGRAFIA / MODEL: MAINSTREAN | CFE9A356918 | HUGOL - SERV ENGENHARIA CLINICA | GUARDA EQUIPAMENTOS C.C. A - SALA N° 351 | BOM |  | 2358883 | 17274 | 07/06/2021 | 11119.68 | 3494.33 | 1
MAQUINAS - APARELHOS E EQUIPAMENTOS | MÓDULO | MINDRAY | P/ LEITURA DE CAPNOGRAFIA / MODEL: MAINSTREAN | CFE9A356920 | HUGOL - SERV ENGENHARIA CLINICA | GUARDA EQUIPAMENTOS C.C. A - SALA N° 351 | BOM |  | 2358884 | 17274 | 07/06/2021 | 11119.68 | 3494.33 | 1
APARELHOS MEDICINA E CIRURGIA | MÓDULO | DRAGER | DE CAPNOGRAFIA P/ MONITOR TESLA M3 | ASRC-1964/ASRM-0422/ASRM-0605 | HUGOL - RESSONANCIA MAGNETICA | RESSONANCIA MAGNETICA NUCLEAR - RMN | BOM |  | 4307 | 37557 | 15/02/2023 | 118529.15 | 18225.45 | 1
APARELHOS MEDICINA E CIRURGIA | NEGATOSCÓPIO | OPCAO ATACADO | LED 2 CORPOS | NAO POSSUI | HUGOL - SERV PATRIMONIO | ATIVO PATRIMONIAL HUGOL | BOM |  | 2823898 | 664 | 08/03/2022 | 472.4 | 110.73 | 1
APARELHOS MEDICINA E CIRURGIA | NEGATOSCÓPIO | OPCAO ATACADO | LED 2 CORPOS | NAO POSSUI | HUGOL - SERV PATRIMONIO | ATIVO PATRIMONIAL HUGOL | BOM |  | 2823901 | 664 | 08/03/2022 | 472.4 | 110.73 | 1
APARELHOS MEDICINA E CIRURGIA | NEGATOSCÓPIO | OPCAO ATACADO | LED 2 CORPOS | NAO POSSUI | HUGOL - SERV PATRIMONIO | ATIVO PATRIMONIAL HUGOL | BOM |  | 2823900 | 664 | 08/03/2022 | 472.4 | 110.73 | 1
APARELHOS MEDICINA E CIRURGIA | NEGATOSCÓPIO | OPCAO ATACADO | LED 2 CORPOS | NAO POSSUI | HUGOL - SERV PATRIMONIO | ATIVO PATRIMONIAL HUGOL | BOM |  | 2823899 | 664 | 08/03/2022 | 472.4 | 110.73 | 1
APARELHOS MEDICINA E CIRURGIA | OXÍMETRO | ALFAMED | PULSO PORTATIL COM CAPA PROTETORA / MODEL: VIRTO | VIR0000710 | HUGOL - U.I CLINICA ESPECIALIDADES | POSTO DE ENFERMAGEM ALA 3 | BOM |  | 3217502 | 020168 | 19/07/2023 | 1149.6 | 0 | 1
APARELHOS MEDICINA E CIRURGIA | OXÍMETRO | ALFAMED | PULSO PORTATIL COM CAPA PROTETORA / MODEL: VIRTO | VIR0000711 | HUGOL - U.I ORTOPEDIA/TRAUMATOLOGIA | POSTO ENFERMAGEM ALA 2 | BOM |  | 3217503 | 020168 | 19/07/2023 | 1149.6 | 0 | 1
APARELHOS MEDICINA E CIRURGIA | ESFIGMOMANOMETRO | PREMIUM | ML177 / ANAEROIDE ADULTO | 6596108 | HUGOL - U.I CARDIOLOGIA | POSTO DE ENFERMAGEM CARDIO ALA 1 | BOM |  | 3906 | 471 | 25/07/2023 | 85 | 0 | 1
APARELHOS MEDICINA E CIRURGIA | ESFIGMOMANOMETRO | PREMIUM | ML177 / ANAEROIDE ADULTO | 6594802 | HUGOL - U.I CARDIOLOGIA | POSTO DE ENFERMAGEM CARDIO ALA 2 | BOM |  | 3905 | 471 | 25/07/2023 | 85 | 0 | 1
APARELHOS MEDICINA E CIRURGIA | ESFIGMOMANOMETRO | PREMIUM | ML177 / ANAEROIDE ADULTO | 6610886 | HUGOL - SERVICO DE HEMODINAMICA | OBSERVAÇÃO 01-02 N° 772/771 | BOM |  | 3904 | 471 | 25/07/2023 | 85 | 0 | 1
APARELHOS MEDICINA E CIRURGIA | ESFIGMOMANOMETRO | PREMIUM | ML177 / ANAEROIDE ADULTO | 6600858 | HUGOL - SALA DE HEMODINAMICA | SALA DA HEMODINÂMICA 1 | BOM |  | 3903 | 471 | 25/07/2023 | 85 | 0 | 1
APARELHOS MEDICINA E CIRURGIA | ESFIGMOMANOMETRO | PREMIUM | ML177 / ANAEROIDE ADULTO | 7676895 | HUGOL - SERVICO DE HEMODINAMICA | SALA REF DE ENFERMAGEM | BOM |  | 3917 | 471 | 25/07/2023 | 85 | 0 | 1
APARELHOS MEDICINA E CIRURGIA | ESFIGMOMANOMETRO | PREMIUM | ML177 / ANAEROIDE ADULTO | 6612489 | HUGOL - SERVICO DE HEMODINAMICA | SALA REF DE ENFERMAGEM | BOM |  | 3916 | 471 | 25/07/2023 | 85 | 0 | 1
APARELHOS MEDICINA E CIRURGIA | ESFIGMOMANOMETRO | PREMIUM | ML177 / ANAEROIDE ADULTO | 6603324 | HUGOL - SERVICO DE HEMODINAMICA | SALA REF DE ENFERMAGEM | BOM |  | 3915 | 471 | 25/07/2023 | 85 | 0 | 1
APARELHOS MEDICINA E CIRURGIA | ESFIGMOMANOMETRO | PREMIUM | ML177 / ANAEROIDE ADULTO | 6600963 | HUGOL - SERVICO DE HEMODINAMICA | QUARENTENA | BOM |  | 3914 | 471 | 25/07/2023 | 85 | 0 | 1
APARELHOS MEDICINA E CIRURGIA | ESFIGMOMANOMETRO | PREMIUM | ML177 / ANAEROIDE ADULTO | 6611119 | HUGOL - U.I CARDIOLOGIA | QUARENTENA | BOM |  | 3913 | 471 | 25/07/2023 | 85 | 0 | 1
APARELHOS MEDICINA E CIRURGIA | ESFIGMOMANOMETRO | PREMIUM | ML177 / ANAEROIDE ADULTO | 6592287 | HUGOL - SERVICO DE HEMODINAMICA | SALA REF DE ENFERMAGEM | BOM |  | 3912 | 471 | 25/07/2023 | 85 | 0 | 1
APARELHOS MEDICINA E CIRURGIA | ESFIGMOMANOMETRO | PREMIUM | ML177 / ANAEROIDE ADULTO | 7676884 | HUGOL - SERVICO DE HEMODINAMICA | CONSULTORIO MEDICO 1 | BOM |  | 3911 | 471 | 25/07/2023 | 85 | 0 | 1
APARELHOS MEDICINA E CIRURGIA | ESFIGMOMANOMETRO | PREMIUM | ML177 / ANAEROIDE ADULTO | 6599288 | HUGOL - SERVICO DE HEMODINAMICA | SALA REF DE ENFERMAGEM | BOM |  | 3910 | 471 | 25/07/2023 | 85 | 0 | 1
APARELHOS MEDICINA E CIRURGIA | ESFIGMOMANOMETRO | PREMIUM | ML177 / ANAEROIDE ADULTO | 6611130 | HUGOL - SERVICO DE HEMODINAMICA | SALA REF DE ENFERMAGEM | BOM |  | 3909 | 471 | 25/07/2023 | 85 | 0 | 1
APARELHOS MEDICINA E CIRURGIA | ESFIGMOMANOMETRO | PREMIUM | ML177 / ANAEROIDE ADULTO | 6600855 | HUGOL - SALA DE HEMODINAMICA | SALA DA HEMODINÂMICA 1 | BOM |  | 3908 | 471 | 25/07/2023 | 85 | 0 | 1
APARELHOS MEDICINA E CIRURGIA | ESFIGMOMANOMETRO | PREMIUM | ML177 / ANAEROIDE ADULTO | 6612028 | HUGOL - SERV ENGENHARIA CLINICA | GUARDA EQUIPAMENTOS | BOM |  | 3907 | 471 | 25/07/2023 | 85 | 0 | 1
APARELHOS MEDICINA E CIRURGIA | ESFIGMOMANOMETRO | PREMIUM | ML177 / ANAEROIDE ADULTO | 6610920 | HUGOL - U.I CARDIOLOGIA | POSTO DE ENFERMAGEM CARDIO ALA 2 | BOM |  | 3902 | 471 | 25/07/2023 | 85 | 0 | 1
APARELHOS MEDICINA E CIRURGIA | ESFIGMOMANOMETRO | PREMIUM | ML177 / ANAEROIDE ADULTO | 6608129 | HUGOL - SERVICO DE HEMODINAMICA | SALA REF DE ENFERMAGEM | BOM |  | 3901 | 471 | 25/07/2023 | 85 | 0 | 1
APARELHOS MEDICINA E CIRURGIA | ESFIGMOMANOMETRO | PREMIUM | ML177 / ANAEROIDE ADULTO | 6598733 | HUGOL - U.I CARDIOLOGIA | POSTO DE ENFERMAGEM CARDIO ALA 2 | BOM |  | 3900 | 471 | 25/07/2023 | 85 | 0 | 1
APARELHOS MEDICINA E CIRURGIA | ESFIGMOMANOMETRO | PREMIUM | ML177 / ANAEROIDE ADULTO | 6594348 | HUGOL - SERVICO DE HEMODINAMICA | SALA REF DE ENFERMAGEM | BOM |  | 3899 | 471 | 25/07/2023 | 85 | 0 | 1
APARELHOS MEDICINA E CIRURGIA | ESFIGMOMANOMETRO | PREMIUM | ML177 / ANAEROIDE ADULTO | 6603038 | HUGOL - SERVICO DE HEMODINAMICA | QUARENTENA | BOM |  | 3898 | 471 | 25/07/2023 | 85 | 0 | 1
APARELHOS MEDICINA E CIRURGIA | ESFIGMOMANOMETRO | PREMIUM | ML177 / ANAEROIDE ADULTO | 6608185 | HUGOL - U.I CARDIOLOGIA | POSTO DE ENFERMAGEM CARDIO ALA 2 | BOM |  | 3897 | 471 | 25/07/2023 | 85 | 0 | 1
APARELHOS MEDICINA E CIRURGIA | ESFIGMOMANOMETRO | PREMIUM | ML177 / ANAEROIDE ADULTO | 6610917 | HUGOL - U.I CARDIOLOGIA | QUARENTENA | BOM |  | 3896 | 471 | 25/07/2023 | 85 | 0 | 1
APARELHOS MEDICINA E CIRURGIA | ESFIGMOMANOMETRO | PREMIUM | ML177 / ANAEROIDE ADULTO | 7681321 | HUGOL - SERVICO DE HEMODINAMICA | SALA REF DE ENFERMAGEM | BOM |  | 3895 | 471 | 25/07/2023 | 85 | 0 | 1
APARELHOS MEDICINA E CIRURGIA | ULTRASSOM PORTÁTIL | GE | MOBILE SG CART | 6031192WX0 | HUGOL - SERV ULTRASSONOGRAFIA | SERVICO ULTRASSONOGRAFIA 1 | BOM |  | 2343255 | 10092 | 26/03/2021 | 360000 | 114387.1 | 1
APARELHOS MEDICINA E CIRURGIA | DERMATOMO ELETRICO S/ FIO AUTOCLAVAVEL | HUMECA | D-42 | 421916 | HUGOL - SERV CENTRO CIRURGICO B | SERV CENTRO CIRURGICO B | BOM |  | 3707 | 25454 | 03/07/2024 | 105051.44 | 0 | 1
APARELHOS MEDICINA E CIRURGIA | INCUBADORA | OLIDEF | TRANSPORTE NEONATAL / MODEL: RWT PLUS | 20-J-0129 | HUGOL - UTI CARDIACA PEDIATRICA | UTI CARDIACA PEDIATRICA N° 564 | BOM |  | 2321017 | 546 | 10/11/2020 | 31490 | 12132.4 | 1
APARELHOS MEDICINA E CIRURGIA | BERÇO AQUECIDO NEONATAL | OLIDEF | MATRIX SC | 20-G0105 | HUGOL - UTI CARDIACA PEDIATRICA | UTI CARDIACA PEDIATRICA N° 564 | BOM |  | 2319492 | 520 | 28/09/2018 | 14300 | 5608.52 | 1
APARELHOS MEDICINA E CIRURGIA | BERÇO AQUECIDO NEONATAL | OLIDEF | MATRIX SC | 20-G0106 | HUGOL - SERV UTI H PEDIATRICA | UTI H NEUROPEDIATRICA N° 890 | BOM |  | 2319493 | 520 | 07/10/2020 | 14300 | 5608.52 | 1
APARELHOS MEDICINA E CIRURGIA | URETEROSCOPIO SEMI-RIGIDO | ATS | SEMIRIGIDO 6/7,5FR, C=425MM /CANAL DE TRABALHO 4FR | 895615 | HUGOL - SERV CENTRO CIRURGICO A | GUARDA DE EQUIPAMENTOS | BOM |  | 2323723 | 11221 | 24/12/2020 | 27500 | 10327.28 | 1
APARELHOS MEDICINA E CIRURGIA | URETEROSCOPIO SEMI-RIGIDO | ATS | SEMIRIGIDO 6/7,5FR, C=425MM /CANAL DE TRABALHO 4FR | 895617 | HUGOL - SERV PATRIMONIO | BENS AGUARDANDO MANUTENÇÃO | BOM |  | 2323722 | 11221 | 24/12/2020 | 27500 | 10327.28 | 1
APARELHOS MEDICINA E CIRURGIA | URETEROSCOPIO SEMI-RIGIDO | ATS | SEMIRIGIDO 6/7,5FR, C=425MM /CANAL DE TRABALHO 4FR | 895618 | HUGOL - SERV PATRIMONIO | PARA MANUTENÇÃO EXTERNA | BOM |  | 2323720 | 11221 | 24/12/2020 | 27500 | 10327.28 | 1
APARELHOS MEDICINA E CIRURGIA | OXÍMETRO | MD | DE PULSO PORTATIL UT 100 | UT1001711451S | HUGOL - SERV ENGENHARIA CLINICA | GUARDA EQUIPAMENTOS | BOM |  | 766833 | 86963 | 22/03/2018 | 2455 | 1594.39 | 1
APARELHOS MEDICINA E CIRURGIA | OXÍMETRO | MD | DE PULSO PORTATIL UT 100 | UT1001711448S | HUGOL - SERV PATRIMONIO | QUARENTENA 2021/2022 | BOM |  | 766830 | 86963 | 22/03/2018 | 2455 | 1594.39 | 1
APARELHOS MEDICINA E CIRURGIA | OXÍMETRO | MD | DE PULSO PORTATIL UT 100 | UT1001711459S | HUGOL - SERV UTI G PEDIATRICA | UTI G PEDIATRICA N° 554 | BOM |  | 766831 | 86963 | 22/03/2018 | 2455 | 1594.39 | 1
APARELHOS MEDICINA E CIRURGIA | OXÍMETRO | MD | DE PULSO PORTATIL UT 100 | UT1001711454S | HUGOL - UTI CARDIACA PEDIATRICA | UTI CARDIACA PEDIATRICA N° 564 | BOM |  | 766834 | 86963 | 22/03/2018 | 2455 | 1594.39 | 1
APARELHOS MEDICINA E CIRURGIA | OXÍMETRO | MD | DE PULSO PORTATIL UT 100 | UT1001711450S | HUGOL - SERV UTI H PEDIATRICA | UTI H NEUROPEDIATRICA N° 890 | BOM |  | 766826 | 86963 | 22/03/2018 | 2455 | 1594.39 | 1
MAQUINAS - APARELHOS E EQUIPAMENTOS | POLIGRAFO COM 23 CANAIS | TEB | SP12 | 191600308 | HUGOL - SALA DE HEMODINAMICA | SALA DA HEMODINÂMICA 1 | BOM |  | 2258213 | 20191 | 12/02/2020 | 116890 | 52600.5 | 1
APARELHOS MEDICINA E CIRURGIA | BOMBA INJETORA DE CONTRASTE | ANGIOMAT ILLUMENA | 901000T | C1017C742C | HUGOL - SALA DE HEMODINAMICA | SALA DA HEMODINÂMICA 2 | BOM |  | 776006 | 128142 | 04/05/2018 | 85000 | 53856.18 | 1
APARELHOS MEDICINA E CIRURGIA | URETEROSCOPIO SEMI-RIGIDO | RUSSER | SEMI-RIGIDO LONGO / 8.0FR ANGULO 0° | RU0843054-0159 | HUGOL - SERV CENTRO CIRURGICO B | SERV CENTRO CIRURGICO B | BOM |  | 2258248 | 9394 | 09/01/2018 | 21000 | 9450 | 1
APARELHOS MEDICINA E CIRURGIA | URETEROSCOPIO SEMI-RIGIDO | RUSSER | LONGO 8.0FR ANGULO 0° | RU0843054-0158 | HUGOL - SERV CENTRO CIRURGICO B | SERV CENTRO CIRURGICO B | BOM |  | 2258249 | 9394 | 17/02/2020 | 21000 | 9450 | 1
APARELHOS MEDICINA E CIRURGIA | VENTILADOR PULMONAR | MINDRAY | SYNOVENT E3 | EC-01004915 | HUGOL - UTI CARDIACA PEDIATRICA | UTI CARDIACA PEDIATRICA N° 564 | BOM |  | 2258328 | 13372 | 23/03/2020 | 49000 | 22050 | 1
APARELHOS MEDICINA E CIRURGIA | VENTILADOR PULMONAR | MINDRAY | SYNOVENT E3 | EC-01004913 | HUGOL - SERV UTI H PEDIATRICA | UTI H NEUROPEDIATRICA N° 890 | BOM |  | 2258329 | 13372 | 23/03/2020 | 49000 | 22050 | 1
APARELHOS MEDICINA E CIRURGIA | VENTILADOR PULMONAR | MINDRAY | SYNOVENT E3 | EC-01004924 | HUGOL - UTI CARDIACA PEDIATRICA | UTI CARDIACA PEDIATRICA N° 564 | BOM |  | 2258330 | 13372 | 23/03/2020 | 49000 | 22050 | 1
APARELHOS MEDICINA E CIRURGIA | VENTILADOR PULMONAR | MINDRAY | SYNOVENT E3 | EC-01004914 | HUGOL - UTI CARDIACA PEDIATRICA | UTI CARDIACA PEDIATRICA N° 564 | BOM |  | 2258331 | 13372 | 23/03/2020 | 49000 | 22050 | 1
MAQUINAS - APARELHOS E EQUIPAMENTOS | CAMISA ENDOSCOPICA PARA CISTOSCOPIA D=21FR | RUSSER | 21FR | 01-00033 | HUGOL - SERV CENTRO CIRURGICO A | SERV CENTRO CIRURGICO A | BOM |  | 2258214 | 41868 | 17/12/2018 | 3100 | 1395 | 1
MAQUINAS - APARELHOS E EQUIPAMENTOS | CAMISA ENDOSCOPICA PARA CISTOSCOPIA D=21FR | RUSSER | 21FR | 01-00033 | HUGOL - SERV CENTRO CIRURGICO A | SERV CENTRO CIRURGICO A | BOM |  | 2258215 | 41868 | 14/02/2020 | 3100 | 1395 | 1
MAQUINAS - APARELHOS E EQUIPAMENTOS | LITOTRIPTOR | LITHOMAX / INNOVA | PNEUMATICO | LT0101030-0020 | HUGOL - SERV CENTRO CIRURGICO B | SERV CENTRO CIRURGICO B | BOM |  | 1896830 | 6709 | 22/04/2019 | 17100 | 9262.5 | 1
MAQUINAS - APARELHOS E EQUIPAMENTOS | CAMISA ENDOSCOPICA PARA CISTOSCOPIA D=21FR | RUSSER | 21FR | 01-00033 | HUGOL - SERV CENTRO CIRURGICO A | SERV CENTRO CIRURGICO A | BOM |  | 2258216 | 41868 | 14/02/2020 | 3100 | 1395 | 1
APARELHOS MEDICINA E CIRURGIA | INCUBADORA | OLIDEF | NEONATAL ESTACIONARIA / MODEL: LINE 4 -MC3 | 20-A0-022 | HUGOL - SERV UTI H PEDIATRICA | UTI H NEUROPEDIATRICA N° 890 | BOM |  | 2258251 | 975 | 19/02/2020 | 25950 | 11677.5 | 1
APARELHOS MEDICINA E CIRURGIA | INCUBADORA | OLIDEF | NEONATAL ESTACIONARIA / MODEL: LINE 4 -MC3 | 20-A-0027 | HUGOL - SERV UTI H PEDIATRICA | UTI H NEUROPEDIATRICA N° 890 | BOM |  | 2258252 | 975 | 19/02/2020 | 25950 | 11677.5 | 1
APARELHOS MEDICINA E CIRURGIA | INCUBADORA | OLIDEF | NEONATAL ESTACIONARIA / MODEL: LINE 4 -MC3 | 20-A-0021 | HUGOL - UTI CARDIACA PEDIATRICA | UTI CARDIACA PEDIATRICA N° 564 | BOM |  | 2258250 | 975 | 19/02/2020 | 25950 | 11677.5 | 1
APARELHOS MEDICINA E CIRURGIA | OXÍMETRO | MINDRAY | DE PULSO ADULTO PEDIATRICO E NEONA / MODEL: PM-60 | CR88195547 | HUGOL - U.I ORTOPEDIA/TRAUMATOLOGIA | CORREDOR ALA 1 - SALA N° 359 | BOM |  | 2258217 | 13176 | 14/02/2020 | 2500 | 1125 | 1
APARELHOS MEDICINA E CIRURGIA | OXÍMETRO | MINDRAY | DE PULSO ADULTO PEDIATRICO E NEONA / MODEL: PM-60 | CR88195554 | HUGOL - SERV UTI ADULTO - C | UTI ADULTO C N° 879 | BOM |  | 2258218 | 13176 | 14/02/2020 | 2500 | 1125 | 1
APARELHOS MEDICINA E CIRURGIA | OXÍMETRO | MINDRAY | DE PULSO ADULTO PEDIATRICO E NEONA / MODEL: PM-60 | CR94202731 | HUGOL - U.I CLINICA MÉDICA | CORREDOR ALA 1 | BOM |  | 2258219 | 13176 | 14/02/2020 | 2500 | 1125 | 1
APARELHOS MEDICINA E CIRURGIA | OXÍMETRO | MINDRAY | DE PULSO ADULTO PEDIATRICO E NEONA / MODEL: PM-60 | CR94202732 | HUGOL - SERV ENFERM PEDIATRICA | POSTO DE ENFERMAGEM ALA 2 | BOM |  | 2258220 | 13176 | 14/02/2020 | 2500 | 1125 | 1
APARELHOS MEDICINA E CIRURGIA | OXÍMETRO | MINDRAY | DE PULSO ADULTO PEDIATRICO E NEONA / MODEL: PM-60 | CR88195571 | HUGOL - U.I CLINICA MÉDICA | POSTO DE ENFERMAGEM - ALA 2 | BOM |  | 2258221 | 13176 | 14/02/2020 | 2500 | 1125 | 1
APARELHOS MEDICINA E CIRURGIA | OXÍMETRO | MINDRAY | DE PULSO ADULTO PEDIATRICO E NEONA / MODEL: PM-60 | CR88195572 | HUGOL - U.I CLINICA ESPECIALIDADES | POSTO DE ENFERMAGEM ALA 3 | BOM |  | 2258222 | 13176 | 14/02/2020 | 2500 | 1125 | 1
APARELHOS MEDICINA E CIRURGIA | OXÍMETRO | MINDRAY | DE PULSO ADULTO PEDIATRICO E NEONA / MODEL: PM-60 | CR94202729 | HUGOL - U.I CIRURGICA | POSTO DE ENFERMAGEM ALA 2 | BOM |  | 2258223 | 13176 | 14/02/2020 | 2500 | 1125 | 1
APARELHOS MEDICINA E CIRURGIA | OXÍMETRO | MINDRAY | DE PULSO ADULTO PEDIATRICO E NEONA / MODEL: PM-60 | CR94202767 | HUGOL - U.I ORTOPEDIA/TRAUMATOLOGIA | PREPARO DE MEDICAMENTO ALA 2 - SALA N° 391 | BOM |  | 2258224 | 13176 | 14/02/2020 | 2500 | 1125 | 1
APARELHOS MEDICINA E CIRURGIA | OXÍMETRO | MINDRAY | DE PULSO ADULTO PEDIATRICO E NEONA / MODEL: PM-60 | CR88195551 | HUGOL - SERV ENFERM PEDIATRICA | POSTO DE ENFERMAGEM ALA 2 | BOM |  | 2258225 | 13176 | 14/02/2020 | 2500 | 1125 | 1
APARELHOS MEDICINA E CIRURGIA | OXÍMETRO | MINDRAY | DE PULSO ADULTO PEDIATRICO E NEONA / MODEL: PM-60 | CR88195559 | HUGOL - U.I CARDIOLOGIA | POSTO DE ENFERMAGEM CARDIO ALA 2 | BOM |  | 2258226 | 13176 | 14/02/2020 | 2500 | 1125 | 1
APARELHOS MEDICINA E CIRURGIA | OXÍMETRO | MINDRAY | DE PULSO ADULTO PEDIATRICO E NEONA / MODEL: PM-60 | CR94202769 | HUGOL - U.I CLINICA ESPECIALIDADES | POSTO DE ENFERMAGEM ALA 1 | BOM |  | 2258227 | 13176 | 14/02/2020 | 2500 | 1125 | 1
APARELHOS MEDICINA E CIRURGIA | OXÍMETRO | MINDRAY | DE PULSO ADULTO PEDIATRICO E NEONA / MODEL: PM-60 | CR94202768 | HUGOL - SERV UTI ADULTO - A | UTI ADULTO - A | BOM |  | 2258228 | 13176 | 14/02/2020 | 2500 | 1125 | 1
APARELHOS MEDICINA E CIRURGIA | OXÍMETRO | MINDRAY | DE PULSO ADULTO PEDIATRICO E NEONA / MODEL: PM-60 | CR88195552 | HUGOL - SERVICO DE HEMODINAMICA | BOX HEMODINAMICA | BOM |  | 2258229 | 13176 | 14/02/2020 | 2500 | 1125 | 1
APARELHOS MEDICINA E CIRURGIA | OXÍMETRO | MINDRAY | DE PULSO ADULTO PEDIATRICO E NEONA / MODEL: PM-60 | CR94202770 | HUGOL - SERV ENGENHARIA CLINICA | QUARENTENA | BOM |  | 02137 | 13176 | 14/02/2020 | 2500 | 1125 | 1
APARELHOS MEDICINA E CIRURGIA | OXÍMETRO | MINDRAY | DE PULSO ADULTO PEDIATRICO E NEONA / MODEL: PM-60 | CR88195550 | HUGOL - SERV QUEIMADOS - UTI | UTI- QUEIMADOS | BOM |  | 2258231 | 13176 | 14/02/2020 | 2500 | 1125 | 1
APARELHOS MEDICINA E CIRURGIA | OXÍMETRO | MINDRAY | DE PULSO ADULTO PEDIATRICO E NEONA / MODEL: PM-60 | CR88195558 | HUGOL - U.I CLINICA MÉDICA | POSTO DE ENFERMAGEM - ALA 2 | BOM |  | 2258232 | 13176 | 14/02/2020 | 2500 | 1125 | 1
APARELHOS MEDICINA E CIRURGIA | OXÍMETRO | MINDRAY | DE PULSO ADULTO PEDIATRICO E NEONA / MODEL: PM-60 | CR94202728 | HUGOL - U.I CLINICA ESPECIALIDADES | POSTO DE ENFERMAGEM ALA 2 | BOM |  | 2258233 | 13176 | 14/02/2020 | 2500 | 1125 | 1
APARELHOS MEDICINA E CIRURGIA | OXÍMETRO | MINDRAY | DE PULSO ADULTO PEDIATRICO E NEONA / MODEL: PM-60 | CR94202794 | HUGOL - U.I CLINICA ESPECIALIDADES | POSTO DE ENFERMAGEM ALA 1 | BOM |  | 2258234 | 13176 | 14/02/2020 | 2500 | 1125 | 1
APARELHOS MEDICINA E CIRURGIA | INCUBADORA | OLIDEF | NEONATAL ESTACIONARIA / MODEL: LINE 4 -MC3 | 20-A-0026 | HUGOL - SERV UTI H PEDIATRICA | UTI H NEUROPEDIATRICA N° 890 | BOM |  | 2258333 | 991 | 23/03/2020 | 25950 | 11461.25 | 1
APARELHOS MEDICINA E CIRURGIA | INCUBADORA | OLIDEF | NEONATAL ESTACIONARIA / MODEL: LINE 4 -MC3 | 20-A-0030 | HUGOL - UTI CARDIACA PEDIATRICA | UTI CARDIACA PEDIATRICA N° 564 | BOM |  | 2258332 | 991 | 23/03/2020 | 25950 | 11461.25 | 1
APARELHOS MEDICINA E CIRURGIA | OXÍMETRO | MINDRAY | DE PULSO ADULTO PEDIATRICO E NEONA / MODEL: PM-60 | CR88195548 | HUGOL - U.I CARDIOLOGIA | POSTO DE ENFERMAGEM CARDIO ALA 2 | BOM |  | 2258235 | 13176 | 14/02/2020 | 2500 | 1125 | 1
APARELHOS MEDICINA E CIRURGIA | OXÍMETRO | MINDRAY | DE PULSO ADULTO PEDIATRICO E NEONA / MODEL: PM-60 | CR88195556 | HUGOL - U.I CLINICA MÉDICA | POSTO DE ENFERMAGEM - ALA 1 | BOM |  | 2258236 | 13176 | 14/02/2020 | 2500 | 1125 | 1
APARELHOS MEDICINA E CIRURGIA | OXÍMETRO | MINDRAY | DE PULSO ADULTO PEDIATRICO E NEONA / MODEL: PM-60 | CR88195557 | HUGOL - SERV UTI ADULTO - F | UTI ADULTO - F | BOM |  | 2258237 | 13176 | 14/02/2020 | 2500 | 1125 | 1
APARELHOS MEDICINA E CIRURGIA | OXÍMETRO | MINDRAY | DE PULSO ADULTO PEDIATRICO E NEONA / MODEL: PM-60 | CR88195570 | HUGOL - SERV PRONTO SOCORRO | BOX | BOM |  | 2258238 | 13176 | 14/02/2020 | 2500 | 1125 | 1
APARELHOS MEDICINA E CIRURGIA | OXÍMETRO | MINDRAY | DE PULSO ADULTO PEDIATRICO E NEONA / MODEL: PM-60 | CR94202793 | HUGOL - SERV ENGENHARIA CLINICA | SERV ENGENHARIA CLINICA | BOM |  | 2258239 | 13176 | 14/02/2020 | 2500 | 1125 | 1
APARELHOS MEDICINA E CIRURGIA | OXÍMETRO | MINDRAY | DE PULSO ADULTO PEDIATRICO E NEONA / MODEL: PM-60 | CR88195561 | HUGOL - SERV UTI ADULTO - B | SERV UTI ADULTO - B | BOM |  | 2258240 | 13176 | 14/02/2020 | 2500 | 1125 | 1
APARELHOS MEDICINA E CIRURGIA | OXÍMETRO | MINDRAY | DE PULSO ADULTO PEDIATRICO E NEONA / MODEL: PM-60 | CR88195555 | HUGOL - SERV ENFERM PEDIATRICA | POSTO DE ENFERMAGEM ALA 2 | BOM |  | 2258241 | 13176 | 14/02/2020 | 2500 | 1125 | 1
APARELHOS MEDICINA E CIRURGIA | OXÍMETRO | MINDRAY | DE PULSO ADULTO PEDIATRICO E NEONA / MODEL: PM-60 | CR88195560 | HUGOL - SERV UTI ADULTO - C | UTI ADULTO C N° 879 | BOM |  | 02149 | 13176 | 14/02/2020 | 2500 | 1125 | 1
MAQUINAS - APARELHOS E EQUIPAMENTOS | CAMISA ENDOSCÓPICA PARA CISTOSCOPIA D=17FR | RUSSER | 17FR | NAO POSSUI | HUGOL - SERV CENTRO CIRURGICO A | GUARDA DE EQUIPAMENTOS | BOM |  | 2244608 | 40755. | 06/01/2020 | 3100 | 1395 | 1
MAQUINAS - APARELHOS E EQUIPAMENTOS | CAMISA ENDOSCOPICA PARA CISTOSCOPIA D=19FR | RUSSER | 19FR | NAO POSSUI | HUGOL - SERV CENTRO CIRURGICO A | GUARDA DE EQUIPAMENTOS | BOM |  | 2244610 | 40755. | 06/01/2020 | 3100 | 1395 | 1
MAQUINAS - APARELHOS E EQUIPAMENTOS | CAMISA ENDOSCOPICA PARA CISTOSCOPIA D=19FR | RUSSER | 19FR | NAO POSSUI | HUGOL - SERV CENTRO CIRURGICO A | GUARDA DE EQUIPAMENTOS | BOM |  | 2244611 | 40755. | 06/01/2020 | 3100 | 1395 | 1
MAQUINAS - APARELHOS E EQUIPAMENTOS | CAMISA ENDOSCOPICA PARA CISTOSCOPIA D=19FR | RUSSER | 19FR | NAO POSSUI | HUGOL - SERV CENTRO CIRURGICO A | GUARDA DE EQUIPAMENTOS | BOM |  | 2244612 | 40755. | 06/01/2020 | 3100 | 1395 | 1
MAQUINAS - APARELHOS E EQUIPAMENTOS | PECA GUIA (PONTE ENDOSCOPICA) COM 02 CANAIS DE TRA | RUSSER | 02 CANAIS | NAO POSSUI | HUGOL - SERV CENTRO CIRURGICO A | SERV CENTRO CIRURGICO A | BOM |  | 2244619 | 40755. | 06/01/2020 | 1755 | 789.75 | 1
MAQUINAS - APARELHOS E EQUIPAMENTOS | PECA GUIA (PONTE ENDOSCOPICA) COM 02 CANAIS DE TRA | RUSSER | 02 CANAIS | NAO POSSUI | HUGOL - SERV CENTRO CIRURGICO A | SERV CENTRO CIRURGICO A | BOM |  | 2244620 | 40755. | 06/01/2020 | 1755 | 789.75 | 1
MAQUINAS - APARELHOS E EQUIPAMENTOS | PECA GUIA (PONTE ENDOSCOPICA) COM 02 CANAIS DE TRA | RUSSER | 02 CANAIS | NAO POSSUI | HUGOL - SERV CENTRO CIRURGICO A | SERV CENTRO CIRURGICO A | BOM |  | 2244621 | 40755. | 06/01/2020 | 1755 | 789.75 | 1
MAQUINAS - APARELHOS E EQUIPAMENTOS | PECA GUIA (PONTE ENDOSCOPICA) COM 02 CANAIS DE TRA | RUSSER | 02 CANAIS | NAO POSSUI | HUGOL - SERV CENTRO CIRURGICO A | SERV CENTRO CIRURGICO A | BOM |  | 2244622 | 40755. | 06/01/2020 | 1755 | 789.75 | 1
MAQUINAS - APARELHOS E EQUIPAMENTOS | PECA GUIA (PONTE ENDOSCOPICA) COM 02 CANAIS DE TRA | RUSSER | 02 CANAIS | NAO POSSUI | HUGOL - SERV CENTRO CIRURGICO A | SERV CENTRO CIRURGICO A | BOM |  | 2244623 | 40755. | 06/01/2020 | 1755 | 789.75 | 1
MAQUINAS - APARELHOS E EQUIPAMENTOS | CABO DE DIATERMIA UNIPOLAR DE ALTA FREQUENCIA (HF) | RUSSER | UNIPOLAR | NAO POSSUI | HUGOL - SERV CENTRO CIRURGICO A | SERV CENTRO CIRURGICO A | BOM |  | 8927 | 40755. | 06/01/2020 | 396.6 | 178.47 | 1
MAQUINAS - APARELHOS E EQUIPAMENTOS | CABO DE DIATERMIA UNIPOLAR DE ALTA FREQUENCIA (HF) | RUSSER | UNIPOLAR | NAO POSSUI | HUGOL - SERV CENTRO CIRURGICO A | SERV CENTRO CIRURGICO A | BOM |  | 8934 | 40755. | 06/01/2020 | 396.6 | 178.47 | 1
MAQUINAS - APARELHOS E EQUIPAMENTOS | CABO DE DIATERMIA UNIPOLAR DE ALTA FREQUENCIA (HF) | RUSSER | UNIPOLAR | NAO POSSUI | HUGOL - SERV CENTRO CIRURGICO A | SERV CENTRO CIRURGICO A | BOM |  | 8935 | 40755. | 06/01/2020 | 396.6 | 178.47 | 1
MAQUINAS - APARELHOS E EQUIPAMENTOS | CABO DE LARINGOSCOPIO LATAO ADULTO LUZ DE LED | GOLDSTAR | ADULTO 02 L | 0 | HUGOL - SERV CENTRO CIRURGICO A | GUARDA DE EQUIPAMENTOS | BOM |  | 19002 | 10114 | 19/05/2015 | 404.8 | 345.6 | 1
MAQUINAS - APARELHOS E EQUIPAMENTOS | CABO DE LARINGOSCOPIO LATAO ADULTO LUZ DE LED | GOLDSTAR | ADULTO 02 L | 0 | HUGOL - SERV CENTRO CIRURGICO A | GUARDA DE EQUIPAMENTOS | BOM |  | 19003 | 10114 | 19/05/2015 | 404.8 | 345.6 | 1
APARELHOS MEDICINA E CIRURGIA | URETEROSCOPIO SEMI-RIGIDO | ATS | LONGO C/ FIBRA OPTICA / CANAL DE TRABALHO 5FR | 880835 | HUGOL - SERV PATRIMONIO | INSERVIVEL | BOM |  | 2240596 | 7921 | 21/09/2016 | 22040 | 10510.47 | 1
APARELHOS MEDICINA E CIRURGIA | OXÍMETRO | MINDRAY | DE PULSO ADULTO PEDIATRICO E NEONA / MODPM60 - PXI | CR-8C199061 | HUGOL - SERV PATRIMONIO | QUARENTENA 2021/2022 | BOM |  | 1893727 | 301/19 | 09/08/2019 | 1817.74 | 806.87 | 1
APARELHOS MEDICINA E CIRURGIA | RADIOMETRO | FANEM | COM MEDIÇAO DE TEMPERATURA UMIDADE AR / THOR 3620 | JAQ078363 | HUGOL - SERV ENGENHARIA CLINICA | SERV ENGENHARIA CLINICA | BOM |  | 2258211 | 13124 | 10/02/2020 | 4200 | 1929.83 | 1
APARELHOS MEDICINA E CIRURGIA | RADIOMETRO | FANEM | COM MEDIÇAO DE TEMPERATURA UMIDADE AR / THOR 3620 | JAQ078364 | HUGOL - SERV ENGENHARIA CLINICA | SERV ENGENHARIA CLINICA | BOM |  | 2258212 | 13124 | 10/02/2020 | 4200 | 1929.83 | 1
APARELHOS MEDICINA E CIRURGIA | OXÍMETRO | MINDRAY | DE PULSO ADULTO PEDIATRICO E NEONA / MODELPM60-FFI | CR - 8C199063 | HUGOL - U.I ORTOPEDIA/TRAUMATOLOGIA | CORREDOR ALA 1 - SALA N° 359 | BOM |  | 1893728 | 301/19 | 09/08/2019 | 2264.14 | 1005.03 | 1
APARELHOS MEDICINA E CIRURGIA | OXÍMETRO | MINDRAY | DE PULSO ADULTO PEDIATRICO E NEONA / MODELPM60-FFI | CR-8C199064 | HUGOL - SERV AMBULATORIO ENFERMA | SALA DE CURATIVO 1 | BOM |  | 1893729 | 301/19 | 09/08/2019 | 2264.14 | 1005.03 | 1
APARELHOS MEDICINA E CIRURGIA | OXÍMETRO | MINDRAY | DE PULSO ADULTO PEDIATRICO E NEONA / MODELPM60-FFI | CR-8C199065 | HUGOL - U.I CARDIOLOGIA | POSTO DE ENFERMAGEM CARDIO ALA 1 | BOM |  | 1893730 | 301/19 | 09/08/2019 | 2264.14 | 1005.03 | 1
APARELHOS MEDICINA E CIRURGIA | OXÍMETRO | MINDRAY | DE PULSO ADULTO PEDIATRICO E NEONA / MODELPM60-FFI | CR8C199066 | HUGOL - SERV PRONTO SOCORRO | QUARENTENA | BOM |  | 1893731 | 301/19 | 09/08/2019 | 2264.14 | 1005.03 | 1
MAQUINAS - APARELHOS E EQUIPAMENTOS | PINCA ENDOSCOPIA TIPO JACARE SERRILHADA 0,23 X 230 | FERRARI INDÚSTRIA | JACARÉ SERRILHADA | 10382810023 | HUGOL - SERV CENTRO CIRURGICO A | GUARDA DE EQUIPAMENTOS | BOM |  | 762975 | 7473 | 28/06/2016 | 1300 | 855.83 | 1
MAQUINAS - APARELHOS E EQUIPAMENTOS | POLIGRAFO COM 23 CANAIS | TEB | SP12 | 171701407 | HUGOL - SALA DE HEMODINAMICA | SALA DA HEMODINÂMICA 2 | BOM |  | 766876 | 16998 | 20/03/2018 | 90000 | 58425 | 1
APARELHOS MEDICINA E CIRURGIA | CONJ. DE LARINGOSCOPIO ADULTO C/ 3 LAMINAS EM FIBR | OXIGEL | ADULTO | S/N | HUGOL - UNID COLETA E TRANSFUSAO | DEPÓSITO SALA Nº 182 | BOM |  | 951278 | 27671 | 31/03/2016 | 866 | 734.9 | 1
APARELHOS MEDICINA E CIRURGIA | ESFIGMOMANOMETRO | PREMIUM | ML177 / ADULTO OBESO 35-51CM | 7739276 | HUGOL - SERVICO DE HEMODINAMICA | QUARENTENA | BOM |  | 3894 | 471 | 25/07/2023 | 103 | 12.16 | 1
APARELHOS MEDICINA E CIRURGIA | ESFIGMOMANOMETRO | PREMIUM | ML177 / ADULTO OBESO 35-51CM | 7730018 | HUGOL - SERVICO DE HEMODINAMICA | OBSERVAÇÃO 01-02 N° 772/771 | BOM |  | 3889 | 471 | 25/07/2023 | 103 | 0 | 1
APARELHOS MEDICINA E CIRURGIA | ESFIGMOMANOMETRO | PREMIUM | ML177 / ADULTO OBESO 35-51CM | 7726638 | HUGOL - U.I CARDIOLOGIA | POSTO DE ENFERMAGEM CARDIO ALA 1 | BOM |  | 3885 | 471 | 25/07/2023 | 103 | 12.16 | 1
APARELHOS MEDICINA E CIRURGIA | ESFIGMOMANOMETRO | PREMIUM | ML177 / ADULTO OBESO 35-51CM | 7735683 | HUGOL - SERVICO DE HEMODINAMICA | SALA REF DE ENFERMAGEM | BOM |  | 3886 | 471 | 25/07/2023 | 103 | 0 | 1
APARELHOS MEDICINA E CIRURGIA | ESFIGMOMANOMETRO | PREMIUM | ML177 / ADULTO OBESO 35-51CM | 7738420 | HUGOL - SERVICO DE HEMODINAMICA | SALA REF DE ENFERMAGEM | BOM |  | 3893 | 471 | 25/07/2023 | 103 | 0 | 1
APARELHOS MEDICINA E CIRURGIA | ESFIGMOMANOMETRO | PREMIUM | ML177 / ADULTO OBESO 35-51CM | 7738421 | HUGOL - SALA DE HEMODINAMICA | SALA DA HEMODINÂMICA 1 | BOM |  | 3892 | 471 | 25/07/2023 | 103 | 0 | 1
APARELHOS MEDICINA E CIRURGIA | ESFIGMOMANOMETRO | PREMIUM | ML177 / ADULTO OBESO 35-51CM | 7738529 | HUGOL - U.I CARDIOLOGIA | POSTO DE ENFERMAGEM CARDIO ALA 2 | BOM |  | 3890 | 471 | 25/07/2023 | 103 | 0 | 1
APARELHOS MEDICINA E CIRURGIA | OXÍMETRO | MD | DE PULSO PORTATIL UT 100 | UT1001711452S | HUGOL - SERV CENTRO CIRURGICO B | SERV CENTRO CIRURGICO B | BOM |  | 766836 | 86963 | 22/03/2018 | 2455 | 1594.39 | 1
APARELHOS MEDICINA E CIRURGIA | OXÍMETRO | MD | DE PULSO PORTATIL UT 100 | UT1001711456S | HUGOL - SERV UTI G PEDIATRICA | UTI G PEDIATRICA N° 554 | BOM |  | 766823 | 86963 | 22/03/2018 | 2455 | 1594.39 | 1
APARELHOS MEDICINA E CIRURGIA | OXÍMETRO | MD | DE PULSO PORTATIL UT 100 | UT1001711453S | HUGOL - SUPERV ENFERM PEDIATRIA | SUPERV ENFERMAGEM PEDIATRIA | BOM |  | 766824 | 86963 | 22/03/2018 | 2455 | 1594.39 | 1
APARELHOS MEDICINA E CIRURGIA | OXÍMETRO | MD | DE PULSO PORTATIL UT 100 | UT1001711455S | HUGOL - SERV UTI ADULTO CARDIO | UTI ADULTO CARDIO N° 780/781 | BOM |  | 766829 | 86963 | 22/03/2018 | 2455 | 1594.39 | 1
APARELHOS MEDICINA E CIRURGIA | OXÍMETRO | MD | DE PULSO PORTATIL UT 100 | UT1001711460S | HUGOL - SERV ENGENHARIA CLINICA | SERV ENGENHARIA CLINICA | BOM |  | 766827 | 86963 | 22/03/2018 | 2455 | 1594.39 | 1
APARELHOS MEDICINA E CIRURGIA | OXÍMETRO | MD | DE PULSO PORTATIL UT 100 | UT1001711458S | HUGOL - SERV ENGENHARIA CLINICA | SERV ENGENHARIA CLINICA | BOM |  | 766835 | 86963 | 22/03/2018 | 2455 | 1594.39 | 1
APARELHOS MEDICINA E CIRURGIA | OXÍMETRO | MD | DE PULSO PORTATIL UT 100 | UT1001711457S | HUGOL - SALA DE HEMODINAMICA | SALA DA HEMODINÂMICA 2 | BOM |  | 766828 | 86963 | 22/03/2018 | 2455 | 1594.39 | 1
APARELHOS MEDICINA E CIRURGIA | OXÍMETRO | MD | DE PULSO PORTATIL UT 100 | UT1001711447S | HUGOL - SERVICO DE HEMODINAMICA | CONSULTORIO MEDICO 1 | BOM |  | 766832 | 86963 | 22/03/2018 | 2455 | 1594.39 | 1
APARELHOS MEDICINA E CIRURGIA | OXÍMETRO | MD | DE PULSO PORTATIL UT 100 | UT1001711449S | HUGOL - SERVICO DE HEMODINAMICA | QUARENTENA | BOM |  | 766825 | 86963 | 22/03/2018 | 2455 | 1594.39 | 1
MAQUINAS - APARELHOS E EQUIPAMENTOS | CARRO AUXILIAR INOX | AMEKANOX | 1 PLANO | NAO POSSUI | HUGOL - SERV REFEITORIO E PROD | REFEITORIO - SALAS N° 209 / 210 | BOM |  | 931023 | 1422 | 28/04/2015 | 907.25 | 401.33 | 1
MAQUINAS - APARELHOS E EQUIPAMENTOS | CARRO AUXILIAR INOX | AMEKANOX | 1 PLANO | NAO POSSUI | HUGOL - SERV REFEITORIO E PROD | PRODUÇÃO N° 228 | BOM |  | 931024 | 1422 | 28/04/2015 | 907.25 | 401.33 | 1
MAQUINAS - APARELHOS E EQUIPAMENTOS | CARRO AUXILIAR P/ COZINHA | AMEKANOX | NAO POSSUI | NAO POSSUI | HUGOL - SERV REFEITORIO E PROD | PRODUÇÃO N° 228 | BOM |  | 931025 | 1422 | 28/04/2015 | 907.25 | 401.33 | 1
MAQUINAS - APARELHOS E EQUIPAMENTOS | CARRO AUXILIAR P/ COZINHA | AMEKANOX | NAO POSSUI | NAO POSSUI | HUGOL - SERV REFEITORIO E PROD | PRODUÇÃO N° 228 | BOM |  | 931026 | 1422 | 28/04/2015 | 907.25 | 401.33 | 1
MAQUINAS - APARELHOS E EQUIPAMENTOS | CARRO AUXILIAR INOX | AMEKANOX | 1 PLANO | NAO POSSUI | HUGOL - SERV REFEITORIO E PROD | PRODUÇÃO N° 228 | BOM |  | 931027 | 1422 | 28/04/2015 | 907.25 | 401.33 | 1
MAQUINAS - APARELHOS E EQUIPAMENTOS | CARRO AUXILIAR INOX | AMEKANOX | 1 PLANO | NAO POSSUI | HUGOL - SERV REFEITORIO E PROD | PRODUÇÃO N° 228 | BOM |  | 933985 | 1422 | 28/04/2015 | 907.25 | 401.33 | 1
APARELHOS MEDICINA E CIRURGIA | URETEROSCOPIO OCULAR | OLYMPUS | ANGULADO A 35° / MODEL: WA29040A | 673235 | HUGOL - SERV PATRIMONIO | INSERVIVEL | BOM |  | 0939798 | 93354 | 19/06/2015 | 23827.56 | 21120.48 | 1
APARELHOS MEDICINA E CIRURGIA | URETEROSCOPIO OCULAR | OLYMPUS | ANGULADO A 45° / MODEL: WA02943A | 680322 | HUGOL - SERV PATRIMONIO | INSERVIVEL | BOM |  | 9397983 | 93354 | 19/06/2015 | 21821.67 | 19342.49 | 1
APARELHOS MEDICINA E CIRURGIA | URETEROSCOPIO OCULAR | OLYMPUS | ANGULADO A 45° / MODEL: WA02943A | 627553 | HUGOL - SERV PATRIMONIO | INSERVIVEL | BOM |  | 9397984 | 93354 | 19/06/2015 | 21821.67 | 19342.49 | 1
APARELHOS MEDICINA E CIRURGIA | CONJ. DE SONDA (DILATADOR) DE BENIQUES | KARL STORZ | 4068 | 0 | HUGOL - SERV CENTRO CIRURGICO A | GUARDA DE EQUIPAMENTOS | BOM |  | 934671 | 4068 | 17/06/2015 | 12392.1 | 5519.65 | 1
APARELHOS MEDICINA E CIRURGIA | CONJ. DE SONDA (DILATADOR) DE BENIQUES | KARL STORZ | 4068 | 0 | HUGOL - SERV CENTRO CIRURGICO A | GUARDA DE EQUIPAMENTOS | BOM |  | 934672 | 4068 | 17/06/2015 | 12392.1 | 5519.65 | 1
MAQUINAS - APARELHOS E EQUIPAMENTOS | CARRO AUXILIAR P/ COZINHA | STOP-CAR | NAO POSSUI | NAO POSSUI | HUGOL - SERV REFEITORIO E PROD | PRODUÇÃO N° 228 | BOM |  | 930219 | 1332 | 30/03/2015 | 1680 | 1509.29 | 1
MAQUINAS - APARELHOS E EQUIPAMENTOS | CARRO AUXILIAR P/ COZINHA | STOP-CAR | NAO POSSUI | NAO POSSUI | HUGOL - SERV REFEITORIO E PROD | PRODUÇÃO N° 228 | BOM |  | 930220 | 1332 | 30/03/2015 | 1680 | 1509.29 | 1
MAQUINAS - APARELHOS E EQUIPAMENTOS | CARRO AUXILIAR P/ COZINHA | STOP-CAR | NAO POSSUI | NAO POSSUI | HUGOL - SERV REFEITORIO E PROD | PRODUÇÃO N° 228 | BOM |  | 930221 | 1332 | 30/03/2015 | 1680 | 1509.29 | 1
MAQUINAS - APARELHOS E EQUIPAMENTOS | CARRO AUXILIAR P/ COZINHA | STOP-CAR | NAO POSSUI | NAO POSSUI | HUGOL - SERV REFEITORIO E PROD | PRODUÇÃO N° 228 | BOM |  | 930222 | 1332 | 30/03/2015 | 1680 | 1509.29 | 1
MAQUINAS - APARELHOS E EQUIPAMENTOS | CARRO AUXILIAR P/ COZINHA | STOP-CAR | NAO POSSUI | NAO POSSUI | HUGOL - SERV REFEITORIO E PROD | PRODUÇÃO N° 228 | BOM |  | 930223 | 1332 | 30/03/2015 | 1680 | 1509.29 | 1
MAQUINAS - APARELHOS E EQUIPAMENTOS | CARRO AUXILIAR P/ COZINHA | STOP-CAR | NAO POSSUI | NAO POSSUI | HUGOL - SERV REFEITORIO E PROD | PRODUÇÃO N° 228 | BOM |  | 930224 | 1332 | 30/03/2015 | 1680 | 1509.29 | 1
MAQUINAS - APARELHOS E EQUIPAMENTOS | CARRO PARA TRANSP DE 06 GALAO DE AGUA 20 L | NAO POSSUI | CARRO | NAO POSSUI | HUGOL - SERV REFEITORIO E PROD | INSUMOS | BOM |  | 930233 | 1332 | 30/03/2015 | 430 | 386.31 | 1
MAQUINAS - APARELHOS E EQUIPAMENTOS | CARRO PARA TRANSP DE 06 GALAO DE AGUA 20 L | NAO POSSUI | CARRO | NAO POSSUI | HUGOL - SERV REFEITORIO E PROD | INSUMOS | BOM |  | 930236 | 1332 | 30/03/2015 | 430 | 386.31 | 1
MAQUINAS - APARELHOS E EQUIPAMENTOS | CARRO PARA TRANSP DE 06 GALAO DE AGUA 20 L | NAO POSSUI | CARRO | NAO POSSUI | HUGOL - SERV REFEITORIO E PROD | INSUMOS | BOM |  | 930237 | 1332 | 30/03/2015 | 430 | 386.31 | 1
MAQUINAS - APARELHOS E EQUIPAMENTOS | CARRO PARA TRANSP DE 06 GALAO DE AGUA 20 L | NAO POSSUI | CARRO | NAO POSSUI | HUGOL - SERV PATRIMONIO | ATIVO PATRIMONIAL HUGOL | BOM |  | 930238 | 1332 | 30/03/2015 | 430 | 386.31 | 1
MAQUINAS - APARELHOS E EQUIPAMENTOS | CARRO PARA TRANSP DE 04 GALAO DE AGUA 20 L | STOP-CAR | CARRO | NAO POSSUI | HUGOL - SERV PATRIMONIO | ATIVO PATRIMONIAL HUGOL | BOM |  | 930226 | 1332 | 30/03/2015 | 350 | 314.44 | 1
MAQUINAS - APARELHOS E EQUIPAMENTOS | CARRO PARA TRANSP DE 04 GALAO DE AGUA 20 L | STOP-CAR | CARRO | NAO POSSUI | HUGOL - SERV PATRIMONIO | ATIVO PATRIMONIAL HUGOL | BOM |  | 930231 | 1332 | 30/03/2015 | 350 | 314.44 | 1
INSTRUMENTOS DE MED. E CIRURGIA | ENDOSCÓPIO RÍGIDO D= 4MM, ÂNGULO DE VISÃO AV = 30º | ENDOMASTER | 302HD | L5664 | HUGOL - SERV CENTRO CIRURGICO B | SERV CENTRO CIRURGICO B | BOM |  | 935085 | 6091 | 01/07/2015 | 11875.9 | 10592.54 | 1
INSTRUMENTOS DE MED. E CIRURGIA | ENDOSCÓPIO RÍGIDO D= 4MM, ÂNGULO DE VISÃO AV = 0º | ENDOMASTER | 0° 302HD | L5666 | HUGOL - SERV CENTRO CIRURGICO B | SERV CENTRO CIRURGICO B | BOM |  | 937924 | 6091 | 01/07/2015 | 11875.9 | 10592.54 | 1
MAQUINAS - APARELHOS E EQUIPAMENTOS | LAMINA FLEXIVEL COM FIBRA OTICA EMBUTIDA Nº 5 | DSTAR | 103-100-5 | 130301S | HUGOL - SERV CENTRO CIRURGICO A | GUARDA DE EQUIPAMENTOS | BOM |  | 934663 | 10272 | 10/06/2015 | 1322.24 | 1179.71 | 1
MAQUINAS - APARELHOS E EQUIPAMENTOS | LAMINA FLEXIVEL COM FIBRA OTICA EMBUTIDA Nº 2 | GOLDSTAR | ADULTO N° 2 | 0 | HUGOL - SERV CENTRO CIRURGICO A | GUARDA DE EQUIPAMENTOS | BOM |  | 19004 | 10114 | 19/05/2015 | 1322.25 | 1128.89 | 1
MAQUINAS - APARELHOS E EQUIPAMENTOS | LAMINA FLEXIVEL COM FIBRA OTICA EMBUTIDA Nº 2 | GOLDSTAR | ADULTO N° 2 | 0 | HUGOL - SERV CENTRO CIRURGICO A | GUARDA DE EQUIPAMENTOS | BOM |  | 19005 | 10114 | 19/05/2015 | 1322.25 | 1128.89 | 1
MAQUINAS - APARELHOS E EQUIPAMENTOS | LAMINA FLEXIVEL COM FIBRA OTICA EMBUTIDA Nº 2 | GOLDSTAR | ADULTO N° 2 | 0 | HUGOL - SERV PRONTO SOCORRO | SALA DE EQUIPAMENTOS N° 42 | BOM |  | 19012 | 10114 | 19/05/2015 | 1322.25 | 1128.89 | 1
MAQUINAS - APARELHOS E EQUIPAMENTOS | LAMINA FLEXIVEL COM FIBRA OTICA EMBUTIDA Nº 2 | GOLDSTAR | ADULTO N° 2 | 0 | HUGOL - SERV PRONTO SOCORRO | SALA DE EQUIPAMENTOS N° 42 | BOM |  | 19013 | 10114 | 19/05/2015 | 1322.25 | 1128.89 | 1
MAQUINAS - APARELHOS E EQUIPAMENTOS | LAMINA FLEXIVEL COM FIBRA OTICA EMBUTIDA Nº 3 | GOLDSTAR | ADULTO N° 3 | 0 | HUGOL - SERV CENTRO CIRURGICO A | GUARDA DE EQUIPAMENTOS | BOM |  | 19006 | 10114 | 19/05/2015 | 1322.25 | 1128.89 | 1
MAQUINAS - APARELHOS E EQUIPAMENTOS | LAMINA FLEXIVEL COM FIBRA OTICA EMBUTIDA Nº 3 | GOLDSTAR | ADULTO N° 3 | 0 | HUGOL - SERV CENTRO CIRURGICO A | GUARDA DE EQUIPAMENTOS | BOM |  | 19007 | 10114 | 19/05/2015 | 1322.25 | 1128.89 | 1
MAQUINAS - APARELHOS E EQUIPAMENTOS | LAMINA FLEXIVEL COM FIBRA OTICA EMBUTIDA Nº 3 | GOLDSTAR | ADULTO N° 3 | 0 | HUGOL - SERV PRONTO SOCORRO | SALA DE EQUIPAMENTOS N° 42 | BOM |  | 19014 | 10114 | 19/05/2015 | 1322.25 | 1128.89 | 1
MAQUINAS - APARELHOS E EQUIPAMENTOS | LAMINA FLEXIVEL COM FIBRA OTICA EMBUTIDA Nº 3 | GOLDSTAR | ADULTO N° 3 | 0 | HUGOL - SERV PRONTO SOCORRO | SALA DE EQUIPAMENTOS N° 42 | BOM |  | 19015 | 10114 | 19/05/2015 | 1322.25 | 1128.89 | 1
MAQUINAS - APARELHOS E EQUIPAMENTOS | LAMINA FLEXIVEL COM FIBRA OTICA EMBUTIDA Nº 4 | GOLDSTAR | ADULTO N° 4 | 0 | HUGOL - SERV CENTRO CIRURGICO A | GUARDA DE EQUIPAMENTOS | BOM |  | 19008 | 10114 | 19/05/2015 | 1322.25 | 1128.89 | 1
MAQUINAS - APARELHOS E EQUIPAMENTOS | LAMINA FLEXIVEL COM FIBRA OTICA EMBUTIDA Nº 4 | GOLDSTAR | ADULTO N° 4 | 0 | HUGOL - SERV PRONTO SOCORRO | SALA DE EQUIPAMENTOS N° 42 | BOM |  | 19016 | 10114 | 19/05/2015 | 1322.25 | 1128.89 | 1
MAQUINAS - APARELHOS E EQUIPAMENTOS | LAMINA FLEXIVEL COM FIBRA OTICA EMBUTIDA Nº 4 | GOLDSTAR | ADULTO N° 4 | 0 | HUGOL - SERV PRONTO SOCORRO | SALA DE EQUIPAMENTOS N° 42 | BOM |  | 19017 | 10114 | 19/05/2015 | 1322.25 | 1128.89 | 1
MAQUINAS - APARELHOS E EQUIPAMENTOS | LAMINA FLEXIVEL COM FIBRA OTICA EMBUTIDA Nº 4 | GOLDSTAR | ADULTO N° 4 | 0 | HUGOL - SERV CENTRO CIRURGICO A | GUARDA DE EQUIPAMENTOS | BOM |  | 19009 | 10114 | 19/05/2015 | 1322.25 | 1128.89 | 1
MAQUINAS - APARELHOS E EQUIPAMENTOS | LAMINA FLEXIVEL COM FIBRA OTICA EMBUTIDA Nº 5 | GOLDSTAR | N° 5 | 0 | HUGOL - SERV CENTRO CIRURGICO A | GUARDA DE EQUIPAMENTOS | BOM |  | 19010 | 10114 | 19/05/2015 | 1322.24 | 1128.88 | 1
MAQUINAS - APARELHOS E EQUIPAMENTOS | LAMINA FLEXIVEL COM FIBRA OTICA EMBUTIDA Nº 5 | GOLDSTAR | N° 5 | 0 | HUGOL - SERV CENTRO CIRURGICO A | GUARDA DE EQUIPAMENTOS | BOM |  | 19011 | 10114 | 19/05/2015 | 1322.24 | 1128.88 | 1
MAQUINAS - APARELHOS E EQUIPAMENTOS | LAMINA FLEXIVEL COM FIBRA OTICA EMBUTIDA Nº 5 | GOLDSTAR | N° 5 | 0 | HUGOL - SERV PRONTO SOCORRO | SALA DE EQUIPAMENTOS N° 42 | BOM |  | 19018 | 10114 | 19/05/2015 | 1322.24 | 1128.88 | 1
MAQUINAS - APARELHOS E EQUIPAMENTOS | LAVADORA ULTRASSONICA | SANDERS | WJ | SW3A000089 | HUGOL - SERV PATRIMONIO | INSERVIVEL | BOM |  | 965808 | 14.172 | 28/07/2016 | 23830 | 19352.27 | 1
MAQUINAS - APARELHOS E EQUIPAMENTOS | LAVADORA ULTRASSONICA | SANDERS | WJ | SW3A000087 | HUGOL - SERV PATRIMONIO | INSERVIVEL | BOM |  | 965811 | 14.172 | 28/07/2016 | 23830 | 19352.27 | 1
MAQUINAS - APARELHOS E EQUIPAMENTOS | LAVADORA ULTRASSONICA | SANDERS | WJ | SW3A000088 | HUGOL - SERV PATRIMONIO | INSERVIVEL | BOM |  | 965810 | 14.172 | 28/07/2016 | 23830 | 19352.27 | 1
MAQUINAS - APARELHOS E EQUIPAMENTOS | CABO DE LARINGOSCOPIO LATAO ADULTO LUZ DE LED | GOLDSTAR | ADULTO 02 L | 0 | HUGOL - SERV PRONTO SOCORRO | SALA DE EQUIPAMENTOS N° 42 | BOM |  | 19000 | 10114 | 19/05/2015 | 404.8 | 345.6 | 1
MAQUINAS - APARELHOS E EQUIPAMENTOS | CABO DE LARINGOSCOPIO LATAO ADULTO LUZ DE LED | GOLDSTAR | ADULTO 02 L | 0 | HUGOL - SERV PRONTO SOCORRO | SALA DE EQUIPAMENTOS N° 42 | BOM |  | 19001 | 10114 | 19/05/2015 | 404.8 | 345.6 | 1
MAQUINAS - APARELHOS E EQUIPAMENTOS | CAIXA PARA ESTERILIZACAO DE OPTICAS RIGIDAS MED 6 | INDUSBELL | L062511 | L062511 | HUGOL - SERV CENTRO CIRURGICO A | GUARDA DE EQUIPAMENTOS | BOM |  | 2321003 | 3394 | 19/10/2020 | 2401.92 | 942.04 | 1
MAQUINAS - APARELHOS E EQUIPAMENTOS | CAIXA PARA ESTERILIZACAO DE OPTICAS RIGIDAS MED 6 | INDUSBELL | L062511 | L062511 | HUGOL - SERV CENTRO CIRURGICO A | GUARDA DE EQUIPAMENTOS | BOM |  | 2321004 | 3394 | 19/10/2020 | 2401.92 | 942.04 | 1
MAQUINAS - APARELHOS E EQUIPAMENTOS | CAIXA PARA ESTERILIZACAO DE OPTICAS RIGIDAS MED 6 | INDUSBELL | L062511 | L062511 | HUGOL - SERV CENTRO CIRURGICO A | GUARDA DE EQUIPAMENTOS | BOM |  | 2321005 | 3394 | 19/10/2020 | 2401.92 | 942.04 | 1
MAQUINAS - APARELHOS E EQUIPAMENTOS | CAIXA PARA ESTERILIZACAO DE OPTICAS RIGIDAS MED 6 | INDUSBELL | L062511 | L062511 | HUGOL - SERV CENTRO CIRURGICO A | GUARDA DE EQUIPAMENTOS | BOM |  | 2321006 | 3394 | 19/10/2020 | 2401.92 | 942.04 | 1
MAQUINAS - APARELHOS E EQUIPAMENTOS | CAIXA PARA ESTERILIZACAO DE OPTICAS RIGIDAS MED 6 | INDUSBELL | L062511 | L062511 | HUGOL - SERV CENTRO CIRURGICO A | GUARDA DE EQUIPAMENTOS | BOM |  | 2321007 | 3394 | 19/10/2020 | 2401.92 | 942.04 | 1
MAQUINAS - APARELHOS E EQUIPAMENTOS | CAIXA PARA ESTERILIZACAO DE OPTICAS RIGIDAS MED 6 | INDUSBELL | L062511 | L062511 | HUGOL - SERV CENTRO CIRURGICO A | GUARDA DE EQUIPAMENTOS | BOM |  | 2321008 | 3394 | 19/10/2020 | 2401.92 | 942.04 | 1
MAQUINAS - APARELHOS E EQUIPAMENTOS | CAIXA PARA ESTERILIZACAO DE OPTICAS RIGIDAS MED 6 | INDUSBELL | L062511 | L062511 | HUGOL - SERV CENTRO CIRURGICO A | GUARDA DE EQUIPAMENTOS | BOM |  | 2321009 | 3394 | 19/10/2020 | 2401.92 | 942.04 | 1
INSTRUMENTOS DE MED. E CIRURGIA | CAIXA PARA ESTERILIZACAO DE OPTICAS RIGIDAS MED 6 | INDUSBELL | L062511 | L062511 | HUGOL - SERV CENTRO CIRURGICO A | GUARDA DE EQUIPAMENTOS | BOM |  | 2321002 | 3394 | 19/10/2020 | 2401.92 | 942.04 | 1
MAQUINAS - APARELHOS E EQUIPAMENTOS | SISTEMA CENTRAL DE MONITORAMENTO SINAIS VITAIS HYP | MINDRAY | BENEVISION | JB-04009323 | HUGOL - SERV QUEIMADOS - UTI | UTI- QUEIMADOS | BOM |  | 2327040 | 16145 | 24/02/2021 | 43000 | 15373.66 | 1
MAQUINAS - APARELHOS E EQUIPAMENTOS | SISTEMA CENTRAL DE MONITORAMENTO SINAIS VITAIS HYP | MINDRAY | BENEVISION | JB-04009322 | HUGOL - UTI CARDIACA PEDIATRICA | UTI CARDIACA PEDIATRICA N° 564 | BOM |  | 2327039 | 16145 | 24/02/2021 | 43000 | 15373.66 | 1
MAQUINAS - APARELHOS E EQUIPAMENTOS | CAMA HOSPITALAR ELÉTRICA | METAHOSPITALAR | MT 202 | 720020200082 | HUGOL - SERV PATRIMONIO | ATIVO PATRIMONIAL HUGOL | BOM |  | 02319473 | 12123 | 02/09/2020 | 12300 | 4947.33 | 1
MAQUINAS - APARELHOS E EQUIPAMENTOS | CAMA HOSPITALAR ELÉTRICA | METAHOSPITALAR | MT 202 | 0720020200078 | HUGOL - U.I CLINICA ESPECIALIDADES | 413 - 414 N°670/671 | BOM |  | 02319474 | 12123 | 02/09/2020 | 12300 | 4947.33 | 1
MAQUINAS - APARELHOS E EQUIPAMENTOS | CAMA HOSPITALAR ELÉTRICA | META | MT 202 | 0720020200066 | HUGOL - SERV PATRIMONIO | ATIVO PATRIMONIAL HUGOL | BOM |  | 02319475 | 12123 | 02/09/2020 | 12300 | 4947.33 | 1
MAQUINAS - APARELHOS E EQUIPAMENTOS | CAMA HOSPITALAR ELÉTRICA | META | MT 202 | 0720020200067 | HUGOL - SERV ENGENHARIA CLINICA | LAJE TECNICA 1° ANDAR N° 470 | BOM |  | 2319476 | 12123 | 02/09/2020 | 12300 | 4947.33 | 1
MAQUINAS - APARELHOS E EQUIPAMENTOS | CAMA HOSPITALAR ELÉTRICA | METAHOSPITALAR | MT 202 | 0720020200069 | HUGOL - U.I CLINICA MÉDICA | APART. 303 - 304 | BOM |  | 2319477 | 12123 | 02/09/2020 | 12300 | 4947.33 | 1
MAQUINAS - APARELHOS E EQUIPAMENTOS | CAMA HOSPITALAR ELÉTRICA | METAHOSPITALAR | MT 202 | 0720020200071 | HUGOL - SERV PATRIMONIO | CENTRO CIRURGICO DESATIVADO | BOM |  | 2319478 | 12123 | 02/09/2020 | 12300 | 4947.33 | 1
MAQUINAS - APARELHOS E EQUIPAMENTOS | CAMA HOSPITALAR ELÉTRICA | META | MT 202 | 0720020200074 | HUGOL - U.I CLINICA MÉDICA | APART. 303 - 304 | BOM |  | 2319479 | 12123 | 02/09/2020 | 12300 | 4947.33 | 1
MAQUINAS - APARELHOS E EQUIPAMENTOS | CAMA HOSPITALAR ELÉTRICA | META | MT 202 | 0720020200080 | HUGOL - U.I CLINICA MÉDICA | 305 - 306 | BOM |  | 02319480 | 12123 | 02/09/2020 | 12300 | 4947.33 | 1
MAQUINAS - APARELHOS E EQUIPAMENTOS | CAMA HOSPITALAR ELÉTRICA | META | MT 202 | 0720020200072 | HUGOL - SERV PRONTO SOCORRO | OBSERVAÇÃO 1 N° 43 | BOM |  | 2319481 | 12123 | 02/09/2020 | 12300 | 4947.33 | 1
MAQUINAS - APARELHOS E EQUIPAMENTOS | CAMA HOSPITALAR ELÉTRICA | METAHOSPITALAR | MT 202 | 0720020200076 | HUGOL - SERV UTI ADULTO - A | UTI ADULTO - A | BOM |  | 2319482 | 12123 | 02/09/2020 | 12300 | 4947.33 | 1
MAQUINAS - APARELHOS E EQUIPAMENTOS | CAMA HOSPITALAR ELÉTRICA | META | MT 202 | 0720020200065 | HUGOL - SERV ENGENHARIA CLINICA | LAJE TECNICA 1° ANDAR N° 470 | BOM |  | 2319483 | 12123 | 02/09/2020 | 12300 | 4947.33 | 1
MAQUINAS - APARELHOS E EQUIPAMENTOS | CAMA HOSPITALAR ELÉTRICA | METAHOSPITALAR | MT 202 | 0720020200063 | HUGOL - SERV CENTRO CIRURGICO B | SERV CENTRO CIRURGICO B | BOM |  | 2319484 | 12123 | 02/09/2020 | 12300 | 4947.33 | 1
MAQUINAS - APARELHOS E EQUIPAMENTOS | CAMA HOSPITALAR ELÉTRICA | META | MT 202 | 720020200077 | HUGOL - U.I CLINICA ESPECIALIDADES | 407 - 408 N° 655/656 | BOM |  | 2319472 | 12123 | 02/09/2020 | 12300 | 4947.33 | 1
MAQUINAS - APARELHOS E EQUIPAMENTOS | CAMA HOSPITALAR ELÉTRICA | META | MT 202 | 0720020200070 | HUGOL - U.I CLINICA ESPECIALIDADES | 413 - 414 N°670/671 | BOM |  | 02319485 | 12123 | 02/09/2020 | 12300 | 4947.33 | 1
MAQUINAS - APARELHOS E EQUIPAMENTOS | CAMA HOSPITALAR ELÉTRICA | META | MT 202 | 0720020200068 | HUGOL - SERV UTI ADULTO - A | UTI ADULTO - A | BOM |  | 2319486 | 12123 | 02/09/2020 | 12300 | 4947.33 | 1
MAQUINAS - APARELHOS E EQUIPAMENTOS | CAMA HOSPITALAR ELÉTRICA | META | MT 202 | 0720020200064 | HUGOL - UTI CARDIACA PEDIATRICA | UTI CARDIACA PEDIATRICA N° 564 | BOM |  | 02319487 | 12123 | 02/09/2020 | 12300 | 4947.33 | 1
MAQUINAS - APARELHOS E EQUIPAMENTOS | CAMA HOSPITALAR ELÉTRICA | META | MT 202 | 0720020200081 | HUGOL - U.I CARDIOLOGIA | 507-508 N° 711/712 | BOM |  | 2319488 | 12123 | 02/09/2020 | 12300 | 4947.33 | 1
MAQUINAS - APARELHOS E EQUIPAMENTOS | CAMA HOSPITALAR ELÉTRICA | META | MT 202 | 0720020200079 | HUGOL - SERV ENGENHARIA CLINICA | LAJE TECNICA 1° ANDAR N° 470 | BOM |  | 2319489 | 12123 | 02/09/2020 | 12300 | 4947.33 | 1
MAQUINAS - APARELHOS E EQUIPAMENTOS | CAMA HOSPITALAR ELÉTRICA | META | MT 202 | 0720020200073 | HUGOL - SERV UTI ADULTO - A | UTI ADULTO - A | BOM |  | 2319490 | 12123 | 02/09/2020 | 12300 | 4947.33 | 1
MAQUINAS - APARELHOS E EQUIPAMENTOS | CAMA HOSPITALAR ELÉTRICA | META | MT 202 | 0720020200075 | HUGOL - U.I ORTOPEDIA/TRAUMATOLOGIA | ISOLAMENTO ALA 2 - SALA N° 406 | BOM |  | 2319491 | 12123 | 02/09/2020 | 12300 | 4947.33 | 1
APARELHOS MEDICINA E CIRURGIA | ENDOSCÓPIO RÍGIDO D= 4 MM, ÂNGULO DE VISÃO AV = 0º | KARL STORZ | 10372 | 120239 | HUGOL - SERV CENTRO CIRURGICO A | GUARDA DE EQUIPAMENTOS | BOM |  | 937246 | 4209 | 09/09/2015 | 13389.3 | 13389.3 | 1
APARELHOS MEDICINA E CIRURGIA | ENDOSCÓPIO RÍGIDO D= 4 MM, ÂNGULO DE VISÃO AV = 30 | KARL STORZ | 10373 | 120369 | HUGOL - SERV PATRIMONIO | CRER | BOM |  | 937247 | 4209 | 09/09/2015 | 14196.81 | 14196.81 | 1
MAQUINAS - APARELHOS E EQUIPAMENTOS | COAGULADOR DE PLASMA DE ARGONIO | WEM | ARGON 2 | 755 | HUGOL - SERV ENDOSC DIGEST/COLONOSC HG | SERV ENDOSCOPIA/COLONOSCOPIA N° 97 | BOM |  | 937438 | 24952 | 04/08/2015 | 21500 | 21500 | 1
MAQUINAS - APARELHOS E EQUIPAMENTOS | AUTOCLAVE PEROXIDO DE HIDROGENIO | JOHNSON | STERRAD 100S | 101150010 | HUGOL - SERV CME - A | SERV CME B | BOM |  | 940637 | 1095336 | 21/10/2015 | 240000 | 212866.67 | 1
MAQUINAS - APARELHOS E EQUIPAMENTOS | CARRO AUXILIAR INOX | AMEKANOX | 1 PLANO | NAO POSSUI | HUGOL - SERV REFEITORIO E PROD | PRODUÇÃO N° 228 | BOM |  | 931021 | 1422 | 28/04/2015 | 907.25 | 401.33 | 1
MAQUINAS - APARELHOS E EQUIPAMENTOS | CARRO AUXILIAR INOX | AMEKANOX | 1 PLANO | NAO POSSUI | HUGOL - SERV REFEITORIO E PROD | PRODUÇÃO N° 228 | BOM |  | 931022 | 1422 | 28/04/2015 | 907.25 | 401.33 | 1
MAQUINAS - APARELHOS E EQUIPAMENTOS | CAIXA PARA ESTERILIZACAO DE OPTICAS RIGIDAS MED 6 | REOBOTE | 2822 | NAO POSSUI | HUGOL - SERV CENTRO CIRURGICO B | SERV CENTRO CIRURGICO B | BOM |  | 971259 | 103 | 16/09/2016 | 2050 | 1641.71 | 1
MAQUINAS - APARELHOS E EQUIPAMENTOS | CAIXA PARA ESTERILIZACAO DE OPTICAS RIGIDAS MED 6 | REOBOTE | 2822 | NAO POSSUI | HUGOL - SERV CENTRO CIRURGICO B | SERV CENTRO CIRURGICO B | BOM |  | 971260 | 103 | 16/09/2016 | 2050 | 1641.71 | 1
MAQUINAS - APARELHOS E EQUIPAMENTOS | CAIXA PARA ESTERILIZACAO DE OPTICAS RIGIDAS MED 6 | REOBOTE | 2822 | NAO POSSUI | HUGOL - SERV CENTRO CIRURGICO B | SERV CENTRO CIRURGICO B | BOM |  | 971261 | 103 | 16/09/2016 | 2050 | 1641.71 | 1
APARELHOS MEDICINA E CIRURGIA | MOTOR CIRURGICO | NSK | SURGIC PRO 230V SEM LUZ | 05712477 | HUGOL - SERV CENTRO CIRURGICO B | SERV CENTRO CIRURGICO B | BOM |  | 616300 | 101387 | 17/08/2017 | 5990 | 4085.12 | 1
APARELHOS MEDICINA E CIRURGIA | MOTOR CIRURGICO | NSK | SURGIC PRO 230V SEM LUZ | 05410889 | HUGOL - SERV PATRIMONIO | CRER | BOM |  | 616301 | 101387 | 17/08/2017 | 5990 | 4085.12 | 1
MAQUINAS - APARELHOS E EQUIPAMENTOS | SISTEMA CENTRAL DE MONITORAMENTO SINAIS VITAIS HYP | MINDRAY | BENEVISION | JB78001597 | HUGOL - SERV UTI ADULTO - C | UTI ADULTO C N° 879 | BOM |  | 1874080 | 11153 | 07/12/2018 | 18300 | 10370 | 1
MAQUINAS - APARELHOS E EQUIPAMENTOS | SISTEMA CENTRAL DE MONITORAMENTO SINAIS VITAIS HYP | MINDRAY | BENEVISION | JB78001602 | HUGOL - SERV UTI G PEDIATRICA | UTI G PEDIATRICA N° 554 | BOM |  | 1874081 | 11153 | 07/12/2018 | 18300 | 10370 | 1
MAQUINAS - APARELHOS E EQUIPAMENTOS | SISTEMA CENTRAL DE MONITORAMENTO SINAIS VITAIS HYP | MINDRAY | BENEVISION | JB7C002262 | HUGOL - SERV UTI ADULTO - A | UTI ADULTO - A | BOM |  | 1874078 | 11152 | 07/12/2018 | 18300 | 10370 | 1
MAQUINAS - APARELHOS E EQUIPAMENTOS | SISTEMA CENTRAL DE MONITORAMENTO SINAIS VITAIS HYP | MINDRAY | BENEVISION | JB78001594 | HUGOL - SERV UTI ADULTO - E | UTI ADULTO - E | BOM |  | 1874079 | 11152 | 07/12/2018 | 18300 | 10370 | 1
MAQUINAS - APARELHOS E EQUIPAMENTOS | MESA | CIMAV | ORTOPEDICA INFANTIL P/ PROCEDIMENTO GESSO PEL | NAO POSSUI | HUGOL - SERV CENTRO CIRURGICO B | SERV CENTRO CIRURGICO B | BOM |  | 779363 | 28 | 11/05/2018 | 1700 | 1080.78 | 1
APARELHOS MEDICINA E CIRURGIA | BISTURI ELETRÔNICO | WEM | SS-501 LX | LAE0001183 | HUGOL - SERV ENGENHARIA CLINICA | GUARDA EQUIPAMENTOS C.C. A - SALA N° 351 | BOM |  | 2358894 | 38451 | 18/05/2021 | 21380 | 6779.53 | 1
MAQUINAS - APARELHOS E EQUIPAMENTOS | CAIXA TERMICA COM TERMOMETRO DIGITAL 24/26LTS | NAO POSSUI | NAO POSSUI | NAO POSSUI | HUGOL - UNID COLETA E TRANSFUSAO | LABORATÓRIO/ TRANSFUSÃO N° 202 | BOM |  | 934992 |  | 25/09/2015 | 580 | 580 | 1
MAQUINAS - APARELHOS E EQUIPAMENTOS | CAIXA TERMICA COM TERMOMETRO DIGITAL 24/26LTS | NAO POSSUI | NAO POSSUI | NAO POSSUI | HUGOL - UNID COLETA E TRANSFUSAO | SALA DE LIBERACAO | BOM |  | 934993 |  | 25/09/2015 | 580 | 516.52 | 1
MAQUINAS - APARELHOS E EQUIPAMENTOS | CAIXA TERMICA COM TERMOMETRO DIGITAL 24/26LTS | NAO POSSUI | NAO POSSUI | NAO POSSUI | HUGOL - SERV DISP MEDICAMENTOS | FARMÁCIA CENTRAL N° 274 | BOM |  | 934994 |  | 25/09/2015 | 580 | 516.52 | 1
MAQUINAS - APARELHOS E EQUIPAMENTOS | CAIXA TERMICA EM POLIURETANO 11 LTS | NAO POSSUI | NAO POSSUI | NAO POSSUI | HUGOL - UNID COLETA E TRANSFUSAO | LAVAGEM | BOM |  | 934995 |  | 25/09/2015 | 400 | 400 | 1
MAQUINAS - APARELHOS E EQUIPAMENTOS | CAIXA TERMICA EM POLIURETANO 11 LTS | NAO POSSUI | NAO POSSUI | NAO POSSUI | HUGOL - UNID COLETA E TRANSFUSAO | LAVAGEM | BOM |  | 934996 |  | 25/09/2015 | 400 | 356.22 | 1
MAQUINAS - APARELHOS E EQUIPAMENTOS | CAIXA TERMICA EM POLIURETANO 11 LTS | NAO POSSUI | NAO POSSUI | NAO POSSUI | HUGOL - UNID COLETA E TRANSFUSAO | LABORATÓRIO/ TRANSFUSÃO N° 202 | BOM |  | 934997 |  | 25/09/2015 | 400 | 356.22 | 1
MAQUINAS - APARELHOS E EQUIPAMENTOS | CAIXA TERMICA EM POLIURETANO 11 LTS | NAO POSSUI | NAO POSSUI | NAO POSSUI | HUGOL - SERV AMBULATORIO MEDICO | SALA DE VACINA | BOM |  | 934998 |  | 25/09/2015 | 400 | 356.22 | 1
MAQUINAS - APARELHOS E EQUIPAMENTOS | CAIXA TERMICA EM POLIURETANO 11 LTS | NAO POSSUI | NAO POSSUI | NAO POSSUI | HUGOL - UNID COLETA E TRANSFUSAO | LABORATÓRIO/ TRANSFUSÃO N° 202 | BOM |  | 934999 |  | 25/09/2015 | 400 | 356.22 | 1
MAQUINAS - APARELHOS E EQUIPAMENTOS | MANDRIL | ORTOP | T 3/8 COM CHAVE EM ACO INOXIDA / MODEL: 3/8 -24UNF | M-01 | HUGOL - SERV CENTRO CIRURGICO A | GUARDA DE EQUIPAMENTOS | BOM |  | 964984 | 05.862 | 15/07/2016 | 567.08 | 464.64 | 1
MAQUINAS - APARELHOS E EQUIPAMENTOS | MANDRIL | ORTOP | T 3/8 COM CHAVE EM ACO INOXIDA / MODEL: 3/8 -24UNF | M-02 | HUGOL - SERV CENTRO CIRURGICO A | GUARDA DE EQUIPAMENTOS | BOM |  | 964985 | 05.862 | 15/07/2016 | 567.08 | 464.64 | 1
MAQUINAS - APARELHOS E EQUIPAMENTOS | MANDRIL | ORTOP | T 3/8 COM CHAVE EM ACO INOXIDA / MODEL: 3/8 -24UNF | M-03 | HUGOL - SERV CENTRO CIRURGICO A | GUARDA DE EQUIPAMENTOS | BOM |  | 964986 | 05.862 | 15/07/2016 | 567.08 | 464.64 | 1
MAQUINAS - APARELHOS E EQUIPAMENTOS | MANDRIL | ORTOP | T 3/8 COM CHAVE EM ACO INOXIDA / MODEL: 3/8 -24UNF | M-04 | HUGOL - SERV CENTRO CIRURGICO A | GUARDA DE EQUIPAMENTOS | BOM |  | 964987 | 05.862 | 15/07/2016 | 567.08 | 464.64 | 1
MAQUINAS - APARELHOS E EQUIPAMENTOS | MANDRIL | ORTOP | T 3/8 COM CHAVE EM ACO INOXIDA / MODEL: 3/8 -24UNF | M-05 | HUGOL - SERV CENTRO CIRURGICO A | GUARDA DE EQUIPAMENTOS | BOM |  | 964988 | 05.862 | 15/07/2016 | 567.08 | 464.64 | 1
MAQUINAS - APARELHOS E EQUIPAMENTOS | CARRINHO P/ UTRASSOM | GE | V CART | 2018160555 | HUGOL - SERV PRONTO SOCORRO | BOX | BOM |  | 1893523 | 301/19 | 09/08/2019 | 1233.81 | 547.67 | 1
MAQUINAS - APARELHOS E EQUIPAMENTOS | CARRINHO P/ UTRASSOM | GE | V CART | 2018120393 | HUGOL - SERV UTI ADULTO - F | UTI ADULTO - F | BOM |  | 1893524 | 301/19 | 09/08/2019 | 1233.81 | 547.67 | 1
MAQUINAS - APARELHOS E EQUIPAMENTOS | TRANSDUTOR | GE | ENDOCAVITARIO TRANSVAGINAL / MODEL: E 8C - RS | 681130WX1 | HUGOL - SERV ENGENHARIA CLINICA | GUARDA EQUIPAMENTOS C.C. A - SALA N° 351 | BOM |  | 1893527 | 301/19 | 09/08/2019 | 7056.11 | 3132.13 | 1
MAQUINAS - APARELHOS E EQUIPAMENTOS | TRANSDUTOR | GE | ENDOCAVITARIO TRANSVAGINAL / MODEL: E 8C - RS | 681120WX2 | HUGOL - SERV ENGENHARIA CLINICA | GUARDA EQUIPAMENTOS C.C. A - SALA N° 351 | BOM |  | 1893528 | 301/19 | 09/08/2019 | 7056.11 | 3132.13 | 1
MAQUINAS - APARELHOS E EQUIPAMENTOS | CAIXA PARA ESTERILIZACAO DE OPTICAS RIGIDAS MED 6 | REOBOTE | 2822 | NAO POSSUI | HUGOL - SERV CENTRO CIRURGICO B | SERV CENTRO CIRURGICO B | BOM |  | 971258 | 103 | 16/09/2016 | 2050 | 1641.71 | 1
APARELHOS MEDICINA E CIRURGIA | APARELHO DE OSMOSE REVERSA | VEXER | PORTÁTIL / MODEL: VOP 0010 | 250914-01-06-08-01 | HUGOL - SERV ENGENHARIA CLINICA | SERV ENGENHARIA CLINICA | BOM |  | 923997 | 7568 | 21/01/2015 | 19100 | 17410.78 | 1
APARELHOS MEDICINA E CIRURGIA | APARELHO DE OSMOSE REVERSA | VEXER | PORTÁTIL / MODEL: VOP 0010 | 250914-01-06-08-07 | HUGOL - HEMODIALISE | SERV TERAPIA RENAL SUBSTUTIVA | BOM |  | 923998 | 7568 | 21/01/2015 | 19100 | 17410.78 | 1
APARELHOS MEDICINA E CIRURGIA | APARELHO DE OSMOSE REVERSA | VEXER | PORTÁTIL / MODEL: VOP 0010 | 250914-01-06-08-08 | HUGOL - HEMODIALISE | SERV TERAPIA RENAL SUBSTUTIVA | BOM |  | 923999 | 7568 | 21/01/2015 | 19100 | 17410.78 | 1
APARELHOS MEDICINA E CIRURGIA | APARELHO DE OSMOSE REVERSA | VEXER | PORTÁTIL / MODEL: VOP 0010 | 250914-01-06-08-01 | HUGOL - SERV ENGENHARIA CLINICA | SERV ENGENHARIA CLINICA | BOM |  | 924001 | 7568 | 21/01/2015 | 19100 | 17410.78 | 1
APARELHOS MEDICINA E CIRURGIA | APARELHO DE OSMOSE REVERSA | VEXER | PORTÁTIL / MODEL: VOP 0010 | 250914-01-06-08-04 | HUGOL - SERV ENGENHARIA CLINICA | SERV ENGENHARIA CLINICA | BOM |  | 924002 | 7568 | 21/01/2015 | 19100 | 17410.78 | 1
APARELHOS MEDICINA E CIRURGIA | APARELHO DE OSMOSE REVERSA | VEXER | PORTÁTIL / MODEL: VOP 0010 | 250914-01-06-08-05 | HUGOL - HEMODIALISE | SERV TERAPIA RENAL SUBSTUTIVA | BOM |  | 924003 | 7568 | 21/01/2015 | 19100 | 17410.78 | 1
APARELHOS MEDICINA E CIRURGIA | APARELHO DE OSMOSE REVERSA | VEXER | PORTÁTIL / MODEL: VOP 0010 | 250914-01-06-08-03 | HUGOL - HEMODIALISE | SERV TERAPIA RENAL SUBSTUTIVA | BOM |  | 924004 | 7568 | 21/01/2015 | 19100 | 17410.78 | 1
APARELHOS MEDICINA E CIRURGIA | APARELHO DE OSMOSE REVERSA | VEXER | PORTÁTIL / MODEL: VOP 0010 | 250914-01-06-08-02 | HUGOL - SERV ENGENHARIA CLINICA | SERV ENGENHARIA CLINICA | BOM |  | 924005 | 7568 | 21/01/2015 | 19100 | 17410.78 | 1
MAQUINAS - APARELHOS E EQUIPAMENTOS | SISTEMA DE FOTOTERAPIA CONVENCIONAL | OLIDEF | MEDPHOTO 6 | MD614J126 | HUGOL - SERV PATRIMONIO | ATIVO PATRIMONIAL HUGOL | BOM |  | 920448 | 6076 | 09/12/2014 | 1950 | 1777.02 | 1
MAQUINAS - APARELHOS E EQUIPAMENTOS | SISTEMA DE FOTOTERAPIA CONVENCIONAL | OLIDEF | MEDPHOTO 6 | MD614J127 | HUGOL - UTI CARDIACA PEDIATRICA | UTI CARDIACA PEDIATRICA N° 564 | BOM |  | 920449 | 6076 | 09/12/2014 | 1950 | 1777.02 | 1
MAQUINAS - APARELHOS E EQUIPAMENTOS | SISTEMA DE FOTOTERAPIA CONVENCIONAL | OLIDEF | MEDPHOTO 6 | MD614J129 | HUGOL - SERV ENGENHARIA CLINICA | GUARDA EQUIPAMENTOS C.C. A - SALA N° 351 | BOM |  | 920450 | 6076 | 09/12/2014 | 1950 | 1777.02 | 1
MAQUINAS - APARELHOS E EQUIPAMENTOS | SISTEMA DE FOTOTERAPIA CONVENCIONAL | OLIDEF | MEDPHOTO 6 | MD614J130 | HUGOL - SERV PATRIMONIO | ATIVO PATRIMONIAL HUGOL | BOM |  | 920451 | 6076 | 09/12/2014 | 1950 | 1777.02 | 1
MAQUINAS - APARELHOS E EQUIPAMENTOS | SISTEMA DE FOTOTERAPIA CONVENCIONAL | OLIDEF | MEDPHOTO 6 | MD614J128 | HUGOL - SERV PATRIMONIO | ATIVO PATRIMONIAL HUGOL | BOM |  | 920452 | 6076 | 09/12/2014 | 1950 | 1777.02 | 1
MAQUINAS - APARELHOS E EQUIPAMENTOS | LITOTRIPTOR | KARL STORZ | LITOTRITOR PNEUMATICO | XW3824 | HUGOL - SERV CENTRO CIRURGICO B | SERV CENTRO CIRURGICO B | BOM |  | 925374 | 56134 | 04/08/2015 | 67738.68 | 61529.3 | 1
APARELHOS MEDICINA E CIRURGIA | AP DERMATO ELETRICO SEM FIO | HUMECA | D-80 | 801621 | HUGOL - SERV CENTRO CIRURGICO B | SERV CENTRO CIRURGICO B | BOM |  | 920036 | 691 | 20/11/2014 | 54990 | 50126.64 | 1
APARELHOS MEDICINA E CIRURGIA | AP DERMATO ELETRICO SEM FIO | HUMECA | D-80 | 801624 | HUGOL - SERV ENGENHARIA CLINICA | SERV ENGENHARIA CLINICA | BOM |  | 920037 | 691 | 20/11/2014 | 54990 | 50126.64 | 1
APARELHOS MEDICINA E CIRURGIA | AP EXPANSOR DE PELE | HUMECA | 6.HM01 | HM0271 | HUGOL - SERV CENTRO CIRURGICO A | GUARDA DE EQUIPAMENTOS | BOM |  | 920038 | 691 | 20/11/2014 | 44990 | 41011.05 | 1
APARELHOS MEDICINA E CIRURGIA | AP EXPANSOR DE PELE | HUMECA | 6.HM01 | HM0244 | HUGOL - SERV CENTRO CIRURGICO A | GUARDA DE EQUIPAMENTOS | BOM |  | 920039 | 691 | 20/11/2014 | 44990 | 41011.05 | 1
MAQUINAS - APARELHOS E EQUIPAMENTOS | CABINE DE SEGURANCA BIOLOGICA | TROX | TECHNIK | 27492814 | HUGOL - SERV DISP MEDICAMENTOS | SALA DE MANIPULAÇAO/ INJET N° 280 | BOM |  | 923825 | 74861 | 29/01/2015 | 15544 | 14620.55 | 1
MAQUINAS - APARELHOS E EQUIPAMENTOS | CABINE DE SEGURANCA BIOLOGICA | TROX | TECHNIK | 27492812 | HUGOL - SERV DISP MEDICAMENTOS | SALA DE MANIPULAÇAO/ INJET N° 280 | BOM |  | 923826 | 74861 | 29/01/2015 | 15544 | 14620.55 | 1
MAQUINAS - APARELHOS E EQUIPAMENTOS | CABINE DE SEGURANCA BIOLOGICA | TROX | TECHNIK | 27492813 | HUGOL - SERV DISP MEDICAMENTOS | SALA DE MANIPULAÇAO/ INJET N° 280 | BOM |  | 923827 | 74861 | 29/01/2015 | 15544 | 14620.55 | 1
MAQUINAS - APARELHOS E EQUIPAMENTOS | CABINE DE SEGURANCA BIOLOGICA | TROX | CAPELA DE FLUXO LAMINAR | 274928-1-1 | HUGOL - SERV ANALISES CLINICAS | SALA DE MICROBIOLOGIA N° 129 | BOM |  | 923828 | 74861 | 29/01/2015 | 15544 | 14620.55 | 1
MAQUINAS - APARELHOS E EQUIPAMENTOS | CABINE DE SEGURANCA BIOLOGICA | TROX | CAPELA DE FLUXO LAMINAR | 274928-1-5 | HUGOL - SERV ANALISES CLINICAS | SALA DE MICROBIOLOGIA N° 129 | BOM |  | 923829 | 74861 | 29/01/2015 | 15544 | 14620.55 | 1
APARELHOS MEDICINA E CIRURGIA | CUFOMETRO | CONGLAY | CPM-A | 2260291 | HUGOL - SERV PATRIMONIO | ATIVO PATRIMONIAL HUGOL | BOM |  | 3705 | 36641 | 16/07/2024 | 1699.94 | 0 | 1
APARELHOS MEDICINA E CIRURGIA | CUFOMETRO | CONGLAY | CPM-A | 2260399 | HUGOL - SERV PATRIMONIO | ATIVO PATRIMONIAL HUGOL | BOM |  | 3704 | 36641 | 16/07/2024 | 1699.94 | 0 | 1
APARELHOS MEDICINA E CIRURGIA | CUFOMETRO | CONGLAY | CPM-A | 2260357 | HUGOL - SERV PATRIMONIO | ATIVO PATRIMONIAL HUGOL | BOM |  | 3703 | 36641 | 16/07/2024 | 1699.94 | 0 | 1
APARELHOS MEDICINA E CIRURGIA | VENTILADOR PULMONAR | VENT-LOGOS | MECANICO PORTATIL / MODEL: VLP-2000E | 017-1014 | HUGOL - SERV FISIOTERAPIA | GUARDA DE EQUIPAMENTOS - MULTI | BOM |  | 917135 | 001529 | 23/10/2014 | 4300 | 3913.92 | 1
APARELHOS MEDICINA E CIRURGIA | BIPAP COM UMIDIFICADOR | PHILIPS | SYNCHRONY II COM AVAPS | 6043718 | HUGOL - SERV PATRIMONIO | QUARENTENA 2021/2022 | BOM |  | 917447 | 96556 | 25/11/2014 | 9000.45 | 8192.35 | 1
APARELHOS MEDICINA E CIRURGIA | BIPAP COM UMIDIFICADOR | PHILIPS | SYNCHRONY II COM AVAPS | 6043729 | HUGOL - SERV FISIOTERAPIA | GUARDA DE EQUIPAMENTOS - MULTI | BOM |  | 917448 | 96556 | 25/11/2014 | 9000.45 | 8192.35 | 1
APARELHOS MEDICINA E CIRURGIA | BIPAP COM UMIDIFICADOR | PHILIPS | SYNCHRONY II COM AVAPS | 6043730 | HUGOL - SERV FISIOTERAPIA | GUARDA DE EQUIPAMENTOS - MULTI | BOM |  | 917449 | 96556 | 25/11/2014 | 9000.45 | 8192.35 | 1
APARELHOS MEDICINA E CIRURGIA | BIPAP COM UMIDIFICADOR | PHILIPS | SYNCHRONY II COM AVAPS | 6044216 | HUGOL - SERV PATRIMONIO | ATIVO PATRIMONIAL HUGOL | BOM |  | 917451 | 96556 | 25/11/2014 | 9000.45 | 8192.35 | 1
APARELHOS MEDICINA E CIRURGIA | BIPAP COM UMIDIFICADOR | PHILIPS | SYNCHRONY II COM AVAPS | 6044137 | HUGOL - SERV PATRIMONIO | ATIVO PATRIMONIAL HUGOL | BOM |  | 917452 | 96556 | 25/11/2014 | 9000.45 | 8192.35 | 1
APARELHOS MEDICINA E CIRURGIA | BIPAP COM UMIDIFICADOR | PHILIPS | SYNCHRONY II COM AVAPS | 6043785 | HUGOL - SERV PATRIMONIO | ATIVO PATRIMONIAL HUGOL | BOM |  | 917453 | 96556 | 25/11/2014 | 9000.45 | 8192.35 | 1
APARELHOS MEDICINA E CIRURGIA | BIPAP COM UMIDIFICADOR | PHILIPS | SYNCHRONY II COM AVAPS | 6043806 | HUGOL - SERV PATRIMONIO | ATIVO PATRIMONIAL HUGOL | BOM |  | 917454 | 96556 | 25/11/2014 | 9000.45 | 8192.35 | 1
APARELHOS MEDICINA E CIRURGIA | BIPAP COM UMIDIFICADOR | PHILIPS | SYNCHRONY II COM AVAPS | 6046703 | HUGOL - SERV PATRIMONIO | ATIVO PATRIMONIAL HUGOL | BOM |  | 917493 | 96556 | 25/11/2014 | 9000.45 | 8192.35 | 1
APARELHOS MEDICINA E CIRURGIA | VENTILADOR PULMONAR | PHILIPS | MECANICO / MODEL: TRILOGY | TV114081805 | HUGOL - SERV UTI ADULTO - C | UTI ADULTO C N° 879 | BOM |  | 917566 | 96556 | 25/11/2014 | 23499.17 | 21389.3 | 1
APARELHOS MEDICINA E CIRURGIA | VENTILADOR PULMONAR | PHILIPS | MECANICO / MODEL: TRILOGY | TV11408180D | HUGOL - SERV PATRIMONIO | ATIVO PATRIMONIAL HUGOL | BOM |  | 917568 | 96556 | 25/11/2014 | 23499.17 | 21389.3 | 1
APARELHOS MEDICINA E CIRURGIA | VENTILADOR PULMONAR | PHILIPS | MECANICO / MODEL: TRILOGY | TV114081801 | HUGOL - SERV FISIOTERAPIA | GUARDA DE EQUIPAMENTOS - MULTI | BOM |  | 917574 | 96556 | 25/11/2014 | 23499.17 | 21389.3 | 1
APARELHOS MEDICINA E CIRURGIA | VENTILADOR PULMONAR | PHILIPS | MECANICO / MODEL: TRILOGY | TV114081804 | HUGOL - SERV PATRIMONIO | ATIVO PATRIMONIAL HUGOL | BOM |  | 917577 | 96556 | 25/11/2014 | 23499.17 | 21389.3 | 1
APARELHOS MEDICINA E CIRURGIA | VENTILADOR PULMONAR | PHILIPS | MECANICO / MODEL: TRILOGY | TV114081812 | HUGOL - SERV FISIOTERAPIA | GUARDA DE EQUIPAMENTOS - MULTI | BOM |  | 917580 | 96556 | 25/11/2014 | 23499.17 | 21389.3 | 1
MAQUINAS - APARELHOS E EQUIPAMENTOS | ESTIMULADOR DE PLEXO | B.BRAUN | HNS 12 | 23.0109 | HUGOL - SERV CENTRO CIRURGICO B | SERV CENTRO CIRURGICO B | BOM |  | 920453 | 663832 | 10/12/2014 | 4400 | 4012.04 | 1
MAQUINAS - APARELHOS E EQUIPAMENTOS | ESTIMULADOR DE PLEXO | B.BRAUN | HNS 12 | 23.0091 | HUGOL - SERV CENTRO CIRURGICO B | SERV CENTRO CIRURGICO B | BOM |  | 920454 | 663832 | 10/12/2014 | 4400 | 4012.04 | 1
MAQUINAS - APARELHOS E EQUIPAMENTOS | ESTIMULADOR DE PLEXO | B.BRAUN | HNS 12 | 23.0092 | HUGOL - SERV CENTRO CIRURGICO B | SERV CENTRO CIRURGICO B | BOM |  | 920455 | 663832 | 10/12/2014 | 4400 | 4012.04 | 1
MAQUINAS - APARELHOS E EQUIPAMENTOS | ESTIMULADOR DE PLEXO | B.BRAUN | HNS 12 | 23.0089 | HUGOL - SERV ENGENHARIA CLINICA | GUARDA EQUIPAMENTOS C.C. A - SALA N° 351 | BOM |  | 920456 | 663832 | 10/12/2014 | 4400 | 4012.04 | 1
MAQUINAS - APARELHOS E EQUIPAMENTOS | ESTIMULADOR DE PLEXO | B.BRAUN | HNS 12 | 230110 | HUGOL - SERV CENTRO CIRURGICO B | SERV CENTRO CIRURGICO B | BOM |  | 920457 | 663832 | 10/12/2014 | 4400 | 4012.04 | 1
APARELHOS MEDICINA E CIRURGIA | BERÇO AQUECIDO | OLIDEF | MATRIX-R | 14K343 | HUGOL - UTI CARDIACA PEDIATRICA | UTI CARDIACA PEDIATRICA N° 564 | BOM |  | 920040 | 10390 | 28/11/2014 | 6600 | 6018.06 | 1
APARELHOS MEDICINA E CIRURGIA | BERÇO AQUECIDO | OLIDEF | MATRIX-R | 14K341 | HUGOL - SERV UTI H PEDIATRICA | UTI H NEUROPEDIATRICA N° 890 | BOM |  | 920045 | 10390 | 28/11/2014 | 6600 | 6018.06 | 1
APARELHOS MEDICINA E CIRURGIA | BERÇO AQUECIDO | OLIDEF | MATRIX-R | 14K342 | HUGOL - SERV UTI H PEDIATRICA | UTI H NEUROPEDIATRICA N° 890 | BOM |  | 920041 | 10390 | 28/11/2014 | 6600 | 6018.06 | 1
APARELHOS MEDICINA E CIRURGIA | BERÇO AQUECIDO | OLIDEF | MATRIX-R | 14K340 | HUGOL - UTI CARDIACA PEDIATRICA | UTI CARDIACA PEDIATRICA N° 564 | BOM |  | 920042 | 10390 | 28/11/2014 | 6600 | 6018.06 | 1
APARELHOS MEDICINA E CIRURGIA | BERÇO AQUECIDO | OLIDEF | MATRIX-R | 14J301 | HUGOL - UTI CARDIACA PEDIATRICA | UTI CARDIACA PEDIATRICA N° 564 | BOM |  | 920043 | 10390 | 28/11/2014 | 6600 | 6018.06 | 1
APARELHOS MEDICINA E CIRURGIA | BERÇO AQUECIDO | OLIDEF | MATRIX-R | 14J302 | HUGOL - UTI CARDIACA PEDIATRICA | UTI CARDIACA PEDIATRICA N° 564 | BOM |  | 920044 | 10390 | 28/11/2014 | 6600 | 6018.06 | 1
APARELHOS MEDICINA E CIRURGIA | VENTILADOR PULMONAR | MINDRAY | SV-300 | GB-91007932 | HUGOL - SERV UTI ADULTO - C | UTI ADULTO C N° 879 | BOM |  | 1911868 | 11840 | 06/06/2019 | 41100 | 20914.6 | 1
APARELHOS MEDICINA E CIRURGIA | VENTILADOR PULMONAR | MINDRAY | SV-300 | GB-91007936 | HUGOL - SERV UTI ADULTO - B | SERV UTI ADULTO - B | BOM |  | 1911869 | 11840 | 06/06/2019 | 41100 | 20914.6 | 1
APARELHOS MEDICINA E CIRURGIA | VENTILADOR PULMONAR | MINDRAY | SV-300 | GB-91007908 | HUGOL - SERV UTI ADULTO CARDIO | UTI ADULTO CARDIO N° 780/781 | BOM |  | 1911870 | 11840 | 06/06/2019 | 41100 | 20914.6 | 1
APARELHOS MEDICINA E CIRURGIA | VENTILADOR PULMONAR | MINDRAY | SV-300 | GB-91007904 | HUGOL - SERV UTI H PEDIATRICA | UTI H NEUROPEDIATRICA N° 890 | BOM |  | 1911871 | 11840 | 06/06/2019 | 41100 | 20914.6 | 1
APARELHOS MEDICINA E CIRURGIA | VENTILADOR PULMONAR | MINDRAY | SV-300 | GB-91007914 | HUGOL - UTI CARDIACA PEDIATRICA | UTI CARDIACA PEDIATRICA N° 564 | BOM |  | 1911872 | 11840 | 06/06/2019 | 41100 | 20914.6 | 1
APARELHOS MEDICINA E CIRURGIA | VENTILADOR PULMONAR | MINDRAY | SV-300 | GB-91007903 | HUGOL - SERV UTI ADULTO - F | UTI ADULTO - F | BOM |  | 1911873 | 11840 | 06/06/2019 | 41100 | 20914.6 | 1
APARELHOS MEDICINA E CIRURGIA | VENTILADOR PULMONAR | DRAGER | OXYLOG 3000 PLUS | ASRL-0041 | HUGOL - SERV UTI ADULTO - F | UTI ADULTO - F | BOM |  | 4402 | 90679 | 27/12/2022 | 51742.8 | 8804.62 | 1
APARELHOS MEDICINA E CIRURGIA | VENTILADOR PULMONAR | DRAGER | OXYLOG 3000 PLUS | ASRL-0052 | HUGOL - SERV UTI ADULTO - A | UTI ADULTO - A | BOM |  | 4412 | 90679 | 27/12/2022 | 51742.8 | 8804.62 | 1
APARELHOS MEDICINA E CIRURGIA | VENTILADOR PULMONAR | DRAGER | OXYLOG 3000 PLUS | ASRL-0045 | HUGOL - SERV UTI ADULTO - B | SERV UTI ADULTO - B | BOM |  | 4411 | 90679 | 27/12/2022 | 51742.8 | 8804.62 | 1
APARELHOS MEDICINA E CIRURGIA | VENTILADOR PULMONAR | DRAGER | OXYLOG 3000 PLUS | ASRL-0046 | HUGOL - SERV UTI ADULTO CARDIO | UTI ADULTO CARDIO N° 780/781 | BOM |  | 4410 | 90679 | 27/12/2022 | 51742.8 | 8804.62 | 1
APARELHOS MEDICINA E CIRURGIA | VENTILADOR PULMONAR | DRAGER | OXYLOG 3000 PLUS | ASRL-0048 | HUGOL - SERV PATRIMONIO | ATIVO PATRIMONIAL HUGOL | BOM |  | 4408 | 90679 | 27/12/2022 | 51742.8 | 8804.62 | 1
APARELHOS MEDICINA E CIRURGIA | VENTILADOR PULMONAR | DRAGER | OXYLOG 3000 PLUS | ARSL-0049 | HUGOL - SERV PATRIMONIO | ATIVO PATRIMONIAL HUGOL | BOM |  | 4407 | 90679 | 27/12/2022 | 51742.8 | 8804.62 | 1
APARELHOS MEDICINA E CIRURGIA | VENTILADOR PULMONAR | DRAGER | OXYLOG 3000 PLUS | ASRL-0054 | HUGOL - SERV PATRIMONIO | ATIVO PATRIMONIAL HUGOL | BOM |  | 4406 | 90679 | 27/12/2022 | 51742.8 | 8804.62 | 1
APARELHOS MEDICINA E CIRURGIA | VENTILADOR PULMONAR | DRAGER | OXYLOG 3000 PLUS | ARSL-0044 | HUGOL - SERV QUEIMADOS - UTI | UTI- QUEIMADOS | BOM |  | 4405 | 90679 | 27/12/2022 | 51742.8 | 8804.62 | 1
APARELHOS MEDICINA E CIRURGIA | VENTILADOR PULMONAR | DRAGER | OXYLOG 3000 PLUS | ASRL-0043 | HUGOL - SERV UTI ADULTO - E | UTI ADULTO - E | BOM |  | 4404 | 90679 | 27/12/2022 | 51742.8 | 8804.62 | 1
APARELHOS MEDICINA E CIRURGIA | VENTILADOR PULMONAR | DRAGER | OXYLOG 3000 PLUS | ASRL-0042 | HUGOL - SERV PATRIMONIO | ATIVO PATRIMONIAL HUGOL | BOM |  | 4403 | 90679 | 27/12/2022 | 51742.8 | 8804.62 | 1
APARELHOS MEDICINA E CIRURGIA | VENTILADOR PULMONAR | DRAGER | DE TRANSPORTE / MODEL: OXYLOG 3000 PLUS | ASRL-0047 | HUGOL - SERV UTI ADULTO - C | UTI ADULTO C N° 879 | BOM |  | 4409 | 90679 | 27/12/2022 | 51742.8 | 8804.62 | 1
APARELHOS MEDICINA E CIRURGIA | VENTILADOR PULMONAR | DRAGER | OXYLOG 3000 PLUS | ASRM0080 | HUGOL - SERV PATRIMONIO | ATIVO PATRIMONIAL HUGOL | BOM |  | 3130863 | 92376 | 24/02/2023 | 51742.8 | 7914.42 | 1
APARELHOS MEDICINA E CIRURGIA | VENTILADOR PULMONAR | DRAGER | OXYLOG 3000 PLUS | ASRM0072 | HUGOL - SERV CENTRO CIRURGICO B | SERV CENTRO CIRURGICO B | BOM |  | 3130860 | 92376 | 24/02/2023 | 51742.8 | 7914.42 | 1
APARELHOS MEDICINA E CIRURGIA | VENTILADOR PULMONAR | DRAGER | OXYLOG 3000 PLUS | ASRM0078 | HUGOL - SERV PATRIMONIO | ATIVO PATRIMONIAL HUGOL | BOM |  | 3130864 | 92376 | 24/02/2023 | 51742.8 | 7914.42 | 1
APARELHOS MEDICINA E CIRURGIA | VENTILADOR PULMONAR | DRAGER | OXYLOG 3000 PLUS | ASRM0074 | HUGOL - SERV PATRIMONIO | ATIVO PATRIMONIAL HUGOL | BOM |  | 3130859 | 92376 | 24/02/2023 | 51742.8 | 7914.42 | 1
APARELHOS MEDICINA E CIRURGIA | VENTILADOR PULMONAR | DRAGER | OXYLOG 3000 PLUS | ASRM0073 | HUGOL - SERV PATRIMONIO | ATIVO PATRIMONIAL HUGOL | BOM |  | 3130862 | 92376 | 24/02/2023 | 51742.8 | 7914.42 | 1
APARELHOS MEDICINA E CIRURGIA | VENTILADOR PULMONAR | DRAGER | OXYLOG 3000 PLUS | ASRM0076 | HUGOL - SERV QUEIMADOS - UTI | UTI- QUEIMADOS | BOM |  | 3130861 | 92376 | 24/02/2023 | 51742.8 | 7914.42 | 1
APARELHOS MEDICINA E CIRURGIA | CUFOMETRO | CONGLAY | CPM-A | 2260350 | HUGOL - SERV PATRIMONIO | ATIVO PATRIMONIAL HUGOL | BOM |  | 3701 | 36537 | 12/07/2024 | 1699.94 | 0 | 1
APARELHOS MEDICINA E CIRURGIA | CUFOMETRO | CONGLAY | CPM-A | 2260239 | HUGOL - SERV PATRIMONIO | ATIVO PATRIMONIAL HUGOL | BOM |  | 3700 | 36537 | 12/07/2024 | 1699.94 | 0 | 1
APARELHOS MEDICINA E CIRURGIA | CUFOMETRO | CONGLAY | CPM-A | 2260012 | HUGOL - SERV PATRIMONIO | ATIVO PATRIMONIAL HUGOL | BOM |  | 3699 | 36537 | 12/07/2024 | 1699.94 | 0 | 1
APARELHOS MEDICINA E CIRURGIA | CUFOMETRO | CONGLAY | CPM-A | 2260017 | HUGOL - SERV PATRIMONIO | ATIVO PATRIMONIAL HUGOL | BOM |  | 3698 | 36537 | 12/07/2024 | 1699.94 | 0 | 1
APARELHOS MEDICINA E CIRURGIA | CUFOMETRO | CONGLAY | CPM-A | 2260455 | HUGOL - SERV PATRIMONIO | ATIVO PATRIMONIAL HUGOL | BOM |  | 3697 | 36537 | 12/07/2024 | 1699.94 | 28.79 | 1
APARELHOS MEDICINA E CIRURGIA | CUFOMETRO | PORTEX | CUFF TRAQUEAL | 2127297 | HUGOL - SERV FISIOTERAPIA | SUPERVISÃO FISIOTERAPIA UTI - SALA N° 901 | BOM |  | 2962120 | 12711 | 01/09/2022 | 2975.55 | 592.71 | 1
APARELHOS MEDICINA E CIRURGIA | CUFOMETRO | PORTEX | CUFF TRAQUEAL | 2127316 | HUGOL - SERV FISIOTERAPIA | SUPERVISÃO FISIOTERAPIA UTI - SALA N° 901 | BOM |  | 2962121 | 12711 | 01/09/2022 | 2975.55 | 592.71 | 1
APARELHOS MEDICINA E CIRURGIA | CUFOMETRO | PORTEX | CUFF TRAQUEAL | 2133354 | HUGOL - SERV FISIOTERAPIA | SUPERVISÃO FISIOTERAPIA UTI - SALA N° 901 | BOM |  | 2962122 | 12711 | 01/09/2022 | 2975.55 | 592.71 | 1
APARELHOS MEDICINA E CIRURGIA | CUFOMETRO | PORTEX | CUFF TRAQUEAL | 2127287 | HUGOL - SERV FISIOTERAPIA | SUPERVISÃO FISIOTERAPIA UTI - SALA N° 901 | BOM |  | 2962123 | 12711 | 01/09/2022 | 2975.55 | 592.71 | 1
APARELHOS MEDICINA E CIRURGIA | CUFOMETRO | PORTEX | CUFF TRAQUEAL | 2130611 | HUGOL - SERV FISIOTERAPIA | SUPERVISÃO FISIOTERAPIA UTI - SALA N° 901 | BOM |  | 2962124 | 12711 | 01/09/2022 | 2975.55 | 592.71 | 1
APARELHOS MEDICINA E CIRURGIA | CUFOMETRO | PORTEX | CUFF TRAQUEAL | 2133161 | HUGOL - SERV FISIOTERAPIA | SUPERVISÃO FISIOTERAPIA UTI - SALA N° 901 | BOM |  | 2962125 | 12711 | 01/09/2022 | 2975.55 | 592.71 | 1
APARELHOS MEDICINA E CIRURGIA | CUFOMETRO | PORTEX | CUFF TRAQUEAL | 2127290 | HUGOL - SERV FISIOTERAPIA | SUPERVISÃO FISIOTERAPIA UTI - SALA N° 901 | BOM |  | 2962126 | 12711 | 01/09/2022 | 2975.55 | 592.71 | 1
APARELHOS MEDICINA E CIRURGIA | CUFOMETRO | PORTEX | CUFF TRAQUEAL | 2127253 | HUGOL - SERV FISIOTERAPIA | SUPERVISÃO FISIOTERAPIA UTI - SALA N° 901 | BOM |  | 2962127 | 12711 | 01/09/2022 | 2975.55 | 592.71 | 1
APARELHOS MEDICINA E CIRURGIA | CUFOMETRO | PORTEX | CUFF TRAQUEAL | 2130553 | HUGOL - SERV FISIOTERAPIA | SUPERVISÃO FISIOTERAPIA UTI - SALA N° 901 | BOM |  | 2962128 | 12711 | 01/09/2022 | 2975.55 | 592.71 | 1
APARELHOS MEDICINA E CIRURGIA | CUFOMETRO | CONGLAY | CPM-A | 2260242 | HUGOL - SERV PATRIMONIO | ATIVO PATRIMONIAL HUGOL | BOM |  | 3702 | 36641 | 16/07/2024 | 1699.94 | 0 | 1
APARELHOS MEDICINA E CIRURGIA | CUFOMETRO | CONGLAY | CPM-A | 2260496 | HUGOL - SERV PATRIMONIO | ATIVO PATRIMONIAL HUGOL | BOM |  | 3706 | 36641 | 16/07/2024 | 1699.94 | 0 | 1
MAQUINAS - APARELHOS E EQUIPAMENTOS | MANGUITO PNEUMATICO | GER-AR | GER2010-II | 2014112003 | HUGOL - SERV ENGENHARIA CLINICA | GUARDA EQUIPAMENTOS C.C. A - SALA N° 351 | BOM |  | 921088 | 18243 | 01/12/2014 | 13500 | 12284.27 | 1
MAQUINAS - APARELHOS E EQUIPAMENTOS | MANGUITO PNEUMATICO | GER-AR | GER2010-II | 2014101407 | HUGOL - SERV ENGENHARIA CLINICA | GUARDA EQUIPAMENTOS C.C. A - SALA N° 351 | BOM |  | 921089 | 18243 | 01/12/2014 | 13500 | 12284.27 | 1
MAQUINAS - APARELHOS E EQUIPAMENTOS | MANGUITO PNEUMATICO | GER-AR | GER2010-II | 2014101404 | HUGOL - SERV ENGENHARIA CLINICA | GUARDA EQUIPAMENTOS C.C. A - SALA N° 351 | BOM |  | 921090 | 18243 | 01/12/2014 | 13500 | 12284.27 | 1
MAQUINAS - APARELHOS E EQUIPAMENTOS | MANGUITO PNEUMATICO | GER-AR | GER2010-II | 2014112006 | HUGOL - SERV ENGENHARIA CLINICA | GUARDA EQUIPAMENTOS C.C. A - SALA N° 351 | BOM |  | 921093 | 18243 | 01/12/2014 | 13500 | 12284.27 | 1
MAQUINAS - APARELHOS E EQUIPAMENTOS | MANGUITO PNEUMATICO | GER-AR | GER2010-II | 2014101403 | HUGOL - SERV ENGENHARIA CLINICA | GUARDA EQUIPAMENTOS C.C. A - SALA N° 351 | BOM |  | 921094 | 18243 | 01/12/2014 | 13500 | 12284.27 | 1
MAQUINAS - APARELHOS E EQUIPAMENTOS | MANGUITO PNEUMATICO | GER-AR | GER2010-II | 2014112009 | HUGOL - SERV CENTRO CIRURGICO B | SERV CENTRO CIRURGICO B | BOM |  | 921095 | 18243 | 01/12/2014 | 13500 | 12284.27 | 1
MAQUINAS - APARELHOS E EQUIPAMENTOS | MANGUITO PNEUMATICO | GER-AR | GER2010-II | 2014112004 | HUGOL - SERV CENTRO CIRURGICO B | SERV CENTRO CIRURGICO B | BOM |  | 921096 | 18243 | 01/12/2014 | 13500 | 12284.27 | 1
MAQUINAS - APARELHOS E EQUIPAMENTOS | MANGUITO PNEUMATICO | GER-AR | GER2010-II | 2014112001 | HUGOL - SERV CENTRO CIRURGICO B | SERV CENTRO CIRURGICO B | BOM |  | 921097 | 18243 | 01/12/2014 | 13500 | 12284.27 | 1
MAQUINAS - APARELHOS E EQUIPAMENTOS | MANGUITO PNEUMATICO | GER-AR | GER2010-II | 2014112010 | HUGOL - SERV CENTRO CIRURGICO B | SERV CENTRO CIRURGICO B | BOM |  | 921098 | 18243 | 01/12/2014 | 13500 | 12284.27 | 1
MAQUINAS - APARELHOS E EQUIPAMENTOS | MANGUITO PNEUMATICO | GER-AR | GER2010-II | 2014112008 | HUGOL - SERV ENGENHARIA CLINICA | GUARDA EQUIPAMENTOS C.C. A - SALA N° 351 | BOM |  | 921099 | 18243 | 01/12/2014 | 13500 | 12284.27 | 1
APARELHOS MEDICINA E CIRURGIA | VENTILADOR PULMONAR | VENT-LOGOS | MECANICO PORTATIL / MODEL: VLP-2000E | 018-1014 | HUGOL - SERV FISIOTERAPIA | GUARDA DE EQUIPAMENTOS - MULTI | BOM |  | 917132 | 001529 | 23/10/2014 | 4300 | 3913.92 | 1
APARELHOS MEDICINA E CIRURGIA | VENTILADOR PULMONAR | VENT-LOGOS | MECANICO PORTATIL / MODEL: VLP-2000E | 015-1014 | HUGOL - SERV FISIOTERAPIA | GUARDA DE EQUIPAMENTOS - MULTI | BOM |  | 917134 | 001529 | 23/10/2014 | 4300 | 3913.92 | 1
MAQUINAS - APARELHOS E EQUIPAMENTOS | MAQUINA PROPORCAO HEMODIALISE | B.BRAUN AVITUM | 7010200C | 206619 | HUGOL - HEMODIALISE | SERV TERAPIA RENAL SUBSTUTIVA | BOM |  | 921276 | 675632 | 21/01/2015 | 30000 | 27354.84 | 1
MAQUINAS - APARELHOS E EQUIPAMENTOS | MAQUINA PROPORCAO HEMODIALISE | B.BRAUN AVITUM | 7010200C | 206752 | HUGOL - SERV ENGENHARIA CLINICA | SERV ENGENHARIA CLINICA | BOM |  | 921277 | 675632 | 21/01/2015 | 30000 | 27354.84 | 1
MAQUINAS - APARELHOS E EQUIPAMENTOS | MAQUINA PROPORCAO HEMODIALISE | B.BRAUN AVITUM | 7010200C | 206617 | HUGOL - SERV ENGENHARIA CLINICA | SERV ENGENHARIA CLINICA | BOM |  | 921278 | 675632 | 21/01/2015 | 30000 | 27354.84 | 1
MAQUINAS - APARELHOS E EQUIPAMENTOS | MAQUINA PROPORCAO HEMODIALISE | B.BRAUN AVITUM | 7010200C | 206751 | HUGOL - SERV ENGENHARIA CLINICA | SERV ENGENHARIA CLINICA | BOM |  | 921279 | 675632 | 21/01/2015 | 30000 | 27354.84 | 1
APARELHOS MEDICINA E CIRURGIA | VENTILADOR PULMONAR | VENT-LOGOS | MECANICO PORTATIL / MODEL: VLP-2000E | 019-2014 | HUGOL - SERV FISIOTERAPIA | SUPERVISÃO FISIOTERAPIA UTI - SALA N° 901 | BOM |  | 917130 | 001529 | 23/10/2014 | 4300 | 3917.39 | 1
APARELHOS MEDICINA E CIRURGIA | VENTILADOR PULMONAR | VENT-LOGOS | MECANICO PORTATIL / MODEL: VLP-2000E | 016-1014 | HUGOL - SERV FISIOTERAPIA | GUARDA DE EQUIPAMENTOS - MULTI | BOM |  | 917131 | 001529 | 23/10/2014 | 4300 | 3917.39 | 1
MAQUINAS - APARELHOS E EQUIPAMENTOS | EQUIP ELETR PORT MONIT INTRAOPERATORIA | NEUROSOFT | NEURO-IOM | 0052SX | HUGOL - SERV PATRIMONIO | ATIVO PATRIMONIAL HUGOL | BOM |  | 920991 | 10334 | 05/12/2014 | 92622.35 | 84480.55 | 1
MAQUINAS - APARELHOS E EQUIPAMENTOS | MANGUITO PNEUMATICO | GER-AR | GER2010-II | 2014101410 | HUGOL - SERV ENGENHARIA CLINICA | GUARDA EQUIPAMENTOS C.C. A - SALA N° 351 | BOM |  | 921087 | 18243 | 01/12/2014 | 13500 | 12284.27 | 1
MAQUINAS - APARELHOS E EQUIPAMENTOS | MAQUINA PROPORCAO HEMODIALISE | B.BRAUN AVITUM | 7010200C | 206616 | HUGOL - HEMODIALISE | SERV TERAPIA RENAL SUBSTUTIVA | BOM |  | 921275 | 675632 | 21/01/2015 | 30000 | 27354.84 | 1
MAQUINAS - APARELHOS E EQUIPAMENTOS | PRANCHA TRANSFERÊNCIA | ERGHO | PASSANTE 170X50X2C | NAO POSSUI | HUGOL - SERV PATRIMONIO | INSERVIVEL | BOM |  | 613518 | 1260 | 13/07/2017 | 2178 | 1485.37 | 1
MAQUINAS - APARELHOS E EQUIPAMENTOS | PRANCHA TRANSFERÊNCIA | ERGHO | PASSANTE 170X50X2C | NAO POSSUI | HUGOL - SERVICO DE HEMODINAMICA | GUARDA DE MATERIAIS N° 762 | BOM |  | 613519 | 1260 | 13/07/2017 | 2178 | 1485.37 | 1
MAQUINAS - APARELHOS E EQUIPAMENTOS | PRANCHA TRANSFERÊNCIA | ERGHO | PASSANTE 170X50X2C | NAO POSSUI | HUGOL - SERV PATRIMONIO | INSERVIVEL | BOM |  | 613520 | 1260 | 13/07/2017 | 2178 | 1485.37 | 1
MAQUINAS - APARELHOS E EQUIPAMENTOS | PRANCHA TRANSFERÊNCIA | ERGHO | PASSANTE 170X50X2C | NAO POSSUI | HUGOL - SERV UTI ADULTO CARDIO | UTI ADULTO CARDIO N° 780/781 | BOM |  | 613521 | 1260 | 13/07/2017 | 2178 | 1485.37 | 1
MAQUINAS - APARELHOS E EQUIPAMENTOS | PRANCHA TRANSFERÊNCIA | ERGHO | PASSANTE 170X50X2C | NAO POSSUI | HUGOL - SERV CENTRO CIRURGICO B | SERV CENTRO CIRURGICO B | BOM |  | 613522 | 1260 | 13/07/2017 | 2178 | 1485.37 | 1
APARELHOS MEDICINA E CIRURGIA | MONITOR DE TRANSPORTE | MINDRAY | UMEC 12 | KQ-96024932 | HUGOL - SALA DE HEMODINAMICA | SALA DA HEMODINÂMICA 1 | BOM |  | 2244639 | 12985 | 20/01/2020 | 7500 | 3512.1 | 1
APARELHOS MEDICINA E CIRURGIA | MONITOR DE TRANSPORTE | MINDRAY | UMEC 12 | KQ-96024928 | HUGOL - SERV UTI ADULTO CARDIO | UTI ADULTO CARDIO N° 780/781 | BOM |  | 2244640 | 12985 | 20/01/2020 | 7500 | 3512.1 | 1
APARELHOS MEDICINA E CIRURGIA | MONITOR DE TRANSPORTE | MINDRAY | UMEC 12 | KQ-96024927 | HUGOL - UTI CARDIACA PEDIATRICA | UTI CARDIACA PEDIATRICA N° 564 | BOM |  | 2244641 | 12985 | 20/01/2020 | 7500 | 3512.1 | 1
APARELHOS MEDICINA E CIRURGIA | MONITOR DE TRANSPORTE | MINDRAY | UMEC 12 | KQ-96024933 | HUGOL - SERV CENTRO CIRURGICO B | SERV CENTRO CIRURGICO B | BOM |  | 2244642 | 12985 | 20/01/2020 | 7500 | 3512.1 | 1
APARELHOS MEDICINA E CIRURGIA | CARDIOVERSOR/DESFIBRILADOR | PHILIPS | PORTATIL C/ ONDA BIFASI / MODEL: DFM100 | CN32651519 | HUGOL - SERV AMBULATORIO MEDICO | SALA N° 188 | BOM |  | 2343253 | 33432 | 23/04/2021 | 23000 | 7303.12 | 1
APARELHOS MEDICINA E CIRURGIA | CARDIOVERSOR/DESFIBRILADOR | PHILIPS | PORTATIL C/ ONDA BIFASI / MODEL: DFM100 | CN32651518 | HUGOL - RESSONANCIA MAGNETICA | RPA - RMN | BOM |  | 2343254 | 33432 | 23/04/2021 | 23000 | 7303.12 | 1
APARELHOS MEDICINA E CIRURGIA | CARDIOVERSOR/DESFIBRILADOR | PHILIPS | PORTATIL C/ ONDA BIFASI / MODEL: DFM100 | CN32651520 | HUGOL - SERV CENTRO CIRURGICO B | SERV CENTRO CIRURGICO B | BOM |  | 2343256 | 33851 | 12/05/2021 | 23000 | 7303.12 | 1
MAQUINAS - APARELHOS E EQUIPAMENTOS | CARDIOVERSOR PORTATIL | PHILIPS | COM TECNOLOGIA DE ONDA BIFAS - DFM100 | CN32627519 | HUGOL - SERV CENTRO CIRURGICO B | SERV CENTRO CIRURGICO B | BOM |  | 2285364 | 25393 | 09/07/2020 | 23000 | 9295.83 | 1
MAQUINAS - APARELHOS E EQUIPAMENTOS | CARDIOVERSOR PORTATIL | PHILIPS | COM TECNOLOGIA DE ONDA BIFAS - DFM100 | CN32627521 | HUGOL - UTI CARDIACA PEDIATRICA | UTI CARDIACA PEDIATRICA N° 564 | BOM |  | 2285363 | 25393 | 09/07/2020 | 23000 | 9295.83 | 1
APARELHOS MEDICINA E CIRURGIA | VIDEODUODENOSCOPIO | OLYMPUS | P/ PROCEDIMENTO ENDOSCOPICO E C / MODEL: TJF-Q180V | 2135078 | HUGOL - SERV ENDOSC DIGEST/COLONOSC HG | SERV ENDOSCOPIA/COLONOSCOPIA N° 97 | BOM |  | 2665132 | 168411 | 06/01/2022 | 155811.44 | 41410.6 | 1
MOVEIS E UTENSILIOS | ARMARIO | CARDINAL | P/ ACONDICIONAM. DE ENDOSCOPIOS 220 X 200 | NAO POSSUI | HUGOL - SERV ENDOSC DIGEST/COLONOSC HG | SERV ENDOSCOPIA/COLONOSCOPIA N° 97 | BOM |  | 3171478 | 16365 | 30/05/2023 | 6917.9 | 866.66 | 1
MOVEIS E UTENSILIOS | ARMARIO | CARRDINAL | P/ ACONDICIONAM. DE ENDOSCOPIOS 220 X 200 | NAO POSSUI | HUGOL - SERV ENDOSC DIGEST/COLONOSC HG | SERV ENDOSCOPIA/COLONOSCOPIA N° 97 | BOM |  | 3171477 | 16365 | 30/05/2023 | 6917.9 | 866.66 | 1
APARELHOS MEDICINA E CIRURGIA | VENTILOMETRO | DE WRIGHT | FERRARIS MKB 8 | 16375 | HUGOL - SERV FISIOTERAPIA | GUARDA DE EQUIPAMENTOS - MULTI | BOM |  | 1893535 | 301/19 | 09/08/2019 | 16980 | 7537.23 | 1
MAQUINAS - APARELHOS E EQUIPAMENTOS | COUGH ASSIST | ALB | COUCH ASSIST E70 | 0001868 | HUGOL - SERV FISIOTERAPIA | SERV FISIOTERAPIA HUGOL | BOM |  | 1893518 | 301/19 | 09/08/2019 | 21438.27 | 9516.21 | 1
APARELHOS MEDICINA E CIRURGIA | VENTILADOR PULMONAR | MINDRAY | SV-300 | GB-91007913 | HUGOL - SERV QUEIMADOS - UTI | UTI- QUEIMADOS | BOM |  | 1911874 | 11840 | 06/06/2019 | 41100 | 20914.6 | 1
APARELHOS MEDICINA E CIRURGIA | VENTILADOR PULMONAR | MINDRAY | SV-300 | GB-91007909 | HUGOL - SERV UTI ADULTO - C | UTI ADULTO C N° 879 | BOM |  | 1911875 | 11840 | 06/06/2019 | 41100 | 20914.6 | 1
APARELHOS MEDICINA E CIRURGIA | VENTILADOR PULMONAR | MINDRAY | SV-300 | GB-91007905 | HUGOL - SERV UTI ADULTO - E | UTI ADULTO - E | BOM |  | 1911876 | 11840 | 06/06/2019 | 41100 | 20914.6 | 1
APARELHOS MEDICINA E CIRURGIA | VENTILADOR PULMONAR | MINDRAY | SV-300 | GB-91007912 | HUGOL - SERV UTI ADULTO - C | UTI ADULTO C N° 879 | BOM |  | 1911877 | 11840 | 06/06/2019 | 41100 | 20914.6 | 1
APARELHOS MEDICINA E CIRURGIA | VENTILADOR PULMONAR | MINDRAY | SV300 | GB91007906 | HUGOL - SERV PATRIMONIO | ATIVO PATRIMONIAL HUGOL | BOM |  | 1911878 | 11840 | 06/06/2019 | 41100 | 20914.6 | 1
APARELHOS MEDICINA E CIRURGIA | VENTILADOR PULMONAR | MINDRAY | SV300 | GB91007907 | HUGOL - SERV PATRIMONIO | ATIVO PATRIMONIAL HUGOL | BOM |  | 1911879 | 11840 | 06/06/2019 | 41100 | 20914.6 | 1
APARELHOS MEDICINA E CIRURGIA | VENTILADOR PULMONAR | MINDRAY | SV-300 | GB-91007917 | HUGOL - SERV UTI ADULTO CARDIO | UTI ADULTO CARDIO N° 780/781 | BOM |  | 1911880 | 11840 | 06/06/2019 | 41100 | 20914.6 | 1
APARELHOS MEDICINA E CIRURGIA | VENTILADOR PULMONAR | MINDRAY | SV-300 | GB-91007918 | HUGOL - SERV UTI ADULTO CARDIO | UTI ADULTO CARDIO N° 780/781 | BOM |  | 1911881 | 11840 | 06/06/2019 | 41100 | 20914.6 | 1
APARELHOS MEDICINA E CIRURGIA | VENTILADOR PULMONAR | MINDRAY | SV300 | GB91007910 | HUGOL - SERV PATRIMONIO | ATIVO PATRIMONIAL HUGOL | BOM |  | 1911882 | 11840 | 06/06/2019 | 41100 | 20914.6 | 1
APARELHOS MEDICINA E CIRURGIA | VENTILADOR PULMONAR | MINDRAY | SV300 | GB91007911 | HUGOL - SERV PATRIMONIO | ATIVO PATRIMONIAL HUGOL | BOM |  | 1911883 | 11840 | 06/06/2019 | 41100 | 20914.6 | 1
APARELHOS MEDICINA E CIRURGIA | VENTILADOR PULMONAR | MINDRAY | SV-300 | GB-91007915 | HUGOL - SERV PATRIMONIO | CENTRO CIRURGICO DESATIVADO | BOM |  | 1911884 | 11840 | 06/06/2019 | 41100 | 20914.6 | 1
APARELHOS MEDICINA E CIRURGIA | VENTILADOR PULMONAR | MINDRAY | SV-300 | GB-81005227 | HUGOL - UTI CARDIACA PEDIATRICA | UTI CARDIACA PEDIATRICA N° 564 | BOM |  | 1896804 | 11150 | 07/12/2018 | 41100 | 21953.15 | 1
APARELHOS MEDICINA E CIRURGIA | VENTILADOR PULMONAR | MINDRAY | SV-300 | GB-81005228 | HUGOL - SERV UTI ADULTO - A | UTI ADULTO - A | BOM |  | 1896805 | 11150 | 07/12/2018 | 41100 | 21953.15 | 1
APARELHOS MEDICINA E CIRURGIA | VENTILADOR PULMONAR | MINDRAY | SV-300 | GB-81005229 | HUGOL - SERV UTI G PEDIATRICA | UTI G PEDIATRICA N° 554 | BOM |  | 1896806 | 11150 | 07/12/2018 | 41100 | 21953.15 | 1
APARELHOS MEDICINA E CIRURGIA | VENTILADOR PULMONAR | MINDRAY | SV-300 | GB-81005230 | HUGOL - SERV UTI ADULTO CARDIO | UTI ADULTO CARDIO N° 780/781 | BOM |  | 1896807 | 11150 | 07/12/2018 | 41100 | 21953.15 | 1
APARELHOS MEDICINA E CIRURGIA | VENTILADOR PULMONAR | MINDRAY | SV-300 | GB-81005231 | HUGOL - UTI CARDIACA PEDIATRICA | UTI CARDIACA PEDIATRICA N° 564 | BOM |  | 1896808 | 11150 | 07/12/2018 | 41100 | 21953.15 | 1
APARELHOS MEDICINA E CIRURGIA | VENTILADOR PULMONAR | MINDRAY | SV-300 | GB-91007926 | HUGOL - UTI CARDIACA PEDIATRICA | UTI CARDIACA PEDIATRICA N° 564 | BOM |  | 1911855 | 11840 | 06/06/2019 | 41100 | 20914.6 | 1
APARELHOS MEDICINA E CIRURGIA | VENTILADOR PULMONAR | MINDRAY | SV-300 | GB-91007933 | HUGOL - SERV PATRIMONIO | CENTRO CIRURGICO DESATIVADO | BOM |  | 1911856 | 11840 | 06/06/2019 | 41100 | 20914.6 | 1
APARELHOS MEDICINA E CIRURGIA | VENTILADOR PULMONAR | MINDRAY | SV-300 | GB-91007938 | HUGOL - SERV CENTRO CIRURGICO B | SERV CENTRO CIRURGICO B | BOM |  | 1911857 | 11840 | 06/06/2019 | 41100 | 20914.6 | 1
APARELHOS MEDICINA E CIRURGIA | VENTILADOR PULMONAR | MINDRAY | SV-300 | GB-91007935 | HUGOL - SERV UTI G PEDIATRICA | UTI G PEDIATRICA N° 554 | BOM |  | 1911858 | 11840 | 06/06/2019 | 41100 | 20914.6 | 1
APARELHOS MEDICINA E CIRURGIA | VENTILADOR PULMONAR | MINDRAY | SV-300 | GB-91007934 | HUGOL - SERV UTI ADULTO - F | UTI ADULTO - F | BOM |  | 1911859 | 11840 | 06/06/2019 | 41100 | 20914.6 | 1
APARELHOS MEDICINA E CIRURGIA | VENTILADOR PULMONAR | MINDRAY | SV-300 | GB91007937 | HUGOL - SERV PRONTO SOCORRO | BOX | BOM |  | 1911860 | 11840 | 06/06/2019 | 41100 | 20914.6 | 1
APARELHOS MEDICINA E CIRURGIA | VENTILADOR PULMONAR | MINDRAY | SV-300 | GB-91007931 | HUGOL - SERV UTI ADULTO - E | UTI ADULTO - E | BOM |  | 1911861 | 11840 | 06/06/2019 | 41100 | 20914.6 | 1
APARELHOS MEDICINA E CIRURGIA | VENTILADOR PULMONAR | MINDRAY | SV-300 | GB-91007916 | HUGOL - SERV ENGENHARIA CLINICA | SERV ENGENHARIA CLINICA | BOM |  | 1911862 | 11840 | 06/06/2019 | 41100 | 20914.6 | 1
APARELHOS MEDICINA E CIRURGIA | VENTILADOR PULMONAR | MINDRAY | SV300 | GB91007928 | HUGOL - SERV PATRIMONIO | ATIVO PATRIMONIAL HUGOL | BOM |  | 1911863 | 11840 | 06/06/2019 | 41100 | 20914.6 | 1
APARELHOS MEDICINA E CIRURGIA | VENTILADOR PULMONAR | MINDRAY | SV-300 | GB-91007927 | HUGOL - SERV UTI ADULTO CARDIO | UTI ADULTO CARDIO N° 780/781 | BOM |  | 1911864 | 11840 | 06/06/2019 | 41100 | 20914.6 | 1
APARELHOS MEDICINA E CIRURGIA | VENTILADOR PULMONAR | MINDRAY | SV-300 | GB-91007929 | HUGOL - SERV UTI ADULTO - E | UTI ADULTO - E | BOM |  | 1911865 | 11840 | 06/06/2019 | 41100 | 20914.6 | 1
APARELHOS MEDICINA E CIRURGIA | VENTILADOR PULMONAR | MINDRAY | SV-300 | GB-91007930 | HUGOL - SERV UTI ADULTO - C | UTI ADULTO C N° 879 | BOM |  | 1911866 | 11840 | 06/06/2019 | 41100 | 20914.6 | 1
APARELHOS MEDICINA E CIRURGIA | VENTILADOR PULMONAR | MINDRAY | SV-300 | GB-91007925 | HUGOL - SERV QUEIMADOS - UTI | UTI- QUEIMADOS | BOM |  | 1911867 | 11840 | 06/06/2019 | 41100 | 20914.6 | 1
APARELHOS MEDICINA E CIRURGIA | CABINE DE FLUXO LAMINAR | TROX | II AI | 28200611 | HUGOL - UNID COLETA E TRANSFUSAO | ALICOTAGEM | BOM |  | 937041 | 82187 | 16/07/2015 | 17400 | 14504.68 | 1
APARELHOS MEDICINA E CIRURGIA | AGLUTINOSCOPIO | EJ KRIEGER | AG0802 | 82225-7 | HUGOL - UNID COLETA E TRANSFUSAO | LABORATÓRIO/ TRANSFUSÃO N° 202 | BOM |  | 934990 | 55 | 01/07/2015 | 840 | 696.03 | 1
APARELHOS MEDICINA E CIRURGIA | AGLUTINOSCOPIO | EJ KRIEGER | AG0802 | 82225-4 | HUGOL - UNID COLETA E TRANSFUSAO | LABORATÓRIO/ TRANSFUSÃO N° 202 | BOM |  | 934991 | 55 | 01/07/2015 | 840 | 696.03 | 1
MAQUINAS - APARELHOS E EQUIPAMENTOS | CAIXA TERMICA COM TERMOMETRO DIGITAL CAP. 95 LITRO | COLEMAN | 95 LT | NAO POSSUI | HUGOL - UNID COLETA E TRANSFUSAO | FRACIONAMENTO | BOM |  | 613514 | 18361 | 03/07/2017 | 1107.74 | 754.87 | 1
MAQUINAS - APARELHOS E EQUIPAMENTOS | CAIXA TERMICA COM TERMOMETRO DIGITAL CAP. 95 LITRO | COLEMAN | 95 LT | NAO POSSUI | HUGOL - SERV PATRIMONIO | ATIVO PATRIMONIAL HUGOL | BOM |  | 613515 | 18361 | 03/07/2017 | 1107.74 | 754.87 | 1
MAQUINAS - APARELHOS E EQUIPAMENTOS | MAQUINA PROPORCAO HEMODIALISE | B.BRAUN AVITUM | 7010200C | 206750 | HUGOL - SERV ENGENHARIA CLINICA | SERV ENGENHARIA CLINICA | BOM |  | 921268 | 675632 | 21/01/2015 | 30000 | 27354.84 | 1
MAQUINAS - APARELHOS E EQUIPAMENTOS | MAQUINA PROPORCAO HEMODIALISE | B.BRAUN AVITUM | 7010200C | 206753 | HUGOL - SERV ENGENHARIA CLINICA | SERV ENGENHARIA CLINICA | BOM |  | 921269 | 675632 | 21/01/2015 | 30000 | 27354.84 | 1
MAQUINAS - APARELHOS E EQUIPAMENTOS | MAQUINA PROPORCAO HEMODIALISE | B.BRAUN AVITUM | 7010200C | 206620 | HUGOL - HEMODIALISE | SERV TERAPIA RENAL SUBSTUTIVA | BOM |  | 921270 | 675632 | 21/01/2015 | 30000 | 27354.84 | 1
MAQUINAS - APARELHOS E EQUIPAMENTOS | MAQUINA PROPORCAO HEMODIALISE | B.BRAUN AVITUM | 7010200C | 206621 | HUGOL - HEMODIALISE | SERV TERAPIA RENAL SUBSTUTIVA | BOM |  | 921271 | 675632 | 21/01/2015 | 30000 | 27354.84 | 1
MAQUINAS - APARELHOS E EQUIPAMENTOS | MAQUINA PROPORCAO HEMODIALISE | B.BRAUN AVITUM | 7010200C | 206615 | HUGOL - HEMODIALISE | SERV TERAPIA RENAL SUBSTUTIVA | BOM |  | 921272 | 675632 | 21/01/2015 | 30000 | 27354.84 | 1
MAQUINAS - APARELHOS E EQUIPAMENTOS | MAQUINA PROPORCAO HEMODIALISE | B.BRAUN AVITUM | 7010200C | 206614 | HUGOL - HEMODIALISE | SERV TERAPIA RENAL SUBSTUTIVA | BOM |  | 921273 | 675632 | 21/01/2015 | 30000 | 27354.84 | 1
MAQUINAS - APARELHOS E EQUIPAMENTOS | MAQUINA PROPORCAO HEMODIALISE | B.BRAUN AVITUM | 7010200C | 206618 | HUGOL - HEMODIALISE | SERV TERAPIA RENAL SUBSTUTIVA | BOM |  | 921274 | 675632 | 21/01/2015 | 30000 | 27354.84 | 1
MAQUINAS - APARELHOS E EQUIPAMENTOS | SERRA ELETRICA | OSCILAN | ELETRICA PARA GESSO | NAO POSSUI | HUGOL - SERV CENTRO CIRURGICO B | QUARENTENA | BOM |  | 925038 | 389 | 05/02/2015 | 1090 | 991.55 | 1
MAQUINAS - APARELHOS E EQUIPAMENTOS | SERRA ELETRICA | OSCILAN | ELETRICA PARA GESSO | NAO POSSUI | HUGOL - SERV PRONTO SOCORRO | SALA DE GESSO / TRIAGEM 2 | BOM |  | 925039 | 389 | 05/02/2015 | 1090 | 991.55 | 1
MAQUINAS - APARELHOS E EQUIPAMENTOS | SERRA ELETRICA | OSCILAN | ELETRICA PARA GESSO | NAO POSSUI | HUGOL - SERV CENTRO CIRURGICO B | SERV CENTRO CIRURGICO B | BOM |  | 925025 | 389 | 05/02/2015 | 1090 | 991.55 | 1
MAQUINAS - APARELHOS E EQUIPAMENTOS | SERRA ELETRICA | OSCILAN | ELETRICA PARA GESSO | NAO POSSUI | HUGOL - SERV CENTRO CIRURGICO B | SERV CENTRO CIRURGICO B | BOM |  | 925026 | 389 | 05/02/2015 | 1090 | 991.55 | 1
MAQUINAS - APARELHOS E EQUIPAMENTOS | SERRA ELETRICA | OSCILAN | ELETRICA PARA GESSO | NAO POSSUI | HUGOL - SERV ENGENHARIA CLINICA | GUARDA EQUIPAMENTOS C.C. A - SALA N° 351 | BOM |  | 925027 | 389 | 05/02/2015 | 1090 | 991.55 | 1
MAQUINAS - APARELHOS E EQUIPAMENTOS | SERRA ELETRICA | OSCILAN | ELETRICA PARA GESSO | NAO POSSUI | HUGOL - SERV CENTRO CIRURGICO B | SERV CENTRO CIRURGICO B | BOM |  | 925028 | 389 | 05/02/2015 | 1090 | 991.55 | 1
MAQUINAS - APARELHOS E EQUIPAMENTOS | SERRA ELETRICA | OSCILAN | ELETRICA PARA GESSO | NAO POSSUI | HUGOL - SERV ENGENHARIA CLINICA | GUARDA EQUIPAMENTOS C.C. A - SALA N° 351 | BOM |  | 925030 | 389 | 05/02/2015 | 1090 | 991.55 | 1
MAQUINAS - APARELHOS E EQUIPAMENTOS | SERRA ELETRICA | OSCILAN | ELETRICA PARA GESSO | NAO POSSUI | HUGOL - SERV PRONTO SOCORRO | SALA DE GESSO / TRIAGEM 2 | BOM |  | 925033 | 389 | 05/02/2015 | 1090 | 991.55 | 1
MAQUINAS - APARELHOS E EQUIPAMENTOS | SERRA ELETRICA | OSCILAN | ELETRICA PARA GESSO | NAO POSSUI | HUGOL - SERV ENGENHARIA CLINICA | GUARDA EQUIPAMENTOS C.C. A - SALA N° 351 | BOM |  | 925034 | 389 | 05/02/2015 | 1090 | 991.55 | 1
MAQUINAS - APARELHOS E EQUIPAMENTOS | LUPA DE BANCADA | SO TUDO | C/ ILUMINACAO DE 8 X 22WATTS, 220V / LED HL500 | NAO POSSUI | HUGOL - SERV CME - A | SERV CME B | BOM |  | 930239 | 24101 | 23/03/2015 | 255 | 230 | 1
MAQUINAS - APARELHOS E EQUIPAMENTOS | LUPA DE BANCADA | SO TUDO | C/ ILUMINACAO DE 8 X 22WATTS, 220V / LED HL500 | NAO POSSUI | HUGOL - SERV CME - A | ARMAZENAMENTO - CCA N° 346 | BOM |  | 930240 | 24101 | 23/03/2015 | 255 | 230 | 1
MAQUINAS - APARELHOS E EQUIPAMENTOS | LUPA DE BANCADA | SO TUDO | C/ ILUMINACAO DE 8 X 22WATTS, 220V / LED HL500 | NAO POSSUI | HUGOL - SERV ALMOX HEMODINAMICA | ALMOX HEMODINAMICA | BOM |  | 930241 | 24101 | 23/03/2015 | 255 | 230 | 1
MAQUINAS - APARELHOS E EQUIPAMENTOS | LUPA DE BANCADA | SO TUDO | C/ ILUMINACAO DE 8 X 22WATTS, 220V / LED HL500 | NAO POSSUI | HUGOL - SERV CME - A | ARMAZENAMENTO - CCA N° 346 | BOM |  | 930242 | 24101 | 23/03/2015 | 255 | 230 | 1
MAQUINAS - APARELHOS E EQUIPAMENTOS | LUPA DE BANCADA | SO TUDO | C/ ILUMINACAO DE 8 X 22WATTS, 220V / LED HL500 | NAO POSSUI | HUGOL - SERV CME - A | ARMAZENAMENTO - CCA N° 346 | BOM |  | 930243 | 24101 | 23/03/2015 | 255 | 230 | 1
MAQUINAS - APARELHOS E EQUIPAMENTOS | LUPA DE BANCADA | SO TUDO | C/ ILUMINACAO DE 8 X 22WATTS, 220V / LED 24100 | NAO POSSUI | HUGOL - SERV CME - A | EXPURGO N° 796 | BOM |  | 924921 | 24100 | 23/03/2015 | 255 | 231.9 | 1
MAQUINAS - APARELHOS E EQUIPAMENTOS | LUPA DE BANCADA | SO TUDO | C/ ILUMINACAO DE 8 X 22WATTS, 220V / LED 24100 | NAO POSSUI | HUGOL - SERV CME - A | EXPURGO N° 796 | BOM |  | 924922 | 24100 | 23/03/2015 | 255 | 231.9 | 1
MAQUINAS - APARELHOS E EQUIPAMENTOS | LUPA DE BANCADA | SO TUDO | C/ ILUMINACAO DE 8 X 22WATTS, 220V / LED 24100 | NAO POSSUI | HUGOL - SERV ENGENHARIA CLINICA | SERV ENGENHARIA CLINICA | BOM |  | 924923 | 24100 | 23/03/2015 | 255 | 231.9 | 1
MAQUINAS - APARELHOS E EQUIPAMENTOS | LUPA DE BANCADA | SO TUDO | C/ ILUMINACAO DE 8 X 22WATTS, 220V / LED 24100 | NAO POSSUI | HUGOL - SERV CME - A | SERV CME B | BOM |  | 924924 | 24100 | 23/03/2015 | 255 | 231.9 | 1
MAQUINAS - APARELHOS E EQUIPAMENTOS | LUPA DE BANCADA | SO TUDO | C/ ILUMINACAO DE 8 X 22WATTS, 220V / LED 24100 | NAO POSSUI | HUGOL - SERV CME - A | EXPURGO N° 796 | BOM |  | 924925 | 24100 | 23/03/2015 | 255 | 231.9 | 1
MAQUINAS - APARELHOS E EQUIPAMENTOS | LUPA DE BANCADA | SO TUDO | C/ ILUMINACAO DE 8 X 22WATTS, 220V / LED 24100 | NAO POSSUI | HUGOL - SERV CME - A | SERV CME B | BOM |  | 924926 | 24100 | 23/03/2015 | 255 | 231.9 | 1
INSTRUMENTOS DE MED. E CIRURGIA | INSTRUMENTOS CIRÚRGICOS | EDLO | EDLO | NAO POSSUI | HUGOL - SERV CENTRO CIRURGICO A | GUARDA DE EQUIPAMENTOS | BOM |  | 347934 |  | 27/07/2015 | 82427.98 | 75647.61 | 1
SISTEMAS APLICATIVOS - (SOFTWARE) | SOFTWARE | ERGOPC13 USB | ERGOPC13 USB | 1547971 | HUGOL - TESTE ERGOMÉTRICO | TESTE ERGOMETRICO N° 89 | BOM |  | 8130 | 305528 | 18/05/2015 | 18382 | 18382 | 1
SISTEMAS APLICATIVOS - (SOFTWARE) | SOFTWARE | ERGOPC13 USB | ERGOPC13 USB | NAO POSSUI | HUGOL - TESTE ERGOMÉTRICO | TESTE ERGOMETRICO N° 89 | BOM |  | 8131 | 305528 | 18/05/2015 | 18382 | 18382 | 1
MAQUINAS - APARELHOS E EQUIPAMENTOS | ESTEIRA ERGOMÉTRICA | MICROMED | CENTURION 300 | 1547522 | HUGOL - TESTE ERGOMÉTRICO | TESTE ERGOMETRICO N° 89 | BOM |  | 940487 | 305528 | 18/05/2015 | 12991 | 11493.43 | 1
MAQUINAS - APARELHOS E EQUIPAMENTOS | ESTEIRA ERGOMÉTRICA | MICROMED | CENTURION 300 | 1547524 | HUGOL - TESTE ERGOMÉTRICO | TESTE ERGOMETRICO N° 89 | BOM |  | 940488 | 305528 | 18/05/2015 | 12991 | 11493.43 | 1
INSTRUMENTOS DE MED. E CIRURGIA | KIT INSTRUMENTAL CIRURGICO | EDLO | EDLO | NAO POSSUI | HUGOL - SERV CENTRO CIRURGICO A | GUARDA DE EQUIPAMENTOS | BOM |  | 3120516 |  | 27/07/2015 | 974689.98 | 894513.87 | 1
MAQUINAS - APARELHOS E EQUIPAMENTOS | CAIXA EM ACO INOX 304 MEDIDAS:50X300X1200X300X50X1 | AMEKANOX | CAIXA | 0 | HUGOL - SERV CME - A | SERV DE CME | BOM |  | 935401 | 1486 | 02/07/2015 | 1158.38 | 1033.82 | 1
MAQUINAS - APARELHOS E EQUIPAMENTOS | CAIXA EM ACO INOX 304 MEDIDAS:50X300X1700X200X400X | AMEKANOX | CAIXA | 0 | HUGOL - SERV CME - A | SERV DE CME | BOM |  | 935402 | 1486 | 02/07/2015 | 1828.75 | 1632.11 | 1
MAQUINAS - APARELHOS E EQUIPAMENTOS | CAIXA EM ACO INOX 304 MEDIDAS:50X500X1400X300X50X1 | AMEKANOX | CAIXA | 0 | HUGOL - SERV CME - A | SERV DE CME | BOM |  | 935403 | 1486 | 02/07/2015 | 1390.06 | 1240.59 | 1
APARELHOS MEDICINA E CIRURGIA | ELETROCARDIOGRAFO | EDAN | PORTATIL -12 DERIVACOES SE-601C / MODEL: SE-601 | 360643-M17308810012 | HUGOL - SALA DE HEMODINAMICA | SALA DA HEMODINÂMICA 1 | BOM |  | 761125 | 6422 | 16/03/2018 | 6500 | 4228.49 | 1
APARELHOS MEDICINA E CIRURGIA | ELETROCARDIOGRAFO | EDAN | PORTATIL -12 DERIVACOES SE-601C / MODEL: SE-601 | 360643-M17308810006 | HUGOL - SERV PRONTO SOCORRO | SALA DE GESSO / TRIAGEM 2 | BOM |  | 761126 | 6422 | 16/03/2018 | 6500 | 4228.49 | 1
APARELHOS MEDICINA E CIRURGIA | ELETROCARDIOGRAFO | EDAN | PORTATIL -12 DERIVACOES SE-601C / MODEL: SE-601 | 360643-M17308810037 | HUGOL - U.I CARDIOLOGIA | GUARDA MATERIAIS ALA 2 | BOM |  | 761127 | 6422 | 16/03/2018 | 6500 | 4228.49 | 1
APARELHOS MEDICINA E CIRURGIA | ELETROCARDIOGRAFO | EDAN | PORTATIL -12 DERIVACOES SE-601C / MODEL: SE-601 | 360643-M17308800010 | HUGOL - SERV UTI ADULTO CARDIO | UTI ADULTO CARDIO N° 780/781 | BOM |  | 761128 | 6422 | 16/03/2018 | 6500 | 4228.49 | 1
MAQUINAS - APARELHOS E EQUIPAMENTOS | ELETROCARDIOGRAFO | EDAN | PORTATIL -12 DERIVACOES SE-601C / MODEL: SE-601 | 360643-M17308810017 | HUGOL - SERVICO DE HEMODINAMICA | BOX HEMODINAMICA | BOM |  | 761129 | 6422 | 16/03/2018 | 6500 | 4228.49 | 1
APARELHOS MEDICINA E CIRURGIA | ELETROCARDIOGRAFO | EDAN | PORTATIL -12 DERIVACOES SE-601C / MODEL: SE-601 | 360643-M17308800003 | HUGOL - U.I CARDIOLOGIA | GUARDA MATERIAIS ALA 1 | BOM |  | 761130 | 6422 | 16/03/2018 | 6500 | 4228.49 | 1
APARELHOS MEDICINA E CIRURGIA | ELETROCARDIOGRAFO | EDAN | PORTATIL -12 DERIVACOES SE-601C / MODEL: SE-601 | NAO POSSUI | HUGOL - SERV ENGENHARIA CLINICA | SERV ENGENHARIA CLINICA | BOM |  | 761131 | 6422 | 16/03/2018 | 6500 | 4228.49 | 1
MAQUINAS - APARELHOS E EQUIPAMENTOS | TRANSDUTOR | GE | REF. L6-12-RS | 683523WX5 | HUGOL - SERV PRONTO SOCORRO | BOX | BOM |  | 1893530 | 301/19 | 09/08/2019 | 4939.27 | 2192.49 | 1
APARELHOS MEDICINA E CIRURGIA | VIDEOLARINGOSCOPIO | MCGRATH MAC | MCGRATH | 317189 | HUGOL - SERV PRONTO SOCORRO | SALA ADM PS N° 62 | BOM |  | 1893516 | 301/19 | 09/08/2019 | 8500 | 3773.06 | 1
APARELHOS MEDICINA E CIRURGIA | VIDEOLARINGOSCOPIO | MCGRATH MAC | MCGRATH | 317262 | HUGOL - SERV ENGENHARIA CLINICA | GUARDA EQUIPAMENTOS C.C. A - SALA N° 351 | BOM |  | 1893517 | 301/19 | 09/08/2019 | 8500 | 3773.06 | 1
MAQUINAS - APARELHOS E EQUIPAMENTOS | LUPA DE BANCADA | SOLVER | C/ ILUMINACAO DE 8 X 22WATTS, 2 / MODEL: HL-400LED | NAO POSSUI | HUGOL - SERV ENGENHARIA CLINICA | SERV ENGENHARIA CLINICA | BOM |  | 943935 | 3826 | 07/12/2015 | 275 | 242.18 | 1
MAQUINAS - APARELHOS E EQUIPAMENTOS | TRANSDUTOR | GE | CARDIO ADULTO SETORIAL / MODEL: C3 SC - RS | 684497WX1 | HUGOL - SERV UTI ADULTO - F | UTI ADULTO - F | BOM |  | 1893525 | 301/19 | 09/08/2019 | 6703.29 | 2975.52 | 1
MAQUINAS - APARELHOS E EQUIPAMENTOS | TRANSDUTOR | GE | CARDIO ADULTO SETORIAL / MODEL: C3 SC - RS | 684302WX3 | HUGOL - SERVIÇO DE GOVERNANÇA CLINICA | GERENCIA DE ATENDIMENTO AO PACIENTE (GEAP) | BOM |  | 1893526 | 301/19 | 09/08/2019 | 6703.29 | 2975.52 | 1
MAQUINAS - APARELHOS E EQUIPAMENTOS | TRANSDUTOR | GE | REF. L6-12-RS | 683557WX3 | HUGOL - SERV UTI ADULTO - F | UTI ADULTO - F | BOM |  | 1893529 | 301/19 | 09/08/2019 | 4939.27 | 2192.49 | 1
APARELHOS MEDICINA E CIRURGIA | MONITOR | FUNDAÇÃO ADIB JATENE | DE COAGULACAO ATIVADA / MODEL: MCA PLUS | MCA1407 | HUGOL - SERV CENTRO CIRURGICO B | SERV CENTRO CIRURGICO B | BOM |  | 1897153 | 61829 | 16/04/2019 | 4537 | 2462.58 | 1
APARELHOS MEDICINA E CIRURGIA | MONITOR | FUNDAÇÃO ADIB JATENE | DE COAGULACAO ATIVADA PACIENTE / MODEL: MCA PLUS | MCA1484 | HUGOL - SERV CENTRO CIRURGICO B | SERV CENTRO CIRURGICO B | BOM |  | 2258254 | 67389 | 20/02/2020 | 4537 | 2041.65 | 1
APARELHOS MEDICINA E CIRURGIA | MONITOR | FUNDAÇÃO ADIB JATENE | DE COAGULACAO ATIVADA PACIENTE / MODEL: MCA PLUS | MCA1483 | HUGOL - SALA DE HEMODINAMICA | SALA DA HEMODINÂMICA 2 | BOM |  | 2258255 | 67389 | 20/02/2020 | 4537 | 2041.65 | 1
MOVEIS E UTENSILIOS | CAMA BELICHE | META | D28 | NAO POSSUI | HUGOL - SERV RADIOLOGIA DIGITAL | REPOUSO SERV RADIOLOGIA | BOM |  | 930375 | 4610 | 27/04/2015 | 2150 | 1939.78 | 1
MOVEIS E UTENSILIOS | CAMA BELICHE | META | D28 | NAO POSSUI | HUGOL - SERV RADIOLOGIA DIGITAL | REPOUSO SERV RADIOLOGIA | BOM |  | 930376 | 4610 | 27/04/2015 | 2150 | 969.89 | 1
MOVEIS E UTENSILIOS | CAMA BELICHE | METAHOSPITALAR | BELICHE | NAO POSSUI | HUGOL - AREAS COMUNS | REPOUSO FEMININO - HIG/SURET N° 9 | BOM |  | 930377 | 4610 | 27/04/2015 | 2150 | 1939.78 | 1
MOVEIS E UTENSILIOS | CAMA BELICHE | META | D28 | NAO POSSUI | HUGOL - SERVICO DE HEMODINAMICA | REPOUSO MASCULINO N° 773 | BOM |  | 930378 | 4610 | 27/04/2015 | 2150 | 1939.78 | 1
MOVEIS E UTENSILIOS | CAMA BELICHE | META | D28 | NAO POSSUI | HUGOL - SERVICO DE HEMODINAMICA | REPOUSO MASCULINO N° 773 | BOM |  | 930379 | 4610 | 27/04/2015 | 2150 | 1939.78 | 1
MOVEIS E UTENSILIOS | CAMA BELICHE | META | D28 | NAO POSSUI | HUGOL - SERV PRONTO SOCORRO | REPOUSO FEMININO MEDICO N° 37 | BOM |  | 930380 | 4610 | 27/04/2015 | 2150 | 1939.78 | 1
MOVEIS E UTENSILIOS | CAMA BELICHE | META | D28 | NAO POSSUI | HUGOL - SERV PRONTO SOCORRO | REPOUSO FEMININO MEDICO N° 37 | BOM |  | 930384 | 4610 | 27/04/2015 | 2150 | 1939.78 | 1
MOVEIS E UTENSILIOS | CAMA BELICHE | META | D28 | NAO POSSUI | HUGOL - SERV PRONTO SOCORRO | REPOUSO FEMININO MEDICO N° 37 | BOM |  | 930385 | 4610 | 27/04/2015 | 2150 | 1939.78 | 1
MOVEIS E UTENSILIOS | CAMA BELICHE | META | D28 | NAO POSSUI | HUGOL - SERV PRONTO SOCORRO | REPOUSO FEMININO MEDICO N° 37 | BOM |  | 930386 | 4610 | 27/04/2015 | 2150 | 1939.78 | 1
MOVEIS E UTENSILIOS | CAMA BELICHE | METAHOSPITALAR | D28 | NAO POSSUI | HUGOL - SERV PRONTO SOCORRO | REPOUSO MASCULINO MEDICO N° 75 | BOM |  | 930387 | 4610 | 27/04/2015 | 2150 | 1939.78 | 1
MOVEIS E UTENSILIOS | CAMA BELICHE | METAHOSPITALAR | D28 | NAO POSSUI | HUGOL - SERV PRONTO SOCORRO | REPOUSO MASCULINO MEDICO N° 75 | BOM |  | 930388 | 4610 | 27/04/2015 | 2150 | 1939.78 | 1
MOVEIS E UTENSILIOS | CAMA BELICHE | METAHOSPITALAR | D28 | NAO POSSUI | HUGOL - SERV PRONTO SOCORRO | REPOUSO MASCULINO MEDICO N° 75 | BOM |  | 930389 | 4610 | 27/04/2015 | 2150 | 1939.78 | 1
MOVEIS E UTENSILIOS | CAMA BELICHE | METAHOSPITALAR | D28 | NAO POSSUI | HUGOL - SERV PRONTO SOCORRO | REPOUSO MASCULINO MEDICO N° 75 | BOM |  | 930390 | 4610 | 27/04/2015 | 2150 | 1939.78 | 1
MOVEIS E UTENSILIOS | CAMA BELICHE | META HOSPITALAR | D28 | NAO POSSUI | HUGOL - SERV PRONTO SOCORRO | REPOUSO MASCULINO MEDICO N° 75 | BOM |  | 930391 | 4610 | 27/04/2015 | 2150 | 1939.78 | 1
MOVEIS E UTENSILIOS | CAMA BELICHE | METAHOSPITALAR | D28 | NAO POSSUI | HUGOL - SERV PRONTO SOCORRO | REPOUSO MASCULINO MEDICO N° 75 | BOM |  | 930393 | 4610 | 27/04/2015 | 2150 | 1939.78 | 1
MOVEIS E UTENSILIOS | CAMA BELICHE | METAHOSPITALAR | D28 | NAO POSSUI | HUGOL - SERV PRONTO SOCORRO | REPOUSO MASCULINO MEDICO N° 75 | BOM |  | 930394 | 4610 | 27/04/2015 | 2150 | 1939.78 | 1
MOVEIS E UTENSILIOS | CAMA BELICHE | META | D28 | NAO POSSUI | HUGOL - SERV PRONTO SOCORRO | REPOUSO MASCULINO MEDICO N° 75 | BOM |  | 930395 | 4610 | 27/04/2015 | 2150 | 1939.78 | 1
MOVEIS E UTENSILIOS | CAMA BELICHE | META | D28 | NAO POSSUI | HUGOL - UNID COLETA E TRANSFUSAO | REPOUSO UCT | BOM |  | 930396 | 4610 | 27/04/2015 | 2150 | 1939.78 | 1
MOVEIS E UTENSILIOS | CAMA BELICHE | META | D28 | NAO POSSUI | HUGOL - UNID COLETA E TRANSFUSAO | REPOUSO UCT | BOM |  | 930397 | 4610 | 27/04/2015 | 2150 | 1939.78 | 1
MOVEIS E UTENSILIOS | CAMA BELICHE | META | D28 | NAO POSSUI | HUGOL - UNID COLETA E TRANSFUSAO | REPOUSO UCT | BOM |  | 930398 | 4610 | 27/04/2015 | 2150 | 1939.78 | 1
MOVEIS E UTENSILIOS | CAMA BELICHE | META | D28 | NAO POSSUI | HUGOL - UNID COLETA E TRANSFUSAO | REPOUSO UCT | BOM |  | 930399 | 4610 | 27/04/2015 | 2150 | 1939.78 | 1
MOVEIS E UTENSILIOS | CAMA BELICHE | META | D28 | NAO POSSUI | HUGOL - U.I CIRURGICA | REPOUSO MASCULINO ALA 1 | BOM |  | 930401 | 4610 | 27/04/2015 | 2150 | 1939.78 | 1
MOVEIS E UTENSILIOS | CAMA BELICHE | META | D28 | NAO POSSUI | HUGOL - SERV RADIOLOGIA DIGITAL | REPOUSO SERV RADIOLOGIA | BOM |  | 930381 | 4610 | 27/04/2015 | 2150 | 1939.78 | 1
MOVEIS E UTENSILIOS | CAMA BELICHE | METAHOSPITALAR | BELICHE | NAO POSSUI | HUGOL - SERV PATRIMONIO | ATIVO PATRIMONIAL HUGOL | BOM |  | 930382 | 4610 | 27/04/2015 | 2150 | 1939.78 | 1
MOVEIS E UTENSILIOS | CAMA BELICHE | META | D28 | NAO POSSUI | HUGOL - SERV RADIOLOGIA DIGITAL | REPOUSO SERV RADIOLOGIA | BOM |  | 930383 | 4610 | 27/04/2015 | 2150 | 1939.78 | 1
MOVEIS E UTENSILIOS | CAMA BELICHE | META | D28 | NAO POSSUI | HUGOL - U.I CLINICA MÉDICA | REPOUSO FEMININO ALA 2 | BOM |  | 929574 | 4500 | 16/03/2015 | 2150 | 1943.96 | 1
MOVEIS E UTENSILIOS | CAMA BELICHE | META | D28 | NAO POSSUI | HUGOL - SERV PATRIMONIO | ATIVO PATRIMONIAL HUGOL | BOM |  | 929575 | 4500 | 16/03/2015 | 2150 | 1943.96 | 1
MOVEIS E UTENSILIOS | CAMA BELICHE | META | D28 | NAO POSSUI | HUGOL - U.I CLINICA MÉDICA | REPOUSO FEMININO ALA 2 | BOM |  | 929576 | 4500 | 16/03/2015 | 2150 | 1943.96 | 1
MOVEIS E UTENSILIOS | CAMA BELICHE | META | D28 | NAO POSSUI | HUGOL - U.I CLINICA MÉDICA | REPOUSO FEMININO ALA 2 | BOM |  | 929577 | 4500 | 16/03/2015 | 2150 | 1943.96 | 1
MOVEIS E UTENSILIOS | CAMA BELICHE | METAHOSPITALAR | BELICHE | NAO POSSUI | HUGOL - U.I CLINICA ESPECIALIDADES | REPOUSOS GERAL ALA 2 | BOM |  | 929578 | 4500 | 16/03/2015 | 2150 | 1943.96 | 1
MOVEIS E UTENSILIOS | CAMA BELICHE | METAHOSPITALAR | D28 | NAO POSSUI | HUGOL - U.I CLINICA ESPECIALIDADES | REPOUSOS GERAL ALA 2 | BOM |  | 929579 | 4500 | 16/03/2015 | 2150 | 1943.96 | 1
MOVEIS E UTENSILIOS | CAMA BELICHE | METAHOSPITALAR | D28 | NAO POSSUI | HUGOL - U.I CLINICA ESPECIALIDADES | REPOUSOS GERAL ALA 2 | BOM |  | 929580 | 4500 | 16/03/2015 | 2150 | 1943.96 | 1
MOVEIS E UTENSILIOS | CAMA BELICHE | META | D28 | NAO POSSUI | HUGOL - U.I CLINICA MÉDICA | REPOUSO FEMININO ALA 1 | BOM |  | 929581 | 4500 | 16/03/2015 | 2150 | 1943.96 | 1
MOVEIS E UTENSILIOS | CAMA BELICHE | META | D28 | NAO POSSUI | HUGOL - U.I CLINICA MÉDICA | REPOUSO FEMININO ALA 1 | BOM |  | 929582 | 4500 | 16/03/2015 | 2150 | 1943.96 | 1
MOVEIS E UTENSILIOS | CONTAINER 330L | NAO POSSUI | COR PRETO - 330L | NAO POSSUI | HUGOL - SERV PATRIMONIO | BENS AGUARDANDO MANUTENÇÃO | BOM |  | 920828 | 6052 | 29/12/2014 | 898.4 | 866.28 | 1
MOVEIS E UTENSILIOS | CONTAINER 100L | TAURUSPLAST | 330L | NAO POSSUI | HUGOL - SUPERV GOVERNANCA E HIG | COLETA DE RESIDUOS | BOM |  | 923831 | 6023 | 17/12/2014 | 898.4 | 873.77 | 1
MOVEIS E UTENSILIOS | CONTAINER 100L | TAURUSPLAST | 330L | NAO POSSUI | HUGOL - SUPERV GOVERNANCA E HIG | COLETA DE RESIDUOS | BOM |  | 920890 | 6023 | 17/12/2014 | 898.4 | 873.77 | 1
MOVEIS E UTENSILIOS | CONTAINER 100L | TAURUSPLAST | 330L | NAO POSSUI | HUGOL - SUPERV GOVERNANCA E HIG | COLETA DE RESIDUOS | BOM |  | 920889 | 6023 | 17/12/2014 | 898.4 | 873.77 | 1
MOVEIS E UTENSILIOS | CONTAINER 330L | TAURUSPLAST | COR BRANCA - 330L | 57 | HUGOL - SUPERV GOVERNANCA E HIG | COLETA DE RESIDUOS | BOM |  | 920888 | 6023 | 17/12/2014 | 898.4 | 873.77 | 1
MOVEIS E UTENSILIOS | CONTAINER 100L | TAURUSPLAST | 1000LTS. | NAO POSSUI | HUGOL - SERV PATRIMONIO | INSERVIVEL | BOM |  | 919734 | 5940 | 25/11/2014 | 1338.88 | 1302.53 | 1
MOVEIS E UTENSILIOS | CONTAINER 100L | TAURUSPLAST | 1000LTS. | NAO POSSUI | HUGOL - SERV PATRIMONIO | INSERVIVEL | BOM |  | 919732 | 5940 | 25/11/2014 | 1338.88 | 1302.53 | 1
MOVEIS E UTENSILIOS | CONTAINER 100L | TAURUSPLAST | 1000LTS. | NAO POSSUI | HUGOL - SUPERV GOVERNANCA E HIG | CASA DO LIXO | BOM |  | 919737 | 5940 | 25/11/2014 | 1338.88 | 1302.53 | 1
MOVEIS E UTENSILIOS | CONTAINER 100L | TAURUSPLAST | 1000LTS. | NAO POSSUI | HUGOL - SERV PATRIMONIO | INSERVIVEL | BOM |  | 919730 | 5940 | 25/11/2014 | 1338.88 | 1302.53 | 1
MOVEIS E UTENSILIOS | CONTAINER 100L | TAURUSPLAST | 1000LTS. | NAO POSSUI | HUGOL - SUPERV GOVERNANCA E HIG | CASA DO LIXO | BOM |  | 919742 | 5940 | 25/11/2014 | 1338.88 | 1302.53 | 1
MOVEIS E UTENSILIOS | CONTAINER 100L | TAURUSPLAST | 1000LTS. | NAO POSSUI | HUGOL - SUPERV GOVERNANCA E HIG | CASA DO LIXO | BOM |  | 919744 | 5940 | 25/11/2014 | 1338.88 | 1302.53 | 1
MOVEIS E UTENSILIOS | CONTAINER 100L | TAURUSPLAST | 1000LTS. | NAO POSSUI | HUGOL - SUPERV GOVERNANCA E HIG | CASA DO LIXO | BOM |  | 919739 | 5940 | 25/11/2014 | 1338.88 | 1302.53 | 1
MOVEIS E UTENSILIOS | CONTAINER 100L | TAURUSPLAST | 1000LTS. | NAO POSSUI | HUGOL - SERV PATRIMONIO | INSERVIVEL | BOM |  | 919731 | 5940 | 25/11/2014 | 1338.88 | 1302.53 | 1
MOVEIS E UTENSILIOS | CONTAINER 100L | TAURUSPLAST | 1000LTS. | NAO POSSUI | HUGOL - SERV PATRIMONIO | INSERVIVEL | BOM |  | 919729 | 5940 | 25/11/2014 | 1338.88 | 1302.53 | 1
MOVEIS E UTENSILIOS | CONTAINER 430L | TAURUSPLAST | COR PRETO - 430L | 88 | HUGOL - SUPERV GOVERNANCA E HIG | COLETA DE RESIDUOS | BOM |  | 920840 | 6052 | 29/12/2014 | 1356.99 | 1319.78 | 1
MOVEIS E UTENSILIOS | CONTAINER 632L | MOLDGLASS | PARA TRANSPORTE COM TAMPA | 1103 | HUGOL - SERV PATRIMONIO | BENS AGUARDANDO MANUTENÇÃO | BOM |  | 921500 | 1559 | 29/01/2015 | 2725 | 2725 | 1
MOVEIS E UTENSILIOS | CONTAINER 632L | MOLDGLASS | PARA TRANSPORTE COM TAMPA | 1104 | HUGOL - SERV PROC ROUPAS | AREA SUJA PROC. DE ROUPAS | BOM |  | 921499 | 1559 | 29/01/2015 | 2725 | 2561.65 | 1
MOVEIS E UTENSILIOS | CONTAINER 1100L | ATUALE | P/ COLETA DE LIXO 1100 L POLIETILENO BRA | NAO POSSUI | HUGOL - SERV DE HIGIENIZACAO | SERV HIGIENIZAÇÃO HUGOL | BOM |  | 939781 | 4751 | 21/10/2015 | 1275 | 1123.85 | 1
MOVEIS E UTENSILIOS | CONTAINER 1100L | ATUALE | P/ COLETA DE LIXO 1100 L POLIETILENO BRA | NAO POSSUI | HUGOL - SERV DE HIGIENIZACAO | SERV HIGIENIZAÇÃO HUGOL | BOM |  | 939782 | 4751 | 21/10/2015 | 1275 | 1123.85 | 1
MOVEIS E UTENSILIOS | CONTAINER 1100L | ATUALE | P/ COLETA DE LIXO 1100 L POLIETILENO BRA | NAO POSSUI | HUGOL - SERV DE HIGIENIZACAO | SERV HIGIENIZAÇÃO HUGOL | BOM |  | 939783 | 4751 | 21/10/2015 | 1275 | 1123.85 | 1
MOVEIS E UTENSILIOS | CONTAINER 1100L | ATUALE | P/ COLETA DE LIXO 1100 L POLIETILENO BRA | NAO POSSUI | HUGOL - SERV DE HIGIENIZACAO | SERV HIGIENIZAÇÃO HUGOL | BOM |  | 939785 | 4751 | 21/10/2015 | 1275 | 1123.85 | 1
MOVEIS E UTENSILIOS | CONTAINER 1100L | TAURUS | P/ COLETA DE LIXO 1100 L POLIETILENO BRA | NAO POSSUI | HUGOL - SERV DE HIGIENIZACAO | GUARDA DE EQUIP - HIGIENIZAÇÃO | BOM |  | 939750 | 4709 | 18/06/2015 | 1275 | 1139.62 | 1
MOVEIS E UTENSILIOS | CONTAINER 1100L | TAURUS | P/ COLETA DE LIXO 1100 L POLIETILENO BRA | NAO POSSUI | HUGOL - SERV DE HIGIENIZACAO | GUARDA DE EQUIP - HIGIENIZAÇÃO | BOM |  | 939751 | 4709 | 29/09/2015 | 1275 | 1139.62 | 1
MOVEIS E UTENSILIOS | CONTAINER 1100L | TAURUS | P/ COLETA DE LIXO 1100 L POLIETILENO BRA | NAO POSSUI | HUGOL - SERV DE HIGIENIZACAO | GUARDA DE EQUIP - HIGIENIZAÇÃO | BOM |  | 939752 | 4709 | 29/09/2015 | 1275 | 1139.62 | 1
MOVEIS E UTENSILIOS | CONTAINER 1100L | TAURUS | P/ COLETA DE LIXO 1100 L POLIETILENO BRA | NAO POSSUI | HUGOL - SERV DE HIGIENIZACAO | GUARDA DE EQUIP - HIGIENIZAÇÃO | BOM |  | 939753 | 4709 | 29/09/2015 | 1275 | 1139.62 | 1
MOVEIS E UTENSILIOS | CONTAINER 1100L | TAURUS | P/ COLETA DE LIXO 1100 L POLIETILENO BRA | NAO POSSUI | HUGOL - SERV DE HIGIENIZACAO | GUARDA DE EQUIP - HIGIENIZAÇÃO | BOM |  | 939754 | 4709 | 29/09/2015 | 1275 | 1139.62 | 1
MOVEIS E UTENSILIOS | CONTAINER 1100L | TAURUS | P/ COLETA DE LIXO 1100 L POLIETILENO BRA | NAO POSSUI | HUGOL - SERV DE HIGIENIZACAO | GUARDA DE EQUIP - HIGIENIZAÇÃO | BOM |  | 939755 | 4709 | 29/09/2015 | 1275 | 1139.62 | 1
MOVEIS E UTENSILIOS | CONTAINER 1100L | LARS PLASTICOS | P/ COLETA DE LIXO 1100 L POLIETILENO BRA | NAO POSSUI | HUGOL - SERV DE HIGIENIZACAO | SERV HIGIENIZAÇÃO HUGOL | BOM |  | 974972 | 6647 | 28/01/2016 | 1378.68 | 1089.16 | 1
MOVEIS E UTENSILIOS | CONTAINER 1100L | LARS PLASTICOS | P/ COLETA DE LIXO 1100 L POLIETILENO BRA | NAO POSSUI | HUGOL - SERV DE HIGIENIZACAO | SERV HIGIENIZAÇÃO HUGOL | BOM |  | 974986 | 6647 | 20/10/2016 | 1378.68 | 1089.16 | 1
MOVEIS E UTENSILIOS | CONTAINER 1100L | LARS PLASTICOS | P/ COLETA DE LIXO 1100 L POLIETILENO BRA | NAO POSSUI | HUGOL - SERV DE HIGIENIZACAO | SERV HIGIENIZAÇÃO HUGOL | BOM |  | 974987 | 6647 | 20/10/2016 | 1378.68 | 1089.16 | 1
MOVEIS E UTENSILIOS | CONTAINER 1100L | LARS PLASTICOS | P/ COLETA DE LIXO 1100 L POLIETILENO BRA | NAO POSSUI | HUGOL - SERV DE HIGIENIZACAO | SERV HIGIENIZAÇÃO HUGOL | BOM |  | 974982 | 6647 | 20/10/2016 | 1378.68 | 1089.16 | 1
MOVEIS E UTENSILIOS | CONTAINER 1100L | LARS PLASTICOS | P/ COLETA DE LIXO 1100 L POLIETILENO BRA | NAO POSSUI | HUGOL - SERV DE HIGIENIZACAO | SERV HIGIENIZAÇÃO HUGOL | BOM |  | 974983 | 6647 | 20/10/2016 | 1378.68 | 1089.16 | 1
MOVEIS E UTENSILIOS | CONTAINER 1100L | LARS PLASTICOS | P/ COLETA DE LIXO 1100 L POLIETILENO BRA | NAO POSSUI | HUGOL - SERV DE HIGIENIZACAO | SERV HIGIENIZAÇÃO HUGOL | BOM |  | 974994 | 6647 | 20/10/2016 | 1378.68 | 1089.16 | 1
MOVEIS E UTENSILIOS | CONTAINER 1100L | LARS PLASTICOS | P/ COLETA DE LIXO 1100 L POLIETILENO BRA | NAO POSSUI | HUGOL - SERV DE HIGIENIZACAO | SERV HIGIENIZAÇÃO HUGOL | BOM |  | 974989 | 6647 | 20/10/2016 | 1378.68 | 1089.16 | 1
MOVEIS E UTENSILIOS | CONTAINER 1100L | LARS PLASTICOS | P/ COLETA DE LIXO 1100 L POLIETILENO BRA | NAO POSSUI | HUGOL - SERV DE HIGIENIZACAO | SERV HIGIENIZAÇÃO HUGOL | BOM |  | 974985 | 6647 | 20/10/2016 | 1378.68 | 1089.16 | 1
MOVEIS E UTENSILIOS | CONTAINER 1100L | LARS PLASTICOS | P/ COLETA DE LIXO 1100 L POLIETILENO BRA | NAO POSSUI | HUGOL - SERV DE HIGIENIZACAO | SERV HIGIENIZAÇÃO HUGOL | BOM |  | 974988 | 6647 | 20/10/2016 | 1378.68 | 1089.16 | 1
MOVEIS E UTENSILIOS | CONTAINER 1100L | LARS PLASTICOS | P/ COLETA DE LIXO 1100 L POLIETILENO BRA | NAO POSSUI | HUGOL - SERV DE HIGIENIZACAO | SERV HIGIENIZAÇÃO HUGOL | BOM |  | 974984 | 6647 | 20/10/2016 | 1378.68 | 1089.16 | 1
MOVEIS E UTENSILIOS | CONTAINER 1000L | URBANLAR | EM POLIPROPILENO (PEAD) COR PRETA 1000L | NAO POSSUI | HUGOL - SUPERV GOVERNANCA E HIG | COLETA DE RESIDUOS | BOM |  | 762978 | 1084 | 13/03/2018 | 1400 | 910.75 | 1
MOVEIS E UTENSILIOS | CONTAINER 1250L | BOMBASA EQUIPAMENTOS | AÇO CARBONO - 1250L - AZUL | NAO POSSUI | HUGOL - SERV DE HIGIENIZACAO | SERV HIGIENIZAÇÃO HUGOL | BOM |  | 2590695 | 605 | 30/09/2021 | 8900 | 2583.47 | 1
MOVEIS E UTENSILIOS | CONTAINER 1250L | BOMBASA EQUIPAMENTOS | AÇO CARBONO - 1250L - AZUL | NAO POSSUI | HUGOL - SERV DE HIGIENIZACAO | SERV HIGIENIZAÇÃO HUGOL | BOM |  | 2590692 | 605 | 30/09/2021 | 8900 | 2583.47 | 1
MOVEIS E UTENSILIOS | CONTAINER 1250L | BOMBASA EQUIPAMENTOS | AÇO CARBONO - 1250L - AZUL | NAO POSSUI | HUGOL - SERV DE HIGIENIZACAO | SERV HIGIENIZAÇÃO HUGOL | BOM |  | 2590696 | 605 | 30/09/2021 | 8900 | 2583.47 | 1
MOVEIS E UTENSILIOS | CONTAINER 1250L | BOMBASA EQUIPAMENTOS | AÇO CARBONO - 1250L - AZUL | NAO POSSUI | HUGOL - SERV DE HIGIENIZACAO | SERV HIGIENIZAÇÃO HUGOL | BOM |  | 2590694 | 605 | 30/09/2021 | 8900 | 2583.47 | 1
MOVEIS E UTENSILIOS | CONTAINER 1250L | BOMBASA EQUIPAMENTOS | AÇO CARBONO - 1250L - AZUL | NAO POSSUI | HUGOL - SERV DE HIGIENIZACAO | SERV HIGIENIZAÇÃO HUGOL | BOM |  | 2590693 | 605 | 30/09/2021 | 8900 | 2583.47 | 1
MOVEIS E UTENSILIOS | CONTAINER 1100L | JSN | POLIETILENO NA COR PRETA CAP. 1100L | NAO POSSUI | HUGOL - SUPERV GOVERNANCA E HIG | COLETA DE RESIDUOS | BOM |  | 2358911 | 14611 | 15/06/2021 | 2180 | 684.47 | 1
MOVEIS E UTENSILIOS | CONTAINER 1100L | JSN | POLIETILENO NA COR PRETA CAP. 1100L | NAO POSSUI | HUGOL - SUPERV GOVERNANCA E HIG | COLETA DE RESIDUOS | BOM |  | 2358910 | 14611 | 15/06/2021 | 2180 | 684.47 | 1
MOVEIS E UTENSILIOS | CONTAINER 1100L | JSN | POLIETILENO NA COR PRETA CAP. 1100L | NAO POSSUI | HUGOL - SUPERV GOVERNANCA E HIG | COLETA DE RESIDUOS | BOM |  | 2358909 | 14611 | 15/06/2021 | 2180 | 684.47 | 1
MOVEIS E UTENSILIOS | CONTAINER 1100L | JSN | POLIETILENO NA COR PRETA CAP. 1100L | NAO POSSUI | HUGOL - SUPERV GOVERNANCA E HIG | COLETA DE RESIDUOS | BOM |  | 2358908 | 14611 | 15/06/2021 | 2180 | 684.47 | 1
MOVEIS E UTENSILIOS | CONTAINER 1100L | JSN | POLIETILENO NA COR PRETA CAP. 1100L | NAO POSSUI | HUGOL - SUPERV GOVERNANCA E HIG | COLETA DE RESIDUOS | BOM |  | 2358907 | 14611 | 15/06/2021 | 2180 | 684.47 | 1
MOVEIS E UTENSILIOS | CONTAINER 1100L | JSN | POLIETILENO NA COR PRETA CAP. 1100L | NAO POSSUI | HUGOL - SUPERV GOVERNANCA E HIG | COLETA DE RESIDUOS | BOM |  | 2358906 | 14611 | 15/06/2021 | 2180 | 684.47 | 1
MOVEIS E UTENSILIOS | CONTAINER 1100L | JSN | POLIETILENO NA COR PRETA CAP. 1100L | NAO POSSUI | HUGOL - SUPERV GOVERNANCA E HIG | COLETA DE RESIDUOS | BOM |  | 2358905 | 14611 | 15/06/2021 | 2180 | 684.47 | 1
MOVEIS E UTENSILIOS | CONTAINER 1100L | JSN | POLIETILENO NA COR PRETA CAP. 1100L | NAO POSSUI | HUGOL - SUPERV GOVERNANCA E HIG | COLETA DE RESIDUOS | BOM |  | 2358904 | 14611 | 15/06/2021 | 2180 | 684.47 | 1
MOVEIS E UTENSILIOS | CONTAINER 1100L | JSN | POLIETILENO NA COR PRETA CAP. 1100L | NAO POSSUI | HUGOL - SUPERV GOVERNANCA E HIG | COLETA DE RESIDUOS | BOM |  | 2358903 | 14611 | 15/06/2021 | 2180 | 684.47 | 1
MOVEIS E UTENSILIOS | CONTAINER 1100L | JSN | POLIETILENO NA COR PRETA CAP. 1100L | NAO POSSUI | HUGOL - SUPERV GOVERNANCA E HIG | COLETA DE RESIDUOS | BOM |  | 2358901 | 14611 | 15/06/2021 | 2180 | 684.47 | 1
MOVEIS E UTENSILIOS | CONTAINER 1100L | JSN | POLIETILENO NA COR PRETA CAP. 1100L | NAO POSSUI | HUGOL - SUPERV GOVERNANCA E HIG | COLETA DE RESIDUOS | BOM |  | 2358900 | 14611 | 15/06/2021 | 2180 | 684.47 | 1
MOVEIS E UTENSILIOS | CONTAINER 1100L | JSN | CONTAINER 1100L | NAO POSSUI | HUGOL - SUPERV GOVERNANCA E HIG | COLETA DE RESIDUOS | BOM |  | 2358899 | 14611 | 15/06/2021 | 2180 | 684.47 | 1
MOVEIS E UTENSILIOS | CONTAINER 1100L | JSN | 1100L | NAO POSSUI | HUGOL - SUPERV GOVERNANCA E HIG | COLETA DE RESIDUOS | BOM |  | 2358898 | 14611 | 15/06/2021 | 2180 | 684.47 | 1
MOVEIS E UTENSILIOS | CONTAINER 1100L | JSN | POLIETILENO NA COR PRETA CAP. 1100L | NAO POSSUI | HUGOL - SUPERV GOVERNANCA E HIG | COLETA DE RESIDUOS | BOM |  | 2358897 | 14611 | 15/06/2021 | 2180 | 684.47 | 1
MOVEIS E UTENSILIOS | CONTAINER 1100L | JSN | POLIETILENO NA COR PRETA CAP. 1100L | NAO POSSUI | HUGOL - SUPERV GOVERNANCA E HIG | COLETA DE RESIDUOS | BOM |  | 2358896 | 14611 | 15/06/2021 | 2180 | 684.47 | 1
MOVEIS E UTENSILIOS | CONTAINER 1100L | JSN | POLIETILENO NA COR PRETA CAP. 1100L | NAO POSSUI | HUGOL - SUPERV GOVERNANCA E HIG | COLETA DE RESIDUOS | BOM |  | 2358895 | 14611 | 15/06/2021 | 2180 | 684.47 | 1
MOVEIS E UTENSILIOS | CONTAINER 1100L | JSN | POLIETILENO NA COR PRETA CAP. 1100L | NAO POSSUI | HUGOL - SUPERV GOVERNANCA E HIG | COLETA DE RESIDUOS | BOM |  | 2358902 | 14611 | 15/06/2021 | 2180 | 684.47 | 1
MOVEIS E UTENSILIOS | CONTAINER 1000L | INJET | NAO POSSUI | NAO POSSUI | HUGOL - SERV REFEITORIO E PROD | PRODUÇÃO N° 228 | BOM |  | 3685 | 19550 | 29/08/2024 | 1800 | 0 | 1
MOVEIS E UTENSILIOS | CONTAINER 1000L | INJET | NAO POSSUI | NAO POSSUI | HUGOL - SERV REFEITORIO E PROD | PRODUÇÃO N° 228 | BOM |  | 3684 | 19550 | 29/08/2024 | 1800 | 0 | 1
MOVEIS E UTENSILIOS | CONTAINER 1000L | INJET | NAO POSSUI | NAO POSSUI | HUGOL - SERV REFEITORIO E PROD | PRODUÇÃO N° 228 | BOM |  | 3683 | 19550 | 29/08/2024 | 1800 | 0 | 1
MOVEIS E UTENSILIOS | CONTAINER 1000L | INJET | NAO POSSUI | NAO POSSUI | HUGOL - SERV REFEITORIO E PROD | PRODUÇÃO N° 228 | BOM |  | 3682 | 19550 | 29/08/2024 | 1800 | 0 | 1
MOVEIS E UTENSILIOS | CONTAINER 1000L | INJET | NAO POSSUI | NAO POSSUI | HUGOL - SERV REFEITORIO E PROD | PRODUÇÃO N° 228 | BOM |  | 3681 | 19550 | 29/08/2024 | 1800 | 0 | 1
MOVEIS E UTENSILIOS | CONTAINER 1000L | INJET | NAO POSSUI | NAO POSSUI | HUGOL - SERV REFEITORIO E PROD | PRODUÇÃO N° 228 | BOM |  | 3680 | 19550 | 29/08/2024 | 1800 | 0 | 1
MOVEIS E UTENSILIOS | CONTAINER 1000L | INJET | NAO POSSUI | NAO POSSUI | HUGOL - SERV REFEITORIO E PROD | PRODUÇÃO N° 228 | BOM |  | 3679 | 19550 | 29/08/2024 | 1800 | 0 | 1
MOVEIS E UTENSILIOS | CONTAINER EM POLIPROPILENO NA COR BRANCA CAP. 1000 | INJET | NAO POSSUI | NAO POSSUI | HUGOL - SERV DE HIGIENIZACAO | SERV HIGIENIZAÇÃO HUGOL | BOM |  | 3645 | 19551 | 29/08/2024 | 1800 | 5.5 | 1
MOVEIS E UTENSILIOS | BANCO INOX GIRATÓRIO | META HOSPITALAR | NAO POSSUI | NAO POSSUI | HUGOL - SERV DISP MEDICAMENTOS | FARMÁCIA CENTRAL N° 274 | BOM |  | 929590 | 4502 | 16/03/2015 | 398.3 | 359.47 | 1
MOVEIS E UTENSILIOS | BANCO INOX GIRATÓRIO | META HOSPITALAR | NAO POSSUI | NAO POSSUI | HUGOL - AREAS COMUNS | COPA UTI A/B | BOM |  | 929591 | 4502 | 16/03/2015 | 398.3 | 359.47 | 1
MOVEIS E UTENSILIOS | BANCO INOX GIRATÓRIO | META HOSPITALAR | NAO POSSUI | NAO POSSUI | HUGOL - SALA DE HEMODINAMICA | SALA DA HEMODINÂMICA 2 | BOM |  | 929648 | 4502 | 16/03/2015 | 398.3 | 359.47 | 1
MOVEIS E UTENSILIOS | BANCO INOX GIRATÓRIO | META HOSPITALAR | NAO POSSUI | NAO POSSUI | HUGOL - GER ENFERMAGEM | COORD ENFERMAGEM N° 453 | BOM |  | 929650 | 4502 | 16/03/2015 | 398.3 | 359.47 | 1
MOVEIS E UTENSILIOS | BANCO INOX GIRATÓRIO | META HOSPITALAR | NAO POSSUI | NAO POSSUI | HUGOL - AREAS COMUNS | COPA UTI PEDIATRICA | BOM |  | 929651 | 4502 | 16/03/2015 | 398.3 | 359.47 | 1
MOVEIS E UTENSILIOS | BANCO INOX GIRATÓRIO | META HOSPITALAR | NAO POSSUI | NAO POSSUI | HUGOL - SERV CENTRO CIRURGICO B | SERV CENTRO CIRURGICO B | BOM |  | 929652 | 4502 | 16/03/2015 | 398.3 | 359.47 | 1
MOVEIS E UTENSILIOS | BANCO INOX GIRATÓRIO | META HOSPITALAR | NAO POSSUI | NAO POSSUI | HUGOL - SERV CENTRO CIRURGICO B | SERV CENTRO CIRURGICO B | BOM |  | 929592 | 4502 | 16/03/2015 | 398.3 | 359.47 | 1
MOVEIS E UTENSILIOS | BANCO INOX GIRATÓRIO | META HOSPITALAR | NAO POSSUI | NAO POSSUI | HUGOL - SERV PRONTO SOCORRO | SALA ORTOPEDIA/CIRURGIA GERAL N° 73 | BOM |  | 929593 | 4502 | 16/03/2015 | 398.3 | 359.47 | 1
MOVEIS E UTENSILIOS | BANCO INOX GIRATÓRIO | META HOSPITALAR | NAO POSSUI | NAO POSSUI | HUGOL - SERV PRONTO SOCORRO | OBSERVAÇÃO 1 N° 43 | BOM |  | 929594 | 4502 | 16/03/2015 | 398.3 | 359.47 | 1
MOVEIS E UTENSILIOS | BANCO INOX GIRATÓRIO | META HOSPITALAR | NAO POSSUI | NAO POSSUI | HUGOL - AREAS COMUNS | COPA QUEIMADOS | BOM |  | 929595 | 4502 | 16/03/2015 | 398.3 | 359.47 | 1
MOVEIS E UTENSILIOS | BANCO INOX GIRATÓRIO | META HOSPITALAR | NAO POSSUI | NAO POSSUI | HUGOL - SERV PRONTO SOCORRO | CORREDOR | BOM |  | 929596 | 4502 | 16/03/2015 | 398.3 | 359.47 | 1
MOVEIS E UTENSILIOS | BANCO INOX GIRATÓRIO | META HOSPITALAR | NAO POSSUI | NAO POSSUI | HUGOL - SERV PRONTO SOCORRO | BUCOMAXILO N° 51 | BOM |  | 929597 | 4502 | 16/03/2015 | 398.3 | 359.47 | 1
MOVEIS E UTENSILIOS | BANCO INOX GIRATÓRIO | META HOSPITALAR | NAO POSSUI | NAO POSSUI | HUGOL - U.I CLINICA ESPECIALIDADES | POSTO DE ENFERMAGEM ALA 1 | BOM |  | 929598 | 4502 | 16/03/2015 | 398.3 | 359.47 | 1
MOVEIS E UTENSILIOS | BANCO INOX GIRATÓRIO | META HOSPITALAR | NAO POSSUI | NAO POSSUI | HUGOL - SERV CENTRO CIRURGICO B | SERV CENTRO CIRURGICO B | BOM |  | 929599 | 4502 | 16/03/2015 | 398.3 | 359.47 | 1
MOVEIS E UTENSILIOS | BANCO INOX GIRATÓRIO | META HOSPITALAR | NAO POSSUI | NAO POSSUI | HUGOL - AREAS COMUNS | COPA UTI G/CARDIO NEOPED N° 561 | BOM |  | 929600 | 4502 | 16/03/2015 | 398.3 | 359.47 | 1
MOVEIS E UTENSILIOS | BANCO INOX GIRATÓRIO | META HOSPITALAR | NAO POSSUI | NAO POSSUI | HUGOL - AREAS COMUNS | COPA UTI A/B | BOM |  | 929601 | 4502 | 16/03/2015 | 398.3 | 359.47 | 1
MOVEIS E UTENSILIOS | BANCO INOX GIRATÓRIO | META HOSPITALAR | NAO POSSUI | NAO POSSUI | HUGOL - SUPERV ENFERMAGEM UTI | SUP DE ENFERMAGEM UTI N° 549 | BOM |  | 929602 | 4502 | 16/03/2015 | 398.3 | 359.47 | 1
MOVEIS E UTENSILIOS | BANCO INOX GIRATÓRIO | META HOSPITALAR | NAO POSSUI | NAO POSSUI | HUGOL - SERV UTI ADULTO - A | UTI ADULTO - A | BOM |  | 929603 | 4502 | 16/03/2015 | 398.3 | 359.47 | 1
MOVEIS E UTENSILIOS | BANCO INOX GIRATÓRIO | META HOSPITALAR | NAO POSSUI | NAO POSSUI | HUGOL - SERV CENTRO CIRURGICO B | SERV CENTRO CIRURGICO B | BOM |  | 929604 | 4502 | 16/03/2015 | 398.3 | 359.47 | 1
MOVEIS E UTENSILIOS | BANCO INOX GIRATÓRIO | META HOSPITALAR | NAO POSSUI | NAO POSSUI | HUGOL - SERV CENTRO CIRURGICO B | SERV CENTRO CIRURGICO B | BOM |  | 929605 | 4502 | 16/03/2015 | 398.3 | 359.47 | 1
MOVEIS E UTENSILIOS | BANCO INOX GIRATÓRIO | META HOSPITALAR | NAO POSSUI | NAO POSSUI | HUGOL - SUPERV ENFERMAGEM UTI | SUP DE ENFERMAGEM UTI N° 549 | BOM |  | 929606 | 4502 | 16/03/2015 | 398.3 | 359.47 | 1
MOVEIS E UTENSILIOS | BANCO INOX GIRATÓRIO | META HOSPITALAR | NAO POSSUI | NAO POSSUI | HUGOL - SERV CENTRO CIRURGICO B | SERV CENTRO CIRURGICO B | BOM |  | 929607 | 4502 | 16/03/2015 | 398.3 | 359.47 | 1
MOVEIS E UTENSILIOS | BANCO INOX GIRATÓRIO | META HOSPITALAR | NAO POSSUI | NAO POSSUI | HUGOL - SERV CENTRO CIRURGICO B | SERV CENTRO CIRURGICO B | BOM |  | 929608 | 4502 | 16/03/2015 | 398.3 | 359.47 | 1
MOVEIS E UTENSILIOS | BANCO INOX GIRATÓRIO | META HOSPITALAR | NAO POSSUI | NAO POSSUI | HUGOL - SUPERV ENF CLIN MED CIRU | SALA DAS ENCARREGADAS 3° ANDAR ALA 2 | BOM |  | 929609 | 4502 | 16/03/2015 | 398.3 | 359.47 | 1
MOVEIS E UTENSILIOS | BANCO INOX GIRATÓRIO | META HOSPITALAR | NAO POSSUI | NAO POSSUI | HUGOL - AREAS COMUNS | COPA CENTRO CIRURGICO | BOM |  | 929610 | 4502 | 16/03/2015 | 398.3 | 359.47 | 1
MOVEIS E UTENSILIOS | BANCO INOX GIRATÓRIO | META HOSPITALAR | NAO POSSUI | NAO POSSUI | HUGOL - SERV CENTRO CIRURGICO B | SERV CENTRO CIRURGICO B | BOM |  | 929611 | 4502 | 16/03/2015 | 398.3 | 359.47 | 1
MOVEIS E UTENSILIOS | BANCO INOX GIRATÓRIO | META HOSPITALAR | NAO POSSUI | NAO POSSUI | HUGOL - SERV CENTRO CIRURGICO B | SERV CENTRO CIRURGICO B | BOM |  | 929612 | 4502 | 16/03/2015 | 398.3 | 359.47 | 1
MOVEIS E UTENSILIOS | BANCO INOX GIRATÓRIO | META HOSPITALAR | NAO POSSUI | NAO POSSUI | HUGOL - SERV CENTRO CIRURGICO B | SERV CENTRO CIRURGICO B | BOM |  | 929613 | 4502 | 16/03/2015 | 398.3 | 359.47 | 1
MOVEIS E UTENSILIOS | BANCO INOX GIRATÓRIO | META HOSPITALAR | NAO POSSUI | NAO POSSUI | HUGOL - SERV CENTRO CIRURGICO B | SERV CENTRO CIRURGICO B | BOM |  | 929614 | 4502 | 16/03/2015 | 398.3 | 359.47 | 1
MOVEIS E UTENSILIOS | BANCO INOX GIRATÓRIO | META | NAO POSSUI | NAO POSSUI | HUGOL - AREAS COMUNS | COPA UTI 2 | BOM |  | 929615 | 4502 | 16/03/2015 | 398.3 | 359.47 | 1
MOVEIS E UTENSILIOS | BANCO INOX GIRATÓRIO | META HOSPITALAR | NAO POSSUI | NAO POSSUI | HUGOL - AREAS COMUNS | COPA UTI 2 | BOM |  | 929616 | 4502 | 16/03/2015 | 398.3 | 359.47 | 1
MOVEIS E UTENSILIOS | BANCO INOX GIRATÓRIO | META HOSPITALAR | NAO POSSUI | NAO POSSUI | HUGOL - SERV PATRIMONIO | BENS AGUARDANDO MANUTENÇÃO | BOM |  | 929617 | 4502 | 16/03/2015 | 398.3 | 359.47 | 1
MOVEIS E UTENSILIOS | BANCO INOX GIRATÓRIO | META HOSPITALAR | NAO POSSUI | NAO POSSUI | HUGOL - SERV PRONTO SOCORRO | SALA ADM PS N° 62 | BOM |  | 929618 | 4502 | 16/03/2015 | 398.3 | 359.47 | 1
MOVEIS E UTENSILIOS | BANCO INOX GIRATÓRIO | META HOSPITALAR | NAO POSSUI | NAO POSSUI | HUGOL - SERV ENFERM PEDIATRICA | POSTO DE ENFERMAGEM ALA 2 | BOM |  | 929619 | 4502 | 16/03/2015 | 398.3 | 359.47 | 1
MOVEIS E UTENSILIOS | BANCO INOX GIRATÓRIO | META HOSPITALAR | NAO POSSUI | NAO POSSUI | HUGOL - SERV ENFERM PEDIATRICA | POSTO DE ENFERMAGEM ALA 2 | BOM |  | 929620 | 4502 | 16/03/2015 | 398.3 | 359.47 | 1
MOVEIS E UTENSILIOS | BANCO INOX GIRATÓRIO | META HOSPITALAR | NAO POSSUI | NAO POSSUI | HUGOL - SERV CENTRO CIRURGICO B | SERV CENTRO CIRURGICO B | BOM |  | 929621 | 4502 | 16/03/2015 | 398.3 | 359.47 | 1
MOVEIS E UTENSILIOS | BANCO INOX GIRATÓRIO | META HOSPITALAR | NAO POSSUI | NAO POSSUI | HUGOL - U.I CIRURGICA | POSTO DE ENFERMAGEM ALA 2 | BOM |  | 929622 | 4502 | 16/03/2015 | 398.3 | 359.47 | 1
MOVEIS E UTENSILIOS | BANCO INOX GIRATÓRIO | META HOSPITALAR | NAO POSSUI | NAO POSSUI | HUGOL - U.I CARDIOLOGIA | POSTO DE ENFERMAGEM CARDIO ALA 1 | BOM |  | 929623 | 4502 | 16/03/2015 | 398.3 | 359.47 | 1
MOVEIS E UTENSILIOS | BANCO INOX GIRATÓRIO | META HOSPITALAR | NAO POSSUI | NAO POSSUI | HUGOL - U.I CLINICA ESPECIALIDADES | POSTO DE ENFERMAGEM ALA 1 | BOM |  | 929624 | 4502 | 16/03/2015 | 398.3 | 359.47 | 1
MOVEIS E UTENSILIOS | BANCO INOX GIRATÓRIO | META HOSPITALAR | NAO POSSUI | NAO POSSUI | HUGOL - GER ENFERMAGEM | COORD ENFERMAGEM N° 453 | BOM |  | 929625 | 4502 | 16/03/2015 | 398.3 | 359.47 | 1
MOVEIS E UTENSILIOS | BANCO INOX GIRATÓRIO | META HOSPITALAR | NAO POSSUI | NAO POSSUI | HUGOL - SUPERV CME | SUPERV CME N° 803 | BOM |  | 929626 | 4502 | 16/03/2015 | 398.3 | 359.47 | 1
MOVEIS E UTENSILIOS | BANCO INOX GIRATÓRIO | META HOSPITALAR | NAO POSSUI | NAO POSSUI | HUGOL - SERV DISP MEDICAMENTOS | FARMÁCIA CENTRAL N° 274 | BOM |  | 929627 | 4502 | 16/03/2015 | 398.3 | 359.47 | 1
MOVEIS E UTENSILIOS | BANCO INOX GIRATÓRIO | META HOSPITALAR | NAO POSSUI | NAO POSSUI | HUGOL - SERV CENTRO CIRURGICO B | SERV CENTRO CIRURGICO B | BOM |  | 929628 | 4502 | 16/03/2015 | 398.3 | 359.47 | 1
MOVEIS E UTENSILIOS | BANCO INOX GIRATÓRIO | META HOSPITALAR | NAO POSSUI | NAO POSSUI | HUGOL - SERV PATRIMONIO | PARA MANUTENÇÃO EXTERNA | BOM |  | 929629 | 4502 | 16/03/2015 | 398.3 | 359.47 | 1
MOVEIS E UTENSILIOS | BANCO INOX GIRATÓRIO | META HOSPITALAR | NAO POSSUI | NAO POSSUI | HUGOL - AREAS COMUNS | COPA CENTRO CIRURGICO | BOM |  | 929630 | 4502 | 16/03/2015 | 398.3 | 359.47 | 1
MOVEIS E UTENSILIOS | BANCO INOX GIRATÓRIO | META HOSPITALAR | NAO POSSUI | NAO POSSUI | HUGOL - SERV CENTRO CIRURGICO B | SERV CENTRO CIRURGICO B | BOM |  | 929631 | 4502 | 16/03/2015 | 398.3 | 359.47 | 1
MOVEIS E UTENSILIOS | BANCO INOX GIRATÓRIO | META HOSPITALAR | NAO POSSUI | NAO POSSUI | HUGOL - SERV CENTRO CIRURGICO B | SERV CENTRO CIRURGICO B | BOM |  | 929632 | 4502 | 16/03/2015 | 398.3 | 359.47 | 1
MOVEIS E UTENSILIOS | BANCO INOX GIRATÓRIO | META HOSPITALAR | NAO POSSUI | NAO POSSUI | HUGOL - SERV PATRIMONIO | BENS AGUARDANDO MANUTENÇÃO | BOM |  | 929633 | 4502 | 16/03/2015 | 398.3 | 359.47 | 1
MOVEIS E UTENSILIOS | MESA DE TRABALHO RETA | FORTLINE | MDP 1,0X0,6X0,74M - RETA | NAO POSSUI | HUGOL - SERV DISP MEDICAMENTOS | FARMACIA SATELITE QUEIMADOS N° 327 | BOM |  | 929030 | 078 | 05/03/2015 | 557.1 | 501.54 | 1
MOVEIS E UTENSILIOS | MESA DE TRABALHO RETA | FORTLINE | MDP 1,0X0,6X0,74M - RETA | NAO POSSUI | HUGOL - SERV ALMOX NUTRIÇÃO | SERVICO ALMOXARIFADO NUTRICAO | BOM |  | 929031 | 078 | 05/03/2015 | 557.1 | 501.54 | 1
MOVEIS E UTENSILIOS | MESA DE TRABALHO RETA | FORTLINE | MDP 1,0X0,6X0,74M - RETA | NAO POSSUI | HUGOL - SERV AMBULATORIO ENFERMA | SALA DE CURATIVO 2 | BOM |  | 929032 | 078 | 05/03/2015 | 557.1 | 501.54 | 1
MOVEIS E UTENSILIOS | MESA DE TRABALHO RETA | FORTLINE | MDP 1,0X0,6X0,74M - RETA | NAO POSSUI | HUGOL - SERV DISP MEDICAMENTOS | FARMACIA SATELITE UTI 1 N° 528 | BOM |  | 929033 | 078 | 05/03/2015 | 557.1 | 501.54 | 1
MOVEIS E UTENSILIOS | MESA DE TRABALHO RETA | FORTLINE | MDP 1,0X0,6X0,74M - RETA | NAO POSSUI | HUGOL - SERV FORMALIZ PESSOAL | SERV FORMALIZ PESSOAL HUGOL | BOM |  | 929034 | 078 | 05/03/2015 | 557.1 | 501.54 | 1
MOVEIS E UTENSILIOS | MESA DE TRABALHO RETA | FORTLINE | MDP 1,0X0,6X0,74M - RETA | NAO POSSUI | HUGOL - SERV TOMOGRAFI COMPUTAD | TOMOGRAFO 01 | BOM |  | 929035 | 078 | 05/03/2015 | 557.1 | 492.26 | 1
MOVEIS E UTENSILIOS | MESA DE TRABALHO RETA | FORTLINE | MDP 1,0X0,6X0,74M - RETA | NAO POSSUI | HUGOL - COORDENAÇÃO DE HOTELARIA HOSP | SALA DE TREINAMENTO | BOM |  | 929036 | 078 | 05/03/2015 | 557.1 | 501.54 | 1
MOVEIS E UTENSILIOS | MESA DE TRABALHO RETA | FORTLINE | MDP 1,0X0,6X0,74M - RETA | NAO POSSUI | HUGOL - SERV DISP MEDICAMENTOS | FARMACIA SATELITE PS N° 64 | BOM |  | 929037 | 078 | 05/03/2015 | 557.1 | 501.54 | 1
MOVEIS E UTENSILIOS | MESA DE TRABALHO RETA | FORTLINE | MDP 1,0X0,6X0,74M - RETA | NAO POSSUI | HUGOL - SECRETARIA GERAL/PROTOCOLO HL | SERV. PROTOCOLO | BOM |  | 929038 | 078 | 05/03/2015 | 557.1 | 501.54 | 1
MOVEIS E UTENSILIOS | MESA DE TRABALHO RETA | FORTLINE | MDP 1,0X0,6X0,74M - RETA | NAO POSSUI | HUGOL - NIR | CENTRAL DE ATENDIMENTO NIR N° 921 - PREDIO ADM | BOM |  | 929039 | 078 | 05/03/2015 | 557.1 | 501.54 | 1
MOVEIS E UTENSILIOS | MESA DE TRABALHO RETA | FORTLINE | MDP 1,0X0,6X0,74M - RETA | NAO POSSUI | HUGOL - GERENCIA DE RH | GERENCIA RH | BOM |  | 929040 | 078 | 05/03/2015 | 557.1 | 501.54 | 1
MOVEIS E UTENSILIOS | MESA DE TRABALHO RETA | FORTLINE | MDP 1,0X0,6X0,74M - RETA | NAO POSSUI | HUGOL - GERENCIA DE RH | GERENCIA RH | BOM |  | 929041 | 078 | 05/03/2015 | 557.1 | 501.54 | 1
MOVEIS E UTENSILIOS | MESA DE TRABALHO RETA | FORTLINE | MDP 1,0X0,6X0,74M - RETA | NAO POSSUI | HUGOL - SERV TOMOGRAFI COMPUTAD | SALA DE LAUDOS TC | BOM |  | 929042 | 078 | 05/03/2015 | 557.1 | 501.54 | 1
MOVEIS E UTENSILIOS | MESA DE TRABALHO RETA | FORTLINE | MDP 1,0X0,6X0,74M - RETA | NAO POSSUI | HUGOL - UNID COLETA E TRANSFUSAO | FRACIONAMENTO | BOM |  | 929043 | 078 | 05/03/2015 | 557.1 | 501.54 | 1
MOVEIS E UTENSILIOS | MESA DE TRABALHO RETA | FORTLINE | MDP 1,0X0,6X0,74M - RETA | NAO POSSUI | HUGOL - SERV PRONTO SOCORRO | CONSULTORIO 2 N° 53 | BOM |  | 929047 | 078 | 05/03/2015 | 557.1 | 501.54 | 1
MOVEIS E UTENSILIOS | MESA DE TRABALHO RETA | FORTLINE | MDP 1,0X0,6X0,74M - RETA | NAO POSSUI | HUGOL - UNID COLETA E TRANSFUSAO | COLETA | BOM |  | 929044 | 078 | 05/03/2015 | 557.1 | 501.54 | 1
MOVEIS E UTENSILIOS | MESA DE TRABALHO RETA | FORTLINE | MDP 1,0X0,6X0,74M - RETA | NAO POSSUI | HUGOL - SERV DISP MEDICAMENTOS | FARMACIA SATELITE PS N° 64 | BOM |  | 929045 | 078 | 05/03/2015 | 557.1 | 501.54 | 1
MOVEIS E UTENSILIOS | MESA DE TRABALHO RETA | FORTLINE | MDP 1,0X0,6X0,74M - RETA | NAO POSSUI | HUGOL - SERV ANALISES CLINICAS | IN SAUDE ADM N° 133 | BOM |  | 929046 | 078 | 05/03/2015 | 557.1 | 501.54 | 1
MOVEIS E UTENSILIOS | MESA DE TRABALHO RETA | FORTLINE | MDP 1,0X0,6X0,74M - RETA | NAO POSSUI | HUGOL - SERV PRONTO SOCORRO | CONSULTORIO 3 N° 52 | BOM |  | 929048 | 078 | 05/03/2015 | 557.1 | 501.54 | 1
MOVEIS E UTENSILIOS | MESA DE TRABALHO RETA | FORTLINE | MDP 1,0X0,6X0,74M - RETA | NAO POSSUI | HUGOL - SERV PRONTO SOCORRO | BUCOMAXILO N° 51 | BOM |  | 929049 | 078 | 05/03/2015 | 557.1 | 501.54 | 1
MOVEIS E UTENSILIOS | MESA DE TRABALHO RETA | FORTLINE | MDP 1,0X0,6X0,74M - RETA | NAO POSSUI | HUGOL - SERV VIGILANCIA E MONIT | SERV VIGILANCIA TRANSP E MONITORAMENTO N° 13 | BOM |  | 929050 | 078 | 05/03/2015 | 557.1 | 496.9 | 1
MOVEIS E UTENSILIOS | MESA DE TRABALHO RETA | FORTLINE | MDP 1,0X0,6X0,74M - RETA | NAO POSSUI | HUGOL - SERVICO DE RECEPCAO | RECEPÇÃO IMAGEM N° 90 | BOM |  | 929051 | 078 | 05/03/2015 | 557.1 | 501.54 | 1
MOVEIS E UTENSILIOS | MESA DE TRABALHO RETA | FORTLINE | MDP 1,0X0,6X0,74M - RETA | NAO POSSUI | HUGOL - SUPERV NUTRICAO | NUTRICAO CLINICA N° 710 - 5° ANDAR | BOM |  | 929052 | 078 | 05/03/2015 | 557.1 | 501.54 | 1
MOVEIS E UTENSILIOS | MESA DE TRABALHO RETA | FORTLINE | MDP 1,0X0,6X0,74M - RETA | NAO POSSUI | HUGOL - SERV AMBULATORIO ENFERMA | SALA DE CURATIVO 1 | BOM |  | 929053 | 078 | 05/03/2015 | 557.1 | 501.54 | 1
MOVEIS E UTENSILIOS | MESA DE TRABALHO RETA | FORTLINE | MDP 1,0X0,6X0,74M - RETA | NAO POSSUI | HUGOL - SERV DISP MEDICAMENTOS | FARMACIA SATELITE (CC DESATIVADO) N° 486 | BOM |  | 929054 | 078 | 05/03/2015 | 557.1 | 501.54 | 1
MOVEIS E UTENSILIOS | MESA DE TRABALHO RETA | FORTLINE | MDP 1,0X0,6X0,74M - RETA | NAO POSSUI | HUGOL - SERV DISP MEDICAMENTOS | FARMACIA SATELITE UTI 1 N° 528 | BOM |  | 929055 | 078 | 05/03/2015 | 557.1 | 501.54 | 1
MOVEIS E UTENSILIOS | MESA DE TRABALHO RETA | FORTLINE | MDP 1,0X0,6X0,74M - RETA | NAO POSSUI | HUGOL - SERV DISP MEDICAMENTOS | CIRURGICA ALA 1 N° 429 | BOM |  | 929056 | 078 | 05/03/2015 | 557.1 | 501.54 | 1
MOVEIS E UTENSILIOS | MESA DE TRABALHO RETA | FORTLINE | MDP 1,0X0,6X0,74M - RETA | NAO POSSUI | HUGOL - ENSINO E PESQUISA | SALA ADMINISTRATIVA | BOM |  | 929057 | 078 | 05/03/2015 | 557.1 | 464.4 | 1
MOVEIS E UTENSILIOS | MESA DE TRABALHO RETA | FORTLINE | MDP 1,0X0,6X0,74M - RETA | NAO POSSUI | HUGOL - OPO | OPO HUGOL N° 899 | BOM |  | 929058 | 078 | 05/03/2015 | 557.1 | 501.54 | 1
MOVEIS E UTENSILIOS | MESA DE TRABALHO RETA | FORTLINE | MDP 1,0X0,6X0,74M - RETA | NAO POSSUI | HUGOL - NIR | CENTRAL DE ATENDIMENTO NIR N° 921 - PREDIO ADM | BOM |  | 929059 | 078 | 05/03/2015 | 557.1 | 501.54 | 1
MOVEIS E UTENSILIOS | MESA DE TRABALHO RETA | FORTLINE | MDP 1,0X0,6X0,74M - RETA | NAO POSSUI | HUGOL - SUPERV ENFERMAGEM UTI | SALA ADMINISTRATIVA UTI'S N° 876 | BOM |  | 929060 | 078 | 05/03/2015 | 557.1 | 501.54 | 1
MOVEIS E UTENSILIOS | MESA DE TRABALHO RETA | FORTLINE | MDP 1,0X0,6X0,74M - RETA | NAO POSSUI | HUGOL - SUPERV ENFERMAGEM UTI | SALA ADMINISTRATIVA UTI'S N° 876 | BOM |  | 929061 | 078 | 05/03/2015 | 557.1 | 501.54 | 1
MOVEIS E UTENSILIOS | MESA DE TRABALHO RETA | FORTLINE | MDP 1,0X0,6X0,74M - RETA | NAO POSSUI | HUGOL - U.I CIRURGICA | SALA DOS MEDICOS ALA 2 N° 450 | BOM |  | 929062 | 078 | 05/03/2015 | 557.1 | 501.54 | 1
MOVEIS E UTENSILIOS | MESA DE TRABALHO RETA | FORTLINE | MDP 1,0X0,6X0,74M - RETA | NAO POSSUI | HUGOL - SERV DISP MEDICAMENTOS | CENTRO CIRURGICO B N° 814 | BOM |  | 929063 | 078 | 05/03/2015 | 557.1 | 501.54 | 1
MOVEIS E UTENSILIOS | MESA DE TRABALHO RETA | FORTLINE | MDP 1,0X0,6X0,74M - RETA | NAO POSSUI | HUGOL - SERV DISP MEDICAMENTOS | CENTRO CIRURGICO B N° 814 | BOM |  | 929064 | 078 | 05/03/2015 | 557.1 | 501.54 | 1
MOVEIS E UTENSILIOS | MESA DE TRABALHO RETA | FORTLINE | MDP 1,0X0,6X0,74M - RETA | NAO POSSUI | HUGOL - SERV DISP MEDICAMENTOS | CENTRO CIRURGICO B N° 814 | BOM |  | 929065 | 078 | 05/03/2015 | 557.1 | 501.54 | 1
MOVEIS E UTENSILIOS | MESA DE TRABALHO RETA | FORTLINE | MDP 1,0X0,6X0,74M - RETA | NAO POSSUI | HUGOL - U.I CLINICA MÉDICA | REPOUSO MEDICO ALA 1 N° 590 | BOM |  | 929066 | 078 | 05/03/2015 | 557.1 | 501.54 | 1
MOVEIS E UTENSILIOS | MESA DE TRABALHO RETA | FORTLINE | MDP 1,0X0,6X0,74M - RETA | NAO POSSUI | HUGOL - SERV ENFERM PEDIATRICA | BRINQUEDOTECA N° 511 | BOM |  | 929067 | 078 | 05/03/2015 | 557.1 | 501.54 | 1
MOVEIS E UTENSILIOS | MESA DE TRABALHO RETA | FORTLINE | MDP 1,0X0,6X0,74M - RETA | NAO POSSUI | HUGOL - GERENCIA DE RH | GERENCIA RH | BOM |  | 929068 | 078 | 05/03/2015 | 557.1 | 501.54 | 1
MOVEIS E UTENSILIOS | MESA DE TRABALHO RETA | FORTLINE | MDP 1,0X0,6X0,74M - RETA | NAO POSSUI | HUGOL - SERV DISP MEDICAMENTOS | FARMÁCIA CENTRAL N° 274 | BOM |  | 929069 | 078 | 05/03/2015 | 557.1 | 501.54 | 1
MOVEIS E UTENSILIOS | MESA TRABALHO EM L | FORTLINE | MDP 1,2X0,6X1,2X0,6X0,74M | NAO POSSUI | HUGOL - SUPERV FATURAMENTO | SERV DE FATURAMENTO | BOM |  | 929085 | 078 | 05/03/2015 | 972.05 | 438.64 | 1
MOVEIS E UTENSILIOS | MESA DE TRABALHO RETA | FORTLINE | MDP 1,0X0,6X0,74M - RETA | NAO POSSUI | HUGOL - ENSINO E PESQUISA | SALA ADMINISTRATIVA | BOM |  | 929070 | 078 | 05/03/2015 | 557.1 | 501.54 | 1
MOVEIS E UTENSILIOS | MESA DE TRABALHO RETA | FORTLINE | MDP 1,0X0,6X0,74M - RETA | NAO POSSUI | HUGOL - SERV BRONCOSCOPIA | SERV DE BRONCOSCOPIA N° 95 | BOM |  | 929071 | 078 | 05/03/2015 | 557.1 | 501.54 | 1
MOVEIS E UTENSILIOS | MESA DE TRABALHO RETA | FORTLINE | MDP 1,0X0,6X0,74M - RETA | NAO POSSUI | HUGOL - SERV ENDOSC DIGEST/COLONOSC HG | SERV ENDOSCOPIA/COLONOSCOPIA N° 97 | BOM |  | 929072 | 078 | 05/03/2015 | 557.1 | 501.54 | 1
MOVEIS E UTENSILIOS | MESA DE TRABALHO RETA | FORTLINE | MDP 1,0X0,6X0,74M - RETA | NAO POSSUI | HUGOL - SERV TOMOGRAFI COMPUTAD | COMANDO DOS TOMOGRAFOS | BOM |  | 929196 | 078 | 05/03/2015 | 557.1 | 501.54 | 1
MOVEIS E UTENSILIOS | MESA TRABALHO EM L | FORTLINE | MDP 1,2X0,6X1,2X0,6X0,74M | NAO POSSUI | HUGOL - SERV ECOCARDIOGRAFIA | SERV. ECOCARDIOGRAFIA N° 93 | BOM |  | 929116 | 078 | 05/03/2015 | 972.05 | 875.12 | 1
MOVEIS E UTENSILIOS | MESA TRABALHO EM L | FORTLINE | MDP 1,2X0,6X1,2X0,6X0,74M | NAO POSSUI | HUGOL - SUPERV NUTRICAO | ADMISTRATIVO NUTRICIONISTAS N° 234 | BOM |  | 929163 | 078 | 05/03/2015 | 972.05 | 875.12 | 1
MOVEIS E UTENSILIOS | MESA TRABALHO EM L | FORTLINE | MDP 1,2X0,6X1,2X0,6X0,74M | NAO POSSUI | HUGOL - SUPERV NUTRICAO | ADMISTRATIVO NUTRICIONISTAS N° 234 | BOM |  | 929164 | 078 | 05/03/2015 | 972.05 | 875.12 | 1
MOVEIS E UTENSILIOS | MESA TRABALHO EM L | FORTLINE | MDP 1,2X0,6X1,2X0,6X0,74M | NAO POSSUI | HUGOL - SUPERV NUTRICAO | ADMISTRATIVO NUTRICIONISTAS N° 234 | BOM |  | 929165 | 078 | 05/03/2015 | 972.05 | 875.12 | 1
MOVEIS E UTENSILIOS | MESA TRABALHO EM L | FORTLINE | MDP 1,2X0,6X1,2X0,6X0,74M | NAO POSSUI | HUGOL - SUPERV NUTRICAO | ADMISTRATIVO NUTRICIONISTAS N° 234 | BOM |  | 929166 | 078 | 05/03/2015 | 972.05 | 875.12 | 1
MOVEIS E UTENSILIOS | MESA TRABALHO EM L | FORTLINE | MDP 1,2X0,6X1,2X0,6X0,74M | NAO POSSUI | HUGOL - SUPERV NUTRICAO | ADMISTRATIVO NUTRICIONISTAS N° 234 | BOM |  | 929167 | 078 | 05/03/2015 | 972.05 | 875.12 | 1
MOVEIS E UTENSILIOS | MESA TRABALHO EM L | FORTLINE | MDP 1,2X0,6X1,2X0,6X0,74M | NAO POSSUI | HUGOL - SUPERV NUTRICAO | ADMISTRATIVO NUTRICIONISTAS N° 234 | BOM |  | 929168 | 078 | 05/03/2015 | 972.05 | 875.12 | 1
MOVEIS E UTENSILIOS | MESA TRABALHO EM L | FORTLINE | MDP 1,2X0,6X1,2X0,6X0,74M | NAO POSSUI | HUGOL - SUPERV NUTRICAO | ADMISTRATIVO NUTRICIONISTAS N° 234 | BOM |  | 929169 | 078 | 05/03/2015 | 972.05 | 875.12 | 1
MOVEIS E UTENSILIOS | MESA TRABALHO EM L | FORTLINE | MDP 1,2X0,6X1,2X0,6X0,74M | NAO POSSUI | HUGOL - SUPERV NUTRICAO | ADMISTRATIVO NUTRICIONISTAS N° 234 | BOM |  | 929170 | 078 | 05/03/2015 | 972.05 | 875.12 | 1
MOVEIS E UTENSILIOS | MESA TRABALHO EM L | FORTLINE | MDP 1,2X0,6X1,2X0,6X0,74M | NAO POSSUI | HUGOL - SUPERV NUTRICAO | SUNUD N° 235 | BOM |  | 929171 | 078 | 05/03/2015 | 972.05 | 875.12 | 1
MOVEIS E UTENSILIOS | MESA TRABALHO EM L | FORTLINE | MDP 1,2X0,6X1,2X0,6X0,74M | NAO POSSUI | HUGOL - SUPERV CME | SUPERV CME N° 803 | BOM |  | 929178 | 078 | 05/03/2015 | 972.05 | 850.81 | 1
MOVEIS E UTENSILIOS | MESA TRABALHO EM L | FORTLINE | MDP 1,2X0,6X1,2X0,6X0,74M | NAO POSSUI | HUGOL - SERVICO DE PLANEJAMENTO | SERV DE PLANEJAMENTO HUGOL | BOM |  | 929185 | 078 | 05/03/2015 | 972.05 | 875.12 | 1
MOVEIS E UTENSILIOS | MESA TRABALHO EM L | FORTLINE | MDP 1,2X0,6X1,2X0,6X0,74M | NAO POSSUI | HUGOL - SUPERV ENFERM URG EMENG | SUEEUR/GERENCIA MEDICA N° 45 | BOM |  | 929186 | 078 | 05/03/2015 | 972.05 | 875.12 | 1
MOVEIS E UTENSILIOS | MESA TRABALHO EM L | FORTLINE | MDP 1,2X0,6X1,2X0,6X0,74M | NAO POSSUI | HUGOL - SUPERV PRONT PACIENTE | SUPERV PRONTUARIO DO PACIENTE N° 903 | BOM |  | 929187 | 078 | 05/03/2015 | 972.05 | 875.12 | 1
MOVEIS E UTENSILIOS | MESA TRABALHO EM L | FORTLINE | MDP 1,2X0,6X1,2X0,6X0,74M | NAO POSSUI | HUGOL - SERV CENTRO CIRURGICO B | SERV CENTRO CIRURGICO B | BOM |  | 929192 | 078 | 05/03/2015 | 972.05 | 875.12 | 1
MOVEIS E UTENSILIOS | MESA TRABALHO EM L | FORTLINE | MDP 1,2X0,6X1,2X0,6X0,74M | NAO POSSUI | HUGOL - SERV ALMOX CAF | SERV ALMOXARIFADO CAF | BOM |  | 929195 | 078 | 05/03/2015 | 972.05 | 875.12 | 1
MOVEIS E UTENSILIOS | MESA TRABALHO EM L | FORTLINE | MDP 1,2X0,6X1,2X0,6X0,74M | NAO POSSUI | HUGOL - SUPERV ENFERM PEDIATRIA | SUPERV ENFERMAGEM PEDIATRIA | BOM |  | 929188 | 078 | 05/03/2015 | 972.05 | 875.12 | 1
MOVEIS E UTENSILIOS | MESA TRABALHO EM L | FORTLINE | MDP 1,2X0,6X1,2X0,6X0,74M | NAO POSSUI | HUGOL - SERV DISP MEDICAMENTOS | FARMACÊUTICOS - FARMÁCIA CENTRAL N° 276 | BOM |  | 929189 | 078 | 05/03/2015 | 972.05 | 875.12 | 1
MOVEIS E UTENSILIOS | MESA TRABALHO EM L | FORTLINE | MDP 1,2X0,6X1,2X0,6X0,74M | NAO POSSUI | HUGOL - SERV DISP MEDICAMENTOS | FARMACÊUTICOS - FARMÁCIA CENTRAL N° 276 | BOM |  | 929190 | 078 | 05/03/2015 | 972.05 | 875.12 | 1
MOVEIS E UTENSILIOS | PRANCHA TRANSFERÊNCIA | PASSANTE | SIST DESLIZ | NAO POSSUI | HUGOL - U.I CLINICA MÉDICA | SALA DE CURATIVO ALA 2 | BOM |  | 920018 | 866 | 18/11/2014 | 2290 | 2083.78 | 1
MOVEIS E UTENSILIOS | PRANCHA TRANSFERÊNCIA | PASSANTE | SIST DESLIZ | NAO POSSUI | HUGOL - U.I CLINICA ESPECIALIDADES | GUARDA MATERIAIS ALA 1 N° 644 | BOM |  | 920019 | 866 | 18/11/2014 | 2290 | 2083.78 | 1
MOVEIS E UTENSILIOS | PRANCHA TRANSFERÊNCIA | PASSANTE | SIST DESLIZ | NAO POSSUI | HUGOL - SERV UTI ADULTO - C | UTI ADULTO C N° 879 | BOM |  | 920004 | 866 | 18/11/2014 | 2290 | 2083.78 | 1
MOVEIS E UTENSILIOS | PRANCHA TRANSFERÊNCIA | PASSANTE | SIST DESLIZ | NAO POSSUI | HUGOL - SERV UTI ADULTO - E | UTI ADULTO - E | BOM |  | 920005 | 866 | 18/11/2014 | 2290 | 2083.78 | 1
MOVEIS E UTENSILIOS | PRANCHA TRANSFERÊNCIA | PASSANTE | SIST DESLIZ | NAO POSSUI | HUGOL - SERV UTI ADULTO - E | UTI ADULTO - E | BOM |  | 920006 | 866 | 18/11/2014 | 2290 | 2083.78 | 1
MOVEIS E UTENSILIOS | PRANCHA TRANSFERÊNCIA | PASSANTE | SIST DESLIZ | NAO POSSUI | HUGOL - SERV UTI ADULTO - B | SALA DE UTILIDADES | BOM |  | 920009 | 866 | 18/11/2014 | 2290 | 2083.78 | 1
MOVEIS E UTENSILIOS | PRANCHA TRANSFERÊNCIA | PASSANTE | SIST DESLIZ | NAO POSSUI | HUGOL - SERV UTI ADULTO - F | ESTOQUE UTI F | BOM |  | 920010 | 866 | 18/11/2014 | 2290 | 2083.78 | 1
MOVEIS E UTENSILIOS | PRANCHA TRANSFERÊNCIA | PASSANTE | SIST DESLIZ | NAO POSSUI | HUGOL - SERV UTI ADULTO - A | GUARDA DE MATERIAIS - UTI A | BOM |  | 920011 | 866 | 18/11/2014 | 2290 | 2083.78 | 1
MOVEIS E UTENSILIOS | PRANCHA TRANSFERÊNCIA | ERGHO | SIST DESLIZ | NAO POSSUI | HUGOL - SERV UTI ADULTO - B | SALA DE UTILIDADES | BOM |  | 920020 | 866 | 18/11/2014 | 2290 | 2083.78 | 1
MOVEIS E UTENSILIOS | PRANCHA TRANSFERÊNCIA | PASSANTE | SIST DESLIZ | NAO POSSUI | HUGOL - U.I CARDIOLOGIA | SALA UTILIDADES ALA 1 | BOM |  | 920021 | 866 | 18/11/2014 | 2290 | 2083.78 | 1
MOVEIS E UTENSILIOS | PRANCHA TRANSFERÊNCIA | PASSANTE | SIST DESLIZ | NAO POSSUI | HUGOL - SERV CENTRO CIRURGICO B | SERV CENTRO CIRURGICO B | BOM |  | 919998 | 866 | 18/11/2014 | 2290 | 2083.78 | 1
MOVEIS E UTENSILIOS | PRANCHA TRANSFERÊNCIA | PASSANTE | SIST DESLIZ | NAO POSSUI | HUGOL - SERV CENTRO CIRURGICO B | SERV CENTRO CIRURGICO B | BOM |  | 919999 | 866 | 18/11/2014 | 2290 | 2083.78 | 1
MOVEIS E UTENSILIOS | PRANCHA TRANSFERÊNCIA | PASSANTE | SIST DESLIZ | NAO POSSUI | HUGOL - U.I CLINICA MÉDICA | SALA DE UTILIDADES ALA 2 | BOM |  | 920000 | 866 | 18/11/2014 | 2290 | 2083.78 | 1
MOVEIS E UTENSILIOS | PRANCHA TRANSFERÊNCIA | PASSANTE | SIST DESLIZ | NAO POSSUI | HUGOL - U.I CLINICA ESPECIALIDADES | ROUPARIA ALA 1 N° 653 | BOM |  | 920001 | 866 | 18/11/2014 | 2290 | 2083.78 | 1
MOVEIS E UTENSILIOS | PRANCHA TRANSFERÊNCIA | PASSANTE | SIST DESLIZ | NAO POSSUI | HUGOL - U.I CARDIOLOGIA | SALA UTILIDADES ALA 2 | BOM |  | 920002 | 866 | 18/11/2014 | 2290 | 2083.78 | 1
MOVEIS E UTENSILIOS | PRANCHA TRANSFERÊNCIA | PASSANTE | SIST DESLIZ | NAO POSSUI | HUGOL - U.I CARDIOLOGIA | 509-510 N° 717/718 | BOM |  | 920003 | 866 | 18/11/2014 | 2290 | 2083.78 | 1
MOVEIS E UTENSILIOS | PRANCHA TRANSFERÊNCIA | PASSANTE | SIST DESLIZ | NAO POSSUI | HUGOL - U.I CARDIOLOGIA | 509-510 N° 717/718 | BOM |  | 920014 | 866 | 18/11/2014 | 2290 | 2083.78 | 1
MOVEIS E UTENSILIOS | MESA DE REFEICAO | META | 5065-05 | NAO POSSUI | HUGOL - U.I ORTOPEDIA/TRAUMATOLOGIA | 007-008 N° 380 | BOM |  | 919745 | 4217 | 25/11/2014 | 497.47 | 452.27 | 1
MOVEIS E UTENSILIOS | MESA DE REFEICAO | META | 5065-05 | NAO POSSUI | HUGOL - U.I ORTOPEDIA/TRAUMATOLOGIA | CORREDOR ALA 1 - SALA N° 359 | BOM |  | 919746 | 4217 | 25/11/2014 | 497.47 | 452.27 | 1
MOVEIS E UTENSILIOS | MESA DE REFEICAO | META | 5065-05 | NAO POSSUI | HUGOL - SERV PATRIMONIO | BENS AGUARDANDO MANUTENÇÃO | BOM |  | 919747 | 4217 | 25/11/2014 | 497.47 | 452.27 | 1
MOVEIS E UTENSILIOS | MESA DE REFEICAO | META | 5065-05 | NAO POSSUI | HUGOL - U.I ORTOPEDIA/TRAUMATOLOGIA | 003-004 | BOM |  | 919748 | 4217 | 25/11/2014 | 497.47 | 452.27 | 1
MOVEIS E UTENSILIOS | MESA DE REFEICAO | META | 5065-05 | NAO POSSUI | HUGOL - U.I ORTOPEDIA/TRAUMATOLOGIA | 005-006 N° 364 | BOM |  | 919749 | 4217 | 25/11/2014 | 497.47 | 452.27 | 1
MOVEIS E UTENSILIOS | MESA DE REFEICAO | META | 5065-05 | NAO POSSUI | HUGOL - U.I ORTOPEDIA/TRAUMATOLOGIA | 007-008 N° 380 | BOM |  | 919750 | 4217 | 25/11/2014 | 497.47 | 452.27 | 1
MOVEIS E UTENSILIOS | MESA DE REFEICAO | META | 5065-05 | NAO POSSUI | HUGOL - U.I ORTOPEDIA/TRAUMATOLOGIA | 001-002 | BOM |  | 919751 | 4217 | 25/11/2014 | 497.47 | 452.27 | 1
MOVEIS E UTENSILIOS | MESA DE REFEICAO | META | 5065-05 | NAO POSSUI | HUGOL - U.I ORTOPEDIA/TRAUMATOLOGIA | 003-004 | BOM |  | 919752 | 4217 | 25/11/2014 | 497.47 | 452.27 | 1
MOVEIS E UTENSILIOS | MESA DE REFEICAO | META | 5065-05 | NAO POSSUI | HUGOL - U.I ORTOPEDIA/TRAUMATOLOGIA | 007-008 N° 380 | BOM |  | 919753 | 4217 | 25/11/2014 | 497.47 | 452.27 | 1
MOVEIS E UTENSILIOS | MESA DE REFEICAO | META | 5065-05 | NAO POSSUI | HUGOL - U.I ORTOPEDIA/TRAUMATOLOGIA | 003-004 | BOM |  | 919754 | 4217 | 25/11/2014 | 497.47 | 452.27 | 1
MOVEIS E UTENSILIOS | MESA DE REFEICAO | META | 5065-05 | NAO POSSUI | HUGOL - U.I CARDIOLOGIA | 501-502 | BOM |  | 919755 | 4217 | 25/11/2014 | 497.47 | 452.27 | 1
MOVEIS E UTENSILIOS | MESA DE REFEICAO | META | 5065-05 | NAO POSSUI | HUGOL - U.I ORTOPEDIA/TRAUMATOLOGIA | 009-010 | BOM |  | 919756 | 4217 | 25/11/2014 | 497.47 | 452.27 | 1
MOVEIS E UTENSILIOS | MESA DE REFEICAO | META | 5065-05 | NAO POSSUI | HUGOL - U.I ORTOPEDIA/TRAUMATOLOGIA | 005-006 N° 364 | BOM |  | 919757 | 4217 | 25/11/2014 | 497.47 | 452.27 | 1
MOVEIS E UTENSILIOS | MESA DE REFEICAO | META | 5065-05 | NAO POSSUI | HUGOL - U.I ORTOPEDIA/TRAUMATOLOGIA | 005-006 N° 364 | BOM |  | 919758 | 4217 | 25/11/2014 | 497.47 | 452.27 | 1
MOVEIS E UTENSILIOS | MESA DE REFEICAO | META | 5065-05 | NAO POSSUI | HUGOL - U.I ORTOPEDIA/TRAUMATOLOGIA | 009-010 | BOM |  | 919759 | 4217 | 25/11/2014 | 497.47 | 452.27 | 1
MOVEIS E UTENSILIOS | MESA DE REFEICAO | META | 5065-05 | NAO POSSUI | HUGOL - U.I ORTOPEDIA/TRAUMATOLOGIA | 007-008 N° 380 | BOM |  | 919760 | 4217 | 25/11/2014 | 497.47 | 452.27 | 1
MOVEIS E UTENSILIOS | MESA DE REFEICAO | META | 5065-05 | NAO POSSUI | HUGOL - U.I ORTOPEDIA/TRAUMATOLOGIA | 001-002 | BOM |  | 919761 | 4217 | 25/11/2014 | 497.47 | 452.27 | 1
MOVEIS E UTENSILIOS | MESA DE REFEICAO | META | 5065-05 | NAO POSSUI | HUGOL - U.I ORTOPEDIA/TRAUMATOLOGIA | 003-004 | BOM |  | 919762 | 4217 | 25/11/2014 | 497.47 | 452.27 | 1
MOVEIS E UTENSILIOS | MESA DE REFEICAO | META | 5065-05 | NAO POSSUI | HUGOL - U.I ORTOPEDIA/TRAUMATOLOGIA | 001-002 | BOM |  | 919763 | 4217 | 25/11/2014 | 497.47 | 452.27 | 1
MOVEIS E UTENSILIOS | MESA DE REFEICAO | META | 5065-05 | NAO POSSUI | HUGOL - U.I ORTOPEDIA/TRAUMATOLOGIA | 001-002 | BOM |  | 919764 | 4217 | 25/11/2014 | 497.47 | 452.27 | 1
MOVEIS E UTENSILIOS | MESA DE REFEICAO | METAHOSPITALAR | 5065-05 | NAO POSSUI | HUGOL - U.I CLINICA ESPECIALIDADES | 413 - 414 N°670/671 | BOM |  | 919765 | 4217 | 25/11/2014 | 497.47 | 452.27 | 1
MOVEIS E UTENSILIOS | MESA DE REFEICAO | META | 5065-05 | NAO POSSUI | HUGOL - U.I ORTOPEDIA/TRAUMATOLOGIA | 001-002 | BOM |  | 919766 | 4217 | 25/11/2014 | 497.47 | 452.27 | 1
MOVEIS E UTENSILIOS | MESA DE REFEICAO | META | 5065-05 | NAO POSSUI | HUGOL - U.I ORTOPEDIA/TRAUMATOLOGIA | 007-008 N° 380 | BOM |  | 919767 | 4217 | 25/11/2014 | 497.47 | 452.27 | 1
MOVEIS E UTENSILIOS | MESA DE REFEICAO | METAHOSPITALAR | 5065-05 | NAO POSSUI | HUGOL - U.I ORTOPEDIA/TRAUMATOLOGIA | 016-015 N° 409 | BOM |  | 919768 | 4217 | 25/11/2014 | 497.47 | 452.27 | 1
MOVEIS E UTENSILIOS | MESA DE REFEICAO | META | 5065-05 | NAO POSSUI | HUGOL - U.I ORTOPEDIA/TRAUMATOLOGIA | 007-008 N° 380 | BOM |  | 919769 | 4217 | 25/11/2014 | 497.47 | 452.27 | 1
MOVEIS E UTENSILIOS | MESA DE REFEICAO | META HOSPITALAR | 5065-05 | NAO POSSUI | HUGOL - SERV PATRIMONIO | ATIVO PATRIMONIAL HUGOL | BOM |  | 919770 | 4217 | 25/11/2014 | 497.47 | 452.27 | 1
MOVEIS E UTENSILIOS | MESA DE REFEICAO | META | 5065-05 | NAO POSSUI | HUGOL - U.I ORTOPEDIA/TRAUMATOLOGIA | 005-006 N° 364 | BOM |  | 919771 | 4217 | 25/11/2014 | 497.47 | 452.27 | 1
MOVEIS E UTENSILIOS | MESA DE REFEICAO | METAHOSPITALAR | 5065-05 | NAO POSSUI | HUGOL - SERVICO DE HEMODINAMICA | ISOLAMENTO BOX N° 768 | BOM |  | 919772 | 4217 | 25/11/2014 | 497.47 | 452.27 | 1
MOVEIS E UTENSILIOS | MESA DE REFEICAO | META | 5065-05 | NAO POSSUI | HUGOL - U.I CARDIOLOGIA | 505-506 | BOM |  | 919773 | 4217 | 25/11/2014 | 497.47 | 452.27 | 1
MOVEIS E UTENSILIOS | MESA DE REFEICAO | META | 5065-05 | NAO POSSUI | HUGOL - U.I CARDIOLOGIA | ISOLAMENTO 5.1 ALA 1 | BOM |  | 919774 | 4217 | 25/11/2014 | 497.47 | 452.27 | 1
MOVEIS E UTENSILIOS | MESA DE REFEICAO | META | 5065-05 | NAO POSSUI | HUGOL - U.I ORTOPEDIA/TRAUMATOLOGIA | 005-006 N° 364 | BOM |  | 919775 | 4217 | 25/11/2014 | 497.47 | 452.27 | 1
MOVEIS E UTENSILIOS | MESA DE REFEICAO | META | 5065-05 | NAO POSSUI | HUGOL - U.I CARDIOLOGIA | 509-510 N° 717/718 | BOM |  | 919776 | 4217 | 25/11/2014 | 497.47 | 452.27 | 1
MOVEIS E UTENSILIOS | MESA DE REFEICAO | METAHOSPITALAR | 5065-05 | NAO POSSUI | HUGOL - U.I ORTOPEDIA/TRAUMATOLOGIA | 013-014 N° 370 | BOM |  | 919777 | 4217 | 25/11/2014 | 497.47 | 452.27 | 1
MOVEIS E UTENSILIOS | MESA DE REFEICAO | META HOSPITALAR | 5065-05 | NAO POSSUI | HUGOL - SERV PATRIMONIO | ATIVO PATRIMONIAL HUGOL | BOM |  | 919778 | 4217 | 25/11/2014 | 497.47 | 452.27 | 1
MOVEIS E UTENSILIOS | MESA DE REFEICAO | META | 5065-05 | NAO POSSUI | HUGOL - U.I CARDIOLOGIA | 503-504 | BOM |  | 919779 | 4217 | 25/11/2014 | 497.47 | 452.27 | 1
MOVEIS E UTENSILIOS | MESA DE REFEICAO | META | 5065-05 | NAO POSSUI | HUGOL - U.I CARDIOLOGIA | 507-508 N° 711/712 | BOM |  | 919780 | 4217 | 25/11/2014 | 497.47 | 452.27 | 1
MOVEIS E UTENSILIOS | MESA DE REFEICAO | META | 5065-05 | NAO POSSUI | HUGOL - U.I CARDIOLOGIA | 505-506 | BOM |  | 919781 | 4217 | 25/11/2014 | 497.47 | 452.27 | 1
MOVEIS E UTENSILIOS | MESA DE REFEICAO | METAHOSPITALAR | 5065-05 | NAO POSSUI | HUGOL - U.I ORTOPEDIA/TRAUMATOLOGIA | 017-018 N° 412 | BOM |  | 919782 | 4217 | 25/11/2014 | 497.47 | 452.27 | 1
MOVEIS E UTENSILIOS | MESA DE REFEICAO | METAHOSPITALAR | 5065-05 | NAO POSSUI | HUGOL - U.I ORTOPEDIA/TRAUMATOLOGIA | 019-020 N° 413 | BOM |  | 919783 | 4217 | 25/11/2014 | 497.47 | 452.27 | 1
MOVEIS E UTENSILIOS | MESA DE REFEICAO | METAHOSPITALAR | 5065-05 | NAO POSSUI | HUGOL - U.I CARDIOLOGIA | ISOLAMENTO 5.1 ALA 1 | BOM |  | 919784 | 4217 | 25/11/2014 | 497.47 | 452.27 | 1
MOVEIS E UTENSILIOS | MESA DE REFEICAO | METAHOSPITALAR | 5065-05 | NAO POSSUI | HUGOL - U.I ORTOPEDIA/TRAUMATOLOGIA | 013-014 N° 370 | BOM |  | 919785 | 4217 | 25/11/2014 | 497.47 | 452.27 | 1
MOVEIS E UTENSILIOS | MESA DE REFEICAO | METAHOSPITALAR | 5065-05 | NAO POSSUI | HUGOL - U.I ORTOPEDIA/TRAUMATOLOGIA | 016-015 N° 409 | BOM |  | 919786 | 4217 | 25/11/2014 | 497.47 | 452.27 | 1
MOVEIS E UTENSILIOS | MESA DE REFEICAO | META | 5065-05 | NAO POSSUI | HUGOL - U.I CARDIOLOGIA | 505-506 | BOM |  | 919787 | 4217 | 25/11/2014 | 497.47 | 452.27 | 1
MOVEIS E UTENSILIOS | MESA DE REFEICAO | META | 5065-05 | NAO POSSUI | HUGOL - U.I CARDIOLOGIA | 505-506 | BOM |  | 919788 | 4217 | 25/11/2014 | 497.47 | 452.27 | 1
MOVEIS E UTENSILIOS | MESA DE REFEICAO | META | 5065-05 | NAO POSSUI | HUGOL - U.I CARDIOLOGIA | 501-502 | BOM |  | 919789 | 4217 | 25/11/2014 | 497.47 | 452.27 | 1
MOVEIS E UTENSILIOS | MESA DE REFEICAO | META | 5065-05 | NAO POSSUI | HUGOL - U.I ORTOPEDIA/TRAUMATOLOGIA | 016-015 N° 409 | BOM |  | 919790 | 4217 | 25/11/2014 | 497.47 | 452.27 | 1
MOVEIS E UTENSILIOS | MESA DE REFEICAO | METAHOSPITALAR | 5065-05 | NAO POSSUI | HUGOL - U.I ORTOPEDIA/TRAUMATOLOGIA | 019-020 N° 413 | BOM |  | 919791 | 4217 | 25/11/2014 | 497.47 | 452.27 | 1
MOVEIS E UTENSILIOS | MESA DE REFEICAO | META | 5065-05 | NAO POSSUI | HUGOL - U.I CARDIOLOGIA | 503-504 | BOM |  | 919792 | 4217 | 25/11/2014 | 497.47 | 452.27 | 1
MOVEIS E UTENSILIOS | MESA DE REFEICAO | META | 5065-05 | NAO POSSUI | HUGOL - U.I CARDIOLOGIA | 509-510 N° 717/718 | BOM |  | 919793 | 4217 | 25/11/2014 | 497.47 | 452.27 | 1
MOVEIS E UTENSILIOS | MESA DE REFEICAO | META | 5065-05 | NAO POSSUI | HUGOL - U.I CARDIOLOGIA | 505-506 | BOM |  | 919794 | 4217 | 25/11/2014 | 497.47 | 452.27 | 1
MOVEIS E UTENSILIOS | MESA DE REFEICAO | META | 5065-05 | NAO POSSUI | HUGOL - U.I ORTOPEDIA/TRAUMATOLOGIA | 019-020 N° 413 | BOM |  | 919795 | 4217 | 25/11/2014 | 497.47 | 452.27 | 1
MOVEIS E UTENSILIOS | MESA DE REFEICAO | META | 5065-05 | NAO POSSUI | HUGOL - U.I ORTOPEDIA/TRAUMATOLOGIA | 001-002 | BOM |  | 919796 | 4217 | 25/11/2014 | 497.47 | 452.27 | 1
MOVEIS E UTENSILIOS | MESA DE REFEICAO | METAHOSPITALAR | 5065-05 | NAO POSSUI | HUGOL - U.I ORTOPEDIA/TRAUMATOLOGIA | 013-014 N° 370 | BOM |  | 919797 | 4217 | 25/11/2014 | 497.47 | 452.27 | 1
MOVEIS E UTENSILIOS | MESA DE REFEICAO | META | 5065-05 | NAO POSSUI | HUGOL - U.I CARDIOLOGIA | 501-502 | BOM |  | 919798 | 4217 | 25/11/2014 | 497.47 | 452.27 | 1
MOVEIS E UTENSILIOS | MESA DE REFEICAO | METAHOSPITALAR | 5065-05 | NAO POSSUI | HUGOL - U.I ORTOPEDIA/TRAUMATOLOGIA | 017-018 N° 412 | BOM |  | 919799 | 4217 | 25/11/2014 | 497.47 | 452.27 | 1
MOVEIS E UTENSILIOS | MESA DE REFEICAO | META | MT0957 | NAO POSSUI | HUGOL - U.I CLINICA ESPECIALIDADES | 207 - 208 Nº 490/491 | BOM |  | 919800 | 4217 | 25/11/2014 | 497.47 | 452.27 | 1
MOVEIS E UTENSILIOS | MESA DE REFEICAO | METAHOSPITALAR | MT0957 | NAO POSSUI | HUGOL - U.I ORTOPEDIA/TRAUMATOLOGIA | POSTO ENFERMAGEM ALA 1 | BOM |  | 919801 | 4217 | 25/11/2014 | 497.47 | 452.27 | 1
MOVEIS E UTENSILIOS | MESA DE REFEICAO | META | MT0957 | NAO POSSUI | HUGOL - U.I CIRURGICA | 109 - 110 | BOM |  | 919802 | 4217 | 25/11/2014 | 497.47 | 452.27 | 1
MOVEIS E UTENSILIOS | MESA DE REFEICAO | META | MT0957 | NAO POSSUI | HUGOL - U.I CIRURGICA | 109 - 110 | BOM |  | 919803 | 4217 | 25/11/2014 | 497.47 | 452.27 | 1
MOVEIS E UTENSILIOS | MESA DE REFEICAO | META | MT0957 | NAO POSSUI | HUGOL - U.I ORTOPEDIA/TRAUMATOLOGIA | 017-018 N° 412 | BOM |  | 919804 | 4217 | 25/11/2014 | 497.47 | 452.27 | 1
MOVEIS E UTENSILIOS | MESA DE REFEICAO | META | MT0957 | NAO POSSUI | HUGOL - SERV UTI ADULTO CARDIO | UTI ADULTO CARDIO N° 780/781 | BOM |  | 919805 | 4217 | 25/11/2014 | 497.47 | 452.27 | 1
MOVEIS E UTENSILIOS | MESA DE REFEICAO | META HOSPITALAR | MT0957 | NAO POSSUI | HUGOL - SERV PATRIMONIO | ATIVO PATRIMONIAL HUGOL | BOM |  | 919806 | 4217 | 25/11/2014 | 497.47 | 452.27 | 1
MOVEIS E UTENSILIOS | MESA DE REFEICAO | META | MT0957 | NAO POSSUI | HUGOL - U.I CIRURGICA | 107 - 108 | BOM |  | 919807 | 4217 | 25/11/2014 | 497.47 | 452.27 | 1
MOVEIS E UTENSILIOS | MESA DE REFEICAO | META | MT0957 | NAO POSSUI | HUGOL - SERV PATRIMONIO | BENS AGUARDANDO MANUTENÇÃO | BOM |  | 919808 | 4217 | 25/11/2014 | 497.47 | 452.27 | 1
MOVEIS E UTENSILIOS | MESA DE REFEICAO | META | MT0957 | NAO POSSUI | HUGOL - U.I CIRURGICA | 107 - 108 | BOM |  | 919809 | 4217 | 25/11/2014 | 497.47 | 452.27 | 1
MOVEIS E UTENSILIOS | MESA DE REFEICAO | META | MT0957 | NAO POSSUI | HUGOL - U.I ORTOPEDIA/TRAUMATOLOGIA | 017-018 N° 412 | BOM |  | 919810 | 4217 | 25/11/2014 | 497.47 | 452.27 | 1
MOVEIS E UTENSILIOS | MESA DE REFEICAO | META | MT0957 | NAO POSSUI | HUGOL - U.I CIRURGICA | 109 - 110 | BOM |  | 919811 | 4217 | 25/11/2014 | 497.47 | 452.27 | 1
MOVEIS E UTENSILIOS | MESA DE REFEICAO | META | MT0957 | NAO POSSUI | HUGOL - U.I CIRURGICA | ISOLAMENTO ALA 1 | BOM |  | 919812 | 4217 | 25/11/2014 | 497.47 | 452.27 | 1
MOVEIS E UTENSILIOS | MESA DE REFEICAO | META | MT0957 | NAO POSSUI | HUGOL - U.I CIRURGICA | 101 - 102 | BOM |  | 919813 | 4217 | 25/11/2014 | 497.47 | 452.27 | 1
MOVEIS E UTENSILIOS | MESA DE REFEICAO | META | MT0957 | NAO POSSUI | HUGOL - SERV PATRIMONIO | BENS AGUARDANDO MANUTENÇÃO | BOM |  | 919814 | 4217 | 25/11/2014 | 497.47 | 452.27 | 1
MOVEIS E UTENSILIOS | MESA DE REFEICAO | META | MT0957 | NAO POSSUI | HUGOL - U.I CIRURGICA | 103 - 104 | BOM |  | 919815 | 4217 | 25/11/2014 | 497.47 | 452.27 | 1
MOVEIS E UTENSILIOS | MESA DE REFEICAO | META HOSPITALAR | MT0957 | NAO POSSUI | HUGOL - SERV PATRIMONIO | ATIVO PATRIMONIAL HUGOL | BOM |  | 919816 | 4217 | 25/11/2014 | 497.47 | 452.27 | 1
MOVEIS E UTENSILIOS | MESA DE REFEICAO | META HOSPITALAR | MT0957 | NAO POSSUI | HUGOL - SERV PATRIMONIO | ATIVO PATRIMONIAL HUGOL | BOM |  | 919817 | 4217 | 25/11/2014 | 497.47 | 452.27 | 1
MOVEIS E UTENSILIOS | MESA DE REFEICAO | METAHOSPITALAR | MT0957 | NAO POSSUI | HUGOL - U.I CIRURGICA | ISOLAMENTO 1.2 N° 459 | BOM |  | 919818 | 4217 | 25/11/2014 | 497.47 | 452.27 | 1
MOVEIS E UTENSILIOS | MESA DE REFEICAO | META | MT0957 | NAO POSSUI | HUGOL - U.I CIRURGICA | 101 - 102 | BOM |  | 919819 | 4217 | 25/11/2014 | 497.47 | 452.27 | 1
MOVEIS E UTENSILIOS | MESA DE REFEICAO | METAHOSPITALAR | MT0957 | NAO POSSUI | HUGOL - SERV UTI ADULTO - B | SERV UTI ADULTO - B | BOM |  | 919820 | 4217 | 25/11/2014 | 497.47 | 452.27 | 1
MOVEIS E UTENSILIOS | MESA DE REFEICAO | META | MT0957 | NAO POSSUI | HUGOL - U.I CIRURGICA | 101 - 102 | BOM |  | 919821 | 4217 | 25/11/2014 | 497.47 | 452.27 | 1
MOVEIS E UTENSILIOS | MESA DE REFEICAO | META | MT0957 | NAO POSSUI | HUGOL - U.I ORTOPEDIA/TRAUMATOLOGIA | 011-012 N° 388 | BOM |  | 919822 | 4217 | 25/11/2014 | 497.47 | 452.27 | 1
MOVEIS E UTENSILIOS | MESA DE REFEICAO | META HOSPITALAR | MT0957 | NAO POSSUI | HUGOL - SERV PATRIMONIO | ATIVO PATRIMONIAL HUGOL | BOM |  | 919823 | 4217 | 25/11/2014 | 497.47 | 452.27 | 1
MOVEIS E UTENSILIOS | MESA DE REFEICAO | METAHOSPITALAR | MT0957 | NAO POSSUI | HUGOL - SERV PATRIMONIO | ATIVO PATRIMONIAL HUGOL | BOM |  | 919824 | 4217 | 25/11/2014 | 497.47 | 452.27 | 1
MOVEIS E UTENSILIOS | MESA DE REFEICAO | META | MT0957 | NAO POSSUI | HUGOL - U.I CIRURGICA | 105 - 106 | BOM |  | 919825 | 4217 | 25/11/2014 | 497.47 | 452.27 | 1
MOVEIS E UTENSILIOS | MESA DE REFEICAO | META | MT0957 | NAO POSSUI | HUGOL - U.I CLINICA ESPECIALIDADES | 413 - 414 N°670/671 | BOM |  | 919826 | 4217 | 25/11/2014 | 497.47 | 452.27 | 1
MOVEIS E UTENSILIOS | MESA DE REFEICAO | META | MT0957 | NAO POSSUI | HUGOL - U.I CIRURGICA | 105 - 106 | BOM |  | 919827 | 4217 | 25/11/2014 | 497.47 | 452.27 | 1
MOVEIS E UTENSILIOS | MESA DE REFEICAO | META | MT0957 | NAO POSSUI | HUGOL - U.I CIRURGICA | 115-116 N° 461/462 | BOM |  | 919828 | 4217 | 25/11/2014 | 497.47 | 452.27 | 1
MOVEIS E UTENSILIOS | MESA DE REFEICAO | METAHOSPITALAR | MT0957 | NAO POSSUI | HUGOL - U.I CIRURGICA | 117-118 N° 463/464 | BOM |  | 919829 | 4217 | 25/11/2014 | 497.47 | 452.27 | 1
MOVEIS E UTENSILIOS | MESA DE REFEICAO | META | MT0957 | NAO POSSUI | HUGOL - U.I ORTOPEDIA/TRAUMATOLOGIA | 009-010 | BOM |  | 919830 | 4217 | 25/11/2014 | 497.47 | 452.27 | 1
MOVEIS E UTENSILIOS | MESA DE REFEICAO | META | MT0957 | NAO POSSUI | HUGOL - U.I CIRURGICA | 119-120 N° 465/466 | BOM |  | 919831 | 4217 | 25/11/2014 | 497.47 | 452.27 | 1
MOVEIS E UTENSILIOS | MESA DE REFEICAO | METAHOSPITALAR | MT0957 | NAO POSSUI | HUGOL - U.I CIRURGICA | 117-118 N° 463/464 | BOM |  | 919832 | 4217 | 25/11/2014 | 497.47 | 452.27 | 1
MOVEIS E UTENSILIOS | MESA DE REFEICAO | META | MT0957 | NAO POSSUI | HUGOL - U.I CIRURGICA | 111-112 N° 442/443 | BOM |  | 919833 | 4217 | 25/11/2014 | 497.47 | 452.27 | 1
MOVEIS E UTENSILIOS | MESA DE REFEICAO | METAHOSPITALAR | MT0957 | NAO POSSUI | HUGOL - U.I CIRURGICA | 119-120 N° 465/466 | BOM |  | 919834 | 4217 | 25/11/2014 | 497.47 | 452.27 | 1
MOVEIS E UTENSILIOS | MESA DE REFEICAO | META | MT0957 | NAO POSSUI | HUGOL - U.I ORTOPEDIA/TRAUMATOLOGIA | POSTO ENFERMAGEM ALA 1 | BOM |  | 919835 | 4217 | 25/11/2014 | 497.47 | 452.27 | 1
MOVEIS E UTENSILIOS | MESA DE REFEICAO | META | MT0957 | NAO POSSUI | HUGOL - U.I CIRURGICA | 113-114 N° 448/449 | BOM |  | 919836 | 4217 | 25/11/2014 | 497.47 | 452.27 | 1
MOVEIS E UTENSILIOS | MESA DE REFEICAO | METAHOSPITALAR | MT0957 | NAO POSSUI | HUGOL - U.I CIRURGICA | 115-116 N° 461/462 | BOM |  | 919837 | 4217 | 25/11/2014 | 497.47 | 452.27 | 1
MOVEIS E UTENSILIOS | MESA DE REFEICAO | METAHOSPITALAR | MT0957 | NAO POSSUI | HUGOL - U.I CIRURGICA | 111-112 N° 442/443 | BOM |  | 919838 | 4217 | 25/11/2014 | 497.47 | 452.27 | 1
MOVEIS E UTENSILIOS | MESA DE REFEICAO | META | MT0957 | NAO POSSUI | HUGOL - U.I CLINICA ESPECIALIDADES | POSTO DE ENFERMAGEM ALA 1 | BOM |  | 919839 | 4217 | 25/11/2014 | 497.47 | 452.27 | 1
MOVEIS E UTENSILIOS | MESA DE REFEICAO | METAHOSPITALAR | MT0957 | NAO POSSUI | HUGOL - SERV PATRIMONIO | ATIVO PATRIMONIAL HUGOL | BOM |  | 919840 | 4217 | 25/11/2014 | 497.47 | 452.27 | 1
MOVEIS E UTENSILIOS | CAMA BELICHE | META | D28 | NAO POSSUI | HUGOL - U.I CLINICA MÉDICA | REPOUSO FEMININO ALA 1 | BOM |  | 929583 | 4500 | 16/03/2015 | 2150 | 1943.96 | 1
MOVEIS E UTENSILIOS | CAMA BELICHE | METAHOSPITALAR | D28 | NAO POSSUI | HUGOL - SERVIÇO DE GOVERNANÇA CLINICA | TRR N° 728 | BOM |  | 929584 | 4500 | 16/03/2015 | 2150 | 1943.96 | 1
MOVEIS E UTENSILIOS | CAMA BELICHE | META | D28 | NAO POSSUI | HUGOL - U.I CLINICA MÉDICA | REPOUSO MEDICO ALA 1 N° 590 | BOM |  | 929585 | 4500 | 16/03/2015 | 2150 | 1943.96 | 1
MOVEIS E UTENSILIOS | CAMA BELICHE | META | D28 | NAO POSSUI | HUGOL - SERV UTI ADULTO - B | REPOUSO FEMININO | BOM |  | 929680 | 4515 | 19/03/2015 | 2150 | 1943.96 | 1
MOVEIS E UTENSILIOS | CAMA BELICHE | META | D28 | NAO POSSUI | HUGOL - SERV UTI G PEDIATRICA | REPOUSO MASCULINO N° 552 | BOM |  | 929681 | 4515 | 19/03/2015 | 2150 | 1943.96 | 1
MOVEIS E UTENSILIOS | CAMA BELICHE | META | D28 | NAO POSSUI | HUGOL - SERV UTI G PEDIATRICA | REPOUSO MASCULINO N° 552 | BOM |  | 929682 | 4515 | 19/03/2015 | 2150 | 1943.96 | 1
MOVEIS E UTENSILIOS | CAMA BELICHE | METAHOSPITALAR | BELICHE | NAO POSSUI | HUGOL - AREAS COMUNS | REPOUSO FEMININO - HIG/SURET N° 9 | BOM |  | 929683 | 4515 | 19/03/2015 | 2150 | 1943.96 | 1
MOVEIS E UTENSILIOS | CAMA BELICHE | META | D28 | NAO POSSUI | HUGOL - U.I ORTOPEDIA/TRAUMATOLOGIA | REPOUSO FEMININO ALA 2 - SALA N° 405 | BOM |  | 929561 | 4500 | 16/03/2015 | 2150 | 1943.96 | 1
MOVEIS E UTENSILIOS | CAMA BELICHE | METAHOSPITALAR | BELICHE | NAO POSSUI | HUGOL - AREAS COMUNS | REPOUSO MASCULINO - HIG/SURET N° 8 | BOM |  | 929562 | 4500 | 16/03/2015 | 2150 | 1943.96 | 1
MOVEIS E UTENSILIOS | CAMA BELICHE | META | D28 | NAO POSSUI | HUGOL - U.I CLINICA MÉDICA | REPOUSO MASCULINO ALA 2 | BOM |  | 929563 | 4500 | 16/03/2015 | 2150 | 1943.96 | 1
MOVEIS E UTENSILIOS | CAMA BELICHE | META | D28 | NAO POSSUI | HUGOL - SERV UTI G PEDIATRICA | REPOUSO FEMININO N° 553 | BOM |  | 929564 | 4500 | 16/03/2015 | 2150 | 1943.96 | 1
MOVEIS E UTENSILIOS | CAMA BELICHE | META | D28 | NAO POSSUI | HUGOL - U.I ORTOPEDIA/TRAUMATOLOGIA | REPOUSO MASCULINO ALA 2 - SALA N° 399 | BOM |  | 929565 | 4500 | 16/03/2015 | 2150 | 1943.96 | 1
MOVEIS E UTENSILIOS | CAMA BELICHE | METAHOSPITALAR | D28 | NAO POSSUI | HUGOL - SERVICO DE HEMODINAMICA | REPOUSO FEMININO N° 777 | BOM |  | 929566 | 4500 | 16/03/2015 | 2150 | 1943.96 | 1
MOVEIS E UTENSILIOS | CAMA BELICHE | METAHOSPITALAR | BELICHE | NAO POSSUI | HUGOL - AREAS COMUNS | REPOUSO MASCULINO - HIG/SURET N° 8 | BOM |  | 929567 | 4500 | 16/03/2015 | 2150 | 1943.96 | 1
MOVEIS E UTENSILIOS | CAMA BELICHE | META | D28 | NAO POSSUI | HUGOL - U.I CIRURGICA | REPOUSO MASCULINO ALA 2 N° 454 | BOM |  | 929568 | 4500 | 16/03/2015 | 2150 | 1943.96 | 1
MOVEIS E UTENSILIOS | CAMA BELICHE | METAHOSPITALAR | D28 | NAO POSSUI | HUGOL - SERVICO DE HEMODINAMICA | REPOUSO FEMININO N° 777 | BOM |  | 929569 | 4500 | 16/03/2015 | 2150 | 1943.96 | 1
MOVEIS E UTENSILIOS | CAMA BELICHE | METAHOSPITALAR | BELICHE | NAO POSSUI | HUGOL - AREAS COMUNS | REPOUSO FEMININO - HIG/SURET N° 9 | BOM |  | 929570 | 4500 | 16/03/2015 | 2150 | 1943.96 | 1
MOVEIS E UTENSILIOS | CAMA BELICHE | META | D28 | NAO POSSUI | HUGOL - SERV PATRIMONIO | ATIVO PATRIMONIAL HUGOL | BOM |  | 929571 | 4500 | 16/03/2015 | 2150 | 1943.96 | 1
MOVEIS E UTENSILIOS | CAMA BELICHE | METAHOSPITALAR | BELICHE | NAO POSSUI | HUGOL - AREAS COMUNS | REPOUSO MASCULINO - HIG/SURET N° 8 | BOM |  | 929572 | 4500 | 16/03/2015 | 2150 | 1943.96 | 1
MOVEIS E UTENSILIOS | CAMA BELICHE | METAHOSPITALAR | BELICHE | NAO POSSUI | HUGOL - AREAS COMUNS | REPOUSO FEMININO - HIG/SURET N° 9 | BOM |  | 929573 | 4500 | 16/03/2015 | 2150 | 1943.96 | 1
MOVEIS E UTENSILIOS | CAMA BELICHE | METAHOSPITALAR | BELICHE | NAO POSSUI | HUGOL - AREAS COMUNS | REPOUSO MASCULINO - HIG/SURET N° 8 | BOM |  | 929684 | 4515 | 19/03/2015 | 2150 | 1943.96 | 1
MOVEIS E UTENSILIOS | CAMA BELICHE | META | D28 | NAO POSSUI | HUGOL - SERV UTI ADULTO - B | REPOUSO MASCULINO | BOM |  | 929685 | 4515 | 19/03/2015 | 2150 | 1943.96 | 1
MOVEIS E UTENSILIOS | CAMA BELICHE | METAHOSPITALAR | D28 | NAO POSSUI | HUGOL - U.I CLINICA ESPECIALIDADES | REPOUSOS GERAL ALA 2 | BOM |  | 929686 | 4515 | 19/03/2015 | 2150 | 1943.96 | 1
MOVEIS E UTENSILIOS | CAMA BELICHE | METAHOSPITALAR | D28 | NAO POSSUI | HUGOL - U.I CLINICA ESPECIALIDADES | REPOUSOS GERAL ALA 2 | BOM |  | 929687 | 4515 | 19/03/2015 | 2150 | 1943.96 | 1
MOVEIS E UTENSILIOS | CAMA BELICHE | META | D28 | NAO POSSUI | HUGOL - ENSINO E PESQUISA | REPOUSO RESIDENTES MÉDICOS (5° ANDAR ALA 1) - SALA N° 704 | BOM |  | 929688 | 4515 | 19/03/2015 | 2150 | 1943.96 | 1
MOVEIS E UTENSILIOS | CAMA BELICHE | METAHOSPITALAR | BELICHE | NAO POSSUI | HUGOL - AREAS COMUNS | REPOUSO FEMININO - HIG/SURET N° 9 | BOM |  | 929689 | 4515 | 19/03/2015 | 2150 | 1943.96 | 1
MOVEIS E UTENSILIOS | CAMA BELICHE | META | D28 | NAO POSSUI | HUGOL - ENSINO E PESQUISA | REPOUSO RESIDENTES MÉDICOS (5° ANDAR ALA 1) - SALA N° 704 | BOM |  | 929690 | 4515 | 19/03/2015 | 2150 | 1943.96 | 1
MOVEIS E UTENSILIOS | CAMA BELICHE | META | D28 | NAO POSSUI | HUGOL - U.I CLINICA ESPECIALIDADES | REPOUSOS GERAL ALA 2 | BOM |  | 929691 | 4515 | 19/03/2015 | 2150 | 1943.96 | 1
MOVEIS E UTENSILIOS | CAMA BELICHE | META | D28 | NAO POSSUI | HUGOL - U.I ORTOPEDIA/TRAUMATOLOGIA | REPOUSO FEMININO ALA 1 - SALA N° 376 | BOM |  | 929692 | 4515 | 19/03/2015 | 2150 | 1943.96 | 1
MOVEIS E UTENSILIOS | CAMA BELICHE | META | D28 | NAO POSSUI | HUGOL - SERV CENTRO CIRURGICO B | REPOUSO DOS ANESTESISTAS | BOM |  | 929693 | 4515 | 19/03/2015 | 2150 | 1943.96 | 1
MOVEIS E UTENSILIOS | CAMA BELICHE | META | D28 | NAO POSSUI | HUGOL - U.I CARDIOLOGIA | REPOUSO FEMININO ALA 2 | BOM |  | 929694 | 4515 | 19/03/2015 | 2150 | 1943.96 | 1
MOVEIS E UTENSILIOS | CAMA BELICHE | META | D28 | NAO POSSUI | HUGOL - U.I CLINICA ESPECIALIDADES | REPOUSO MASCULINO ALA 3 | BOM |  | 929695 | 4515 | 19/03/2015 | 2150 | 1943.96 | 1
MOVEIS E UTENSILIOS | CAMA BELICHE | METAHOSPITALAR | D28 | NAO POSSUI | HUGOL - SERVICO DE HEMODINAMICA | REPOUSO FEMININO N° 777 | BOM |  | 929696 | 4515 | 19/03/2015 | 2150 | 1943.96 | 1
MOVEIS E UTENSILIOS | CAMA BELICHE | META | D28 | NAO POSSUI | HUGOL - U.I CLINICA ESPECIALIDADES | REPOUSO MASCULINO ALA 3 | BOM |  | 929697 | 4515 | 19/03/2015 | 2150 | 1943.96 | 1
MOVEIS E UTENSILIOS | CAMA BELICHE | META | D28 | NAO POSSUI | HUGOL - U.I ORTOPEDIA/TRAUMATOLOGIA | REPOUSO RESIDENTES ALA 2 - SALA N° 400 | BOM |  | 929698 | 4515 | 19/03/2015 | 2150 | 1943.96 | 1
MOVEIS E UTENSILIOS | CAMA BELICHE | META | D28 | NAO POSSUI | HUGOL - U.I ORTOPEDIA/TRAUMATOLOGIA | REPOUSO MASCULINO ALA 2 - SALA N° 399 | BOM |  | 929699 | 4515 | 19/03/2015 | 2150 | 1943.96 | 1
MOVEIS E UTENSILIOS | CAMA BELICHE | META | D28 | NAO POSSUI | HUGOL - U.I CARDIOLOGIA | REPOUSO FEMININO ALA 1 | BOM |  | 929700 | 4515 | 19/03/2015 | 2150 | 1943.96 | 1
MOVEIS E UTENSILIOS | CAMA BELICHE | META | D28 | NAO POSSUI | HUGOL - SERV UTI ADULTO - E | REPOUSO MASCULINO E/F | BOM |  | 929701 | 4515 | 19/03/2015 | 2150 | 1943.96 | 1
MOVEIS E UTENSILIOS | CAMA BELICHE | META | D28 | NAO POSSUI | HUGOL - SERV UTI G PEDIATRICA | REPOUSO FEMININO N° 553 | BOM |  | 929702 | 4515 | 19/03/2015 | 2150 | 1943.96 | 1
MOVEIS E UTENSILIOS | CAMA BELICHE | METAHOSPITALAR | D28 | NAO POSSUI | HUGOL - SERVICO DE HEMODINAMICA | REPOUSO FEMININO N° 777 | BOM |  | 929703 | 4515 | 19/03/2015 | 2150 | 1943.96 | 1
MOVEIS E UTENSILIOS | CAMA BELICHE | METAHOSPITALAR | BELICHE | NAO POSSUI | HUGOL - U.I CLINICA MÉDICA | REPOUSO FEMININO ALA 2 | BOM |  | 929704 | 4515 | 19/03/2015 | 2150 | 1943.96 | 1
MOVEIS E UTENSILIOS | CAMA BELICHE | META | D28 | NAO POSSUI | HUGOL - U.I CLINICA ESPECIALIDADES | REPOUSOS GERAL ALA 2 | BOM |  | 929705 | 4515 | 19/03/2015 | 2150 | 1943.96 | 1
MOVEIS E UTENSILIOS | CAMA BELICHE | META | D28 | NAO POSSUI | HUGOL - U.I CARDIOLOGIA | REPOUSO FEMININO ALA 2 | BOM |  | 929706 | 4515 | 19/03/2015 | 2150 | 1943.96 | 1
MOVEIS E UTENSILIOS | CAMA BELICHE | META | D28 | NAO POSSUI | HUGOL - U.I CLINICA ESPECIALIDADES | REPOUSO FEMININO ALA 1 N° 652 | BOM |  | 929707 | 4515 | 19/03/2015 | 2150 | 1943.96 | 1
MOVEIS E UTENSILIOS | CAMA BELICHE | META | D28 | NAO POSSUI | HUGOL - U.I ORTOPEDIA/TRAUMATOLOGIA | REPOUSO RESIDENTES ALA 2 - SALA N° 400 | BOM |  | 929708 | 4515 | 19/03/2015 | 2150 | 1943.96 | 1
MOVEIS E UTENSILIOS | CAMA BELICHE | META | D28 | NAO POSSUI | HUGOL - SERV ENFERM PEDIATRICA | REPOUSO FEMININO ALA 2 N° 509 | BOM |  | 929709 | 4515 | 19/03/2015 | 2150 | 1943.96 | 1
MOVEIS E UTENSILIOS | CAMA BELICHE | META | D28 | NAO POSSUI | HUGOL - U.I CLINICA ESPECIALIDADES | REPOUSO FEMININO ALA 1 N° 652 | BOM |  | 932940 | 4633 | 05/05/2015 | 2150 | 1899.17 | 1
MOVEIS E UTENSILIOS | CAMA BELICHE | META | D28 | NAO POSSUI | HUGOL - U.I CLINICA ESPECIALIDADES | REPOUSO FEMININO ALA 1 N° 652 | BOM |  | 932941 | 4633 | 05/05/2015 | 2150 | 1899.17 | 1
MOVEIS E UTENSILIOS | CAMA BELICHE | META | D28 | NAO POSSUI | HUGOL - U.I CLINICA ESPECIALIDADES | REPOUSO FEMININO ALA 1 N° 652 | BOM |  | 932942 | 4633 | 05/05/2015 | 2150 | 1899.17 | 1
MOVEIS E UTENSILIOS | CAMA BELICHE | METAHOSPITALAR | D28 | NAO POSSUI | HUGOL - U.I CLINICA ESPECIALIDADES | REPOUSOS GERAL ALA 2 | BOM |  | 932943 | 4633 | 05/05/2015 | 2150 | 1899.17 | 1
MOVEIS E UTENSILIOS | CAMA BELICHE | META | D28 | NAO POSSUI | HUGOL - U.I CIRURGICA | REPOUSO MASCULINO ALA 2 N° 454 | BOM |  | 932944 | 4633 | 05/05/2015 | 2150 | 1899.17 | 1
MOVEIS E UTENSILIOS | CAMA BELICHE | META | D28 | NAO POSSUI | HUGOL - U.I CLINICA ESPECIALIDADES | REPOUSOS GERAL ALA 2 | BOM |  | 932945 | 4633 | 05/05/2015 | 2150 | 1899.17 | 1
MOVEIS E UTENSILIOS | CAMA BELICHE | META | D28 | NAO POSSUI | HUGOL - U.I CARDIOLOGIA | REPOUSO MASCULINO ALA 2 | BOM |  | 932949 | 4633 | 05/05/2015 | 2150 | 1899.17 | 1
MOVEIS E UTENSILIOS | CAMA BELICHE | META | D28 | NAO POSSUI | HUGOL - U.I CLINICA ESPECIALIDADES | REPOUSO MASCULINO ALA 3 | BOM |  | 932951 | 4633 | 05/05/2015 | 2150 | 1899.17 | 1
MOVEIS E UTENSILIOS | CAMA BELICHE | METAHOSPITALAR | BELICHE | NAO POSSUI | HUGOL - SERVICO DE HEMODINAMICA | REPOUSO FEMININO N° 777 | BOM |  | 932950 | 4633 | 05/05/2015 | 2150 | 1899.17 | 1
MOVEIS E UTENSILIOS | CAMA BELICHE | META | D28 | NAO POSSUI | HUGOL - U.I CLINICA ESPECIALIDADES | REPOUSO MASCULINO ALA 3 | BOM |  | 932946 | 4633 | 05/05/2015 | 2150 | 1899.17 | 1
MOVEIS E UTENSILIOS | CAMA BELICHE | META | D28 | NAO POSSUI | HUGOL - SERV UTI ADULTO - B | REPOUSO MASCULINO | BOM |  | 932947 | 4633 | 05/05/2015 | 2150 | 1899.17 | 1
MOVEIS E UTENSILIOS | CAMA BELICHE | META | D28 | NAO POSSUI | HUGOL - U.I CLINICA ESPECIALIDADES | REPOUSO MASCULINO ALA 3 | BOM |  | 932948 | 4633 | 05/05/2015 | 2150 | 1899.17 | 1
MOVEIS E UTENSILIOS | CAMA BELICHE | METAHOSPITALAR | D28 | NAO POSSUI | HUGOL - SERVICO DE HEMODINAMICA | REPOUSO FEMININO N° 777 | BOM |  | 932927 | 4633 | 05/05/2015 | 2150 | 1899.17 | 1
MOVEIS E UTENSILIOS | CAMA BELICHE | META | D28 | NAO POSSUI | HUGOL - SERV TRANSP HOSPITALAR | SERV. DE TRANSPORTE HOSPITALAR | BOM |  | 932928 | 4633 | 05/05/2015 | 2150 | 1899.17 | 1
MOVEIS E UTENSILIOS | CAMA BELICHE | METAHOSPITALAR | BELICHE | NAO POSSUI | HUGOL - U.I ORTOPEDIA/TRAUMATOLOGIA | REPOUSO FEMININO ALA 2 - SALA N° 405 | BOM |  | 932929 | 4633 | 05/05/2015 | 2150 | 1899.17 | 1
MOVEIS E UTENSILIOS | CAMA BELICHE | METAHOSPITALAR | BELICHE | NAO POSSUI | HUGOL - U.I ORTOPEDIA/TRAUMATOLOGIA | REPOUSO MASCULINO ALA 2 - SALA N° 399 | BOM |  | 932930 | 4633 | 05/05/2015 | 2150 | 1899.17 | 1
MOVEIS E UTENSILIOS | CAMA BELICHE | METAHOSPITALAR | BELICHE | NAO POSSUI | HUGOL - AREAS COMUNS | REPOUSO MASCULINO - HIG/SURET N° 8 | BOM |  | 932931 | 4633 | 05/05/2015 | 2150 | 1899.17 | 1
MOVEIS E UTENSILIOS | CAMA BELICHE | METAHOSPITALAR | BELICHE | NAO POSSUI | HUGOL - AREAS COMUNS | REPOUSO MASCULINO - HIG/SURET N° 8 | BOM |  | 932932 | 4633 | 05/05/2015 | 2150 | 1899.17 | 1
MOVEIS E UTENSILIOS | CAMA BELICHE | META | D28 | NAO POSSUI | HUGOL - SERV ENFERM PEDIATRICA | REPOUSO FEMININO ALA 2 N° 509 | BOM |  | 932933 | 4633 | 05/05/2015 | 2150 | 1899.17 | 1
MOVEIS E UTENSILIOS | CAMA BELICHE | META | D28 | NAO POSSUI | HUGOL - SERV ENFERM PEDIATRICA | REPOUSO FEMININO ALA 2 N° 509 | BOM |  | 932934 | 4633 | 05/05/2015 | 2150 | 1899.17 | 1
MOVEIS E UTENSILIOS | CAMA BELICHE | META | D28 | NAO POSSUI | HUGOL - SERV ENFERM PEDIATRICA | REPOUSO FEMININO ALA 2 N° 509 | BOM |  | 932935 | 4633 | 05/05/2015 | 2150 | 1899.17 | 1
MOVEIS E UTENSILIOS | CAMA BELICHE | META | D28 | NAO POSSUI | HUGOL - SERV ENFERM PEDIATRICA | REPOUSO MISTO MEDICO ALA 2 N° 514 | BOM |  | 932936 | 4633 | 05/05/2015 | 2150 | 1899.17 | 1
MOVEIS E UTENSILIOS | CAMA BELICHE | METAHOSPITALAR | BELICHE | NAO POSSUI | HUGOL - AREAS COMUNS | REPOUSO MASCULINO - HIG/SURET N° 8 | BOM |  | 932937 | 4633 | 05/05/2015 | 2150 | 1899.17 | 1
MOVEIS E UTENSILIOS | CAMA BELICHE | METAHOSPITALAR | BELICHE | NAO POSSUI | HUGOL - SERV CENTRO CIRURGICO B | REPOUSO DOS ANESTESISTAS | BOM |  | 932938 | 4633 | 05/05/2015 | 2150 | 1899.17 | 1
MOVEIS E UTENSILIOS | CAMA BELICHE | META | D28 | NAO POSSUI | HUGOL - SERV CENTRO CIRURGICO B | REPOUSO DOS ANESTESISTAS | BOM |  | 932939 | 4633 | 05/05/2015 | 2150 | 1899.17 | 1
MOVEIS E UTENSILIOS | CAMA BELICHE | META | D28 | NAO POSSUI | HUGOL - U.I QUEIMADOS | REPOUSO | BOM |  | 935204 | 4685 | 13/05/2015 | 2150 | 1915.29 | 1
MOVEIS E UTENSILIOS | CAMA BELICHE | META | D28 | NAO POSSUI | HUGOL - U.I QUEIMADOS | REPOUSO | BOM |  | 935205 | 4685 | 13/05/2015 | 2150 | 1915.29 | 1
MOVEIS E UTENSILIOS | CAMA BELICHE | META | D28 | NAO POSSUI | HUGOL - U.I QUEIMADOS | REPOUSO | BOM |  | 935206 | 4685 | 13/05/2015 | 2150 | 1915.29 | 1
MOVEIS E UTENSILIOS | CAMA BELICHE | META | D28 | NAO POSSUI | HUGOL - U.I QUEIMADOS | REPOUSO | BOM |  | 935207 | 4685 | 13/05/2015 | 2150 | 1915.29 | 1
MOVEIS E UTENSILIOS | CAMA BELICHE | META | D28 | NAO POSSUI | HUGOL - U.I QUEIMADOS | REPOUSO | BOM |  | 935208 | 4685 | 13/05/2015 | 2150 | 1915.29 | 1
MOVEIS E UTENSILIOS | CAMA BELICHE | META | D28 | NAO POSSUI | HUGOL - U.I QUEIMADOS | REPOUSO | BOM |  | 935209 | 4685 | 13/05/2015 | 2150 | 1915.29 | 1
MOVEIS E UTENSILIOS | CAMA BELICHE | META | D28 | NAO POSSUI | HUGOL - SERV UTI ADULTO - E | REPOUSO FEMININO E/F | BOM |  | 935210 | 4685 | 13/05/2015 | 2150 | 1915.29 | 1
MOVEIS E UTENSILIOS | CAMA BELICHE | META | D28 | NAO POSSUI | HUGOL - SERV UTI ADULTO - E | REPOUSO FEMININO E/F | BOM |  | 935211 | 4685 | 13/05/2015 | 2150 | 1915.29 | 1
MOVEIS E UTENSILIOS | CAMA BELICHE | META | D28 | NAO POSSUI | HUGOL - SERV UTI G PEDIATRICA | REPOUSO MASCULINO N° 552 | BOM |  | 935212 | 4685 | 13/05/2015 | 2150 | 1915.29 | 1
MOVEIS E UTENSILIOS | CAMA BELICHE | META | D28 | NAO POSSUI | HUGOL - SERV UTI G PEDIATRICA | REPOUSO MASCULINO N° 552 | BOM |  | 935213 | 4685 | 13/05/2015 | 2150 | 1915.29 | 1
MOVEIS E UTENSILIOS | CAMA BELICHE | META | D28 | NAO POSSUI | HUGOL - SERV UTI ADULTO - E | REPOUSO MASCULINO E/F | BOM |  | 935214 | 4685 | 13/05/2015 | 2150 | 1915.29 | 1
MOVEIS E UTENSILIOS | CAMA BELICHE | META | D28 | NAO POSSUI | HUGOL - SERV UTI ADULTO - E | REPOUSO MASCULINO E/F | BOM |  | 935215 | 4685 | 13/05/2015 | 2150 | 1915.29 | 1
MOVEIS E UTENSILIOS | CAMA BELICHE | META | D28 | NAO POSSUI | HUGOL - SERV UTI G PEDIATRICA | REPOUSO FEMININO N° 553 | BOM |  | 935216 | 4685 | 13/05/2015 | 2150 | 1915.29 | 1
MOVEIS E UTENSILIOS | CAMA BELICHE | META | D28 | NAO POSSUI | HUGOL - SERV UTI G PEDIATRICA | REPOUSO FEMININO N° 553 | BOM |  | 935217 | 4685 | 13/05/2015 | 2150 | 1915.29 | 1
MOVEIS E UTENSILIOS | CAMA BELICHE | METAHOSPITALAR | D28 | NAO POSSUI | HUGOL - SERV PRONTO SOCORRO | REPOUSO MASCULINO MEDICO N° 75 | BOM |  | 935218 | 4685 | 13/05/2015 | 2150 | 1915.29 | 1
MOVEIS E UTENSILIOS | CAMA BELICHE | META | D28 | NAO POSSUI | HUGOL - SERV UTI ADULTO - B | REPOUSO MASCULINO | BOM |  | 935219 | 4685 | 13/05/2015 | 2150 | 1915.29 | 1
MOVEIS E UTENSILIOS | CAMA BELICHE | METAHOSPITALAR | BELICHE | NAO POSSUI | HUGOL - ENSINO E PESQUISA | REPOUSO RESIDENTES MÉDICOS (5° ANDAR ALA 1) - SALA N° 704 | BOM |  | 935220 | 4685 | 13/05/2015 | 2150 | 1915.29 | 1
MOVEIS E UTENSILIOS | CAMA BELICHE | META | D28 | NAO POSSUI | HUGOL - SERV UTI ADULTO - B | REPOUSO MASCULINO | BOM |  | 935221 | 4685 | 13/05/2015 | 2150 | 1915.29 | 1
MOVEIS E UTENSILIOS | CAMA BELICHE | META | D28 | NAO POSSUI | HUGOL - SERV UTI ADULTO - B | REPOUSO FEMININO | BOM |  | 935222 | 4685 | 13/05/2015 | 2150 | 1915.29 | 1
MOVEIS E UTENSILIOS | CAMA BELICHE | META | D28 | NAO POSSUI | HUGOL - SERV UTI ADULTO - B | REPOUSO FEMININO | BOM |  | 935223 | 4685 | 13/05/2015 | 2150 | 1915.29 | 1
MOVEIS E UTENSILIOS | CAMA BELICHE | META | D28 | NAO POSSUI | HUGOL - SERV UTI ADULTO - B | REPOUSO FEMININO | BOM |  | 935224 | 4685 | 13/05/2015 | 2150 | 1915.29 | 1
MOVEIS E UTENSILIOS | CAMA BELICHE | META | D28 | NAO POSSUI | HUGOL - SERV UTI ADULTO - E | REPOUSO MASCULINO E/F | BOM |  | 935225 | 4685 | 13/05/2015 | 2150 | 1915.29 | 1
MOVEIS E UTENSILIOS | CAMA BELICHE | META | D28 | NAO POSSUI | HUGOL - SERV UTI ADULTO - E | REPOUSO MASCULINO E/F | BOM |  | 935226 | 4685 | 13/05/2015 | 2150 | 1915.29 | 1
MOVEIS E UTENSILIOS | CAMA BELICHE | META | D28 | NAO POSSUI | HUGOL - SERV UTI ADULTO - E | REPOUSO FEMININO E/F | BOM |  | 935227 | 4685 | 13/05/2015 | 2150 | 1915.29 | 1
MOVEIS E UTENSILIOS | CAMA BELICHE | META | D28 | NAO POSSUI | HUGOL - SERV UTI ADULTO - E | REPOUSO FEMININO E/F | BOM |  | 935228 | 4685 | 13/05/2015 | 2150 | 1915.29 | 1
MOVEIS E UTENSILIOS | CAMA BELICHE | META | D28 | NAO POSSUI | HUGOL - SERV UTI ADULTO - C | REPOUSO MASCULINO AB | BOM |  | 935229 | 4685 | 13/05/2015 | 2150 | 1915.29 | 1
MOVEIS E UTENSILIOS | CAMA BELICHE | METAHOSPITALAR | BELICHE | NAO POSSUI | HUGOL - SERV PATRIMONIO | ATIVO PATRIMONIAL HUGOL | BOM |  | 935230 | 4685 | 13/05/2015 | 2150 | 1915.29 | 1
MOVEIS E UTENSILIOS | CAMA BELICHE | META | D28 | NAO POSSUI | HUGOL - SERV UTI ADULTO - C | REPOUSO MASCULINO AB | BOM |  | 935231 | 4685 | 13/05/2015 | 2150 | 1915.29 | 1
MOVEIS E UTENSILIOS | CAMA BELICHE | META | D28 | NAO POSSUI | HUGOL - SERV UTI ADULTO - C | REPOUSO MASCULINO AB | BOM |  | 935232 | 4685 | 13/05/2015 | 2150 | 1915.29 | 1
MOVEIS E UTENSILIOS | CAMA BELICHE | META | D28 | NAO POSSUI | HUGOL - SERV UTI ADULTO - C | REPOUSO MASCULINO AB | BOM |  | 935233 | 4685 | 13/05/2015 | 2150 | 1915.29 | 1
MOVEIS E UTENSILIOS | CAMA BELICHE | META | D28 | NAO POSSUI | HUGOL - SERV UTI ADULTO - C | REPOUSO MASCULINO AB | BOM |  | 935234 | 4685 | 13/05/2015 | 2150 | 1915.29 | 1
MOVEIS E UTENSILIOS | CAMA BELICHE | META | D28 | NAO POSSUI | HUGOL - SERV UTI ADULTO - C | REPOUSO MASCULINO AB | BOM |  | 935235 | 4685 | 13/05/2015 | 2150 | 1915.29 | 1
MOVEIS E UTENSILIOS | CAMA BELICHE | META | D28 | NAO POSSUI | HUGOL - SERV UTI ADULTO - C | REPOUSO MASCULINO AB | BOM |  | 935236 | 4685 | 13/05/2015 | 2150 | 1915.29 | 1
MOVEIS E UTENSILIOS | CAMA BELICHE | META | D28 | NAO POSSUI | HUGOL - SERVICO DE HEMODINAMICA | REPOUSO MASCULINO N° 773 | BOM |  | 935237 | 4685 | 13/05/2015 | 2150 | 1915.29 | 1
MOVEIS E UTENSILIOS | CAMA BELICHE | META | D28 | NAO POSSUI | HUGOL - U.I ORTOPEDIA/TRAUMATOLOGIA | REPOUSO MASCULINO ALA 1 - SALA N° 370 | BOM |  | 935238 | 4685 | 13/05/2015 | 2150 | 1915.29 | 1
MOVEIS E UTENSILIOS | CAMA BELICHE | META | D28 | NAO POSSUI | HUGOL - U.I ORTOPEDIA/TRAUMATOLOGIA | REPOUSO MASCULINO ALA 1 - SALA N° 370 | BOM |  | 935239 | 4685 | 13/05/2015 | 2150 | 1915.29 | 1
MOVEIS E UTENSILIOS | CAMA BELICHE | META | D28 | NAO POSSUI | HUGOL - U.I ORTOPEDIA/TRAUMATOLOGIA | REPOUSO FEMININO ALA 1 - SALA N° 376 | BOM |  | 935240 | 4685 | 13/05/2015 | 2150 | 1915.29 | 1
MOVEIS E UTENSILIOS | CAMA BELICHE | METAHOSPITALAR | D28 | NAO POSSUI | HUGOL - SERVICO DE HEMODINAMICA | REPOUSO MASCULINO N° 773 | BOM |  | 935241 | 4685 | 13/05/2015 | 2150 | 1915.29 | 1
MOVEIS E UTENSILIOS | CAMA BELICHE | META | D28 | NAO POSSUI | HUGOL - U.I ORTOPEDIA/TRAUMATOLOGIA | REPOUSO FEMININO ALA 1 - SALA N° 376 | BOM |  | 935242 | 4685 | 13/05/2015 | 2150 | 1915.29 | 1
MOVEIS E UTENSILIOS | CAMA BELICHE | META | D28 | NAO POSSUI | HUGOL - U.I ORTOPEDIA/TRAUMATOLOGIA | REPOUSO FEMININO ALA 2 - SALA N° 405 | BOM |  | 935243 | 4685 | 13/05/2015 | 2150 | 1915.29 | 1
MOVEIS E UTENSILIOS | CAMA BELICHE | META | D28 | NAO POSSUI | HUGOL - U.I ORTOPEDIA/TRAUMATOLOGIA | REPOUSO FEMININO ALA 2 - SALA N° 405 | BOM |  | 935244 | 4685 | 13/05/2015 | 2150 | 1915.29 | 1
MOVEIS E UTENSILIOS | CAMA BELICHE | META | D28 | NAO POSSUI | HUGOL - U.I ORTOPEDIA/TRAUMATOLOGIA | REPOUSO FEMININO ALA 2 - SALA N° 405 | BOM |  | 935245 | 4685 | 13/05/2015 | 2150 | 1915.29 | 1
MOVEIS E UTENSILIOS | CAMA BELICHE | META | D28 | NAO POSSUI | HUGOL - U.I CARDIOLOGIA | REPOUSO FEMININO ALA 1 | BOM |  | 935246 | 4685 | 13/05/2015 | 2150 | 1915.29 | 1
MOVEIS E UTENSILIOS | CAMA BELICHE | META | D28 | NAO POSSUI | HUGOL - U.I CARDIOLOGIA | REPOUSO FEMININO ALA 2 | BOM |  | 935247 | 4685 | 13/05/2015 | 2150 | 1915.29 | 1
MOVEIS E UTENSILIOS | CAMA BELICHE | META | D28 | NAO POSSUI | HUGOL - U.I CARDIOLOGIA | REPOUSO MASCULINO ALA 2 | BOM |  | 935248 | 4685 | 13/05/2015 | 2150 | 1915.29 | 1
MOVEIS E UTENSILIOS | CAMA BELICHE | META | D28 | NAO POSSUI | HUGOL - U.I CIRURGICA | REPOUSO MASCULINO ALA 1 | BOM |  | 935249 | 4685 | 13/05/2015 | 2150 | 1915.29 | 1
MOVEIS E UTENSILIOS | CAMA BELICHE | META | D28 | NAO POSSUI | HUGOL - U.I CIRURGICA | REPOUSO FEMININO ALA 1 | BOM |  | 935250 | 4685 | 13/05/2015 | 2150 | 1915.29 | 1
MOVEIS E UTENSILIOS | CAMA BELICHE | META | D28 | NAO POSSUI | HUGOL - U.I CIRURGICA | REPOUSO FEMININO ALA 1 | BOM |  | 935251 | 4685 | 13/05/2015 | 2150 | 1915.29 | 1
MOVEIS E UTENSILIOS | CAMA BELICHE | META | D28 | NAO POSSUI | HUGOL - U.I CIRURGICA | REPOUSO FEMININO ALA 1 | BOM |  | 935252 | 4685 | 13/05/2015 | 2150 | 1915.29 | 1
MOVEIS E UTENSILIOS | CAMA BELICHE | META | D28 | NAO POSSUI | HUGOL - U.I CIRURGICA | REPOUSO FEMININO ALA 2 N° 457 | BOM |  | 935253 | 4685 | 13/05/2015 | 2150 | 1915.29 | 1
MOVEIS E UTENSILIOS | CAMA BELICHE | META | D28 | NAO POSSUI | HUGOL - U.I CIRURGICA | REPOUSO FEMININO ALA 2 N° 457 | BOM |  | 935254 | 4685 | 13/05/2015 | 2150 | 1915.29 | 1
MOVEIS E UTENSILIOS | CAMA BELICHE | META | D28 | NAO POSSUI | HUGOL - U.I CIRURGICA | REPOUSO FEMININO ALA 2 N° 457 | BOM |  | 935255 | 4685 | 13/05/2015 | 2150 | 1915.29 | 1
MOVEIS E UTENSILIOS | CAMA BELICHE | META | D28 | NAO POSSUI | HUGOL - SERVICO DE HEMODINAMICA | REPOUSO MASCULINO N° 773 | BOM |  | 935256 | 4685 | 13/05/2015 | 2150 | 1915.29 | 1
MOVEIS E UTENSILIOS | CAMA BELICHE | METAHOSPITALAR | BELICHE | NAO POSSUI | HUGOL - AREAS COMUNS | REPOUSO FEMININO - HIG/SURET N° 9 | BOM |  | 930392 |  | 17/04/2015 | 2150 | 1874.31 | 1
MOVEIS E UTENSILIOS | CAMA BELICHE | META | D28 | NAO POSSUI | HUGOL - SERVICO DE HEMODINAMICA | REPOUSO MASCULINO N° 773 | BOM |  | 761147 | 1592 | 19/03/2018 | 1550 | 1008.33 | 1
MOVEIS E UTENSILIOS | CAMA BELICHE | META | D28 | NAO POSSUI | HUGOL - SERVICO DE HEMODINAMICA | REPOUSO MASCULINO N° 773 | BOM |  | 761148 | 1592 | 19/03/2018 | 1550 | 1008.33 | 1
MOVEIS E UTENSILIOS | CAMA BELICHE | METAHOSPITALAR | D28 | NAO POSSUI | HUGOL - SERVICO DE HEMODINAMICA | REPOUSO FEMININO N° 777 | BOM |  | 761149 | 1592 | 19/03/2018 | 1550 | 1008.33 | 1
MOVEIS E UTENSILIOS | CAMA BELICHE | METAHOSPITALAR | D28 | NAO POSSUI | HUGOL - SERVICO DE HEMODINAMICA | REPOUSO FEMININO N° 777 | BOM |  | 761150 | 1592 | 19/03/2018 | 1550 | 1008.33 | 1
MOVEIS E UTENSILIOS | CAMA BELICHE | METAHOSPITALAR | D28 | NAO POSSUI | HUGOL - SERVICO DE HEMODINAMICA | REPOUSO FEMININO N° 777 | BOM |  | 761151 | 1592 | 19/03/2018 | 1550 | 1008.33 | 1
MOVEIS E UTENSILIOS | CAMA BELICHE | METAHOSPITALAR | D28 | NAO POSSUI | HUGOL - SERVICO DE HEMODINAMICA | REPOUSO FEMININO N° 777 | BOM |  | 761152 | 1592 | 19/03/2018 | 1550 | 1008.33 | 1
MOVEIS E UTENSILIOS | CAMA BELICHE | NICOVIDA | BASIC | NAO POSSUI | HUGOL - U.I ORTOPEDIA/TRAUMATOLOGIA | REPOUSO MASCULINO ALA 1 - SALA N° 370 | BOM |  | 810860 | 1710 | 04/07/2018 | 1550 | 955.83 | 1
MOVEIS E UTENSILIOS | CAMA BELICHE | NICOVIDA | BASIC | NAO POSSUI | HUGOL - U.I CLINICA ESPECIALIDADES | REPOUSO MASCULINO ALA 3 | BOM |  | 810861 | 1710 | 04/07/2018 | 1550 | 955.83 | 1
MOVEIS E UTENSILIOS | CAMA BELICHE | NICOVIDA | BASIC | NAO POSSUI | HUGOL - U.I CARDIOLOGIA | REPOUSO FEMININO ALA 1 | BOM |  | 810862 | 1710 | 04/07/2018 | 1550 | 955.83 | 1
MOVEIS E UTENSILIOS | CAMA BELICHE | NICOVIDA | BASIC | NAO POSSUI | HUGOL - U.I CIRURGICA | REPOUSO FEMININO ALA 2 N° 457 | BOM |  | 810863 | 1710 | 04/07/2018 | 1550 | 955.83 | 1
MOVEIS E UTENSILIOS | CAMA BELICHE | NICOVIDA | BASIC | NAO POSSUI | HUGOL - U.I CIRURGICA | REPOUSO MASCULINO ALA 2 N° 454 | BOM |  | 810864 | 1710 | 04/07/2018 | 1550 | 955.83 | 1
MOVEIS E UTENSILIOS | CAMA BELICHE | NICOVIDA | BASIC | NAO POSSUI | HUGOL - U.I CIRURGICA | REPOUSO FEMININO ALA 1 | BOM |  | 810865 | 1710 | 04/07/2018 | 1550 | 955.83 | 1
MOVEIS E UTENSILIOS | CAMA BELICHE | NICOVIDA | BASIC | NAO POSSUI | HUGOL - U.I CLINICA MÉDICA | REPOUSO MASCULINO ALA 2 | BOM |  | 810866 | 1710 | 04/07/2018 | 1550 | 955.83 | 1
MOVEIS E UTENSILIOS | CAMA BELICHE | NICOVIDA | BASIC | NAO POSSUI | HUGOL - U.I CIRURGICA | REPOUSO MASCULINO ALA 1 | BOM |  | 810867 | 1710 | 04/07/2018 | 1550 | 955.83 | 1
MOVEIS E UTENSILIOS | CAMA BELICHE | NICOVIDA | BELICHE | NAO POSSUI | HUGOL - AREAS COMUNS | REPOUSO MASCULINO - HIG/SURET N° 8 | BOM |  | 810868 | 1710 | 04/07/2018 | 1550 | 955.83 | 1
MOVEIS E UTENSILIOS | CAMA BELICHE | NICOVIDA | BASIC | NAO POSSUI | HUGOL - U.I CLINICA MÉDICA | REPOUSO MASCULINO ALA 2 | BOM |  | 810869 | 1710 | 04/07/2018 | 1550 | 955.83 | 1
MOVEIS E UTENSILIOS | CAMA BELICHE | NICOVIDA | BASIC | NAO POSSUI | HUGOL - SERV UTI G PEDIATRICA | REPOUSO MASCULINO N° 552 | BOM |  | 810870 | 1710 | 04/07/2018 | 1550 | 955.83 | 1
MOVEIS E UTENSILIOS | CAMA BELICHE | NICOVIDA | BASIC | NAO POSSUI | HUGOL - SERVICO DE HEMODINAMICA | REPOUSO FEMININO N° 777 | BOM |  | 810871 | 1710 | 04/07/2018 | 1550 | 955.83 | 1
MOVEIS E UTENSILIOS | CAMA BELICHE | NICOVIDA | BASIC | NAO POSSUI | HUGOL - U.I CARDIOLOGIA | REPOUSO MASCULINO ALA 2 | BOM |  | 810872 | 1710 | 04/07/2018 | 1550 | 955.83 | 1
MOVEIS E UTENSILIOS | CAMA BELICHE | NICOVIDA | BASIC | NAO POSSUI | HUGOL - U.I CARDIOLOGIA | REPOUSO FEMININO ALA 2 | BOM |  | 810873 | 1710 | 04/07/2018 | 1550 | 955.83 | 1
MOVEIS E UTENSILIOS | CAMA BELICHE | NICOVIDA | BASIC | NAO POSSUI | HUGOL - U.I CARDIOLOGIA | REPOUSO FEMININO ALA 1 | BOM |  | 810874 | 1710 | 04/07/2018 | 1550 | 955.83 | 1
MOVEIS E UTENSILIOS | CAMA BELICHE | NICOVIDA | BELICHE | NAO POSSUI | HUGOL - AREAS COMUNS | REPOUSO MASCULINO - HIG/SURET N° 8 | BOM |  | 810875 | 1710 | 04/07/2018 | 1550 | 955.83 | 1
MOVEIS E UTENSILIOS | CAMA BELICHE | NICOVIDA | BASIC | NAO POSSUI | HUGOL - U.I CARDIOLOGIA | REPOUSO MASCULINO ALA 2 | BOM |  | 810876 | 1710 | 04/07/2018 | 1550 | 955.83 | 1
MOVEIS E UTENSILIOS | CAMA BELICHE | NICOVIDA | BASIC | NAO POSSUI | HUGOL - U.I CARDIOLOGIA | REPOUSO FEMININO ALA 2 | BOM |  | 810877 | 1710 | 04/07/2018 | 1550 | 955.83 | 1
MOVEIS E UTENSILIOS | CAMA BELICHE | NICOVIDA | BASIC | NAO POSSUI | HUGOL - SERVICO DE HEMODINAMICA | REPOUSO FEMININO N° 777 | BOM |  | 810878 | 1710 | 04/07/2018 | 1550 | 955.83 | 1
MOVEIS E UTENSILIOS | CAMA BELICHE | NICOVIDA | BASIC | NAO POSSUI | HUGOL - U.I CARDIOLOGIA | REPOUSO FEMININO ALA 2 | BOM |  | 810879 | 1710 | 04/07/2018 | 1550 | 955.83 | 1
MOVEIS E UTENSILIOS | CAMA BELICHE | NICOVIDA | BELICHE | NAO POSSUI | HUGOL - SERV PATRIMONIO | ATIVO PATRIMONIAL HUGOL | BOM |  | 810880 | 1710 | 04/07/2018 | 1550 | 955.83 | 1
MOVEIS E UTENSILIOS | CAMA BELICHE | NICOVIDA | BASIC | NAO POSSUI | HUGOL - U.I CARDIOLOGIA | REPOUSO FEMININO ALA 2 | BOM |  | 810881 | 1710 | 04/07/2018 | 1550 | 955.83 | 1
MOVEIS E UTENSILIOS | CAMA BELICHE | NICOVIDA | BASIC | NAO POSSUI | HUGOL - U.I CIRURGICA | REPOUSO MASCULINO ALA 2 N° 454 | BOM |  | 810882 | 1710 | 04/07/2018 | 1550 | 955.83 | 1
MOVEIS E UTENSILIOS | CAMA BELICHE | NICOVIDA | BASIC | NAO POSSUI | HUGOL - SERVICO DE HEMODINAMICA | REPOUSO FEMININO N° 777 | BOM |  | 810883 | 1710 | 04/07/2018 | 1550 | 955.83 | 1
MOVEIS E UTENSILIOS | CAMA BELICHE | NICOVIDA | BASIC | NAO POSSUI | HUGOL - U.I CARDIOLOGIA | REPOUSO FEMININO ALA 2 | BOM |  | 810884 | 1710 | 04/07/2018 | 1550 | 955.83 | 1
MOVEIS E UTENSILIOS | CAMA BELICHE | NICOVIDA | BASIC | NAO POSSUI | HUGOL - U.I ORTOPEDIA/TRAUMATOLOGIA | REPOUSO MASCULINO ALA 1 - SALA N° 370 | BOM |  | 810885 | 1710 | 04/07/2018 | 1550 | 955.83 | 1
MOVEIS E UTENSILIOS | CAMA BELICHE | NICOVIDA | BELICHE | NAO POSSUI | HUGOL - AREAS COMUNS | REPOUSO FEMININO - HIG/SURET N° 9 | BOM |  | 810886 | 1710 | 04/07/2018 | 1550 | 955.83 | 1
MOVEIS E UTENSILIOS | CAMA BELICHE | NICOVIDA | BASIC | NAO POSSUI | HUGOL - U.I CLINICA ESPECIALIDADES | REPOUSO MASCULINO ALA 3 | BOM |  | 810887 | 1710 | 04/07/2018 | 1550 | 955.83 | 1
MOVEIS E UTENSILIOS | CAMA BELICHE | NICOVIDA | BELICHE | NAO POSSUI | HUGOL - AREAS COMUNS | REPOUSO FEMININO - HIG/SURET N° 9 | BOM |  | 810888 | 1710 | 04/07/2018 | 1550 | 955.83 | 1
MOVEIS E UTENSILIOS | BANCO INOX GIRATÓRIO | META HOSPITALAR | NAO POSSUI | NAO POSSUI | HUGOL - SERV DISP MEDICAMENTOS | FARMACIA SATELITE PS N° 64 | BOM |  | 929634 | 4502 | 16/03/2015 | 398.3 | 359.47 | 1
MOVEIS E UTENSILIOS | BANCO INOX GIRATÓRIO | META HOSPITALAR | NAO POSSUI | NAO POSSUI | HUGOL - SERV PRONTO SOCORRO | SALA ADM PS N° 62 | BOM |  | 929635 | 4502 | 16/03/2015 | 398.3 | 359.47 | 1
MOVEIS E UTENSILIOS | BANCO INOX GIRATÓRIO | META HOSPITALAR | BANCO INOX GIRATÓRIO | NAO POSSUI | HUGOL - SERV PRONTO SOCORRO | SALA ADM PS N° 62 | BOM |  | 929636 | 4502 | 16/03/2015 | 398.3 | 359.47 | 1
MOVEIS E UTENSILIOS | BANCO INOX GIRATÓRIO | META HOSPITALAR | NAO POSSUI | NAO POSSUI | HUGOL - SERV PRONTO SOCORRO | SALA DE GESSO / TRIAGEM 2 | BOM |  | 929637 | 4502 | 16/03/2015 | 398.3 | 359.47 | 1
MOVEIS E UTENSILIOS | BANCO INOX GIRATÓRIO | META HOSPITALAR | NAO POSSUI | NAO POSSUI | HUGOL - SERV PRONTO SOCORRO | SALA DE GESSO / TRIAGEM 2 | BOM |  | 929638 | 4502 | 16/03/2015 | 398.3 | 359.47 | 1
MOVEIS E UTENSILIOS | BANCO INOX GIRATÓRIO | META HOSPITALAR | NAO POSSUI | NAO POSSUI | HUGOL - SERV CENTRO CIRURGICO B | SERV CENTRO CIRURGICO B | BOM |  | 929639 | 4502 | 16/03/2015 | 398.3 | 359.47 | 1
MOVEIS E UTENSILIOS | BANCO INOX GIRATÓRIO | META HOSPITALAR | NAO POSSUI | NAO POSSUI | HUGOL - AREAS COMUNS | COPA CENTRO CIRURGICO | BOM |  | 929640 | 4502 | 16/03/2015 | 398.3 | 359.47 | 1
MOVEIS E UTENSILIOS | BANCO INOX GIRATÓRIO | META HOSPITALAR | NAO POSSUI | NAO POSSUI | HUGOL - U.I CIRURGICA | POSTO DE ENFERMAGEM ALA 2 | BOM |  | 929641 | 4502 | 16/03/2015 | 398.3 | 359.47 | 1
MOVEIS E UTENSILIOS | BANCO INOX GIRATÓRIO | META HOSPITALAR | NAO POSSUI | NAO POSSUI | HUGOL - AREAS COMUNS | COPA QUEIMADOS | BOM |  | 929642 | 4502 | 16/03/2015 | 398.3 | 359.47 | 1
MOVEIS E UTENSILIOS | BANCO INOX GIRATÓRIO | META HOSPITALAR | NAO POSSUI | NAO POSSUI | HUGOL - SERV CENTRO CIRURGICO B | SERV CENTRO CIRURGICO B | BOM |  | 929643 | 4502 | 16/03/2015 | 398.3 | 359.47 | 1
MOVEIS E UTENSILIOS | BANCO INOX GIRATÓRIO | META HOSPITALAR | NAO POSSUI | NAO POSSUI | HUGOL - SERV CENTRO CIRURGICO B | SERV CENTRO CIRURGICO B | BOM |  | 929644 | 4502 | 16/03/2015 | 398.3 | 359.47 | 1
MOVEIS E UTENSILIOS | BANCO INOX GIRATÓRIO | META | NAO POSSUI | NAO POSSUI | HUGOL - SERV CENTRO CIRURGICO B | SERV CENTRO CIRURGICO B | BOM |  | 929645 | 4502 | 16/03/2015 | 398.3 | 359.47 | 1
MOVEIS E UTENSILIOS | BANCO INOX GIRATÓRIO | META HOSPITALAR | NAO POSSUI | NAO POSSUI | HUGOL - SERV PATRIMONIO | BENS AGUARDANDO MANUTENÇÃO | BOM |  | 929646 | 4502 | 16/03/2015 | 398.3 | 359.47 | 1
MOVEIS E UTENSILIOS | BANCO INOX GIRATÓRIO | META HOSPITALAR | NAO POSSUI | NAO POSSUI | HUGOL - SERV ENFERM PEDIATRICA | PREPARO DE MEDICAMENTO ALA 2 N° 502 | BOM |  | 929647 | 4502 | 16/03/2015 | 398.3 | 359.47 | 1
MOVEIS E UTENSILIOS | BANCO INOX GIRATÓRIO | META HOSPITALAR | NAO POSSUI | NAO POSSUI | HUGOL - SERV CENTRO CIRURGICO B | SERV CENTRO CIRURGICO B | BOM |  | 929649 | 4502 | 16/03/2015 | 398.3 | 359.47 | 1
MOVEIS E UTENSILIOS | MACA HIGIENICA LEITO EM FIBERGLASS | MOLDGLASS | MACA | NAO POSSUI | HUGOL - SERV PATRIMONIO | ATIVO PATRIMONIAL HUGOL | BOM |  | 921484 | 1558 | 29/01/2015 | 2100 | 1909.76 | 1
MOVEIS E UTENSILIOS | MACA HIGIENICA LEITO EM FIBERGLASS | MOLDGLASS | MACA | NAO POSSUI | HUGOL - SERV UTI ADULTO - C | UTI ADULTO C N° 879 | BOM |  | 921498 | 1558 | 29/01/2015 | 2100 | 1909.76 | 1
MOVEIS E UTENSILIOS | MACA HIGIENICA LEITO EM FIBERGLASS | MOLDGLASS | MACA | NAO POSSUI | HUGOL - U.I CIRURGICA | CORREDOR ALA 2 | BOM |  | 921485 | 1558 | 29/01/2015 | 2100 | 1909.76 | 1
MOVEIS E UTENSILIOS | MACA HIGIENICA LEITO EM FIBERGLASS | MOLDGLASS | MACA | NAO POSSUI | HUGOL - SERV PATRIMONIO | ATIVO PATRIMONIAL HUGOL | BOM |  | 921486 | 1558 | 29/01/2015 | 2100 | 1909.76 | 1
MOVEIS E UTENSILIOS | MACA HIGIENICA LEITO EM FIBERGLASS | MOLDGLASS | MACA | NAO POSSUI | HUGOL - SERV PATRIMONIO | ATIVO PATRIMONIAL HUGOL | BOM |  | 921487 | 1558 | 29/01/2015 | 2100 | 1909.76 | 1
MOVEIS E UTENSILIOS | MACA HIGIENICA LEITO EM FIBERGLASS | MOLDGLASS | MACA | NAO POSSUI | HUGOL - SERV PATRIMONIO | ATIVO PATRIMONIAL HUGOL | BOM |  | 921488 | 1558 | 29/01/2015 | 2100 | 1909.76 | 1
MOVEIS E UTENSILIOS | MACA HIGIENICA LEITO EM FIBERGLASS | MOLDGLASS | MACA | NAO POSSUI | HUGOL - SERV PATRIMONIO | ATIVO PATRIMONIAL HUGOL | BOM |  | 921489 | 1558 | 29/01/2015 | 2100 | 1909.76 | 1
MOVEIS E UTENSILIOS | MACA HIGIENICA LEITO EM FIBERGLASS | MOLDGLASS | MACA | NAO POSSUI | HUGOL - SERV PATRIMONIO | ATIVO PATRIMONIAL HUGOL | BOM |  | 921490 | 1558 | 29/01/2015 | 2100 | 1909.76 | 1
MOVEIS E UTENSILIOS | MACA HIGIENICA LEITO EM FIBERGLASS | MOLDGLASS | MACA | NAO POSSUI | HUGOL - SERV PATRIMONIO | ATIVO PATRIMONIAL HUGOL | BOM |  | 921491 | 1558 | 29/01/2015 | 2100 | 1909.76 | 1
MOVEIS E UTENSILIOS | MACA HIGIENICA LEITO EM FIBERGLASS | MOLDGLASS | MACA | NAO POSSUI | HUGOL - U.I CARDIOLOGIA | GUARDA MATERIAIS ALA 2 | BOM |  | 921492 | 1558 | 29/01/2015 | 2100 | 1909.76 | 1
MOVEIS E UTENSILIOS | MACA HIGIENICA LEITO EM FIBERGLASS | MOLDGLASS | MACA | NAO POSSUI | HUGOL - U.I CARDIOLOGIA | POSTO DE ENFERMAGEM CARDIO ALA 2 | BOM |  | 921493 | 1558 | 29/01/2015 | 2100 | 1909.76 | 1
MOVEIS E UTENSILIOS | MACA HIGIENICA LEITO EM FIBERGLASS | MOLDGLASS | MACA | NAO POSSUI | HUGOL - SERV PATRIMONIO | ATIVO PATRIMONIAL HUGOL | BOM |  | 921494 | 1558 | 29/01/2015 | 2100 | 1909.76 | 1
MOVEIS E UTENSILIOS | MACA HIGIENICA LEITO EM FIBERGLASS | MOLDGLASS | MACA | NAO POSSUI | HUGOL - SERV PATRIMONIO | BENS AGUARDANDO MANUTENÇÃO | BOM |  | 921495 | 1558 | 29/01/2015 | 2100 | 1909.76 | 1
MOVEIS E UTENSILIOS | MACA HIGIENICA LEITO EM FIBERGLASS | MOLDGLASS | MACA | NAO POSSUI | HUGOL - U.I CLINICA ESPECIALIDADES | CORREDOR ALA 1 | BOM |  | 921496 | 1558 | 29/01/2015 | 2100 | 1909.76 | 1
MOVEIS E UTENSILIOS | MACA HIGIENICA LEITO EM FIBERGLASS | MOLDGLASS | MACA | NAO POSSUI | HUGOL - SERV PATRIMONIO | ATIVO PATRIMONIAL HUGOL | BOM |  | 921497 | 1558 | 29/01/2015 | 2100 | 1909.76 | 1
MOVEIS E UTENSILIOS | MACA HIGIENICA LEITO EM FIBERGLASS | MOLDGLASS | MACA | NAO POSSUI | HUGOL - SERV PATRIMONIO | ATIVO PATRIMONIAL HUGOL | BOM |  | 921481 | 1558 | 29/01/2015 | 2100 | 1909.76 | 1
MOVEIS E UTENSILIOS | MACA HIGIENICA LEITO EM FIBERGLASS | MOLDGLASS | MACA | NAO POSSUI | HUGOL - SERV PATRIMONIO | ATIVO PATRIMONIAL HUGOL | BOM |  | 921482 | 1558 | 29/01/2015 | 2100 | 1909.76 | 1
MOVEIS E UTENSILIOS | MACA HIGIENICA LEITO EM FIBERGLASS | MOLDGLASS | MACA | NAO POSSUI | HUGOL - SERV PATRIMONIO | BENS AGUARDANDO MANUTENÇÃO | BOM |  | 921483 | 1558 | 29/01/2015 | 2100 | 1909.76 | 1
MOVEIS E UTENSILIOS | MEZANINO ALMOXARIFADO | IMSULPAR | CAF EM ESTRUTURA DE ACO DESM / MEZANINO EM AÇO | 1017 | HUGOL - SERV ALMOX GERAL | SERVICO ALMOXARIFADO GERAL B | BOM |  | 917170 | 3616 | 17/10/2014 | 138147.6 | 129866.17 | 1
MOVEIS E UTENSILIOS | MEZANINO ALMOXARIFADO | IMSULPAR | CAF EM ESTRUTURA DE ACO DESM / MEZANINO EM AÇO | 1023 | HUGOL - SERV ALMOX CAF | SERV ALMOXARIFADO CAF | BOM |  | 917183 | 3621 | 23/10/2014 | 59598 | 56025.32 | 1
MOVEIS E UTENSILIOS | QUADRO BALCANICO | META | QUADRO BALCANICO EM AÇO INOX | NAO POSSUI | HUGOL - SERV PATRIMONIO | ATIVO PATRIMONIAL HUGOL | BOM |  | 934769 | 4810 | 29/06/2015 | 2942.1 | 2596.48 | 1
MOVEIS E UTENSILIOS | QUADRO BALCANICO | META | QUADRO BALCANICO EM AÇO INOX | NAO POSSUI | HUGOL - SERV PATRIMONIO | ATIVO PATRIMONIAL HUGOL | BOM |  | 934770 | 4810 | 29/06/2015 | 2942.1 | 2596.48 | 1
MOVEIS E UTENSILIOS | QUADRO BALCANICO | META | QUADRO BALCANICO EM AÇO INOX | NAO POSSUI | HUGOL - SERV PATRIMONIO | ATIVO PATRIMONIAL HUGOL | BOM |  | 934771 | 4810 | 29/06/2015 | 2942.1 | 2596.48 | 1
MOVEIS E UTENSILIOS | QUADRO BALCANICO | META | QUADRO BALCANICO EM AÇO INOX | NAO POSSUI | HUGOL - SERV PATRIMONIO | ATIVO PATRIMONIAL HUGOL | BOM |  | 934772 | 4810 | 29/06/2015 | 2942.1 | 2596.48 | 1
MOVEIS E UTENSILIOS | QUADRO BALCANICO | META | QUADRO BALCANICO EM AÇO INOX | NAO POSSUI | HUGOL - SERV PATRIMONIO | ATIVO PATRIMONIAL HUGOL | BOM |  | 934773 | 4810 | 29/06/2015 | 2942.1 | 2596.48 | 1
MOVEIS E UTENSILIOS | QUADRO BALCANICO | METAHOSPITALAR | QUADRO BALCANICO EM AÇO INOX | NAO POSSUI | HUGOL - SERV PATRIMONIO | ATIVO PATRIMONIAL HUGOL | BOM |  | 934774 | 4810 | 29/06/2015 | 2942.1 | 2596.48 | 1
MOVEIS E UTENSILIOS | QUADRO BALCANICO | META | QUADRO BALCANICO EM AÇO INOX | NAO POSSUI | HUGOL - SERV PATRIMONIO | ATIVO PATRIMONIAL HUGOL | BOM |  | 934775 | 4810 | 29/06/2015 | 2942.1 | 2596.48 | 1
MOVEIS E UTENSILIOS | QUADRO BALCANICO | META | QUADRO BALCANICO EM AÇO INOX | NAO POSSUI | HUGOL - SERV PATRIMONIO | ATIVO PATRIMONIAL HUGOL | BOM |  | 934776 | 4810 | 29/06/2015 | 2942.1 | 2596.48 | 1
MOVEIS E UTENSILIOS | QUADRO BALCANICO | META | QUADRO BALCANICO EM AÇO INOX | NAO POSSUI | HUGOL - SERV PATRIMONIO | ATIVO PATRIMONIAL HUGOL | BOM |  | 934777 | 4810 | 29/06/2015 | 2942.1 | 2596.48 | 1
MOVEIS E UTENSILIOS | QUADRO BALCANICO | META | QUADRO BALCANICO EM AÇO INOX | NAO POSSUI | HUGOL - U.I CIRURGICA | 115-116 N° 461/462 | BOM |  | 934778 | 4810 | 29/06/2015 | 2942.1 | 2596.48 | 1
MOVEIS E UTENSILIOS | COMPLEMENTO P/ GRADES DE CAMAS | METAHOSPITALAR | NAO POSSUI | NAO POSSUI | HUGOL - SERV ENFERM PEDIATRICA | 217-218 N° 520/521 | BOM |  | 934789 | 4810 | 29/06/2015 | 880.2 | 776.8 | 1
MOVEIS E UTENSILIOS | COMPLEMENTO P/ GRADES DE CAMAS | METAHOSPITALAR | NAO POSSUI | NAO POSSUI | HUGOL - SERV ENFERM PEDIATRICA | 217-218 N° 520/521 | BOM |  | 934790 | 4810 | 29/06/2015 | 880.2 | 776.8 | 1
MOVEIS E UTENSILIOS | COMPLEMENTO P/ GRADES DE CAMAS | METAHOSPITALAR | NAO POSSUI | NAO POSSUI | HUGOL - SERV ENFERM PEDIATRICA | 219-220 N° 522/523 | BOM |  | 934791 | 4810 | 29/06/2015 | 880.2 | 776.8 | 1
MOVEIS E UTENSILIOS | COMPLEMENTO P/ GRADES DE CAMAS | METAHOSPITALAR | NAO POSSUI | NAO POSSUI | HUGOL - SERV ENFERM PEDIATRICA | 211-212 N° 499/500 | BOM |  | 934792 | 4810 | 29/06/2015 | 880.2 | 776.8 | 1
MOVEIS E UTENSILIOS | COMPLEMENTO P/ GRADES DE CAMAS | METAHOSPITALAR | NAO POSSUI | NAO POSSUI | HUGOL - SERV ENFERM PEDIATRICA | 219-220 N° 522/523 | BOM |  | 934793 | 4810 | 29/06/2015 | 880.2 | 776.8 | 1
MOVEIS E UTENSILIOS | COMPLEMENTO P/ GRADES DE CAMAS | METAHOSPITALAR | NAO POSSUI | NAO POSSUI | HUGOL - SERV UTI G PEDIATRICA | UTI G PEDIATRICA N° 554 | BOM |  | 934794 | 4810 | 29/06/2015 | 880.2 | 776.8 | 1
MOVEIS E UTENSILIOS | COMPLEMENTO P/ GRADES DE CAMAS | METAHOSPITALAR | NAO POSSUI | NAO POSSUI | HUGOL - SERV UTI G PEDIATRICA | UTI G PEDIATRICA N° 554 | BOM |  | 934795 | 4810 | 29/06/2015 | 880.2 | 776.8 | 1
MOVEIS E UTENSILIOS | COMPLEMENTO P/ GRADES DE CAMAS | METAHOSPITALAR | NAO POSSUI | NAO POSSUI | HUGOL - SERV PATRIMONIO | ATIVO PATRIMONIAL HUGOL | BOM |  | 934796 | 4810 | 29/06/2015 | 880.2 | 776.8 | 1
MOVEIS E UTENSILIOS | COMPLEMENTO P/ GRADES DE CAMAS | METAHOSPITALAR | NAO POSSUI | NAO POSSUI | HUGOL - UTI CARDIACA PEDIATRICA | UTI CARDIACA PEDIATRICA N° 564 | BOM |  | 934798 | 4810 | 29/06/2015 | 880.2 | 776.8 | 1
MOVEIS E UTENSILIOS | COMPLEMENTO P/ GRADES DE CAMAS | METAHOSPITALAR | NAO POSSUI | NAO POSSUI | HUGOL - UTI CARDIACA PEDIATRICA | UTI CARDIACA PEDIATRICA N° 564 | BOM |  | 934799 | 4810 | 29/06/2015 | 880.2 | 776.8 | 1
MOVEIS E UTENSILIOS | COMPLEMENTO P/ GRADES DE CAMAS | META | NAO POSSUI | NAO POSSUI | HUGOL - UTI CARDIACA PEDIATRICA | UTI CARDIACA PEDIATRICA N° 564 | BOM |  | 934800 | 4810 | 29/06/2015 | 880.2 | 776.8 | 1
MOVEIS E UTENSILIOS | COMPLEMENTO P/ GRADES DE CAMAS | METAHOSPITALAR | NAO POSSUI | NAO POSSUI | HUGOL - UTI CARDIACA PEDIATRICA | UTI CARDIACA PEDIATRICA N° 564 | BOM |  | 934801 | 4810 | 29/06/2015 | 880.2 | 776.8 | 1
MOVEIS E UTENSILIOS | COMPLEMENTO P/ GRADES DE CAMAS | METAHOSPITALAR | COMPLEMENTO P/ GRADES DE CAMAS | NAO POSSUI | HUGOL - SERV UTI G PEDIATRICA | UTI G PEDIATRICA N° 554 | BOM |  | 934802 | 4810 | 29/06/2015 | 880.2 | 776.8 | 1
MOVEIS E UTENSILIOS | COMPLEMENTO P/ GRADES DE CAMAS | METAHOSPITALAR | NAO POSSUI | NAO POSSUI | HUGOL - SERV UTI G PEDIATRICA | UTI G PEDIATRICA N° 554 | BOM |  | 934803 | 4810 | 29/06/2015 | 880.2 | 776.8 | 1
MOVEIS E UTENSILIOS | COMPLEMENTO P/ GRADES DE CAMAS | METAHOSPITALAR | NAO POSSUI | NAO POSSUI | HUGOL - SERV UTI G PEDIATRICA | UTI G PEDIATRICA N° 554 | BOM |  | 934804 | 4810 | 29/06/2015 | 880.2 | 776.8 | 1
MOVEIS E UTENSILIOS | COMPLEMENTO P/ GRADES DE CAMAS | META HOSPITALAR | NAO POSSUI | NAO POSSUI | HUGOL - SERV UTI G PEDIATRICA | UTI G PEDIATRICA N° 554 | BOM |  | 934805 | 4810 | 29/06/2015 | 880.2 | 776.8 | 1
MOVEIS E UTENSILIOS | COMPLEMENTO P/ GRADES DE CAMAS | METAHOSPITALAR | NAO POSSUI | NAO POSSUI | HUGOL - SERV UTI G PEDIATRICA | UTI G PEDIATRICA N° 554 | BOM |  | 934806 | 4810 | 29/06/2015 | 880.2 | 776.8 | 1
MOVEIS E UTENSILIOS | COMPLEMENTO P/ GRADES DE CAMAS | METAHOSPITALAR | COMPLEMENTO PARA GRADES | NAO POSSUI | HUGOL - SERV UTI G PEDIATRICA | UTI G PEDIATRICA N° 554 | BOM |  | 934807 | 4810 | 29/06/2015 | 880.2 | 776.8 | 1
MOVEIS E UTENSILIOS | COMPLEMENTO P/ GRADES DE CAMAS | METAHOSPITALAR | NAO POSSUI | NAO POSSUI | HUGOL - SERV UTI G PEDIATRICA | UTI G PEDIATRICA N° 554 | BOM |  | 934808 | 4810 | 29/06/2015 | 880.2 | 776.8 | 1
MOVEIS E UTENSILIOS | COMPLEMENTO P/ GRADES DE CAMAS | METAHOSPITALAR | NAO POSSUI | NAO POSSUI | HUGOL - SERV UTI G PEDIATRICA | UTI G PEDIATRICA N° 554 | BOM |  | 934809 | 4810 | 29/06/2015 | 880.2 | 776.8 | 1
MOVEIS E UTENSILIOS | COMPLEMENTO P/ GRADES DE CAMAS | METAHOSPITALAR | NAO POSSUI | NAO POSSUI | HUGOL - SERV UTI G PEDIATRICA | UTI G PEDIATRICA N° 554 | BOM |  | 934810 | 4810 | 29/06/2015 | 880.2 | 776.8 | 1
MOVEIS E UTENSILIOS | COMPLEMENTO P/ GRADES DE CAMAS | METAHOSPITALAR | NAO POSSUI | NAO POSSUI | HUGOL - SERV UTI G PEDIATRICA | UTI G PEDIATRICA N° 554 | BOM |  | 934811 | 4810 | 29/06/2015 | 880.2 | 776.8 | 1
MOVEIS E UTENSILIOS | COMPLEMENTO P/ GRADES DE CAMAS | META | NAO POSSUI | NAO POSSUI | HUGOL - SERV UTI G PEDIATRICA | UTI G PEDIATRICA N° 554 | BOM |  | 934812 | 4810 | 29/06/2015 | 880.2 | 776.8 | 1
MOVEIS E UTENSILIOS | COMPLEMENTO P/ GRADES DE CAMAS | METAHOSPITALAR | NAO POSSUI | NAO POSSUI | HUGOL - SERV PATRIMONIO | BENS AGUARDANDO MANUTENÇÃO | BOM |  | 934813 | 4810 | 29/06/2015 | 880.2 | 776.8 | 1
MOVEIS E UTENSILIOS | COMPLEMENTO P/ GRADES DE CAMAS | METAHOSPITALAR | NAO POSSUI | NAO POSSUI | HUGOL - SERV UTI G PEDIATRICA | UTI G PEDIATRICA N° 554 | BOM |  | 934814 | 4810 | 29/06/2015 | 880.2 | 776.8 | 1
MOVEIS E UTENSILIOS | COMPLEMENTO P/ GRADES DE CAMAS | METAHOSPITALAR | NAO POSSUI | NAO POSSUI | HUGOL - SERV UTI G PEDIATRICA | UTI G PEDIATRICA N° 554 | BOM |  | 934815 | 4810 | 29/06/2015 | 880.2 | 776.8 | 1
MOVEIS E UTENSILIOS | COMPLEMENTO P/ GRADES DE CAMAS | METAHOSPITALAR | NAO POSSUI | NAO POSSUI | HUGOL - SERV UTI G PEDIATRICA | UTI G PEDIATRICA N° 554 | BOM |  | 934816 | 4810 | 29/06/2015 | 880.2 | 776.8 | 1
MOVEIS E UTENSILIOS | COMPLEMENTO P/ GRADES DE CAMAS | META | NAO POSSUI | NAO POSSUI | HUGOL - SERV UTI G PEDIATRICA | UTI G PEDIATRICA N° 554 | BOM |  | 934817 | 4810 | 29/06/2015 | 880.2 | 776.8 | 1
MOVEIS E UTENSILIOS | COMPLEMENTO P/ GRADES DE CAMAS | METAHOSPITALAR | NAO POSSUI | NAO POSSUI | HUGOL - SERV UTI G PEDIATRICA | UTI G PEDIATRICA N° 554 | BOM |  | 934818 | 4810 | 29/06/2015 | 880.2 | 776.8 | 1
MOVEIS E UTENSILIOS | COMPLEMENTO P/ GRADES DE CAMAS | METAHOSPITALAR | NAO POSSUI | NAO POSSUI | HUGOL - SERV UTI G PEDIATRICA | UTI G PEDIATRICA N° 554 | BOM |  | 934819 | 4810 | 29/06/2015 | 880.2 | 776.8 | 1
MOVEIS E UTENSILIOS | COMPLEMENTO P/ GRADES DE CAMAS | META | NAO POSSUI | NAO POSSUI | HUGOL - SERV PATRIMONIO | BENS AGUARDANDO MANUTENÇÃO | BOM |  | 934820 | 4810 | 29/06/2015 | 880.2 | 776.8 | 1
MOVEIS E UTENSILIOS | COMPLEMENTO P/ GRADES DE CAMAS | META | NAO POSSUI | NAO POSSUI | HUGOL - SERV PATRIMONIO | ATIVO PATRIMONIAL HUGOL | BOM |  | 934821 | 4810 | 29/06/2015 | 880.2 | 776.8 | 1
MOVEIS E UTENSILIOS | COMPLEMENTO P/ GRADES DE CAMAS | META | NAO POSSUI | NAO POSSUI | HUGOL - SERV PATRIMONIO | ATIVO PATRIMONIAL HUGOL | BOM |  | 934822 | 4810 | 29/06/2015 | 880.2 | 776.8 | 1
MOVEIS E UTENSILIOS | COMPLEMENTO P/ GRADES DE CAMAS | META | NAO POSSUI | NAO POSSUI | HUGOL - SERV PATRIMONIO | ATIVO PATRIMONIAL HUGOL | BOM |  | 934823 | 4810 | 29/06/2015 | 880.2 | 776.8 | 1
MOVEIS E UTENSILIOS | COMPLEMENTO P/ GRADES DE CAMAS | META | NAO POSSUI | NAO POSSUI | HUGOL - SERV PATRIMONIO | ATIVO PATRIMONIAL HUGOL | BOM |  | 934824 | 4810 | 29/06/2015 | 880.2 | 776.8 | 1
MOVEIS E UTENSILIOS | COMPLEMENTO P/ GRADES DE CAMAS | META | NAO POSSUI | NAO POSSUI | HUGOL - SERV PATRIMONIO | ATIVO PATRIMONIAL HUGOL | BOM |  | 934825 | 4810 | 29/06/2015 | 880.2 | 776.8 | 1
MOVEIS E UTENSILIOS | COMPLEMENTO P/ GRADES DE CAMAS | META | NAO POSSUI | NAO POSSUI | HUGOL - SERV UTI G PEDIATRICA | UTI G PEDIATRICA N° 554 | BOM |  | 934826 | 4810 | 29/06/2015 | 880.2 | 776.8 | 1
MOVEIS E UTENSILIOS | COMPLEMENTO P/ GRADES DE CAMAS | META | NAO POSSUI | NAO POSSUI | HUGOL - SERV PATRIMONIO | ATIVO PATRIMONIAL HUGOL | BOM |  | 934827 | 4810 | 29/06/2015 | 880.2 | 776.8 | 1
MOVEIS E UTENSILIOS | COMPLEMENTO P/ GRADES DE CAMAS | META | NAO POSSUI | NAO POSSUI | HUGOL - SERV PATRIMONIO | ATIVO PATRIMONIAL HUGOL | BOM |  | 934828 | 4810 | 29/06/2015 | 880.2 | 776.8 | 1
MOVEIS E UTENSILIOS | COMPLEMENTO P/ GRADES DE CAMAS | META | NAO POSSUI | NAO POSSUI | HUGOL - SERV PATRIMONIO | ATIVO PATRIMONIAL HUGOL | BOM |  | 934829 | 4810 | 29/06/2015 | 880.2 | 776.8 | 1
MOVEIS E UTENSILIOS | COMPLEMENTO P/ GRADES DE CAMAS | META | NAO POSSUI | NAO POSSUI | HUGOL - SERV PATRIMONIO | ATIVO PATRIMONIAL HUGOL | BOM |  | 934830 | 4810 | 29/06/2015 | 880.2 | 776.8 | 1
MOVEIS E UTENSILIOS | COMPLEMENTO P/ GRADES DE CAMAS | META | NAO POSSUI | NAO POSSUI | HUGOL - SERV PATRIMONIO | ATIVO PATRIMONIAL HUGOL | BOM |  | 934831 | 4810 | 29/06/2015 | 880.2 | 776.8 | 1
MOVEIS E UTENSILIOS | COMPLEMENTO P/ GRADES DE CAMAS | META | NAO POSSUI | NAO POSSUI | HUGOL - SERV PATRIMONIO | ATIVO PATRIMONIAL HUGOL | BOM |  | 934832 | 4810 | 29/06/2015 | 880.2 | 776.8 | 1
MOVEIS E UTENSILIOS | COMPLEMENTO P/ GRADES DE CAMAS | META | NAO POSSUI | NAO POSSUI | HUGOL - UTI CARDIACA PEDIATRICA | UTI CARDIACA PEDIATRICA N° 564 | BOM |  | 934833 | 4810 | 29/06/2015 | 880.2 | 776.8 | 1
MOVEIS E UTENSILIOS | COMPLEMENTO P/ GRADES DE CAMAS | META | NAO POSSUI | NAO POSSUI | HUGOL - UTI CARDIACA PEDIATRICA | UTI CARDIACA PEDIATRICA N° 564 | BOM |  | 934834 | 4810 | 29/06/2015 | 880.2 | 776.8 | 1
MOVEIS E UTENSILIOS | COMPLEMENTO P/ GRADES DE CAMAS | META | NAO POSSUI | NAO POSSUI | HUGOL - SERV PATRIMONIO | ATIVO PATRIMONIAL HUGOL | BOM |  | 934835 | 4810 | 29/06/2015 | 880.2 | 776.8 | 1
MOVEIS E UTENSILIOS | COMPLEMENTO P/ GRADES DE CAMAS | META | NAO POSSUI | NAO POSSUI | HUGOL - UTI CARDIACA PEDIATRICA | UTI CARDIACA PEDIATRICA N° 564 | BOM |  | 934836 | 4810 | 29/06/2015 | 880.2 | 776.8 | 1
MOVEIS E UTENSILIOS | COMPLEMENTO P/ GRADES DE CAMAS | META | NAO POSSUI | NAO POSSUI | HUGOL - SERV PATRIMONIO | ATIVO PATRIMONIAL HUGOL | BOM |  | 934837 | 4810 | 29/06/2015 | 880.2 | 776.8 | 1
MOVEIS E UTENSILIOS | COMPLEMENTO P/ GRADES DE CAMAS | META | NAO POSSUI | NAO POSSUI | HUGOL - SERV PATRIMONIO | ATIVO PATRIMONIAL HUGOL | BOM |  | 934838 | 4810 | 29/06/2015 | 880.2 | 776.8 | 1
MOVEIS E UTENSILIOS | COMPLEMENTO P/ GRADES DE CAMAS | META | NAO POSSUI | NAO POSSUI | HUGOL - SERV PATRIMONIO | ATIVO PATRIMONIAL HUGOL | BOM |  | 934839 | 4810 | 29/06/2015 | 880.2 | 776.8 | 1
MOVEIS E UTENSILIOS | COMPLEMENTO P/ GRADES DE CAMAS | META | NAO POSSUI | NAO POSSUI | HUGOL - SERV PATRIMONIO | ATIVO PATRIMONIAL HUGOL | BOM |  | 934840 | 4810 | 29/06/2015 | 880.2 | 776.8 | 1
MOVEIS E UTENSILIOS | COMPLEMENTO P/ GRADES DE CAMAS | METAHOSPITALAR | NAO POSSUI | NAO POSSUI | HUGOL - SERV UTI H PEDIATRICA | UTI H NEUROPEDIATRICA N° 890 | BOM |  | 934841 | 4810 | 29/06/2015 | 880.2 | 776.8 | 1
MOVEIS E UTENSILIOS | COMPLEMENTO P/ GRADES DE CAMAS | META | NAO POSSUI | NAO POSSUI | HUGOL - UTI CARDIACA PEDIATRICA | UTI CARDIACA PEDIATRICA N° 564 | BOM |  | 934842 | 4810 | 29/06/2015 | 880.2 | 776.8 | 1
MOVEIS E UTENSILIOS | COMPLEMENTO P/ GRADES DE CAMAS | META | NAO POSSUI | NAO POSSUI | HUGOL - SERV PATRIMONIO | ATIVO PATRIMONIAL HUGOL | BOM |  | 934843 | 4810 | 29/06/2015 | 880.2 | 776.8 | 1
MOVEIS E UTENSILIOS | COMPLEMENTO P/ GRADES DE CAMAS | METAHOSPITALAR | NAO POSSUI | NAO POSSUI | HUGOL - SERV UTI H PEDIATRICA | UTI H NEUROPEDIATRICA N° 890 | BOM |  | 934844 | 4810 | 29/06/2015 | 880.2 | 776.8 | 1
MOVEIS E UTENSILIOS | COMPLEMENTO P/ GRADES DE CAMAS | META | NAO POSSUI | NAO POSSUI | HUGOL - SERV PATRIMONIO | ATIVO PATRIMONIAL HUGOL | BOM |  | 934845 | 4810 | 29/06/2015 | 880.2 | 776.8 | 1
MOVEIS E UTENSILIOS | COMPLEMENTO P/ GRADES DE CAMAS | META | NAO POSSUI | NAO POSSUI | HUGOL - SERV PATRIMONIO | ATIVO PATRIMONIAL HUGOL | BOM |  | 934846 | 4810 | 29/06/2015 | 880.2 | 776.8 | 1
MOVEIS E UTENSILIOS | COMPLEMENTO P/ GRADES DE CAMAS | META | NAO POSSUI | NAO POSSUI | HUGOL - SERV PATRIMONIO | ATIVO PATRIMONIAL HUGOL | BOM |  | 934847 | 4810 | 29/06/2015 | 880.2 | 776.8 | 1
MOVEIS E UTENSILIOS | COMPLEMENTO P/ GRADES DE CAMAS | METAHOSPITALAR | NAO POSSUI | NAO POSSUI | HUGOL - UTI CARDIACA PEDIATRICA | UTI CARDIACA PEDIATRICA N° 564 | BOM |  | 934848 | 4810 | 29/06/2015 | 880.2 | 776.8 | 1
MOVEIS E UTENSILIOS | COMPLEMENTO P/ GRADES DE CAMAS | META | NAO POSSUI | NAO POSSUI | HUGOL - SERV PATRIMONIO | ATIVO PATRIMONIAL HUGOL | BOM |  | 934849 | 4810 | 29/06/2015 | 880.2 | 776.8 | 1
MOVEIS E UTENSILIOS | COMPLEMENTO P/ GRADES DE CAMAS | META | NAO POSSUI | NAO POSSUI | HUGOL - SERV PATRIMONIO | ATIVO PATRIMONIAL HUGOL | BOM |  | 934850 | 4810 | 29/06/2015 | 880.2 | 776.8 | 1
MOVEIS E UTENSILIOS | COMPLEMENTO P/ GRADES DE CAMAS | META | NAO POSSUI | NAO POSSUI | HUGOL - SERV PATRIMONIO | ATIVO PATRIMONIAL HUGOL | BOM |  | 934851 | 4810 | 29/06/2015 | 880.2 | 776.8 | 1
MOVEIS E UTENSILIOS | COMPLEMENTO P/ GRADES DE CAMAS | META | NAO POSSUI | NAO POSSUI | HUGOL - UTI CARDIACA PEDIATRICA | UTI CARDIACA PEDIATRICA N° 564 | BOM |  | 934852 | 4810 | 29/06/2015 | 880.2 | 776.8 | 1
MOVEIS E UTENSILIOS | COMPLEMENTO P/ GRADES DE CAMAS | META | NAO POSSUI | NAO POSSUI | HUGOL - SERV PATRIMONIO | ATIVO PATRIMONIAL HUGOL | BOM |  | 934853 | 4810 | 29/06/2015 | 880.2 | 776.8 | 1
MOVEIS E UTENSILIOS | COMPLEMENTO P/ GRADES DE CAMAS | META | NAO POSSUI | NAO POSSUI | HUGOL - SERV PATRIMONIO | ATIVO PATRIMONIAL HUGOL | BOM |  | 934854 | 4810 | 29/06/2015 | 880.2 | 776.8 | 1
MOVEIS E UTENSILIOS | COMPLEMENTO P/ GRADES DE CAMAS | META | NAO POSSUI | NAO POSSUI | HUGOL - SERV UTI G PEDIATRICA | UTI G PEDIATRICA N° 554 | BOM |  | 934855 | 4810 | 29/06/2015 | 880.2 | 776.8 | 1
MOVEIS E UTENSILIOS | COMPLEMENTO P/ GRADES DE CAMAS | META | NAO POSSUI | NAO POSSUI | HUGOL - SERV PATRIMONIO | ATIVO PATRIMONIAL HUGOL | BOM |  | 934856 | 4810 | 29/06/2015 | 880.2 | 776.8 | 1
MOVEIS E UTENSILIOS | COMPLEMENTO P/ GRADES DE CAMAS | META | NAO POSSUI | NAO POSSUI | HUGOL - UTI CARDIACA PEDIATRICA | UTI CARDIACA PEDIATRICA N° 564 | BOM |  | 934857 | 4810 | 29/06/2015 | 880.2 | 776.8 | 1
MOVEIS E UTENSILIOS | COMPLEMENTO P/ GRADES DE CAMAS | META | NAO POSSUI | NAO POSSUI | HUGOL - SERV PATRIMONIO | ATIVO PATRIMONIAL HUGOL | BOM |  | 934858 | 4810 | 29/06/2015 | 880.2 | 776.8 | 1
MOVEIS E UTENSILIOS | COMPLEMENTO P/ GRADES DE CAMAS | METAHOSPITALAR | NAO POSSUI | NAO POSSUI | HUGOL - SERV PATRIMONIO | ATIVO PATRIMONIAL HUGOL | BOM |  | 934797 | 4810 | 29/06/2015 | 880.2 | 776.8 | 1
MOVEIS E UTENSILIOS | BALDE A CHUTE | META HOSPITALAR | NAO POSSUI | NAO POSSUI | HUGOL - SERV CENTRO CIRURGICO B | SERV CENTRO CIRURGICO B | BOM |  | 10358 | 4654 | 07/05/2015 | 470.01 | 418.31 | 1
MOVEIS E UTENSILIOS | BALDE A CHUTE | META HOSPITALAR | NAO POSSUI | NAO POSSUI | HUGOL - SERV CENTRO CIRURGICO B | SERV CENTRO CIRURGICO B | BOM |  | 103581 | 4654 | 07/05/2015 | 470.01 | 418.31 | 1
MOVEIS E UTENSILIOS | BALDE A CHUTE | META HOSPITALAR | NAO POSSUI | NAO POSSUI | HUGOL - SERV CENTRO CIRURGICO B | SERV CENTRO CIRURGICO B | BOM |  | 103582 | 4654 | 07/05/2015 | 470.01 | 418.31 | 1
MOVEIS E UTENSILIOS | BALDE A CHUTE | META HOSPITALAR | NAO POSSUI | NAO POSSUI | HUGOL - SERV PATRIMONIO | BENS AGUARDANDO MANUTENÇÃO | BOM |  | 103583 | 4654 | 07/05/2015 | 470.01 | 418.31 | 1
MOVEIS E UTENSILIOS | BALDE A CHUTE | META HOSPITALAR | NAO POSSUI | NAO POSSUI | HUGOL - SERV CENTRO CIRURGICO B | SERV CENTRO CIRURGICO B | BOM |  | 103584 | 4654 | 07/05/2015 | 470.01 | 418.31 | 1
MOVEIS E UTENSILIOS | BALDE A CHUTE | META HOSPITALAR | NAO POSSUI | NAO POSSUI | HUGOL - SERV CENTRO CIRURGICO B | SERV CENTRO CIRURGICO B | BOM |  | 103585 | 4654 | 07/05/2015 | 470.01 | 418.31 | 1
MOVEIS E UTENSILIOS | BALDE A CHUTE | META HOSPITALAR | NAO POSSUI | NAO POSSUI | HUGOL - SERV CENTRO CIRURGICO B | SERV CENTRO CIRURGICO B | BOM |  | 103586 | 4654 | 07/05/2015 | 470.01 | 418.31 | 1
MOVEIS E UTENSILIOS | BALDE A CHUTE | META HOSPITALAR | NAO POSSUI | NAO POSSUI | HUGOL - SERV CENTRO CIRURGICO B | SERV CENTRO CIRURGICO B | BOM |  | 103587 | 4654 | 07/05/2015 | 470.01 | 418.31 | 1
MOVEIS E UTENSILIOS | BALDE A CHUTE | META HOSPITALAR | NAO POSSUI | NAO POSSUI | HUGOL - SERV CENTRO CIRURGICO B | SERV CENTRO CIRURGICO B | BOM |  | 103588 | 4654 | 07/05/2015 | 470.01 | 418.31 | 1
MOVEIS E UTENSILIOS | BALDE A CHUTE | META HOSPITALAR | NAO POSSUI | NAO POSSUI | HUGOL - SERV CENTRO CIRURGICO B | SERV CENTRO CIRURGICO B | BOM |  | 103589 | 4654 | 07/05/2015 | 470.01 | 418.31 | 1
MOVEIS E UTENSILIOS | BALDE A CHUTE | META HOSPITALAR | NAO POSSUI | NAO POSSUI | HUGOL - SERV CENTRO CIRURGICO B | SERV CENTRO CIRURGICO B | BOM |  | 103590 | 4654 | 07/05/2015 | 470.01 | 418.31 | 1
MOVEIS E UTENSILIOS | BALDE A CHUTE | META HOSPITALAR | NAO POSSUI | NAO POSSUI | HUGOL - SERV CENTRO CIRURGICO B | SERV CENTRO CIRURGICO B | BOM |  | 103591 | 4654 | 07/05/2015 | 470.01 | 418.31 | 1
MOVEIS E UTENSILIOS | BALDE A CHUTE | META HOSPITALAR | NAO POSSUI | NAO POSSUI | HUGOL - SERV CENTRO CIRURGICO B | SERV CENTRO CIRURGICO B | BOM |  | 103592 | 4654 | 07/05/2015 | 470.01 | 418.31 | 1
MOVEIS E UTENSILIOS | BALDE A CHUTE | META HOSPITALAR | NAO POSSUI | NAO POSSUI | HUGOL - SERV CENTRO CIRURGICO B | SERV CENTRO CIRURGICO B | BOM |  | 103593 | 4654 | 07/05/2015 | 470.01 | 418.31 | 1
MOVEIS E UTENSILIOS | MESA TRABALHO EM L | GGELF | MDP 1,2X0,6X1,2X0,6X0,74M | 260 | HUGOL - SECRETARIA GERAL/PROTOCOLO HL | SECRETARIA GERAL | BOM |  | 929073 | 078 | 05/03/2015 | 972.05 | 914.04 | 1
MOVEIS E UTENSILIOS | MESA TRABALHO EM L | GGELF | MDP 1,2X0,6X1,2X0,6X0,74M | 158 | HUGOL - SUPERV PRONT PACIENTE | SUPERV PRONTUARIO DO PACIENTE N° 903 | BOM |  | 929142 | 078 | 05/03/2015 | 972.05 | 914.04 | 1
MOVEIS E UTENSILIOS | MESA TRABALHO EM L | GGELF | MDP 1,2X0,6X1,2X0,6X0,74M | 196 | HUGOL - SUPERV PRONT PACIENTE | SUPERV PRONTUARIO DO PACIENTE N° 903 | BOM |  | 929141 | 078 | 05/03/2015 | 972.05 | 914.04 | 1
MOVEIS E UTENSILIOS | MESA TRABALHO EM L | GGELF | MDP 1,2X0,6X1,2X0,6X0,74M | 169 | HUGOL - SUPERV PRONT PACIENTE | SUPERV PRONTUARIO DO PACIENTE N° 903 | BOM |  | 929140 | 078 | 05/03/2015 | 972.05 | 914.04 | 1
MOVEIS E UTENSILIOS | MESA TRABALHO EM L | GGELF | MDP 1,2X0,6X1,2X0,6X0,74M | 174 | HUGOL - SUPERV PRONT PACIENTE | SUPERV PRONTUARIO DO PACIENTE N° 903 | BOM |  | 929144 | 078 | 05/03/2015 | 972.05 | 914.04 | 1
MOVEIS E UTENSILIOS | MESA TRABALHO EM L | GGELF | MDP 1,2X0,6X1,2X0,6X0,74M | 173 | HUGOL - SUPERV PRONT PACIENTE | SUPERV PRONTUARIO DO PACIENTE N° 903 | BOM |  | 929143 | 078 | 05/03/2015 | 972.05 | 914.04 | 1
MOVEIS E UTENSILIOS | MESA TRABALHO EM L | GGELF | MDP 1,2X0,6X1,2X0,6X0,74M | 172 | HUGOL - SUPERV PRONT PACIENTE | SUPERV PRONTUARIO DO PACIENTE N° 903 | BOM |  | 929138 | 078 | 05/03/2015 | 972.05 | 914.04 | 1
MOVEIS E UTENSILIOS | MESA TRABALHO EM L | FORTLINE | MDP 1,2X0,6X1,2X0,6X0,74M | NAO POSSUI | HUGOL - SUPERV NUTRICAO | NUTRICAO CLINICA N° 710 - 5° ANDAR | BOM |  | 929137 | 078 | 05/03/2015 | 972.05 | 914.04 | 1
MOVEIS E UTENSILIOS | MESA TRABALHO EM L | FORTLINE | MDP 1,2X0,6X1,2X0,6X0,74M | 368 | HUGOL - SERV CENTRO CIRURGICO B | SERV CENTRO CIRURGICO B | BOM |  | 929134 | 078 | 05/03/2015 | 972.05 | 914.04 | 1
MOVEIS E UTENSILIOS | MESA TRABALHO EM L | FORTLINE | MDP 1,2X0,6X1,2X0,6X0,74M | 365 | HUGOL - SUPERV FATURAMENTO | SEFAP - (CC DESATIVADO) | BOM |  | 929158 | 078 | 05/03/2015 | 972.05 | 914.04 | 1
MOVEIS E UTENSILIOS | MESA TRABALHO EM L | FORTLINE | MDP 1,2X0,6X1,2X0,6X0,74M | 167 | HUGOL - GERENCIA DA QUALIDADE | GQUALI - SALA N° 930 | BOM |  | 929136 | 078 | 05/03/2015 | 972.05 | 914.04 | 1
MOVEIS E UTENSILIOS | MESA TRABALHO EM L | FORTLINE | MDP 1,2X0,6X1,2X0,6X0,74M | 349 | HUGOL - SERV PATRIMONIO | BENS AGUARDANDO MANUTENÇÃO | BOM |  | 929135 | 078 | 05/03/2015 | 972.05 | 914.04 | 1
MOVEIS E UTENSILIOS | MESA TRABALHO EM L | FORTLINE | MDP 1,2X0,6X1,2X0,6X0,74M | 363 | HUGOL - SERV FISIOTERAPIA | SUPERVISÃO FISIOTERAPIA UTI - SALA N° 901 | BOM |  | 929182 | 078 | 05/03/2015 | 972.05 | 914.04 | 1
MOVEIS E UTENSILIOS | MESA TRABALHO EM L | FORTLINE | MDP 1,2X0,6X1,2X0,6X0,74M | 364 | HUGOL - NUCLEO VIG EPIDEMIOLOGIC | NVEH - N° 915 | BOM |  | 929157 | 078 | 05/03/2015 | 972.05 | 914.04 | 1
MOVEIS E UTENSILIOS | MESA TRABALHO EM L | FORTLINE | MDP 1,2X0,6X1,2X0,6X0,74M | 367 | HUGOL - SERV ENGENHARIA CLINICA | SUPERV. DE ENGENHARIA CLINICA | BOM |  | 929179 | 078 | 05/03/2015 | 972.05 | 914.04 | 1
MOVEIS E UTENSILIOS | MESA TRABALHO EM L | FORTLINE | MDP 1,2X0,6X1,2X0,6X0,74M | 337 | HUGOL - SERV AMBULATORIO MEDICO | SALA DE CURATIVO X2 N° 157 | BOM |  | 929180 | 078 | 05/03/2015 | 972.05 | 914.04 | 1
MOVEIS E UTENSILIOS | MESA TRABALHO EM L | FORTLINE | MDP 1,2X0,6X1,2X0,6X0,74M | 366 | HUGOL - GERENCIA DE RH | GERENCIA RH | BOM |  | 929130 | 078 | 05/03/2015 | 972.05 | 914.04 | 1
MOVEIS E UTENSILIOS | MESA TRABALHO EM L | FORTLINE | MDP 1,2X0,6X1,2X0,6X0,74M | 361 | HUGOL - SERV ENGENHARIA CLINICA | SUPERV. DE ENGENHARIA CLINICA | BOM |  | 929181 | 078 | 05/03/2015 | 972.05 | 914.04 | 1
MOVEIS E UTENSILIOS | MESA TRABALHO EM L | FORTLINE | MDP 1,2X0,6X1,2X0,6X0,74M | 338 | HUGOL - GERENCIA DE RH | GERENCIA RH | BOM |  | 929127 | 078 | 05/03/2015 | 972.05 | 914.04 | 1
MOVEIS E UTENSILIOS | MESA TRABALHO EM L | FORTLINE | MDP 1,2X0,6X1,2X0,6X0,74M | NAO POSSUI | HUGOL - OPO | OPO HUGOL N° 899 | BOM |  | 929133 | 078 | 05/03/2015 | 972.05 | 914.04 | 1
MOVEIS E UTENSILIOS | MESA TRABALHO EM L | FORTLINE | MDP 1,2X0,6X1,2X0,6X0,74M | 340 | HUGOL - SERV SEG HIG MED TRAB | SESMT - SALA N° 919 | BOM |  | 929128 | 078 | 05/03/2015 | 972.05 | 914.04 | 1
MOVEIS E UTENSILIOS | MESA TRABALHO EM L | FORTLINE | MDP 1,2X0,6X1,2X0,6X0,74M | 342 | HUGOL - SERV DISP MEDICAMENTOS | CENTRO CIRURGICO B N° 814 | BOM |  | 929131 | 078 | 05/03/2015 | 972.05 | 914.04 | 1
MOVEIS E UTENSILIOS | MESA TRABALHO EM L | FORTLINE | MDP 1,2X0,6X1,2X0,6X0,74M | 345 | HUGOL - GERENCIA DE RH | GERENCIA RH | BOM |  | 929132 | 078 | 05/03/2015 | 972.05 | 914.04 | 1
MOVEIS E UTENSILIOS | MESA TRABALHO EM L | FORTLINE | MDP 1,2X0,6X1,2X0,6X0,74M | 394 | HUGOL - GERENCIA DE RH | GERENCIA RH | BOM |  | 929129 | 078 | 05/03/2015 | 972.05 | 914.04 | 1
MOVEIS E UTENSILIOS | MESA TRABALHO EM L | FORTLINE | MDP 1,2X0,6X1,2X0,6X0,74M | NAO POSSUI | HUGOL - SERVIÇO DE GOVERNANÇA CLINICA | GERENCIA MEDICA DA INTERNAÇÃO - 3° ANDAR ALA 1 | BOM |  | 929176 | 078 | 05/03/2015 | 972.05 | 914.04 | 1
MOVEIS E UTENSILIOS | ESTACAO DE TRABALHO | GGELF | ESTAÇÃO DE TRABALHO RETA | 380 | HUGOL - SUPERV TECNOLOGIA INF | SUPERV TECNOLOGIA INFORMACAO N° 917 | BOM |  | 929028 | 078 | 05/03/2015 | 3540 | 3328.74 | 1
MOVEIS E UTENSILIOS | ESTACAO DE TRABALHO | GGELF | ESTAÇÃO DE TRABALHO RETA | 399 | HUGOL - SUPERV TECNOLOGIA INF | SUPERV TECNOLOGIA INFORMACAO N° 917 | BOM |  | 929029 | 078 | 05/03/2015 | 3540 | 3328.74 | 1
MOVEIS E UTENSILIOS | ESTACAO DE TRABALHO | GGELF | ESTAÇÃO DE TRABALHO RETA | 404 | HUGOL - SUPERV TECNOLOGIA INF | SUPERV TECNOLOGIA INFORMACAO N° 917 | BOM |  | 929027 | 078 | 05/03/2015 | 3540 | 3328.74 | 1
MOVEIS E UTENSILIOS | MESA TRABALHO EM L | GGELF | MDP 1,2X0,6X1,2X0,6X0,74M | 279 | HUGOL - SUPERV GOVERNANCA E HIG | SUPERV GOVERNANCA HIGIENIZACAO | BOM |  | 929162 | 078 | 05/03/2015 | 972.05 | 914.04 | 1
MOVEIS E UTENSILIOS | MESA TRABALHO EM L | GGELF | MDP 1,2X0,6X1,2X0,6X0,74M | 274 | HUGOL - SERV PROC ROUPAS | AREA LIMPA PROC. DE ROUPAS | BOM |  | 929161 | 078 | 05/03/2015 | 972.05 | 914.04 | 1
MOVEIS E UTENSILIOS | MESA TRABALHO EM L | GGELF | MDP 1,2X0,6X1,2X0,6X0,74M | 272 | HUGOL - SERV INTER DE DESOSP | SERV ATENDIMENTO DOMICILIO - SALA N° 938 | BOM |  | 929160 | 078 | 05/03/2015 | 972.05 | 914.04 | 1
MOVEIS E UTENSILIOS | MESA TRABALHO EM L | GGELF | MDP 1,2X0,6X1,2X0,6X0,74M | 285 | HUGOL - SERV PATRIMONIO | SEPAT | BOM |  | 929159 | 078 | 05/03/2015 | 972.05 | 914.04 | 1
MOVEIS E UTENSILIOS | MESA TRABALHO EM L | GGELF | MDP 1,2X0,6X1,2X0,6X0,74M | 263 | HUGOL - SERV FORMALIZ PESSOAL | SERV FORMALIZ PESSOAL HUGOL | BOM |  | 929150 | 078 | 05/03/2015 | 972.05 | 914.04 | 1
MOVEIS E UTENSILIOS | MESA TRABALHO EM L | GGELF | MDP 1,2X0,6X1,2X0,6X0,74M | 282 | HUGOL - SERV FORMALIZ PESSOAL | SERV FORMALIZ PESSOAL HUGOL | BOM |  | 929147 | 078 | 05/03/2015 | 972.05 | 914.04 | 1
MOVEIS E UTENSILIOS | MESA TRABALHO EM L | GGELF | MDP 1,2X0,6X1,2X0,6X0,74M | 276 | HUGOL - UNID COLETA E TRANSFUSAO | GERÊNCIA UCT | BOM |  | 929148 | 078 | 05/03/2015 | 972.05 | 914.04 | 1
MOVEIS E UTENSILIOS | MESA TRABALHO EM L | GGELF | MDP 1,2X0,6X1,2X0,6X0,74M | 287 | HUGOL - SERV FORMALIZ PESSOAL | SERV FORMALIZ PESSOAL HUGOL | BOM |  | 929146 | 078 | 05/03/2015 | 972.05 | 914.04 | 1
MOVEIS E UTENSILIOS | MESA TRABALHO EM L | GGELF | MDP 1,2X0,6X1,2X0,6X0,74M | 283 | HUGOL - GERENCIA DE RH | GERENCIA RH | BOM |  | 929149 | 078 | 05/03/2015 | 972.05 | 914.04 | 1
MOVEIS E UTENSILIOS | MESA TRABALHO EM L | GGELF | MDP 1,2X0,6X1,2X0,6X0,74M | 293 | HUGOL - SERV FORMALIZ PESSOAL | SERV FORMALIZ PESSOAL HUGOL | BOM |  | 929151 | 078 | 05/03/2015 | 972.05 | 914.04 | 1
MOVEIS E UTENSILIOS | MESA TRABALHO EM L | GGELF | MDP 1,2X0,6X1,2X0,6X0,74M | 318 | HUGOL - SERV FORMALIZ PESSOAL | SERV FORMALIZ PESSOAL HUGOL | BOM |  | 929156 | 078 | 05/03/2015 | 972.05 | 914.04 | 1
MOVEIS E UTENSILIOS | MESA TRABALHO EM L | GGELF | MDP 1,2X0,6X1,2X0,6X0,74M | 294 | HUGOL - SERVIÇO DE GOVERNANÇA CLINICA | GERENCIA GOVERNANÇA CLINICA N° 32 | BOM |  | 929154 | 078 | 05/03/2015 | 972.05 | 914.04 | 1
MOVEIS E UTENSILIOS | MESA TRABALHO EM L | GGELF | MDP 1,2X0,6X1,2X0,6X0,74M | 325 | HUGOL - SERVIÇO DE GOVERNANÇA CLINICA | SERVIÇO DE GOVERNANÇA CLÍNICA N° 24 | BOM |  | 929155 | 078 | 05/03/2015 | 972.05 | 914.04 | 1
MOVEIS E UTENSILIOS | MESA TRABALHO EM L | GGELF | MDP 1,2X0,6X1,2X0,6X0,74M | 275 | HUGOL - SERVICO DE HEMODINAMICA | SALA REF DE ENFERMAGEM | BOM |  | 929139 | 078 | 05/03/2015 | 972.05 | 914.04 | 1
MOVEIS E UTENSILIOS | MESA TRABALHO EM L | GGELF | MDP 1,2X0,6X1,2X0,6X0,74M | 292 | HUGOL - SERVIÇO DE GOVERNANÇA CLINICA | SERVIÇO DE GOVERNANÇA CLINICA N° 22 | BOM |  | 929153 | 078 | 05/03/2015 | 972.05 | 914.04 | 1
MOVEIS E UTENSILIOS | MESA TRABALHO EM L | GGELF | MDP 1,2X0,6X1,2X0,6X0,74M | 328 | HUGOL - SERVICO DE PLANEJAMENTO | SERV DE PLANEJAMENTO HUGOL | BOM |  | 929152 | 078 | 05/03/2015 | 972.05 | 914.04 | 1
MOVEIS E UTENSILIOS | MESA TRABALHO EM L | GGELF | MDP 1,2X0,6X1,2X0,6X0,74M | 451 | HUGOL - SUPERV PRONT PACIENTE | SUPERV PRONTUARIO DO PACIENTE N° 903 | BOM |  | 929081 | 078 | 05/03/2015 | 972.05 | 914.04 | 1
MOVEIS E UTENSILIOS | MESA TRABALHO EM L | GGELF | MDP 1,2X0,6X1,2X0,6X0,74M | 449 | HUGOL - SERV MANUTENCAO | SALA ADMINISTRATIVA SEMAN N° 236 | BOM |  | 929079 | 078 | 05/03/2015 | 972.05 | 914.04 | 1
MOVEIS E UTENSILIOS | MESA TRABALHO EM L | GGELF | MDP 1,2X0,6X1,2X0,6X0,74M | 448 | HUGOL - SERV DISP MEDICAMENTOS | FARMACÊUTICOS - FARMÁCIA CENTRAL N° 276 | BOM |  | 929076 | 078 | 05/03/2015 | 972.05 | 914.04 | 1
MOVEIS E UTENSILIOS | MESA TRABALHO EM L | GGELF | MDP 1,2X0,6X1,2X0,6X0,74M | 443 | HUGOL - SERV SEG HIG MED TRAB | SESMT - SALA N° 919 | BOM |  | 929074 | 078 | 05/03/2015 | 972.05 | 914.04 | 1
MOVEIS E UTENSILIOS | MESA TRABALHO EM L | GGELF | MDP 1,2X0,6X1,2X0,6X0,74M | 441 | HUGOL - SERV SOCIAL | CONSULTÓRIO 01 - P.S. - SALA N° | BOM |  | 929183 | 078 | 05/03/2015 | 972.05 | 914.04 | 1
MOVEIS E UTENSILIOS | MESA TRABALHO EM L | GGELF | MDP 1,2X0,6X1,2X0,6X0,74M | 430 | HUGOL - UNID COLETA E TRANSFUSAO | SALA DE LIBERACAO | BOM |  | 929075 | 078 | 05/03/2015 | 972.05 | 914.04 | 1
MOVEIS E UTENSILIOS | MESA TRABALHO EM L | GGELF | MDP 1,2X0,6X1,2X0,6X0,74M | 427 | HUGOL - ENSINO E PESQUISA | SALA ADMINISTRATIVA | BOM |  | 929082 | 078 | 05/03/2015 | 972.05 | 914.04 | 1
MOVEIS E UTENSILIOS | MESA TRABALHO EM L | GGELF | MDP 1,2X0,6X1,2X0,6X0,74M | 422 | HUGOL - SAU/OUVIDORIA | OUVIDORIA | BOM |  | 929077 | 078 | 05/03/2015 | 972.05 | 914.04 | 1
MOVEIS E UTENSILIOS | MESA TRABALHO EM L | GGELF | MDP 1,2X0,6X1,2X0,6X0,74M | 418 | HUGOL - SERV MANUTENCAO | SALA ADMINISTRATIVA SEMAN N° 236 | BOM |  | 929080 | 078 | 05/03/2015 | 972.05 | 914.04 | 1
MOVEIS E UTENSILIOS | MESA TRABALHO EM L | FORTLINE | MDP 1,2X0,6X1,2X0,6X0,74M | 385 | HUGOL - SUPERV FATURAMENTO | SERV DE FATURAMENTO | BOM |  | 929108 | 078 | 05/03/2015 | 972.05 | 914.04 | 1
MOVEIS E UTENSILIOS | MESA TRABALHO EM L | FORTLINE | MDP 1,2X0,6X1,2X0,6X0,74M | 397 | HUGOL - UNID COLETA E TRANSFUSAO | GERÊNCIA UCT | BOM |  | 929175 | 078 | 05/03/2015 | 972.05 | 914.04 | 1
MOVEIS E UTENSILIOS | MESA TRABALHO EM L | FORTLINE | MDP 1,2X0,6X1,2X0,6X0,74M | 390 | HUGOL - NUCLEO QUALID E SEG PACIENTE | NQSP - SALA N°929 | BOM |  | 929094 | 078 | 05/03/2015 | 972.05 | 914.04 | 1
MOVEIS E UTENSILIOS | MESA TRABALHO EM L | FORTLINE | MDP 1,2X0,6X1,2X0,6X0,74M | 381 | HUGOL - SERV FORMALIZ PESSOAL | SERV FORMALIZ PESSOAL HUGOL | BOM |  | 929174 | 078 | 05/03/2015 | 972.05 | 905.94 | 1
MOVEIS E UTENSILIOS | MESA TRABALHO EM L | FORTLINE | L 1200X1200X740MM | 395 | HUGOL - SERV PATRIMONIO | ATIVO PATRIMONIAL HUGOL | BOM |  | 929177 | 078 | 05/03/2015 | 972.05 | 914.04 | 1
MOVEIS E UTENSILIOS | MESA TRABALHO EM L | FORTLINE | MDP 1,2X0,6X1,2X0,6X0,74M | 372 | HUGOL - NUCLEO QUALID E SEG PACIENTE | NQSP - SALA N°929 | BOM |  | 929172 | 078 | 05/03/2015 | 972.05 | 914.04 | 1
MOVEIS E UTENSILIOS | MESA TRABALHO EM L | FORTLINE | MDP 1,2X0,6X1,2X0,6X0,74M | 371 | HUGOL - SERVIÇO DE GOVERNANÇA CLINICA | GEAC PRÉDIO ADM N° 934 | BOM |  | 929173 | 078 | 05/03/2015 | 972.05 | 914.04 | 1
MOVEIS E UTENSILIOS | MESA TRABALHO EM L | FORTLINE | MDP 1,2X0,6X1,2X0,6X0,74M | 357 | HUGOL - SUPERV FATURAMENTO | SERV DE FATURAMENTO | BOM |  | 929095 | 078 | 05/03/2015 | 972.05 | 905.94 | 1
MOVEIS E UTENSILIOS | MESA TRABALHO EM L | FORTLINE | MDP 1,2X0,6X1,2X0,6X0,74M | NAO POSSUI | HUGOL - SUPERV ORCAMENTO E CUSTO | SUORC N° 17 | BOM |  | 929125 | 078 | 05/03/2015 | 972.05 | 914.04 | 1
MOVEIS E UTENSILIOS | MESA TRABALHO EM L | FORTLINE | MDP 1,2X0,6X1,2X0,6X0,74M | NAO POSSUI | HUGOL - SERV PRONTO SOCORRO | SALA ADM PS N° 62 | BOM |  | 929124 | 078 | 05/03/2015 | 972.05 | 914.04 | 1
MOVEIS E UTENSILIOS | MESA TRABALHO EM L | FORTLINE | MDP 1,2X0,6X1,2X0,6X0,74M | 496 | HUGOL - SUPERV NUTRICAO | ADMISTRATIVO NUTRICIONISTAS N° 234 | BOM |  | 929126 | 078 | 05/03/2015 | 972.05 | 914.04 | 1
MOVEIS E UTENSILIOS | MESA TRABALHO EM L | FORTLINE | MDP 1,2X0,6X1,2X0,6X0,74M | 469 | HUGOL - SERV SEG HIG MED TRAB | SESMT - SALA N° 919 | BOM |  | 929120 | 078 | 05/03/2015 | 972.05 | 914.04 | 1
MOVEIS E UTENSILIOS | MESA TRABALHO EM L | FORTLINE | MDP 1,2X0,6X1,2X0,6X0,74M | 494 | HUGOL - SERV SEG HIG MED TRAB | SESMT - SALA N° 919 | BOM |  | 929121 | 078 | 05/03/2015 | 972.05 | 914.04 | 1
MOVEIS E UTENSILIOS | MESA TRABALHO EM L | FORTLINE | MDP 1,2X0,6X1,2X0,6X0,74M | 474 | HUGOL - SERV SEG HIG MED TRAB | SESMT - SALA N° 919 | BOM |  | 929123 | 078 | 05/03/2015 | 972.05 | 914.04 | 1
MOVEIS E UTENSILIOS | MESA TRABALHO EM L | FORTLINE | MDP 1,2X0,6X1,2X0,6X0,74M | 490 | HUGOL - SERV SEG HIG MED TRAB | SESMT - SALA N° 919 | BOM |  | 929122 | 078 | 05/03/2015 | 972.05 | 914.04 | 1
MOVEIS E UTENSILIOS | MESA TRABALHO EM L | FORTLINE | MDP 1,2X0,6X1,2X0,6X0,74M | 473 | HUGOL - SERV SEG HIG MED TRAB | SESMT - SALA N° 919 | BOM |  | 929119 | 078 | 05/03/2015 | 972.05 | 914.04 | 1
MOVEIS E UTENSILIOS | MESA TRABALHO EM L | FORTLINE | MDP 1,2X0,6X1,2X0,6X0,74M | 492 | HUGOL - SERV SEG HIG MED TRAB | SESMT - SALA N° 919 | BOM |  | 929118 | 078 | 05/03/2015 | 972.05 | 914.04 | 1
MOVEIS E UTENSILIOS | MESA TRABALHO EM L | FORTLINE | MDP 1,2X0,6X1,2X0,6X0,74M | 488 | HUGOL - SERV SEG HIG MED TRAB | SESMT - SALA N° 919 | BOM |  | 929145 | 078 | 05/03/2015 | 972.05 | 914.04 | 1
MOVEIS E UTENSILIOS | MESA TRABALHO EM L | FORTLINE | MDP 1,2X0,6X1,2X0,6X0,74M | 459 | HUGOL - SUPERV FATURAMENTO | SERV DE FATURAMENTO | BOM |  | 929100 | 078 | 05/03/2015 | 972.05 | 914.04 | 1
MOVEIS E UTENSILIOS | MESA TRABALHO EM L | FORTLINE | MDP 1,2X0,6X1,2X0,6X0,74M | 482 | HUGOL - SUPERV FATURAMENTO | SERV DE FATURAMENTO | BOM |  | 929096 | 078 | 05/03/2015 | 972.05 | 914.04 | 1
MOVEIS E UTENSILIOS | MESA TRABALHO EM L | FORTLINE | MDP 1,2X0,6X1,2X0,6X0,74M | 495 | HUGOL - SERV VIGILANCIA E MONIT | SERV VIGILANCIA TRANSP E MONITORAMENTO N° 13 | BOM |  | 929097 | 078 | 05/03/2015 | 972.05 | 914.04 | 1
MOVEIS E UTENSILIOS | MESA TRABALHO EM L | FORTLINE | MDP 1,2X0,6X1,2X0,6X0,74M | 493 | HUGOL - NUCLEO QUALID E SEG PACIENTE | NQSP - SALA N°929 | BOM |  | 929098 | 078 | 05/03/2015 | 972.05 | 914.04 | 1
MOVEIS E UTENSILIOS | MESA TRABALHO EM L | FORTLINE | MDP 1,2X0,6X1,2X0,6X0,74M | 360 | HUGOL - SUPERV FATURAMENTO | SERV DE FATURAMENTO | BOM |  | 929101 | 078 | 05/03/2015 | 972.05 | 914.04 | 1
MOVEIS E UTENSILIOS | MESA TRABALHO EM L | FORTLINE | MDP 1,2X0,6X1,2X0,6X0,74M | 377 | HUGOL - ENSINO E PESQUISA | SALA ADMINISTRATIVA | BOM |  | 929099 | 078 | 05/03/2015 | 972.05 | 914.04 | 1
MOVEIS E UTENSILIOS | MESA TRABALHO EM L | FORTLINE | MDP 1,2X0,6X1,2X0,6X0,74M | 412 | HUGOL - SERVIÇO DE GOVERNANÇA CLINICA | SERVIÇO DE GOVERNANÇA CLINICA N° 22 | BOM |  | 929091 | 078 | 05/03/2015 | 972.05 | 914.04 | 1
MOVEIS E UTENSILIOS | MESA TRABALHO EM L | FORTLINE | MDP 1,2X0,6X1,2X0,6X0,74M | 467 | HUGOL - NUCLEO QUALID E SEG PACIENTE | NQSP - SALA N°929 | BOM |  | 929093 | 078 | 05/03/2015 | 972.05 | 914.04 | 1
MOVEIS E UTENSILIOS | MESA TRABALHO EM L | FORTLINE | MDP 1,2X0,6X1,2X0,6X0,74M | 453 | HUGOL - NUCLEO QUALID E SEG PACIENTE | NQSP - SALA N°929 | BOM |  | 929090 | 078 | 05/03/2015 | 972.05 | 914.04 | 1
MOVEIS E UTENSILIOS | MESA TRABALHO EM L | FORTLINE | MDP 1,2X0,6X1,2X0,6X0,74M | 479 | HUGOL - NUCLEO QUALID E SEG PACIENTE | NQSP - SALA N°929 | BOM |  | 929089 | 078 | 05/03/2015 | 972.05 | 914.04 | 1
MOVEIS E UTENSILIOS | MESA TRABALHO EM L | FORTLINE | MDP 1,2X0,6X1,2X0,6X0,74M | 464 | HUGOL - NUCLEO QUALID E SEG PACIENTE | NQSP - SALA N°929 | BOM |  | 929092 | 078 | 05/03/2015 | 972.05 | 914.04 | 1
MOVEIS E UTENSILIOS | MESA TRABALHO EM L | FORTLINE | MDP 1,2X0,6X1,2X0,6X0,74M | 438 | HUGOL - SUPERV FATURAMENTO | SERV DE FATURAMENTO | BOM |  | 929088 | 078 | 05/03/2015 | 972.05 | 914.04 | 1
MOVEIS E UTENSILIOS | MESA TRABALHO EM L | FORTLINE | MDP 1,2X0,6X1,2X0,6X0,74M | 483 | HUGOL - SERV PATRIMONIO | ATIVO PATRIMONIAL HUGOL | BOM |  | 929184 | 078 | 05/03/2015 | 972.05 | 914.04 | 1
MOVEIS E UTENSILIOS | MESA TRABALHO EM L | FORTLINE | MDP 1,2X0,6X1,2X0,6X0,74M | 439 | HUGOL - SERV RECRUT E SELECAO | DIALOGA MAIS N° 165 - AMBULATORIO | BOM |  | 929078 | 078 | 05/03/2015 | 972.05 | 914.04 | 1
MOVEIS E UTENSILIOS | MESA TRABALHO EM L | FORTLINE | MDP 1,2X0,6X1,2X0,6X0,74M | 413 | HUGOL - SUPERV FATURAMENTO | SERV DE FATURAMENTO | BOM |  | 929087 | 078 | 05/03/2015 | 972.05 | 914.04 | 1
MOVEIS E UTENSILIOS | MESA TRABALHO EM L | FORTLINE | MDP 1,2X0,6X1,2X0,6X0,74M | NAO POSSUI | HUGOL - GER ENFERMAGEM | COMISSAO DE ETICA ENFERMAGEM - HEMODINAMICA | BOM |  | 929084 | 078 | 05/03/2015 | 972.05 | 914.04 | 1
MOVEIS E UTENSILIOS | MESA TRABALHO EM L | FORTLINE | MDP 1,2X0,6X1,2X0,6X0,74M | 463 | HUGOL - SERVICO DE PLANEJAMENTO | SERV DE PLANEJAMENTO HUGOL | BOM |  | 929086 | 078 | 05/03/2015 | 972.05 | 914.04 | 1
MOVEIS E UTENSILIOS | MESA TRABALHO EM L | FORTLINE | MDP 1,2X0,6X1,2X0,6X0,74M | 414 | HUGOL - SUPER ENFERM QUEIMADOS | SUENQ | BOM |  | 929083 | 078 | 05/03/2015 | 972.05 | 914.04 | 1
MOVEIS E UTENSILIOS | MESA TRABALHO EM L | FORTLINE | MDP 1,2X0,6X1,2X0,6X0,74M | 461 | HUGOL - SUPERV FATURAMENTO | SERV DE FATURAMENTO | BOM |  | 929103 | 078 | 05/03/2015 | 972.05 | 914.04 | 1
MOVEIS E UTENSILIOS | MESA TRABALHO EM L | FORTLINE | MDP 1,2X0,6X1,2X0,6X0,74M | 450 | HUGOL - SUPERV FATURAMENTO | SERV DE FATURAMENTO | BOM |  | 929102 | 078 | 05/03/2015 | 972.05 | 914.04 | 1
MOVEIS E UTENSILIOS | MESA TRABALHO EM L | FORTLINE | MDP 1,2X0,6X1,2X0,6X0,74M | 433 | HUGOL - SERV MANUTENCAO | JOULE AR-CONDICIONADO N° 1025 | BOM |  | 929193 | 078 | 05/03/2015 | 972.05 | 914.04 | 1
MOVEIS E UTENSILIOS | MESA TRABALHO EM L | FORTLINE | MDP 1,2X0,6X1,2X0,6X0,74M | 431 | HUGOL - SERV MANUTENCAO | SALA ADMINISTRATIVA SEMAN N° 236 | BOM |  | 929107 | 078 | 05/03/2015 | 972.05 | 914.04 | 1
MOVEIS E UTENSILIOS | MESA TRABALHO EM L | FORTLINE | MDP 1,2X0,6X1,2X0,6X0,74M | 424 | HUGOL - SUPERV FATURAMENTO | SERV DE FATURAMENTO | BOM |  | 929105 | 078 | 05/03/2015 | 972.05 | 914.04 | 1
MOVEIS E UTENSILIOS | MESA TRABALHO EM L | FORTLINE | MDP 1,2X0,6X1,2X0,6X0,74M | 462 | HUGOL - SUPERV FATURAMENTO | SERV DE FATURAMENTO | BOM |  | 929104 | 078 | 05/03/2015 | 972.05 | 914.04 | 1
MOVEIS E UTENSILIOS | MESA TRABALHO EM L | FORTLINE | MDP 1,2X0,6X1,2X0,6X0,74M | 416 | HUGOL - SUPERV ORCAMENTO E CUSTO | SUORC N° 17 | BOM |  | 929106 | 078 | 05/03/2015 | 972.05 | 914.04 | 1
MOVEIS E UTENSILIOS | MESA TRABALHO EM L | FORTLINE | MDP 1,2X0,6X1,2X0,6X0,74M | 506 | HUGOL - GER MULTIPROFISSIONAL | GERENCIA MULTIPROFISSIONAL | BOM |  | 929117 | 078 | 05/03/2015 | 972.05 | 914.04 | 1
MOVEIS E UTENSILIOS | MESA TRABALHO EM L | FORTLINE | MDP 1,2X0,6X1,2X0,6X0,74M | NAO POSSUI | HUGOL - SERV AMBULATORIO MEDICO | CONSULTORIO 4 N° 161 | BOM |  | 929115 | 078 | 05/03/2015 | 972.05 | 914.04 | 1
MOVEIS E UTENSILIOS | MESA TRABALHO EM L | FORTLINE | MDP 1,2X0,6X1,2X0,6X0,74M | 503 | HUGOL - SUPERV FATURAMENTO | SERV DE FATURAMENTO | BOM |  | 929191 | 078 | 05/03/2015 | 972.05 | 914.04 | 1
MOVEIS E UTENSILIOS | MESA TRABALHO EM L | FORTLINE | MDP 1,2X0,6X1,2X0,6X0,74M | NAO POSSUI | HUGOL - SERV VIGILANCIA E MONIT | TRANSPORTE N° 939 | BOM |  | 929114 | 078 | 05/03/2015 | 972.05 | 914.04 | 1
MOVEIS E UTENSILIOS | MESA TRABALHO EM L | FORTLINE | MDP 1,2X0,6X1,2X0,6X0,74M | 501 | HUGOL - SECRETARIA GERAL/PROTOCOLO HL | SECRETARIA GERAL | BOM |  | 929113 | 078 | 05/03/2015 | 972.05 | 914.04 | 1
MOVEIS E UTENSILIOS | MESA TRABALHO EM L | FORTLINE | MDP 1,2X0,6X1,2X0,6X0,74M | 513 | HUGOL - SERVICO DE PLANEJAMENTO | SERV DE PLANEJAMENTO HUGOL | BOM |  | 929194 | 078 | 05/03/2015 | 972.05 | 913.78 | 1
MOVEIS E UTENSILIOS | MESA TRABALHO EM L | FORTLINE | MDP 1,2X0,6X1,2X0,6X0,74M | 509 | HUGOL - SERV INTER DE DESOSP | SERV ATENDIMENTO DOMICILIO - SALA N° 938 | BOM |  | 929110 | 078 | 05/03/2015 | 972.05 | 913.78 | 1
MOVEIS E UTENSILIOS | MESA TRABALHO EM L | FORTLINE | MDP 1,2X0,6X1,2X0,6X0,74M | 508 | HUGOL - SERV INTER DE DESOSP | SERV ATENDIMENTO DOMICILIO - SALA N° 938 | BOM |  | 929112 | 078 | 05/03/2015 | 972.05 | 913.78 | 1
MOVEIS E UTENSILIOS | MESA TRABALHO EM L | FORTLINE | MDP 1,2X0,6X1,2X0,6X0,74M | 507 | HUGOL - SERV INTER DE DESOSP | SERV ATENDIMENTO DOMICILIO - SALA N° 938 | BOM |  | 929111 | 078 | 05/03/2015 | 972.05 | 913.78 | 1
MOVEIS E UTENSILIOS | MESA TRABALHO EM L | FORTLINE | MDP 1,2X0,6X1,2X0,6X0,74M | 505 | HUGOL - SERV CENTRO CIRURGICO A | SERV CENTRO CIRURGICO A | BOM |  | 929109 | 078 | 05/03/2015 | 972.05 | 913.78 | 1
MOVEIS E UTENSILIOS | SUPORTE PARA CESTO ARAMADO | BAUMER | INOX 54X36X19,5 CM / D0300-004 | NAO POSSUI | HUGOL - SERV CME - A | ARMAZENAMENTO - CCA N° 346 | BOM |  | 920550 | 87984 | 30/12/2014 | 2468.1 | 2248.49 | 1
MOVEIS E UTENSILIOS | SUPORTE PARA CESTO ARAMADO | BAUMER | INOX 54X36X19,5 CM / D0300-004 | NAO POSSUI | HUGOL - SERV CME - A | ARMAZENAMENTO - CCA N° 346 | BOM |  | 920552 | 87984 | 30/12/2014 | 2468.1 | 2248.49 | 1
MOVEIS E UTENSILIOS | SUPORTE PARA CESTO ARAMADO | BAUMER | INOX 54X36X19,5 CM / D0300-004 | NAO POSSUI | HUGOL - SERV CME - A | ARMAZENAMENTO - CCA N° 346 | BOM |  | 920553 | 87984 | 30/12/2014 | 2468.1 | 2248.49 | 1
MOVEIS E UTENSILIOS | SUPORTE PARA CESTO ARAMADO | BAUMER | INOX 54X36X19,5 CM / D0300-004 | NAO POSSUI | HUGOL - SERV CME - A | ARMAZENAMENTO - CCA N° 346 | BOM |  | 920554 | 87984 | 30/12/2014 | 2468.1 | 2248.49 | 1
MOVEIS E UTENSILIOS | SUPORTE PARA CESTO ARAMADO | BAUMER | INOX 54X36X19,5 CM / D0300-004 | NAO POSSUI | HUGOL - SERV CME - A | ARMAZENAMENTO - CCA N° 346 | BOM |  | 920555 | 87984 | 30/12/2014 | 2468.1 | 2248.49 | 1
MOVEIS E UTENSILIOS | SUPORTE PARA CESTO ARAMADO | BAUMER | INOX 54X36X19,5 CM / D0300-004 | NAO POSSUI | HUGOL - SERV CME - A | ARMAZENAMENTO - CCA N° 346 | BOM |  | 920556 | 87984 | 30/12/2014 | 2468.1 | 2248.49 | 1
MOVEIS E UTENSILIOS | SUPORTE PARA CESTO ARAMADO | BAUMER | INOX 54X36X19,5 CM / D0300-004 | NAO POSSUI | HUGOL - SERV CME - A | ARMAZENAMENTO - CCA N° 346 | BOM |  | 920557 | 87984 | 30/12/2014 | 2468.1 | 2248.49 | 1
MOVEIS E UTENSILIOS | SUPORTE PARA CESTO ARAMADO | BAUMER | INOX 54X36X19,5 CM / D0300-004 | NAO POSSUI | HUGOL - SERV CME - A | ARMAZENAMENTO - CCA N° 346 | BOM |  | 920558 | 87984 | 30/12/2014 | 2468.1 | 2248.49 | 1
MOVEIS E UTENSILIOS | SUPORTE PARA CESTO ARAMADO | BAUMER | INOX 54X36X19,5 CM / D0300-004 | NAO POSSUI | HUGOL - SERV CME - A | ARMAZENAMENTO - CCA N° 346 | BOM |  | 920559 | 87984 | 30/12/2014 | 2468.1 | 2248.49 | 1
MOVEIS E UTENSILIOS | SUPORTE PARA CESTO ARAMADO | BAUMER | INOX 54X36X19,5 CM / D0300-004 | NAO POSSUI | HUGOL - SERV CME - A | ARMAZENAMENTO - CCA N° 346 | BOM |  | 920562 | 87984 | 30/12/2014 | 2468.1 | 2248.49 | 1
MOVEIS E UTENSILIOS | SUPORTE PARA CESTO ARAMADO | BAUMER | INOX 54X36X19,5 CM / D0300-004 | NAO POSSUI | HUGOL - SERV CME - A | ARMAZENAMENTO - CCA N° 346 | BOM |  | 920563 | 87984 | 30/12/2014 | 2468.1 | 2248.49 | 1
MOVEIS E UTENSILIOS | SUPORTE PARA CESTO ARAMADO | BAUMER | INOX 54X36X19,5 CM / D0300-004 | NAO POSSUI | HUGOL - SERV CME - A | ARSENAL N° 791 | BOM |  | 920564 | 87984 | 30/12/2014 | 2468.1 | 2248.49 | 1
MOVEIS E UTENSILIOS | TRIPE | VISTA | PARA CAMERA FOTOGRAFICA E FILMADOR / FISION TRIPON | NAO POSSUI | HUGOL - NUCLEO DE COMUNICACAO | COMUNICACAO | BOM |  | 949874 | 90062 | 11/03/2016 | 400 | 341.72 | 1
MOVEIS E UTENSILIOS | MESA AUXILIAR | META HOSPITALAR | 0,70X0,45X0,82 - INOX COM PRATELEIRA | NAO POSSUI | HUGOL - SERV CME - A | SUPERV CME | BOM |  | 956255 | 5767 | 13/06/2016 | 854.02 | 706.23 | 1
MOVEIS E UTENSILIOS | MESA AUXILIAR | META HOSPITALAR | 0,70X0,45X0,82 - INOX COM PRATELEIRA | NAO POSSUI | HUGOL - SERV CME - A | SERV DE CME | BOM |  | 956254 | 5767 | 13/06/2016 | 854.02 | 706.23 | 1
MOVEIS E UTENSILIOS | MESA AUXILIAR | META HOSPITALAR | 0,70X0,45X0,82 - INOX COM PRATELEIRA | NAO POSSUI | HUGOL - SERV CME - A | SERV DE CME | BOM |  | 956248 | 5767 | 13/06/2016 | 854.02 | 706.23 | 1
MOVEIS E UTENSILIOS | MESA AUXILIAR | META HOSPITALAR | 0,70X0,45X0,82 - INOX COM PRATELEIRA | NAO POSSUI | HUGOL - SERV CME - A | SERV CME B | BOM |  | 956251 | 5767 | 13/06/2016 | 854.02 | 706.23 | 1
MOVEIS E UTENSILIOS | MESA AUXILIAR | META HOSPITALAR | 0,70X0,45X0,82 - INOX COM PRATELEIRA | NAO POSSUI | HUGOL - SERV CME - A | EXPURGO N° 796 | BOM |  | 956250 | 5767 | 13/06/2016 | 854.02 | 706.23 | 1
MOVEIS E UTENSILIOS | MESA AUXILIAR | META HOSPITALAR | 0,70X0,45X0,82 - INOX COM PRATELEIRA | NAO POSSUI | HUGOL - SERV CME - A | EXPURGO N° 796 | BOM |  | 956253 | 5767 | 13/06/2016 | 854.02 | 706.23 | 1
MOVEIS E UTENSILIOS | MESA AUXILIAR | META HOSPITALAR | 0,70X0,45X0,82 - INOX COM PRATELEIRA | NAO POSSUI | HUGOL - SERV CME - A | SERV DE CME | BOM |  | 956252 | 5767 | 13/06/2016 | 854.02 | 706.23 | 1
MOVEIS E UTENSILIOS | MESA AUXILIAR | METAHOSPITALAR | 0,70X0,45X0,80 - INOX COM PRATELEIRA | NAO POSSUI | HUGOL - SERV ANALISES CLINICAS | SERV DE ANALISES CLINICAS | BOM |  | 956256 | 5767 | 13/06/2016 | 854.02 | 706.23 | 1
MOVEIS E UTENSILIOS | MESA AUXILIAR | META HOSPITALAR | 0,70X0,45X0,82 - INOX COM PRATELEIRA | NAO POSSUI | HUGOL - SERV CME - A | EXPURGO N° 796 | BOM |  | 956257 | 5767 | 13/06/2016 | 854.02 | 706.23 | 1
MOVEIS E UTENSILIOS | MESA AUXILIAR | META HOSPITALAR | 0,70X0,45X0,82 - INOX COM PRATELEIRA | MESA AUXILIAR | HUGOL - SERV CME - A | SERV DE CME | BOM |  | 956249 | 5767 | 13/06/2016 | 854.02 | 706.23 | 1
MOVEIS E UTENSILIOS | MESA AUXILIAR | META HOSPITALAR | INOX COM PRATELEIRA | NAO POSSUI | HUGOL - SERV CENTRO CIRURGICO B | SERV CENTRO CIRURGICO B | BOM |  | 956247 | 5767 | 13/06/2016 | 2000 | 1653.89 | 1
MOVEIS E UTENSILIOS | MESA AUXILIAR | META HOSPITALAR | INOX COM PRATELEIRA | NAO POSSUI | HUGOL - SERV CENTRO CIRURGICO B | SERV CENTRO CIRURGICO B | BOM |  | 956246 | 5767 | 13/06/2016 | 2000 | 1653.89 | 1
MOVEIS E UTENSILIOS | MESA AUXILIAR | META HOSPITALAR | INOX COM PRATELEIRA | NAO POSSUI | HUGOL - SERV CME - A | SERV CME B | BOM |  | 956238 | 5767 | 13/06/2016 | 2000 | 1653.89 | 1
MOVEIS E UTENSILIOS | MESA AUXILIAR | META HOSPITALAR | INOX COM PRATELEIRA | NAO POSSUI | HUGOL - SERV CME - A | SERV CME B | BOM |  | 956239 | 5767 | 13/06/2016 | 2000 | 1653.89 | 1
MOVEIS E UTENSILIOS | MESA AUXILIAR | META HOSPITALAR | INOX COM PRATELEIRA | NAO POSSUI | HUGOL - SERV PATRIMONIO | QUARENTENA 2021/2022 | BOM |  | 956240 | 5767 | 13/06/2016 | 2000 | 1653.89 | 1
MOVEIS E UTENSILIOS | MESA AUXILIAR | META HOSPITALAR | INOX COM PRATELEIRA | NAO POSSUI | HUGOL - SERV CME - A | ARMAZENAMENTO - CCA N° 346 | BOM |  | 956241 | 5767 | 13/06/2016 | 2000 | 1653.89 | 1
MOVEIS E UTENSILIOS | MESA AUXILIAR | META HOSPITALAR | INOX COM PRATELEIRA | NAO POSSUI | HUGOL - SERV CME - A | SERV DE CME | BOM |  | 956243 | 5767 | 13/06/2016 | 2000 | 1653.89 | 1
MOVEIS E UTENSILIOS | MESA AUXILIAR | META HOSPITALAR | INOX COM PRATELEIRA | NAO POSSUI | HUGOL - SERV CME - A | SERV CME B | BOM |  | 956244 | 5767 | 13/06/2016 | 2000 | 1653.89 | 1
MOVEIS E UTENSILIOS | MESA AUXILIAR | META HOSPITALAR | INOX COM PRATELEIRA | NAO POSSUI | HUGOL - SERV CME - A | EXPURGO N° 796 | BOM |  | 956245 | 5767 | 13/06/2016 | 2000 | 1653.89 | 1
MOVEIS E UTENSILIOS | MESA AUXILIAR | META HOSPITALAR | INOX COM PRATELEIRA | NAO POSSUI | HUGOL - SERV CENTRO CIRURGICO B | SERV CENTRO CIRURGICO B | BOM |  | 956242 | 5767 | 13/06/2016 | 2000 | 1653.89 | 1
MOVEIS E UTENSILIOS | MESA | VIVA7 | EM INOX 304-18 TUBOLAR MED. 2000X1500X800MM | NAO POSSUI | HUGOL - SERV PATRIMONIO | LAJE 1007 - BENS AGUARDANDO MANUTENÇÃO | BOM |  | 616534 | 116 | 24/07/2017 | 2100 | 1487.5 | 1
MOVEIS E UTENSILIOS | MESA MAYO | LANCO | NAO POSSUI | NAO POSSUI | HUGOL - U.I CARDIOLOGIA | GUARDA MATERIAIS ALA 2 | BOM |  | 761198 | 1594 | 19/03/2018 | 360 | 234.19 | 1
MOVEIS E UTENSILIOS | MESA MAYO | LANCO | NAO POSSUI | NAO POSSUI | HUGOL - U.I CARDIOLOGIA | GUARDA MATERIAIS ALA 2 | BOM |  | 761199 | 1594 | 19/03/2018 | 360 | 234.19 | 1
MOVEIS E UTENSILIOS | MESA MAYO | LANCO | NAO POSSUI | NAO POSSUI | HUGOL - SALA DE HEMODINAMICA | SALA DA HEMODINÂMICA 1 | BOM |  | 761200 | 1594 | 19/03/2018 | 360 | 234.19 | 1
MOVEIS E UTENSILIOS | MESA DE MAYO | LANCO | MAYO | NAO POSSUI | HUGOL - SALA DE HEMODINAMICA | SALA DA HEMODINÂMICA 2 | BOM |  | 761201 | 1594 | 19/03/2018 | 360 | 234.19 | 1
MOVEIS E UTENSILIOS | MESA MAYO | LANCO | MAYO | NAO POSSUI | HUGOL - SERV PATRIMONIO | ATIVO PATRIMONIAL HUGOL | BOM |  | 761202 | 1594 | 19/03/2018 | 360 | 234.19 | 1
MOVEIS E UTENSILIOS | MESA MAYO | LANCO | MAYO | NAO POSSUI | HUGOL - SALA DE HEMODINAMICA | SALA DA HEMODINÂMICA 1 | BOM |  | 761203 | 1594 | 19/03/2018 | 360 | 234.19 | 1
MOVEIS E UTENSILIOS | MESA MAYO | LANCO | MAYO | NAO POSSUI | HUGOL - SERV UTI ADULTO CARDIO | UTI ADULTO CARDIO N° 780/781 | BOM |  | 761204 | 1594 | 19/03/2018 | 360 | 234.19 | 1
MOVEIS E UTENSILIOS | MESA MAYO | LANCO | NAO POSSUI | NAO POSSUI | HUGOL - SERVICO DE HEMODINAMICA | BOX HEMODINAMICA | BOM |  | 761205 | 1594 | 19/03/2018 | 360 | 234.19 | 1
MOVEIS E UTENSILIOS | MESA MAYO | LANCO | NAO POSSUI | NAO POSSUI | HUGOL - SERVICO DE HEMODINAMICA | OBSERVAÇÃO 01-02 N° 772/771 | BOM |  | 761206 | 1594 | 19/03/2018 | 360 | 234.19 | 1
MOVEIS E UTENSILIOS | MESA MAYO | LANCO | NAO POSSUI | NAO POSSUI | HUGOL - SERV CENTRO CIRURGICO A | SERV CENTRO CIRURGICO A | BOM |  | 761207 | 1594 | 19/03/2018 | 360 | 234.19 | 1
MOVEIS E UTENSILIOS | MESA MAYO | LANCO | NAO POSSUI | NAO POSSUI | HUGOL - SERVICO DE HEMODINAMICA | BOX HEMODINAMICA | BOM |  | 761208 | 1594 | 19/03/2018 | 360 | 234.19 | 1
MOVEIS E UTENSILIOS | MESA MAYO | LANCO | NAO POSSUI | NAO POSSUI | HUGOL - SERV UTI ADULTO - F | UTI ADULTO - F | BOM |  | 761209 | 1594 | 19/03/2018 | 360 | 234.19 | 1
MOVEIS E UTENSILIOS | MESA MAYO | LANCO | NAO POSSUI | NAO POSSUI | HUGOL - SALA DE HEMODINAMICA | SALA DA HEMODINÂMICA 2 | BOM |  | 761210 | 1594 | 19/03/2018 | 360 | 234.19 | 1
MOVEIS E UTENSILIOS | MESA MAYO | LANCO | NAO POSSUI | NAO POSSUI | HUGOL - SERV CENTRO CIRURGICO B | SERV CENTRO CIRURGICO B | BOM |  | 761211 | 1594 | 19/03/2018 | 360 | 234.19 | 1
MOVEIS E UTENSILIOS | MESA MAYO | LANCO | NAO POSSUI | NAO POSSUI | HUGOL - SERV CENTRO CIRURGICO B | SERV CENTRO CIRURGICO B | BOM |  | 761212 | 1595 | 19/03/2018 | 360 | 234.19 | 1
MOVEIS E UTENSILIOS | MESA MAYO | LANCO | NAO POSSUI | NAO POSSUI | HUGOL - SERV CENTRO CIRURGICO A | SERV CENTRO CIRURGICO A | BOM |  | 761213 | 1595 | 19/03/2018 | 360 | 234.19 | 1
MOVEIS E UTENSILIOS | CARRO DE LIMPEZA MULT | TTS | MAGIC LINE - APROX. 101X111X | NAO POSSUI | HUGOL - SERV DE HIGIENIZACAO | SERV HIGIENIZAÇÃO HUGOL | BOM |  | 3217636 | 68191 | 25/08/2023 | 2654.3 | 0 | 1
MOVEIS E UTENSILIOS | CARRO DE LIMPEZA MULT | TTS | MAGIC LINE - APROX. 101X111X | NAO POSSUI | HUGOL - SERV DE HIGIENIZACAO | SERV HIGIENIZAÇÃO HUGOL | BOM |  | 3217637 | 68191 | 25/08/2023 | 2654.3 | 0 | 1
MOVEIS E UTENSILIOS | CARRO DE LIMPEZA MULT | TTS | MAGIC LINE - APROX. 101X111X | NAO POSSUI | HUGOL - SERV DE HIGIENIZACAO | SERV HIGIENIZAÇÃO HUGOL | BOM |  | 3217632 | 68191 | 25/08/2023 | 2654.3 | 288.26 | 1
MOVEIS E UTENSILIOS | CARRO DE LIMPEZA MULT | TTS | MAGIC LINE - APROX. 101X111X | NAO POSSUI | HUGOL - SERV DE HIGIENIZACAO | SERV HIGIENIZAÇÃO HUGOL | BOM |  | 3217667 | 68191 | 25/08/2023 | 2654.3 | 0 | 1
MOVEIS E UTENSILIOS | CARRO DE LIMPEZA MULT | TTS | MAGIC LINE - APROX. 101X111X | NAO POSSUI | HUGOL - SERV DE HIGIENIZACAO | SERV HIGIENIZAÇÃO HUGOL | BOM |  | 3217649 | 68191 | 25/08/2023 | 2654.3 | 0 | 1
MOVEIS E UTENSILIOS | CARRO DE LIMPEZA MULT | TTS | MAGIC LINE - APROX. 101X111X | NAO POSSUI | HUGOL - SERV DE HIGIENIZACAO | SERV HIGIENIZAÇÃO HUGOL | BOM |  | 3217635 | 68191 | 25/08/2023 | 2654.3 | 0 | 1
MOVEIS E UTENSILIOS | CARRO DE LIMPEZA MULT | TTS | MAGIC LINE - APROX. 101X111X | NAO POSSUI | HUGOL - SERV DE HIGIENIZACAO | SERV HIGIENIZAÇÃO HUGOL | BOM |  | 3217651 | 68191 | 25/08/2023 | 2654.3 | 0 | 1
MOVEIS E UTENSILIOS | CARRO DE LIMPEZA MULT | TTS | MAGIC LINE - APROX. 101X111X | NAO POSSUI | HUGOL - SERV DE HIGIENIZACAO | SERV HIGIENIZAÇÃO HUGOL | BOM |  | 3217658 | 68191 | 25/08/2023 | 2654.3 | 0 | 1
MOVEIS E UTENSILIOS | CARRO DE LIMPEZA MULT | TTS | MAGIC LINE - APROX. 101X111X | NAO POSSUI | HUGOL - SERV DE HIGIENIZACAO | SERV HIGIENIZAÇÃO HUGOL | BOM |  | 3217683 | 68191 | 25/08/2023 | 2654.3 | 0 | 1
MOVEIS E UTENSILIOS | CARRO DE LIMPEZA MULT | TTS | MAGIC LINE - APROX. 101X111X | NAO POSSUI | HUGOL - SERV DE HIGIENIZACAO | SERV HIGIENIZAÇÃO HUGOL | BOM |  | 3217668 | 68191 | 25/08/2023 | 2654.3 | 0 | 1
MOVEIS E UTENSILIOS | CARRO DE LIMPEZA MULT | TTS | MAGIC LINE - APROX. 101X111X | NAO POSSUI | HUGOL - SERV DE HIGIENIZACAO | SERV HIGIENIZAÇÃO HUGOL | BOM |  | 3217647 | 68191 | 25/08/2023 | 2654.3 | 0 | 1
MOVEIS E UTENSILIOS | CARRO DE LIMPEZA MULT | TTS | MAGIC LINE - APROX. 101X111X | NAO POSSUI | HUGOL - SERV DE HIGIENIZACAO | SERV HIGIENIZAÇÃO HUGOL | BOM |  | 3217666 | 68191 | 25/08/2023 | 2654.3 | 0 | 1
MOVEIS E UTENSILIOS | CARRO DE LIMPEZA MULT | TTS | MAGIC LINE - APROX. 101X111X | NAO POSSUI | HUGOL - SERV DE HIGIENIZACAO | SERV HIGIENIZAÇÃO HUGOL | BOM |  | 3217626 | 68191 | 25/08/2023 | 2654.3 | 288.26 | 1
MOVEIS E UTENSILIOS | CARRO DE LIMPEZA MULT | TTS | MAGIC LINE - APROX. 101X111X | NAO POSSUI | HUGOL - SERV DE HIGIENIZACAO | SERV HIGIENIZAÇÃO HUGOL | BOM |  | 3217662 | 68191 | 25/08/2023 | 2654.3 | 0 | 1
MOVEIS E UTENSILIOS | CARRO DE LIMPEZA MULT | TTS | MAGIC LINE - APROX. 101X111X | NAO POSSUI | HUGOL - SERV DE HIGIENIZACAO | SERV HIGIENIZAÇÃO HUGOL | BOM |  | 3217628 | 68191 | 25/08/2023 | 2654.3 | 0 | 1
MOVEIS E UTENSILIOS | CARRO DE LIMPEZA MULT | TTS | MAGIC LINE - APROX. 101X111X | NAO POSSUI | HUGOL - SERV DE HIGIENIZACAO | SERV HIGIENIZAÇÃO HUGOL | BOM |  | 3217646 | 68191 | 25/08/2023 | 2654.3 | 0 | 1
MOVEIS E UTENSILIOS | CARRO DE LIMPEZA MULT | TTS | MAGIC LINE - APROX. 101X111X | NAO POSSUI | HUGOL - SERV DE HIGIENIZACAO | SERV HIGIENIZAÇÃO HUGOL | BOM |  | 3217629 | 68191 | 25/08/2023 | 2654.3 | 0 | 1
MOVEIS E UTENSILIOS | CARRO DE LIMPEZA MULT | TTS | MAGIC LINE - APROX. 101X111X | NAO POSSUI | HUGOL - SERV DE HIGIENIZACAO | SERV HIGIENIZAÇÃO HUGOL | BOM |  | 3217675 | 68191 | 25/08/2023 | 2654.3 | 0 | 1
MOVEIS E UTENSILIOS | CARRO DE LIMPEZA MULT | TTS | MAGIC LINE - APROX. 101X111X | NAO POSSUI | HUGOL - SERV DE HIGIENIZACAO | SERV HIGIENIZAÇÃO HUGOL | BOM |  | 3217676 | 68191 | 25/08/2023 | 2654.3 | 0 | 1
MOVEIS E UTENSILIOS | CARRO DE LIMPEZA MULT | TTS | MAGIC LINE - APROX. 101X111X | NAO POSSUI | HUGOL - SERV PATRIMONIO | CENTRO CIRURGICO DESATIVADO | BOM |  | 3217677 | 68191 | 25/08/2023 | 2654.3 | 0 | 1
MOVEIS E UTENSILIOS | CARRO DE LIMPEZA MULT | TTS | MAGIC LINE - APROX. 101X111X | NAO POSSUI | HUGOL - SERV DE HIGIENIZACAO | SERV HIGIENIZAÇÃO HUGOL | BOM |  | 3217678 | 68191 | 25/08/2023 | 2654.3 | 0 | 1
MOVEIS E UTENSILIOS | CARRO DE LIMPEZA MULT | TTS | MAGIC LINE - APROX. 101X111X | NAO POSSUI | HUGOL - SERV DE HIGIENIZACAO | SERV HIGIENIZAÇÃO HUGOL | BOM |  | 3217679 | 68191 | 25/08/2023 | 2654.3 | 0 | 1
MOVEIS E UTENSILIOS | CARRO DE LIMPEZA MULT | TTS | MAGIC LINE - APROX. 101X111X | NAO POSSUI | HUGOL - SERV DE HIGIENIZACAO | SERV HIGIENIZAÇÃO HUGOL | BOM |  | 3217680 | 68191 | 25/08/2023 | 2654.3 | 0 | 1
MOVEIS E UTENSILIOS | CARRO DE LIMPEZA MULT | TTS | MAGIC LINE - APROX. 101X111X | NAO POSSUI | HUGOL - SERV DE HIGIENIZACAO | SERV HIGIENIZAÇÃO HUGOL | BOM |  | 3217681 | 68191 | 25/08/2023 | 2654.3 | 0 | 1
MOVEIS E UTENSILIOS | CARRO DE LIMPEZA MULT | TTS | MAGIC LINE - APROX. 101X111X | NAO POSSUI | HUGOL - SERV PATRIMONIO | CENTRO CIRURGICO DESATIVADO | BOM |  | 3217682 | 68191 | 25/08/2023 | 2654.3 | 0 | 1
MOVEIS E UTENSILIOS | CARRO DE LIMPEZA MULT | TTS | MAGIC LINE - APROX. 101X111X | NAO POSSUI | HUGOL - SERV DE HIGIENIZACAO | SERV HIGIENIZAÇÃO HUGOL | BOM |  | 3217660 | 68191 | 25/08/2023 | 2654.3 | 0 | 1
MOVEIS E UTENSILIOS | CARRO DE LIMPEZA MULT | TTS | MAGIC LINE - APROX. 101X111X | NAO POSSUI | HUGOL - SERV DE HIGIENIZACAO | SERV HIGIENIZAÇÃO HUGOL | BOM |  | 3217671 | 68191 | 25/08/2023 | 2654.3 | 0 | 1
MOVEIS E UTENSILIOS | CARRO DE LIMPEZA MULT | TTS | MAGIC LINE - APROX. 101X111X | NAO POSSUI | HUGOL - SERV DE HIGIENIZACAO | SERV HIGIENIZAÇÃO HUGOL | BOM |  | 3217653 | 68191 | 25/08/2023 | 2654.3 | 0 | 1
MOVEIS E UTENSILIOS | CARRO DE LIMPEZA MULT | TTS | MAGIC LINE - APROX. 101X111X | NAO POSSUI | HUGOL - SERV DE HIGIENIZACAO | SERV HIGIENIZAÇÃO HUGOL | BOM |  | 3217656 | 68191 | 25/08/2023 | 2654.3 | 0 | 1
MOVEIS E UTENSILIOS | CARRO DE LIMPEZA MULT | TTS | MAGIC LINE - APROX. 101X111X | NAO POSSUI | HUGOL - SERV DE HIGIENIZACAO | SERV HIGIENIZAÇÃO HUGOL | BOM |  | 3217664 | 68191 | 25/08/2023 | 2654.3 | 287.55 | 1
MOVEIS E UTENSILIOS | CARRO DE LIMPEZA MULT | TTS | MAGIC LINE - APROX. 101X111X | NAO POSSUI | HUGOL - SERV DE HIGIENIZACAO | SERV HIGIENIZAÇÃO HUGOL | BOM |  | 3217669 | 68191 | 25/08/2023 | 2654.3 | 0 | 1
MOVEIS E UTENSILIOS | CARRO DE LIMPEZA MULT | TTS | MAGIC LINE - APROX. 101X111X | NAO POSSUI | HUGOL - SERV DE HIGIENIZACAO | SERV HIGIENIZAÇÃO HUGOL | BOM |  | 3217638 | 68191 | 25/08/2023 | 2654.3 | 0 | 1
MOVEIS E UTENSILIOS | CARRO DE LIMPEZA MULT | TTS | MAGIC LINE - APROX. 101X111X | NAO POSSUI | HUGOL - SERV DE HIGIENIZACAO | SERV HIGIENIZAÇÃO HUGOL | BOM |  | 3217672 | 68191 | 25/08/2023 | 2654.3 | 287.55 | 1
MOVEIS E UTENSILIOS | CARRO DE LIMPEZA MULT | TTS | MAGIC LINE - APROX. 101X111X | NAO POSSUI | HUGOL - SERV DE HIGIENIZACAO | SERV HIGIENIZAÇÃO HUGOL | BOM |  | 3217639 | 68191 | 25/08/2023 | 2654.3 | 0 | 1
MOVEIS E UTENSILIOS | CARRO DE LIMPEZA MULT | TTS | MAGIC LINE - APROX. 101X111X | NAO POSSUI | HUGOL - SERV DE HIGIENIZACAO | SERV HIGIENIZAÇÃO HUGOL | BOM |  | 3217673 | 68191 | 25/08/2023 | 2654.3 | 0 | 1
MOVEIS E UTENSILIOS | CARRO DE LIMPEZA MULT | TTS | MAGIC LINE - APROX. 101X111X | NAO POSSUI | HUGOL - SERV DE HIGIENIZACAO | SERV HIGIENIZAÇÃO HUGOL | BOM |  | 3217625 | 68191 | 25/08/2023 | 2654.3 | 0 | 1
MOVEIS E UTENSILIOS | CARRO DE LIMPEZA MULT | TTS | MAGIC LINE - APROX. 101X111X | NAO POSSUI | HUGOL - SERV DE HIGIENIZACAO | SERV HIGIENIZAÇÃO HUGOL | BOM |  | 3217657 | 68191 | 25/08/2023 | 2654.3 | 0 | 1
MOVEIS E UTENSILIOS | CARRO DE LIMPEZA MULT | TTS | MAGIC LINE - APROX. 101X111X | NAO POSSUI | HUGOL - SERV DE HIGIENIZACAO | SERV HIGIENIZAÇÃO HUGOL | BOM |  | 3217674 | 68191 | 25/08/2023 | 2654.3 | 0 | 1
MOVEIS E UTENSILIOS | CARRO DE LIMPEZA MULT | TTS | MAGIC LINE - APROX. 101X111X | NAO POSSUI | HUGOL - SERV DE HIGIENIZACAO | SERV HIGIENIZAÇÃO HUGOL | BOM |  | 3217655 | 68191 | 25/08/2023 | 2654.3 | 0 | 1
MOVEIS E UTENSILIOS | CARRO DE LIMPEZA MULT | TTS | MAGIC LINE - APROX. 101X111X | NAO POSSUI | HUGOL - SERV DE HIGIENIZACAO | SERV HIGIENIZAÇÃO HUGOL | BOM |  | 3217627 | 68191 | 25/08/2023 | 2654.3 | 0 | 1
MOVEIS E UTENSILIOS | CARRO DE LIMPEZA MULT | TTS | MAGIC LINE - APROX. 101X111X | NAO POSSUI | HUGOL - SERV DE HIGIENIZACAO | SERV HIGIENIZAÇÃO HUGOL | BOM |  | 3217652 | 68191 | 25/08/2023 | 2654.3 | 288.26 | 1
MOVEIS E UTENSILIOS | CARRO DE LIMPEZA MULT | TTS | MAGIC LINE - APROX. 101X111X | NAO POSSUI | HUGOL - SERV DE HIGIENIZACAO | SERV HIGIENIZAÇÃO HUGOL | BOM |  | 3217644 | 68191 | 25/08/2023 | 2654.3 | 0 | 1
MOVEIS E UTENSILIOS | CARRO DE LIMPEZA MULT | TTS | MAGIC LINE - APROX. 101X111X | NAO POSSUI | HUGOL - SERV DE HIGIENIZACAO | SERV HIGIENIZAÇÃO HUGOL | BOM |  | 3217643 | 68191 | 25/08/2023 | 2654.3 | 0 | 1
MOVEIS E UTENSILIOS | CARRO DE LIMPEZA MULT | TTS | MAGIC LINE - APROX. 101X111X | NAO POSSUI | HUGOL - SERV DE HIGIENIZACAO | SERV HIGIENIZAÇÃO HUGOL | BOM |  | 3217631 | 68191 | 25/08/2023 | 2654.3 | 0 | 1
MOVEIS E UTENSILIOS | CARRO DE LIMPEZA MULT | TTS | MAGIC LINE - APROX. 101X111X | NAO POSSUI | HUGOL - SERV DE HIGIENIZACAO | SERV HIGIENIZAÇÃO HUGOL | BOM |  | 3217661 | 68191 | 25/08/2023 | 2654.3 | 0 | 1
MOVEIS E UTENSILIOS | CARRO DE LIMPEZA MULT | TTS | MAGIC LINE - APROX. 101X111X | NAO POSSUI | HUGOL - SERV DE HIGIENIZACAO | SERV HIGIENIZAÇÃO HUGOL | BOM |  | 3217624 | 68191 | 25/08/2023 | 2654.3 | 0 | 1
MOVEIS E UTENSILIOS | CARRO DE LIMPEZA MULT | TTS | MAGIC LINE - APROX. 101X111X | NAO POSSUI | HUGOL - SERV DE HIGIENIZACAO | SERV HIGIENIZAÇÃO HUGOL | BOM |  | 3217665 | 68191 | 25/08/2023 | 2654.3 | 0 | 1
MOVEIS E UTENSILIOS | CARRO DE LIMPEZA MULT | TTS | MAGIC LINE - APROX. 101X111X | NAO POSSUI | HUGOL - SERV DE HIGIENIZACAO | SERV HIGIENIZAÇÃO HUGOL | BOM |  | 3217633 | 68191 | 25/08/2023 | 2654.3 | 0 | 1
MOVEIS E UTENSILIOS | CARRO DE LIMPEZA MULT | TTS | MAGIC LINE - APROX. 101X111X | NAO POSSUI | HUGOL - SERV DE HIGIENIZACAO | SERV HIGIENIZAÇÃO HUGOL | BOM |  | 3217663 | 68191 | 25/08/2023 | 2654.3 | 0 | 1
MOVEIS E UTENSILIOS | CARRO DE LIMPEZA MULT | TTS | MAGIC LINE - APROX. 101X111X | NAO POSSUI | HUGOL - SERV DE HIGIENIZACAO | SERV HIGIENIZAÇÃO HUGOL | BOM |  | 3217654 | 68191 | 25/08/2023 | 2654.3 | 0 | 1
MOVEIS E UTENSILIOS | CARRO DE LIMPEZA MULT | TTS | MAGIC LINE - APROX. 101X111X | NAO POSSUI | HUGOL - SERV DE HIGIENIZACAO | SERV HIGIENIZAÇÃO HUGOL | BOM |  | 3217670 | 68191 | 25/08/2023 | 2654.3 | 0 | 1
MOVEIS E UTENSILIOS | CARRO DE LIMPEZA MULT | TTS | MAGIC LINE - APROX. 101X111X | NAO POSSUI | HUGOL - SERV DE HIGIENIZACAO | SERV HIGIENIZAÇÃO HUGOL | BOM |  | 3217645 | 68191 | 25/08/2023 | 2654.3 | 0 | 1
MOVEIS E UTENSILIOS | CARRO DE LIMPEZA MULT | TTS | MAGIC LINE - APROX. 101X111X | NAO POSSUI | HUGOL - SERV DE HIGIENIZACAO | SERV HIGIENIZAÇÃO HUGOL | BOM |  | 3217641 | 68191 | 25/08/2023 | 2654.3 | 0 | 1
MOVEIS E UTENSILIOS | CARRO DE LIMPEZA MULT | TTS | MAGIC LINE - APROX. 101X111X | NAO POSSUI | HUGOL - SERV DE HIGIENIZACAO | SERV HIGIENIZAÇÃO HUGOL | BOM |  | 3217648 | 68191 | 25/08/2023 | 2654.3 | 0 | 1
MOVEIS E UTENSILIOS | CARRO DE LIMPEZA MULT | TTS | MAGIC LINE - APROX. 101X111X | NAO POSSUI | HUGOL - SERV DE HIGIENIZACAO | SERV HIGIENIZAÇÃO HUGOL | BOM |  | 3217630 | 68191 | 25/08/2023 | 2654.3 | 0 | 1
MOVEIS E UTENSILIOS | CARRO DE LIMPEZA MULT | TTS | MAGIC LINE - APROX. 101X111X | NAO POSSUI | HUGOL - SERV DE HIGIENIZACAO | SERV HIGIENIZAÇÃO HUGOL | BOM |  | 3217642 | 68191 | 25/08/2023 | 2654.3 | 0 | 1
MOVEIS E UTENSILIOS | CARRO DE LIMPEZA MULT | TTS | MAGIC LINE - APROX. 101X111X | NAO POSSUI | HUGOL - SERV DE HIGIENIZACAO | SERV HIGIENIZAÇÃO HUGOL | BOM |  | 3217650 | 68191 | 25/08/2023 | 2654.3 | 0 | 1
MOVEIS E UTENSILIOS | CARRO DE LIMPEZA MULT | TTS | MAGIC LINE - APROX. 101X111X | NAO POSSUI | HUGOL - SERV DE HIGIENIZACAO | SERV HIGIENIZAÇÃO HUGOL | BOM |  | 3217634 | 68191 | 25/08/2023 | 2654.3 | 0 | 1
MOVEIS E UTENSILIOS | CARRO DE LIMPEZA MULT | TTS | MAGIC LINE - APROX. 101X111X | NAO POSSUI | HUGOL - SERV DE HIGIENIZACAO | SERV HIGIENIZAÇÃO HUGOL | BOM |  | 3217659 | 68191 | 25/08/2023 | 2654.3 | 0 | 1
MOVEIS E UTENSILIOS | CARRO DE LIMPEZA MULT | TTS | MAGIC LINE - APROX. 101X111X | NAO POSSUI | HUGOL - SERV DE HIGIENIZACAO | SERV HIGIENIZAÇÃO HUGOL | BOM |  | 3217640 | 68191 | 25/08/2023 | 2654.3 | 0 | 1
MOVEIS E UTENSILIOS | POSTO DE ATENDIMENTO (PA) C/ TAMPO BIPARTIDO E REG | GGELF | MESA POSTO DE ATENDIMENTO | 163 | HUGOL - NIR | CENTRAL DE ATENDIMENTO NIR N° 921 - PREDIO ADM | BOM |  | 929201 | 078 | 05/03/2015 | 1199.5 | 1127.92 | 1
MOVEIS E UTENSILIOS | POSTO DE ATENDIMENTO (PA) C/ TAMPO BIPARTIDO E REG | GGELF | MESA POSTO DE ATENDIMENTO | 168 | HUGOL - NIR | CENTRAL DE ATENDIMENTO NIR N° 921 - PREDIO ADM | BOM |  | 929198 | 078 | 05/03/2015 | 1199.5 | 1127.92 | 1
MOVEIS E UTENSILIOS | POSTO DE ATENDIMENTO (PA) C/ TAMPO BIPARTIDO E REG | GGELF | MESA POSTO DE ATENDIMENTO | 187 | HUGOL - SERV PATRIMONIO | ATIVO PATRIMONIAL HUGOL | BOM |  | 929197 | 078 | 05/03/2015 | 1199.5 | 1127.92 | 1
MOVEIS E UTENSILIOS | POSTO DE ATENDIMENTO (PA) C/ TAMPO BIPARTIDO E REG | GGELF | MESA POSTO DE ATENDIMENTO | 175 | HUGOL - NIR | CENTRAL DE ATENDIMENTO NIR N° 921 - PREDIO ADM | BOM |  | 929200 | 078 | 05/03/2015 | 1199.5 | 1127.92 | 1
MOVEIS E UTENSILIOS | POSTO DE ATENDIMENTO (PA) C/ TAMPO BIPARTIDO E REG | GGELF | MESA POSTO DE ATENDIMENTO | 180 | HUGOL - NIR | CENTRAL DE ATENDIMENTO NIR N° 921 - PREDIO ADM | BOM |  | 929199 | 078 | 05/03/2015 | 1199.5 | 1127.92 | 1
MOVEIS E UTENSILIOS | MESA DE REFEICAO | META | MT0957 | NAO POSSUI | HUGOL - U.I CIRURGICA | 113-114 N° 448/449 | BOM |  | 919841 | 4217 | 25/11/2014 | 497.47 | 452.27 | 1
MOVEIS E UTENSILIOS | MESA DE REFEICAO | METAHOSPITALAR | MT0957 | NAO POSSUI | HUGOL - U.I CIRURGICA | 119-120 N° 465/466 | BOM |  | 919842 | 4217 | 25/11/2014 | 497.47 | 452.27 | 1
MOVEIS E UTENSILIOS | MESA DE REFEICAO | METAHOSPITALAR | MT0957 | NAO POSSUI | HUGOL - SERV PATRIMONIO | ATIVO PATRIMONIAL HUGOL | BOM |  | 919843 | 4217 | 25/11/2014 | 497.47 | 452.27 | 1
MOVEIS E UTENSILIOS | MESA DE REFEICAO | META | MT0957 | NAO POSSUI | HUGOL - U.I CLINICA ESPECIALIDADES | POSTO DE ENFERMAGEM ALA 1 | BOM |  | 919844 | 4217 | 25/11/2014 | 497.47 | 452.27 | 1
MOVEIS E UTENSILIOS | MESA DE REFEICAO | META | MT0957 | NAO POSSUI | HUGOL - U.I CIRURGICA | 101 - 102 | BOM |  | 919845 | 4217 | 25/11/2014 | 497.47 | 452.27 | 1
MOVEIS E UTENSILIOS | MESA DE REFEICAO | META | MT0957 | NAO POSSUI | HUGOL - U.I CIRURGICA | 117-118 N° 463/464 | BOM |  | 919846 | 4217 | 25/11/2014 | 497.47 | 452.27 | 1
MOVEIS E UTENSILIOS | MESA DE REFEICAO | METAHOSPITALAR | MT0957 | NAO POSSUI | HUGOL - U.I CIRURGICA | 119-120 N° 465/466 | BOM |  | 919847 | 4217 | 25/11/2014 | 497.47 | 452.27 | 1
MOVEIS E UTENSILIOS | MESA DE REFEICAO | METAHOSPITALAR | MT0957 | NAO POSSUI | HUGOL - U.I ORTOPEDIA/TRAUMATOLOGIA | ISOLAMENTO ALA 1 - SALA N° 368 | BOM |  | 919848 | 4217 | 25/11/2014 | 497.47 | 452.27 | 1
MOVEIS E UTENSILIOS | MESA DE REFEICAO | META | MT0957 | NAO POSSUI | HUGOL - U.I CLINICA ESPECIALIDADES | POSTO DE ENFERMAGEM ALA 1 | BOM |  | 919849 | 4217 | 25/11/2014 | 497.47 | 452.27 | 1
MOVEIS E UTENSILIOS | MESA DE REFEICAO | METAHOSPITALAR | MT0957 | NAO POSSUI | HUGOL - U.I CIRURGICA | 117-118 N° 463/464 | BOM |  | 919850 | 4217 | 25/11/2014 | 497.47 | 452.27 | 1
MOVEIS E UTENSILIOS | MESA DE REFEICAO | METAHOSPITALAR | MT0957 | NAO POSSUI | HUGOL - U.I CIRURGICA | 113-114 N° 448/449 | BOM |  | 919851 | 4217 | 25/11/2014 | 497.47 | 452.27 | 1
MOVEIS E UTENSILIOS | MESA DE REFEICAO | METAHOSPITALAR | MT0957 | NAO POSSUI | HUGOL - U.I CIRURGICA | 111-112 N° 442/443 | BOM |  | 919852 | 4217 | 25/11/2014 | 497.47 | 452.27 | 1
MOVEIS E UTENSILIOS | MESA DE REFEICAO | METAHOSPITALAR | MT0957 | NAO POSSUI | HUGOL - SERV PATRIMONIO | LAJE 1007 - BENS AGUARDANDO MANUTENÇÃO | BOM |  | 919853 | 4217 | 25/11/2014 | 497.47 | 452.27 | 1
MOVEIS E UTENSILIOS | MESA DE REFEICAO | METAHOSPITALAR | MT0957 | NAO POSSUI | HUGOL - U.I CIRURGICA | 115-116 N° 461/462 | BOM |  | 919854 | 4217 | 25/11/2014 | 497.47 | 452.27 | 1
MOVEIS E UTENSILIOS | MESA DE REFEICAO | META | MT0957 | NAO POSSUI | HUGOL - U.I CIRURGICA | 113-114 N° 448/449 | BOM |  | 919855 | 4217 | 25/11/2014 | 497.47 | 452.27 | 1
MOVEIS E UTENSILIOS | MESA DE REFEICAO | META | MT0957 | NAO POSSUI | HUGOL - SERV PATRIMONIO | BENS AGUARDANDO MANUTENÇÃO | BOM |  | 919856 | 4217 | 25/11/2014 | 497.47 | 452.27 | 1
MOVEIS E UTENSILIOS | MESA DE REFEICAO | META | MT0957 | NAO POSSUI | HUGOL - U.I QUEIMADOS | APARTAMENTO 06 | BOM |  | 919857 | 4217 | 25/11/2014 | 497.47 | 452.27 | 1
MOVEIS E UTENSILIOS | MESA MAYO | META | MT1313 | NAO POSSUI | HUGOL - U.I CLINICA ESPECIALIDADES | POSTO DE ENFERMAGEM ALA 1 | BOM |  | 929653 | 4503 | 16/03/2015 | 615.56 | 555.54 | 1
MOVEIS E UTENSILIOS | MESA MAYO | META | MT1313 | NAO POSSUI | HUGOL - SERV ENDOSC DIGEST/COLONOSC HG | SERV ENDOSCOPIA/COLONOSCOPIA N° 97 | BOM |  | 929654 | 4503 | 16/03/2015 | 615.56 | 555.54 | 1
MOVEIS E UTENSILIOS | MESA MAYO | META | MT1313 | NAO POSSUI | HUGOL - SERV UTI ADULTO - B | SERV UTI ADULTO - B | BOM |  | 929655 | 4503 | 16/03/2015 | 615.56 | 555.54 | 1
MOVEIS E UTENSILIOS | MESA MAYO | METAHOSPITALAR | NAO POSSUI | NAO POSSUI | HUGOL - U.I CLINICA ESPECIALIDADES | GUARDA MATERIAIS ALA 1 N° 644 | BOM |  | 929656 | 4503 | 16/03/2015 | 615.56 | 555.54 | 1
MOVEIS E UTENSILIOS | MESA MAYO | META | MT1313 | NAO POSSUI | HUGOL - U.I CLINICA MÉDICA | ISOLAMENTO 3.1 ALA 1 | BOM |  | 929657 | 4503 | 16/03/2015 | 615.56 | 555.54 | 1
MOVEIS E UTENSILIOS | MESA MAYO | META | MT1313 | NAO POSSUI | HUGOL - U.I CLINICA MÉDICA | CORREDOR ALA 2 | BOM |  | 929658 | 4503 | 16/03/2015 | 615.56 | 555.54 | 1
MOVEIS E UTENSILIOS | MESA MAYO | META | MT1313 | NAO POSSUI | HUGOL - U.I ORTOPEDIA/TRAUMATOLOGIA | CORREDOR ALA 2 - SALA N° 387 | BOM |  | 929659 | 4503 | 16/03/2015 | 615.56 | 555.54 | 1
MOVEIS E UTENSILIOS | MESA MAYO | METAHOSPITALAR | MT1313 | NAO POSSUI | HUGOL - SERV ENFERM PEDIATRICA | PREPARO DE MEDICAMENTO ALA 2 N° 502 | BOM |  | 929660 | 4503 | 16/03/2015 | 615.56 | 555.54 | 1
MOVEIS E UTENSILIOS | MESA MAYO | META | MT1313 | NAO POSSUI | HUGOL - SERV UTI ADULTO - C | UTI ADULTO C N° 879 | BOM |  | 929661 | 4503 | 16/03/2015 | 615.56 | 555.54 | 1
MOVEIS E UTENSILIOS | MESA MAYO | META | MT1313 | NAO POSSUI | HUGOL - SERV UTI ADULTO - A | UTI ADULTO - A | BOM |  | 929662 | 4503 | 16/03/2015 | 615.56 | 555.54 | 1
MOVEIS E UTENSILIOS | MESA MAYO | META | MT1313 | NAO POSSUI | HUGOL - SERV UTI ADULTO - F | UTI ADULTO - F | BOM |  | 929663 | 4503 | 16/03/2015 | 615.56 | 555.54 | 1
MOVEIS E UTENSILIOS | MESA MAYO | META | MT1313 | NAO POSSUI | HUGOL - UTI CARDIACA PEDIATRICA | UTI CARDIACA PEDIATRICA N° 564 | BOM |  | 929664 | 4503 | 16/03/2015 | 615.56 | 555.54 | 1
MOVEIS E UTENSILIOS | MESA MAYO | METAHOSPITALAR | MT1313 | NAO POSSUI | HUGOL - U.I CIRURGICA | 113-114 N° 448/449 | BOM |  | 929665 | 4503 | 16/03/2015 | 615.56 | 555.54 | 1
MOVEIS E UTENSILIOS | MESA MAYO | META | MT1313 | NAO POSSUI | HUGOL - U.I CIRURGICA | GUARDA MATERIAIS ALA 2 N° 460 | BOM |  | 929666 | 4503 | 16/03/2015 | 615.56 | 555.54 | 1
MOVEIS E UTENSILIOS | MESA MAYO | META | MT1313 | NAO POSSUI | HUGOL - SERV UTI ADULTO - E | UTI ADULTO - E | BOM |  | 929667 | 4503 | 16/03/2015 | 615.56 | 555.54 | 1
MOVEIS E UTENSILIOS | MESA MAYO | META | MT1313 | NAO POSSUI | HUGOL - U.I CLINICA MÉDICA | 311 - 312 | BOM |  | 929668 | 4503 | 16/03/2015 | 615.56 | 555.54 | 1
MOVEIS E UTENSILIOS | MESA MAYO | META | MT1313 | NAO POSSUI | HUGOL - SERV CENTRO CIRURGICO A | SERV CENTRO CIRURGICO A | BOM |  | 929669 | 4503 | 16/03/2015 | 615.56 | 555.54 | 1
MOVEIS E UTENSILIOS | MESA MAYO | META | MT1313 | NAO POSSUI | HUGOL - SERV PRONTO SOCORRO | OBSERVAÇÃO 1 N° 43 | BOM |  | 929670 | 4503 | 16/03/2015 | 615.56 | 555.54 | 1
MOVEIS E UTENSILIOS | MESA MAYO | META | MT1313 | NAO POSSUI | HUGOL - U.I CARDIOLOGIA | GUARDA MATERIAIS ALA 2 | BOM |  | 929671 | 4503 | 16/03/2015 | 615.56 | 555.54 | 1
MOVEIS E UTENSILIOS | MESA MAYO | META | MT1313 | NAO POSSUI | HUGOL - SERV QUEIMADOS - UTI | UTI- QUEIMADOS | BOM |  | 929672 | 4503 | 16/03/2015 | 615.56 | 555.54 | 1
MOVEIS E UTENSILIOS | MESA MAYO | META | MT1313 | NAO POSSUI | HUGOL - SERV UTI ADULTO - A | UTI ADULTO - A | BOM |  | 929673 | 4503 | 16/03/2015 | 615.56 | 555.54 | 1
MOVEIS E UTENSILIOS | MESA MAYO | METAHOSPITALAR | MT1313 | NAO POSSUI | HUGOL - SERV PRONTO SOCORRO | SALA DE ESPECIALIDADES/MEDICA N° 44 | BOM |  | 929674 | 4503 | 16/03/2015 | 615.56 | 555.54 | 1
MOVEIS E UTENSILIOS | MESA MAYO | META | MT1313 | NAO POSSUI | HUGOL - SERV PRONTO SOCORRO | OBSERVAÇÃO 1 N° 43 | BOM |  | 929675 | 4503 | 16/03/2015 | 615.56 | 555.54 | 1
MOVEIS E UTENSILIOS | MESA MAYO | META | MT1313 | NAO POSSUI | HUGOL - SERV UTI ADULTO - E | UTI ADULTO - E | BOM |  | 929676 | 4503 | 16/03/2015 | 615.56 | 555.54 | 1
MOVEIS E UTENSILIOS | MESA MAYO | METAHOSPITALAR | MT1313 | NAO POSSUI | HUGOL - SERV PRONTO SOCORRO | SALA DE ESPECIALIDADES/MEDICA N° 44 | BOM |  | 929677 | 4503 | 16/03/2015 | 615.56 | 555.54 | 1
MOVEIS E UTENSILIOS | MESA MAYO | METAHOSPITALAR | MT1313 | NAO POSSUI | HUGOL - SERV CENTRO CIRURGICO A | SERV CENTRO CIRURGICO A | BOM |  | 929678 | 4503 | 16/03/2015 | 615.56 | 555.54 | 1
MOVEIS E UTENSILIOS | MESA MAYO | META | MT1313 | NAO POSSUI | HUGOL - SERV PRONTO SOCORRO | SALA ORTOPEDIA/CIRURGIA GERAL N° 73 | BOM |  | 929679 | 4503 | 16/03/2015 | 615.56 | 555.54 | 1
MOVEIS E UTENSILIOS | CARRO MACA TRANSFERÊNCIA INOX | META | INOX | NAO POSSUI | HUGOL - SERV PATRIMONIO | PARA MANUTENÇÃO EXTERNA | BOM |  | 925790 | 4372 | 03/02/2015 | 4471.44 | 4060.32 | 1
MOVEIS E UTENSILIOS | CARRO MACA TRANSFERÊNCIA INOX | META | INOX | 506501 | HUGOL - SERV PATRIMONIO | PARA MANUTENÇÃO EXTERNA | BOM |  | 925791 | 4372 | 03/02/2015 | 4471.44 | 4060.32 | 1
MOVEIS E UTENSILIOS | CARRO MACA TRANSFERÊNCIA INOX | METAHOSPITALAR | TRANSFERENCIA | NAO POSSUI | HUGOL - SERV PATRIMONIO | PARA MANUTENÇÃO EXTERNA | BOM |  | 925792 | 4372 | 03/02/2015 | 4471.44 | 4060.32 | 1
MOVEIS E UTENSILIOS | CARRO MACA TRANSFERÊNCIA INOX | META | INOX | 506501 | HUGOL - SERV PATRIMONIO | ATIVO PATRIMONIAL HUGOL | BOM |  | 925793 | 4372 | 03/02/2015 | 4471.44 | 4060.32 | 1
MOVEIS E UTENSILIOS | CARRO MACA TRANSFERÊNCIA INOX | META | INOX | 506501 | HUGOL - SERV CENTRO CIRURGICO B | SERV CENTRO CIRURGICO B | BOM |  | 925794 | 4372 | 03/02/2015 | 4471.44 | 4060.32 | 1
MOVEIS E UTENSILIOS | CARRO MACA TRANSFERÊNCIA INOX | META | INOX | 506501 | HUGOL - SERV CENTRO CIRURGICO B | SERV CENTRO CIRURGICO B | BOM |  | 925795 | 4372 | 03/02/2015 | 4471.44 | 4060.32 | 1
MOVEIS E UTENSILIOS | CARRO MACA TRANSFERÊNCIA INOX | META | INOX | 506501 | HUGOL - SERV PATRIMONIO | PARA MANUTENÇÃO EXTERNA | BOM |  | 925796 | 4372 | 03/02/2015 | 4471.44 | 4060.32 | 1
MOVEIS E UTENSILIOS | CARRO MACA TRANSFERÊNCIA INOX | METAHOSPITALAR | TRANSFERENCIA | NAO POSSUI | HUGOL - SERV PATRIMONIO | PARA MANUTENÇÃO EXTERNA | BOM |  | 925797 | 4372 | 03/02/2015 | 4471.44 | 4060.32 | 1
MOVEIS E UTENSILIOS | MESA DE REFEICAO | META | MT0957 | NAO POSSUI | HUGOL - U.I CLINICA MÉDICA | 305 - 306 | BOM |  | 919918 | 4217 | 25/11/2014 | 497.47 | 452.27 | 1
MOVEIS E UTENSILIOS | MESA DE REFEICAO | META | MT0957 | NAO POSSUI | HUGOL - U.I CLINICA MÉDICA | 301 - 302 | BOM |  | 919919 | 4217 | 25/11/2014 | 497.47 | 452.27 | 1
MOVEIS E UTENSILIOS | MESA DE REFEICAO | META | MT0957 | NAO POSSUI | HUGOL - U.I QUEIMADOS | APARTAMENTO 06 | BOM |  | 919920 | 4217 | 25/11/2014 | 497.47 | 452.27 | 1
MOVEIS E UTENSILIOS | MESA DE REFEICAO | META | MT0957 | NAO POSSUI | HUGOL - U.I CLINICA MÉDICA | APART. 303 - 304 | BOM |  | 919921 | 4217 | 25/11/2014 | 497.47 | 452.27 | 1
MOVEIS E UTENSILIOS | MESA DE REFEICAO | META | MT0957 | NAO POSSUI | HUGOL - U.I CLINICA MÉDICA | 307 - 308 | BOM |  | 919922 | 4217 | 25/11/2014 | 497.47 | 452.27 | 1
MOVEIS E UTENSILIOS | MESA DE REFEICAO | META | MT0957 | NAO POSSUI | HUGOL - U.I CLINICA MÉDICA | 301 - 302 | BOM |  | 919923 | 4217 | 25/11/2014 | 497.47 | 452.27 | 1
MOVEIS E UTENSILIOS | MESA DE REFEICAO | META | MT0957 | NAO POSSUI | HUGOL - U.I CLINICA MÉDICA | 307 - 308 | BOM |  | 919924 | 4217 | 25/11/2014 | 497.47 | 452.27 | 1
MOVEIS E UTENSILIOS | MESA DE REFEICAO | META | MT0957 | NAO POSSUI | HUGOL - U.I CLINICA MÉDICA | 309 - 310 | BOM |  | 919925 | 4217 | 25/11/2014 | 497.47 | 452.27 | 1
MOVEIS E UTENSILIOS | MESA DE REFEICAO | META | MT0957 | NAO POSSUI | HUGOL - U.I CLINICA MÉDICA | 305 - 306 | BOM |  | 919926 | 4217 | 25/11/2014 | 497.47 | 452.27 | 1
MOVEIS E UTENSILIOS | MESA DE REFEICAO | META | MT0957 | NAO POSSUI | HUGOL - U.I CLINICA MÉDICA | 305 - 306 | BOM |  | 919927 | 4217 | 25/11/2014 | 497.47 | 452.27 | 1
MOVEIS E UTENSILIOS | MESA DE REFEICAO | META | MT0957 | NAO POSSUI | HUGOL - U.I CLINICA MÉDICA | 301 - 302 | BOM |  | 919928 | 4217 | 25/11/2014 | 497.47 | 452.27 | 1
MOVEIS E UTENSILIOS | MESA DE REFEICAO | META | MT0957 | NAO POSSUI | HUGOL - U.I CLINICA MÉDICA | ISOLAMENTO 3.1 ALA 1 | BOM |  | 919929 | 4217 | 25/11/2014 | 497.47 | 452.27 | 1
MOVEIS E UTENSILIOS | MESA DE REFEICAO | META | MT0957 | NAO POSSUI | HUGOL - U.I CLINICA MÉDICA | APART. 303 - 304 | BOM |  | 919930 | 4217 | 25/11/2014 | 497.47 | 452.27 | 1
MOVEIS E UTENSILIOS | MESA DE REFEICAO | META | MT0957 | NAO POSSUI | HUGOL - U.I CLINICA MÉDICA | 309 - 310 | BOM |  | 919931 | 4217 | 25/11/2014 | 497.47 | 452.27 | 1
MOVEIS E UTENSILIOS | MESA DE REFEICAO | META | MT0957 | NAO POSSUI | HUGOL - U.I CLINICA MÉDICA | 301 - 302 | BOM |  | 919932 | 4217 | 25/11/2014 | 497.47 | 452.27 | 1
MOVEIS E UTENSILIOS | MESA DE REFEICAO | META | MT0957 | NAO POSSUI | HUGOL - U.I CLINICA MÉDICA | 307 - 308 | BOM |  | 919933 | 4217 | 25/11/2014 | 497.47 | 452.27 | 1
MOVEIS E UTENSILIOS | MESA DE REFEICAO | META | MT0957 | NAO POSSUI | HUGOL - U.I CLINICA MÉDICA | 301 - 302 | BOM |  | 919934 | 4217 | 25/11/2014 | 497.47 | 452.27 | 1
MOVEIS E UTENSILIOS | MESA DE REFEICAO | META | MT0957 | NAO POSSUI | HUGOL - SERV UTI ADULTO - C | UTI ADULTO C N° 879 | BOM |  | 919935 | 4217 | 25/11/2014 | 497.47 | 452.27 | 1
MOVEIS E UTENSILIOS | MESA DE REFEICAO | META | MT0957 | NAO POSSUI | HUGOL - SERV PATRIMONIO | PARA MANUTENÇÃO EXTERNA | BOM |  | 919936 | 4217 | 25/11/2014 | 497.47 | 452.27 | 1
MOVEIS E UTENSILIOS | MESA DE REFEICAO | META | MT0957 | NAO POSSUI | HUGOL - U.I CLINICA MÉDICA | 309 - 310 | BOM |  | 919937 | 4217 | 25/11/2014 | 497.47 | 452.27 | 1
MOVEIS E UTENSILIOS | MESA DE REFEICAO | META | MT0957 | NAO POSSUI | HUGOL - U.I CLINICA MÉDICA | 305 - 306 | BOM |  | 919938 | 4217 | 25/11/2014 | 497.47 | 452.27 | 1
MOVEIS E UTENSILIOS | MESA DE REFEICAO | META | MT0957 | NAO POSSUI | HUGOL - U.I CLINICA MÉDICA | APART. 303 - 304 | BOM |  | 919939 | 4217 | 25/11/2014 | 497.47 | 452.27 | 1
MOVEIS E UTENSILIOS | MESA DE REFEICAO | META | MT0957 | NAO POSSUI | HUGOL - U.I CLINICA MÉDICA | 313 - 314 | BOM |  | 919940 | 4217 | 25/11/2014 | 497.47 | 452.27 | 1
MOVEIS E UTENSILIOS | MESA DE REFEICAO | META | MT0957 | NAO POSSUI | HUGOL - U.I QUEIMADOS | APARTAMENTO 03 | BOM |  | 919941 | 4217 | 25/11/2014 | 497.47 | 452.27 | 1
MOVEIS E UTENSILIOS | MESA DE REFEICAO | META | MT0957 | NAO POSSUI | HUGOL - U.I CLINICA MÉDICA | 313 - 314 | BOM |  | 919942 | 4217 | 25/11/2014 | 497.47 | 452.27 | 1
MOVEIS E UTENSILIOS | MESA DE REFEICAO | META | MT0957 | NAO POSSUI | HUGOL - U.I CLINICA MÉDICA | 311 - 312 | BOM |  | 919943 | 4217 | 25/11/2014 | 497.47 | 452.27 | 1
MOVEIS E UTENSILIOS | MESA DE REFEICAO | META | MT0957 | NAO POSSUI | HUGOL - U.I CLINICA MÉDICA | 319 - 320 | BOM |  | 919944 | 4217 | 25/11/2014 | 497.47 | 452.27 | 1
MOVEIS E UTENSILIOS | MESA DE REFEICAO | META | MT0957 | NAO POSSUI | HUGOL - U.I CLINICA MÉDICA | 313 - 314 | BOM |  | 919945 | 4217 | 25/11/2014 | 497.47 | 452.27 | 1
MOVEIS E UTENSILIOS | MESA DE REFEICAO | META | MT0957 | NAO POSSUI | HUGOL - U.I CLINICA MÉDICA | 311 - 312 | BOM |  | 919946 | 4217 | 25/11/2014 | 497.47 | 452.27 | 1
MOVEIS E UTENSILIOS | MESA DE REFEICAO | META | MT0957 | NAO POSSUI | HUGOL - U.I CLINICA ESPECIALIDADES | 207 - 208 Nº 490/491 | BOM |  | 919947 | 4217 | 25/11/2014 | 497.47 | 452.27 | 1
MOVEIS E UTENSILIOS | MESA DE REFEICAO | META | MT0957 | NAO POSSUI | HUGOL - U.I QUEIMADOS | ENFERMARIA QUEIMADOS | BOM |  | 919948 | 4217 | 25/11/2014 | 497.47 | 452.27 | 1
MOVEIS E UTENSILIOS | MESA DE REFEICAO | META | MT0957 | NAO POSSUI | HUGOL - U.I CLINICA MÉDICA | 313 - 314 | BOM |  | 919949 | 4217 | 25/11/2014 | 497.47 | 452.27 | 1
MOVEIS E UTENSILIOS | MESA DE REFEICAO | META | MT0957 | NAO POSSUI | HUGOL - U.I CLINICA MÉDICA | 319 - 320 | BOM |  | 919950 | 4217 | 25/11/2014 | 497.47 | 452.27 | 1
MOVEIS E UTENSILIOS | MESA DE REFEICAO | META | MT0957 | NAO POSSUI | HUGOL - U.I CLINICA MÉDICA | 317 - 318 | BOM |  | 919951 | 4217 | 25/11/2014 | 497.47 | 452.27 | 1
MOVEIS E UTENSILIOS | MESA DE REFEICAO | META | MT0957 | NAO POSSUI | HUGOL - U.I CARDIOLOGIA | 519/520 | BOM |  | 919952 | 4217 | 25/11/2014 | 497.47 | 452.27 | 1
MOVEIS E UTENSILIOS | MESA DE REFEICAO | META | MT0957 | NAO POSSUI | HUGOL - SERV PATRIMONIO | ATIVO PATRIMONIAL HUGOL | BOM |  | 919953 | 4217 | 25/11/2014 | 497.47 | 452.27 | 1
MOVEIS E UTENSILIOS | MESA DE REFEICAO | META | MT0957 | NAO POSSUI | HUGOL - U.I CLINICA MÉDICA | 315 - 316 | BOM |  | 919954 | 4217 | 25/11/2014 | 497.47 | 452.27 | 1
MOVEIS E UTENSILIOS | MESA DE REFEICAO | META | MT0957 | NAO POSSUI | HUGOL - U.I CLINICA MÉDICA | 311 - 312 | BOM |  | 919955 | 4217 | 25/11/2014 | 497.47 | 452.27 | 1
MOVEIS E UTENSILIOS | MESA DE REFEICAO | META | MT0957 | NAO POSSUI | HUGOL - SERV PATRIMONIO | ATIVO PATRIMONIAL HUGOL | BOM |  | 919956 | 4217 | 25/11/2014 | 497.47 | 452.27 | 1
MOVEIS E UTENSILIOS | MESA DE REFEICAO | META | MT0957 | NAO POSSUI | HUGOL - U.I CLINICA MÉDICA | ISOLAMENTO 3.2 ALA 2 | BOM |  | 919957 | 4217 | 25/11/2014 | 497.47 | 452.27 | 1
MOVEIS E UTENSILIOS | MESA DE REFEICAO | META | MT0957 | NAO POSSUI | HUGOL - U.I CLINICA MÉDICA | 309 - 310 | BOM |  | 919958 | 4217 | 25/11/2014 | 497.47 | 452.27 | 1
MOVEIS E UTENSILIOS | MESA DE REFEICAO | META | MT0957 | NAO POSSUI | HUGOL - SERV PATRIMONIO | BENS AGUARDANDO MANUTENÇÃO | BOM |  | 919959 | 4217 | 25/11/2014 | 497.47 | 452.27 | 1
MOVEIS E UTENSILIOS | MESA DE REFEICAO | META | MT0957 | NAO POSSUI | HUGOL - U.I CLINICA MÉDICA | 311 - 312 | BOM |  | 919960 | 4217 | 25/11/2014 | 497.47 | 452.27 | 1
MOVEIS E UTENSILIOS | MESA DE REFEICAO | META | MT0957 | NAO POSSUI | HUGOL - U.I CLINICA MÉDICA | 319 - 320 | BOM |  | 919961 | 4217 | 25/11/2014 | 497.47 | 452.27 | 1
MOVEIS E UTENSILIOS | MESA DE REFEICAO | META | MT0957 | NAO POSSUI | HUGOL - U.I CLINICA MÉDICA | 315 - 316 | BOM |  | 919962 | 4217 | 25/11/2014 | 497.47 | 452.27 | 1
MOVEIS E UTENSILIOS | MESA DE REFEICAO | METAHOSPITALAR | MT0957 | NAO POSSUI | HUGOL - U.I CIRURGICA | 113-114 N° 448/449 | BOM |  | 919963 | 4217 | 25/11/2014 | 497.47 | 452.27 | 1
MOVEIS E UTENSILIOS | MESA DE REFEICAO | META | MT0957 | NAO POSSUI | HUGOL - U.I CLINICA MÉDICA | 319 - 320 | BOM |  | 919964 | 4217 | 25/11/2014 | 497.47 | 452.27 | 1
MOVEIS E UTENSILIOS | MESA DE REFEICAO | META | MT0957 | NAO POSSUI | HUGOL - SERV PATRIMONIO | BENS AGUARDANDO MANUTENÇÃO | BOM |  | 919965 | 4217 | 25/11/2014 | 497.47 | 452.27 | 1
MOVEIS E UTENSILIOS | MESA DE REFEICAO | META | MT0957 | NAO POSSUI | HUGOL - U.I CLINICA MÉDICA | 313 - 314 | BOM |  | 919966 | 4217 | 25/11/2014 | 497.47 | 452.27 | 1
MOVEIS E UTENSILIOS | MESA DE REFEICAO | META | MT0957 | NAO POSSUI | HUGOL - U.I CLINICA ESPECIALIDADES | 417 - 418 N° 684/685 | BOM |  | 919967 | 4217 | 25/11/2014 | 497.47 | 452.27 | 1
MOVEIS E UTENSILIOS | MESA DE REFEICAO | META | MT0957 | NAO POSSUI | HUGOL - U.I CARDIOLOGIA | 513/514 | BOM |  | 919968 | 4217 | 25/11/2014 | 497.47 | 452.27 | 1
MOVEIS E UTENSILIOS | MESA DE REFEICAO | META | MT0957 | NAO POSSUI | HUGOL - U.I CARDIOLOGIA | 519/520 | BOM |  | 919969 | 4217 | 25/11/2014 | 497.47 | 452.27 | 1
MOVEIS E UTENSILIOS | MESA DE REFEICAO | META | MT0957 | NAO POSSUI | HUGOL - U.I CARDIOLOGIA | 515/516 | BOM |  | 919970 | 4217 | 25/11/2014 | 497.47 | 452.27 | 1
MOVEIS E UTENSILIOS | MESA DE REFEICAO | METAHOSPITALAR | MT0957 | NAO POSSUI | HUGOL - U.I CLINICA ESPECIALIDADES | 405 - 406 N° 642/643 | BOM |  | 919971 | 4217 | 25/11/2014 | 497.47 | 452.27 | 1
MOVEIS E UTENSILIOS | MESA DE REFEICAO | META | MT0957 | NAO POSSUI | HUGOL - U.I CLINICA ESPECIALIDADES | 411 - 412 N° 664/665 | BOM |  | 919972 | 4217 | 25/11/2014 | 497.47 | 452.27 | 1
MOVEIS E UTENSILIOS | MESA DE REFEICAO | META | MT0957 | NAO POSSUI | HUGOL - U.I CIRURGICA | POSTO ENFERMAGEM ALA 1 | BOM |  | 919973 | 4217 | 25/11/2014 | 497.47 | 452.27 | 1
MOVEIS E UTENSILIOS | MESA DE REFEICAO | META | MT0957 | NAO POSSUI | HUGOL - U.I QUEIMADOS | POSTO DE ENFERMAGEM E CORREDOR | BOM |  | 919974 | 4217 | 25/11/2014 | 497.47 | 452.27 | 1
MOVEIS E UTENSILIOS | MESA DE REFEICAO | META | MT0957 | NAO POSSUI | HUGOL - U.I CIRURGICA | 103 - 104 | BOM |  | 919975 | 4217 | 25/11/2014 | 497.47 | 452.27 | 1
MOVEIS E UTENSILIOS | MESA DE REFEICAO | META | MT0957 | NAO POSSUI | HUGOL - U.I CLINICA ESPECIALIDADES | 415 - 416 N° 683/684 | BOM |  | 919976 | 4217 | 25/11/2014 | 497.47 | 452.27 | 1
MOVEIS E UTENSILIOS | MESA DE REFEICAO | META | MT0957 | NAO POSSUI | HUGOL - U.I CLINICA ESPECIALIDADES | 401 - 402 N° 638/639 | BOM |  | 919977 | 4217 | 25/11/2014 | 497.47 | 452.27 | 1
MOVEIS E UTENSILIOS | MESA DE REFEICAO | METAHOSPITALAR | MT0957 | NAO POSSUI | HUGOL - U.I CLINICA ESPECIALIDADES | 401 - 402 N° 638/639 | BOM |  | 919978 | 4217 | 25/11/2014 | 497.47 | 452.27 | 1
MOVEIS E UTENSILIOS | MESA DE REFEICAO | METAHOSPITALAR | MT0957 | NAO POSSUI | HUGOL - SERV UTI ADULTO - B | SERV UTI ADULTO - B | BOM |  | 919979 | 4217 | 25/11/2014 | 497.47 | 452.27 | 1
MOVEIS E UTENSILIOS | MESA DE REFEICAO | METAHOSPITALAR | MT0957 | NAO POSSUI | HUGOL - U.I CLINICA ESPECIALIDADES | 409 - 410 N° 661/662 | BOM |  | 919980 | 4217 | 25/11/2014 | 497.47 | 452.27 | 1
MOVEIS E UTENSILIOS | MESA DE REFEICAO | METAHOSPITALAR | MT0957 | NAO POSSUI | HUGOL - U.I CLINICA ESPECIALIDADES | 405 - 406 N° 642/643 | BOM |  | 919981 | 4217 | 25/11/2014 | 497.47 | 452.27 | 1
MOVEIS E UTENSILIOS | MESA DE REFEICAO | METAHOSPITALAR | MT0957 | NAO POSSUI | HUGOL - U.I CLINICA ESPECIALIDADES | 407 - 408 N° 655/656 | BOM |  | 919982 | 4217 | 25/11/2014 | 497.47 | 452.27 | 1
MOVEIS E UTENSILIOS | MESA DE REFEICAO | METAHOSPITALAR | MT0957 | NAO POSSUI | HUGOL - U.I ORTOPEDIA/TRAUMATOLOGIA | 011-012 N° 388 | BOM |  | 919983 | 4217 | 25/11/2014 | 497.47 | 452.27 | 1
MOVEIS E UTENSILIOS | MESA DE REFEICAO | META | MT0957 | NAO POSSUI | HUGOL - U.I CARDIOLOGIA | 517/518 | BOM |  | 919984 | 4217 | 25/11/2014 | 497.47 | 452.27 | 1
MOVEIS E UTENSILIOS | MESA DE REFEICAO | METAHOSPITALAR | MT0957 | NAO POSSUI | HUGOL - U.I CLINICA ESPECIALIDADES | 413 - 414 N°670/671 | BOM |  | 919985 | 4217 | 25/11/2014 | 497.47 | 452.27 | 1
MOVEIS E UTENSILIOS | MESA DE REFEICAO | METAHOSPITALAR | MT0957 | NAO POSSUI | HUGOL - U.I CLINICA ESPECIALIDADES | 411 - 412 N° 664/665 | BOM |  | 919986 | 4217 | 25/11/2014 | 497.47 | 452.27 | 1
MOVEIS E UTENSILIOS | MESA DE REFEICAO | META | MT0957 | NAO POSSUI | HUGOL - U.I CLINICA ESPECIALIDADES | 207 - 208 Nº 490/491 | BOM |  | 919987 | 4217 | 25/11/2014 | 497.47 | 452.27 | 1
MOVEIS E UTENSILIOS | MESA DE REFEICAO | METAHOSPITALAR | MT0957 | NAO POSSUI | HUGOL - U.I ORTOPEDIA/TRAUMATOLOGIA | 016-015 N° 409 | BOM |  | 919988 | 4217 | 25/11/2014 | 497.47 | 452.27 | 1
MOVEIS E UTENSILIOS | MESA DE REFEICAO | METAHOSPITALAR | MT0957 | NAO POSSUI | HUGOL - U.I CLINICA ESPECIALIDADES | 407 - 408 N° 655/656 | BOM |  | 919989 | 4217 | 25/11/2014 | 497.47 | 452.27 | 1
MOVEIS E UTENSILIOS | MESA DE REFEICAO | META | MT0957 | NAO POSSUI | HUGOL - U.I CLINICA ESPECIALIDADES | CORREDOR ALA 1 | BOM |  | 919990 | 4217 | 25/11/2014 | 497.47 | 452.27 | 1
MOVEIS E UTENSILIOS | MESA DE REFEICAO | METAHOSPITALAR | MT0957 | NAO POSSUI | HUGOL - U.I CLINICA ESPECIALIDADES | 403 - 404 N° 640/641 | BOM |  | 919991 | 4217 | 25/11/2014 | 497.47 | 452.27 | 1
MOVEIS E UTENSILIOS | MESA DE REFEICAO | METAHOSPITALAR | MT0957 | NAO POSSUI | HUGOL - U.I CLINICA ESPECIALIDADES | CORREDOR ALA 1 | BOM |  | 919992 | 4217 | 25/11/2014 | 497.47 | 452.27 | 1
MOVEIS E UTENSILIOS | MESA DE REFEICAO | META | MT0957 | NAO POSSUI | HUGOL - U.I CLINICA ESPECIALIDADES | 207 - 208 Nº 490/491 | BOM |  | 919993 | 4217 | 25/11/2014 | 497.47 | 452.27 | 1
MOVEIS E UTENSILIOS | MESA DE REFEICAO | META | MT0957 | NAO POSSUI | HUGOL - SERV UTI ADULTO - A | UTI ADULTO - A | BOM |  | 919858 | 4217 | 25/11/2014 | 497.47 | 452.27 | 1
MOVEIS E UTENSILIOS | MESA DE REFEICAO | METAHOSPITALAR | MT0957 | NAO POSSUI | HUGOL - SERV PATRIMONIO | PARA MANUTENÇÃO EXTERNA | BOM |  | 919859 | 4217 | 25/11/2014 | 497.47 | 452.27 | 1
MOVEIS E UTENSILIOS | MESA DE REFEICAO | META | MT0957 | NAO POSSUI | HUGOL - U.I CIRURGICA | 107 - 108 | BOM |  | 919860 | 4217 | 25/11/2014 | 497.47 | 452.27 | 1
MOVEIS E UTENSILIOS | MESA DE REFEICAO | METAHOSPITALAR | MT0957 | NAO POSSUI | HUGOL - SERV ENFERM PEDIATRICA | 217-218 N° 520/521 | BOM |  | 919861 | 4217 | 25/11/2014 | 497.47 | 452.27 | 1
MOVEIS E UTENSILIOS | MESA DE REFEICAO | METAHOSPITALAR | MT0957 | NAO POSSUI | HUGOL - U.I CLINICA ESPECIALIDADES | 209 - 210 Nº 496/497 | BOM |  | 919862 | 4217 | 25/11/2014 | 497.47 | 452.27 | 1
MOVEIS E UTENSILIOS | MESA DE REFEICAO | METAHOSPITALAR | MT0957 | NAO POSSUI | HUGOL - SERV PATRIMONIO | PARA MANUTENÇÃO EXTERNA | BOM |  | 919863 | 4217 | 25/11/2014 | 497.47 | 452.27 | 1
MOVEIS E UTENSILIOS | MESA DE REFEICAO | METAHOSPITALAR | MT0957 | NAO POSSUI | HUGOL - U.I CLINICA ESPECIALIDADES | 413 - 414 N°670/671 | BOM |  | 919864 | 4217 | 25/11/2014 | 497.47 | 452.27 | 1
MOVEIS E UTENSILIOS | MESA DE REFEICAO | META | MT0957 | NAO POSSUI | HUGOL - U.I CLINICA ESPECIALIDADES | ISOLAMENTO 4.2 ALA 2 | BOM |  | 919865 | 4217 | 25/11/2014 | 497.47 | 452.27 | 1
MOVEIS E UTENSILIOS | MESA DE REFEICAO | META | MT0957 | NAO POSSUI | HUGOL - SERV UTI ADULTO - B | SERV UTI ADULTO - B | BOM |  | 919866 | 4217 | 25/11/2014 | 497.47 | 452.27 | 1
MOVEIS E UTENSILIOS | MESA DE REFEICAO | METAHOSPITALAR | MT0957 | NAO POSSUI | HUGOL - SERV ENFERM PEDIATRICA | 211-212 N° 499/500 | BOM |  | 919867 | 4217 | 25/11/2014 | 497.47 | 452.27 | 1
MOVEIS E UTENSILIOS | MESA DE REFEICAO | METAHOSPITALAR | MT0957 | NAO POSSUI | HUGOL - U.I ORTOPEDIA/TRAUMATOLOGIA | ISOLAMENTO ALA 2 - SALA N° 406 | BOM |  | 919868 | 4217 | 25/11/2014 | 497.47 | 452.27 | 1
MOVEIS E UTENSILIOS | MESA DE REFEICAO | META | MT0957 | NAO POSSUI | HUGOL - U.I CLINICA ESPECIALIDADES | ISOLAMENTO - ALA 3 | BOM |  | 919869 | 4217 | 25/11/2014 | 497.47 | 452.27 | 1
MOVEIS E UTENSILIOS | MESA DE REFEICAO | METAHOSPITALAR | MT0957 | NAO POSSUI | HUGOL - U.I ORTOPEDIA/TRAUMATOLOGIA | 019-020 N° 413 | BOM |  | 919870 | 4217 | 25/11/2014 | 497.47 | 452.27 | 1
MOVEIS E UTENSILIOS | MESA DE REFEICAO | METAHOSPITALAR | MT0957 | NAO POSSUI | HUGOL - U.I ORTOPEDIA/TRAUMATOLOGIA | 019-020 N° 413 | BOM |  | 919871 | 4217 | 25/11/2014 | 497.47 | 452.27 | 1
MOVEIS E UTENSILIOS | MESA DE REFEICAO | META | MT0957 | NAO POSSUI | HUGOL - SERV UTI ADULTO - A | UTI ADULTO - A | BOM |  | 919872 | 4217 | 25/11/2014 | 497.47 | 452.27 | 1
MOVEIS E UTENSILIOS | MESA DE REFEICAO | META | MT0957 | NAO POSSUI | HUGOL - SERV UTI ADULTO - A | UTI ADULTO - A | BOM |  | 919873 | 4217 | 25/11/2014 | 497.47 | 452.27 | 1
MOVEIS E UTENSILIOS | MESA DE REFEICAO | METAHOSPITALAR | MT0957 | NAO POSSUI | HUGOL - U.I ORTOPEDIA/TRAUMATOLOGIA | 013-014 N° 370 | BOM |  | 919874 | 4217 | 25/11/2014 | 497.47 | 452.27 | 1
MOVEIS E UTENSILIOS | MESA DE REFEICAO | META | MT0957 | NAO POSSUI | HUGOL - SERV UTI H PEDIATRICA | UTI H NEUROPEDIATRICA N° 890 | BOM |  | 919875 | 4217 | 25/11/2014 | 497.47 | 452.27 | 1
MOVEIS E UTENSILIOS | MESA DE REFEICAO | META | MT0957 | NAO POSSUI | HUGOL - SERV UTI ADULTO - A | UTI ADULTO - A | BOM |  | 919876 | 4217 | 25/11/2014 | 497.47 | 452.27 | 1
MOVEIS E UTENSILIOS | MESA DE REFEICAO | METAHOSPITALAR | MT0957 | NAO POSSUI | HUGOL - SERV UTI H PEDIATRICA | UTI H NEUROPEDIATRICA N° 890 | BOM |  | 919877 | 4217 | 25/11/2014 | 497.47 | 452.27 | 1
MOVEIS E UTENSILIOS | MESA DE REFEICAO | META | MT0957 | NAO POSSUI | HUGOL - SERV UTI ADULTO - A | UTI ADULTO - A | BOM |  | 919878 | 4217 | 25/11/2014 | 497.47 | 452.27 | 1
MOVEIS E UTENSILIOS | MESA DE REFEICAO | METAHOSPITALAR | MT0957 | NAO POSSUI | HUGOL - SERV UTI H PEDIATRICA | UTI H NEUROPEDIATRICA N° 890 | BOM |  | 919879 | 4217 | 25/11/2014 | 497.47 | 452.27 | 1
MOVEIS E UTENSILIOS | MESA DE REFEICAO | META | MT0957 | NAO POSSUI | HUGOL - SERV QUEIMADOS - UTI | UTI- QUEIMADOS | BOM |  | 919880 | 4217 | 25/11/2014 | 497.47 | 452.27 | 1
MOVEIS E UTENSILIOS | MESA DE REFEICAO | META | MT0957 | NAO POSSUI | HUGOL - SERV UTI G PEDIATRICA | UTI G PEDIATRICA N° 554 | BOM |  | 919881 | 4217 | 25/11/2014 | 497.47 | 452.27 | 1
MOVEIS E UTENSILIOS | MESA DE REFEICAO | META | MT0957 | NAO POSSUI | HUGOL - U.I CARDIOLOGIA | 515/516 | BOM |  | 919882 | 4217 | 25/11/2014 | 497.47 | 452.27 | 1
MOVEIS E UTENSILIOS | MESA DE REFEICAO | META | MT0957 | NAO POSSUI | HUGOL - SERV QUEIMADOS - UTI | SERV. DE UTI QUEIMADOS | BOM |  | 919883 | 4217 | 25/11/2014 | 497.47 | 452.27 | 1
MOVEIS E UTENSILIOS | MESA DE REFEICAO | META | MT0957 | NAO POSSUI | HUGOL - SERV UTI H PEDIATRICA | UTI H NEUROPEDIATRICA N° 890 | BOM |  | 919884 | 4217 | 25/11/2014 | 497.47 | 452.27 | 1
MOVEIS E UTENSILIOS | MESA DE REFEICAO | META | MT0957 | NAO POSSUI | HUGOL - SERV UTI G PEDIATRICA | UTI G PEDIATRICA N° 554 | BOM |  | 919885 | 4217 | 25/11/2014 | 497.47 | 452.27 | 1
MOVEIS E UTENSILIOS | MESA DE REFEICAO | META | MT0957 | NAO POSSUI | HUGOL - SERV UTI ADULTO - A | UTI ADULTO - A | BOM |  | 919886 | 4217 | 25/11/2014 | 497.47 | 452.27 | 1
MOVEIS E UTENSILIOS | MESA DE REFEICAO | METAHOSPITALAR | MT0957 | NAO POSSUI | HUGOL - U.I ORTOPEDIA/TRAUMATOLOGIA | 016-015 N° 409 | BOM |  | 919887 | 4217 | 25/11/2014 | 497.47 | 452.27 | 1
MOVEIS E UTENSILIOS | MESA DE REFEICAO | META | MT0957 | NAO POSSUI | HUGOL - U.I CLINICA ESPECIALIDADES | 209 - 210 Nº 496/497 | BOM |  | 919888 | 4217 | 25/11/2014 | 497.47 | 452.27 | 1
MOVEIS E UTENSILIOS | MESA DE REFEICAO | METAHOSPITALAR | MT0957 | NAO POSSUI | HUGOL - U.I ORTOPEDIA/TRAUMATOLOGIA | 016-015 N° 409 | BOM |  | 919889 | 4217 | 25/11/2014 | 497.47 | 452.27 | 1
MOVEIS E UTENSILIOS | MESA DE REFEICAO | META | MT0957 | NAO POSSUI | HUGOL - SERV UTI G PEDIATRICA | UTI G PEDIATRICA N° 554 | BOM |  | 919890 | 4217 | 25/11/2014 | 497.47 | 452.27 | 1
MOVEIS E UTENSILIOS | MESA DE REFEICAO | METAHOSPITALAR | MT0957 | NAO POSSUI | HUGOL - U.I ORTOPEDIA/TRAUMATOLOGIA | 019-020 N° 413 | BOM |  | 919891 | 4217 | 25/11/2014 | 497.47 | 452.27 | 1
MOVEIS E UTENSILIOS | MESA DE REFEICAO | METAHOSPITALAR | MT0957 | NAO POSSUI | HUGOL - UTI CARDIACA PEDIATRICA | UTI CARDIACA PEDIATRICA N° 564 | BOM |  | 919892 | 4217 | 25/11/2014 | 497.47 | 452.27 | 1
MOVEIS E UTENSILIOS | MESA DE REFEICAO | META | MT0957 | NAO POSSUI | HUGOL - SERV UTI ADULTO - A | UTI ADULTO - A | BOM |  | 919893 | 4217 | 25/11/2014 | 497.47 | 452.27 | 1
MOVEIS E UTENSILIOS | MESA DE REFEICAO | META | MT0957 | NAO POSSUI | HUGOL - SERV UTI ADULTO - A | UTI ADULTO - A | BOM |  | 919894 | 4217 | 25/11/2014 | 497.47 | 452.27 | 1
MOVEIS E UTENSILIOS | MESA DE REFEICAO | META | MT0957 | NAO POSSUI | HUGOL - UTI CARDIACA PEDIATRICA | UTI CARDIACA PEDIATRICA N° 564 | BOM |  | 919895 | 4217 | 25/11/2014 | 497.47 | 452.27 | 1
MOVEIS E UTENSILIOS | MESA DE REFEICAO | META | MT0957 | NAO POSSUI | HUGOL - SERV UTI ADULTO - A | UTI ADULTO - A | BOM |  | 919896 | 4217 | 25/11/2014 | 497.47 | 452.27 | 1
MOVEIS E UTENSILIOS | MESA DE REFEICAO | METAHOSPITALAR | MT0957 | NAO POSSUI | HUGOL - SERV ENFERM PEDIATRICA | 213-214 N° 505/506 | BOM |  | 919897 | 4217 | 25/11/2014 | 497.47 | 452.27 | 1
MOVEIS E UTENSILIOS | MESA DE REFEICAO | METAHOSPITALAR | MT0957 | NAO POSSUI | HUGOL - SERV ENFERM PEDIATRICA | 217-218 N° 520/521 | BOM |  | 919898 | 4217 | 25/11/2014 | 497.47 | 452.27 | 1
MOVEIS E UTENSILIOS | MESA DE REFEICAO | META | MT0957 | NAO POSSUI | HUGOL - SERV QUEIMADOS - UTI | SERV. DE UTI QUEIMADOS | BOM |  | 919899 | 4217 | 25/11/2014 | 497.47 | 452.27 | 1
MOVEIS E UTENSILIOS | MESA DE REFEICAO | META | MT0957 | NAO POSSUI | HUGOL - SERV PATRIMONIO | PARA MANUTENÇÃO EXTERNA | BOM |  | 919900 | 4217 | 25/11/2014 | 497.47 | 452.27 | 1
MOVEIS E UTENSILIOS | MESA DE REFEICAO | METAHOSPITALAR | MT0957 | NAO POSSUI | HUGOL - SERV ENFERM PEDIATRICA | 213-214 N° 505/506 | BOM |  | 919901 | 4217 | 25/11/2014 | 497.47 | 452.27 | 1
MOVEIS E UTENSILIOS | MESA DE REFEICAO | META | MT0957 | NAO POSSUI | HUGOL - U.I CLINICA ESPECIALIDADES | 209 - 210 Nº 496/497 | BOM |  | 919902 | 4217 | 25/11/2014 | 497.47 | 452.27 | 1
MOVEIS E UTENSILIOS | MESA DE REFEICAO | META | MT0957 | NAO POSSUI | HUGOL - SERV QUEIMADOS - UTI | UTI- QUEIMADOS | BOM |  | 919903 | 4217 | 25/11/2014 | 497.47 | 452.27 | 1
MOVEIS E UTENSILIOS | MESA DE REFEICAO | METAHOSPITALAR | MT0957 | NAO POSSUI | HUGOL - SERV PATRIMONIO | PARA MANUTENÇÃO EXTERNA | BOM |  | 919904 | 4217 | 25/11/2014 | 497.47 | 452.27 | 1
MOVEIS E UTENSILIOS | MESA DE REFEICAO | METAHOSPITALAR | MT0957 | NAO POSSUI | HUGOL - SERV ENFERM PEDIATRICA | 219-220 N° 522/523 | BOM |  | 919905 | 4217 | 25/11/2014 | 497.47 | 452.27 | 1
MOVEIS E UTENSILIOS | MESA DE REFEICAO | META | MT0957 | NAO POSSUI | HUGOL - U.I CLINICA ESPECIALIDADES | 209 - 210 Nº 496/497 | BOM |  | 919906 | 4217 | 25/11/2014 | 497.47 | 452.27 | 1
MOVEIS E UTENSILIOS | MESA DE REFEICAO | META | MT0957 | NAO POSSUI | HUGOL - SERV PATRIMONIO | BENS AGUARDANDO MANUTENÇÃO | BOM |  | 919907 | 4217 | 25/11/2014 | 497.47 | 452.27 | 1
MOVEIS E UTENSILIOS | MESA DE REFEICAO | METAHOSPITALAR | MT0957 | NAO POSSUI | HUGOL - SERV ENFERM PEDIATRICA | 217-218 N° 520/521 | BOM |  | 919908 | 4217 | 25/11/2014 | 497.47 | 452.27 | 1
MOVEIS E UTENSILIOS | MESA DE REFEICAO | META | MT0957 | NAO POSSUI | HUGOL - SERV ENFERM PEDIATRICA | 215-216 N° 518/519 | BOM |  | 919909 | 4217 | 25/11/2014 | 497.47 | 452.27 | 1
MOVEIS E UTENSILIOS | MESA DE REFEICAO | META | MT0957 | NAO POSSUI | HUGOL - SERV ENFERM PEDIATRICA | 215-216 N° 518/519 | BOM |  | 919910 | 4217 | 25/11/2014 | 497.47 | 452.27 | 1
MOVEIS E UTENSILIOS | MESA DE REFEICAO | META | MT0957 | NAO POSSUI | HUGOL - U.I CLINICA MÉDICA | 315 - 316 | BOM |  | 919911 | 4217 | 25/11/2014 | 497.47 | 452.27 | 1
MOVEIS E UTENSILIOS | MESA DE REFEICAO | METAHOSPITALAR | MT0957 | NAO POSSUI | HUGOL - SERV PATRIMONIO | PARA MANUTENÇÃO EXTERNA | BOM |  | 919912 | 4217 | 25/11/2014 | 497.47 | 452.27 | 1
MOVEIS E UTENSILIOS | MESA DE REFEICAO | META | MT0957 | NAO POSSUI | HUGOL - U.I CLINICA ESPECIALIDADES | 209 - 210 Nº 496/497 | BOM |  | 919913 | 4217 | 25/11/2014 | 497.47 | 452.27 | 1
MOVEIS E UTENSILIOS | MESA DE REFEICAO | METAHOSPITALAR | MT0957 | NAO POSSUI | HUGOL - SERV PATRIMONIO | PARA MANUTENÇÃO EXTERNA | BOM |  | 919914 | 4217 | 25/11/2014 | 497.47 | 452.27 | 1
MOVEIS E UTENSILIOS | MESA DE REFEICAO | METAHOSPITALAR | MT0957 | NAO POSSUI | HUGOL - SERV ENFERM PEDIATRICA | 217-218 N° 520/521 | BOM |  | 919915 | 4217 | 25/11/2014 | 497.47 | 452.27 | 1
MOVEIS E UTENSILIOS | MESA DE REFEICAO | META | MT0957 | NAO POSSUI | HUGOL - U.I CLINICA MÉDICA | 305 - 306 | BOM |  | 919916 | 4217 | 25/11/2014 | 497.47 | 452.27 | 1
MOVEIS E UTENSILIOS | MESA DE REFEICAO | META | MT0957 | NAO POSSUI | HUGOL - U.I CLINICA MÉDICA | APART. 303 - 304 | BOM |  | 919917 | 4217 | 25/11/2014 | 497.47 | 452.27 | 1
MOVEIS E UTENSILIOS | SUPORTE DE HAMPER | META | MT0880 | NAO POSSUI | HUGOL - U.I CLINICA ESPECIALIDADES | SALA DE UTILIDADES ALA 2 | BOM |  | 761153 | 1593 | 19/03/2018 | 290 | 188.66 | 1
MOVEIS E UTENSILIOS | SUPORTE DE HAMPER | METAHOSPITALAR | MT0880 | NAO POSSUI | HUGOL - U.I CLINICA ESPECIALIDADES | 413 - 414 N°670/671 | BOM |  | 761154 | 1593 | 19/03/2018 | 290 | 188.66 | 1
MOVEIS E UTENSILIOS | SUPORTE DE HAMPER | METAHOSPITALAR | MT0880 | NAO POSSUI | HUGOL - U.I CLINICA ESPECIALIDADES | 401 - 402 N° 638/639 | BOM |  | 761155 | 1593 | 19/03/2018 | 290 | 188.66 | 1
MOVEIS E UTENSILIOS | SUPORTE DE HAMPER | META | MT0880 | NAO POSSUI | HUGOL - U.I CLINICA ESPECIALIDADES | 411 - 412 N° 664/665 | BOM |  | 761156 | 1593 | 19/03/2018 | 290 | 188.66 | 1
MOVEIS E UTENSILIOS | SUPORTE DE HAMPER | META | MT0880 | NAO POSSUI | HUGOL - U.I CLINICA ESPECIALIDADES | ISOLAMENTO 4.2 ALA 2 | BOM |  | 761157 | 1593 | 19/03/2018 | 290 | 188.66 | 1
MOVEIS E UTENSILIOS | SUPORTE DE HAMPER | METAHOSPITALAR | MT0880 | NAO POSSUI | HUGOL - U.I CLINICA ESPECIALIDADES | 407 - 408 N° 655/656 | BOM |  | 761158 | 1593 | 19/03/2018 | 290 | 188.66 | 1
MOVEIS E UTENSILIOS | SUPORTE DE HAMPER | METAHOSPITALAR | MT0880 | NAO POSSUI | HUGOL - U.I CIRURGICA | 115-116 N° 461/462 | BOM |  | 761159 | 1593 | 19/03/2018 | 290 | 188.66 | 1
MOVEIS E UTENSILIOS | SUPORTE DE HAMPER | META | MT0880 | NAO POSSUI | HUGOL - U.I CLINICA ESPECIALIDADES | SALA DE CURATIVO ALA 2 | BOM |  | 761160 | 1593 | 19/03/2018 | 290 | 188.66 | 1
MOVEIS E UTENSILIOS | SUPORTE DE HAMPER | META | MT0880 | NAO POSSUI | HUGOL - U.I CLINICA ESPECIALIDADES | 419 - 420 N° 687/688 | BOM |  | 761161 | 1593 | 19/03/2018 | 290 | 188.66 | 1
MOVEIS E UTENSILIOS | SUPORTE DE HAMPER | META | MT0880 | NAO POSSUI | HUGOL - U.I CLINICA ESPECIALIDADES | 413 - 414 N°670/671 | BOM |  | 761162 | 1593 | 19/03/2018 | 290 | 188.66 | 1
MOVEIS E UTENSILIOS | SUPORTE DE HAMPER | META | MT0880 | NAO POSSUI | HUGOL - SERV CME - A | EXPURGO N° 796 | BOM |  | 761163 | 1593 | 19/03/2018 | 290 | 188.66 | 1
MOVEIS E UTENSILIOS | SUPORTE DE HAMPER | METAHOSPITALAR | MT0880 | NAO POSSUI | HUGOL - SALA DE HEMODINAMICA | SALA DA HEMODINÂMICA 1 | BOM |  | 761164 | 1593 | 19/03/2018 | 290 | 188.66 | 1
MOVEIS E UTENSILIOS | SUPORTE DE HAMPER | METAHOSPITALAR | MT0880 | NAO POSSUI | HUGOL - SERV UTI ADULTO CARDIO | UTI ADULTO CARDIO N° 780/781 | BOM |  | 761165 | 1593 | 19/03/2018 | 290 | 188.66 | 1
MOVEIS E UTENSILIOS | SUPORTE DE HAMPER | METAHOSPITALAR | MT0880 | NAO POSSUI | HUGOL - SERVICO DE HEMODINAMICA | OBSERVAÇÃO 01-02 N° 772/771 | BOM |  | 761166 | 1593 | 19/03/2018 | 290 | 188.66 | 1
MOVEIS E UTENSILIOS | SUPORTE DE HAMPER | META | MT0880 | NAO POSSUI | HUGOL - SERV CME - A | SERV DE CME | BOM |  | 761167 | 1593 | 19/03/2018 | 290 | 188.66 | 1
MOVEIS E UTENSILIOS | CADEIRA DE BANHO | MÓVEIS ANDRADE | EM ACO INOX CAP. 150KG | 1939 | HUGOL - U.I QUEIMADOS | POSTO DE ENFERMAGEM E CORREDOR | BOM |  | 771129 | 1633 | 19/04/2018 | 638 | 410.27 | 1
MOVEIS E UTENSILIOS | CADEIRA DE BANHO | MOVEIS ANDRADE | EM ACO INOX CAP. 150KG | 1940 | HUGOL - SERV PATRIMONIO | BENS AGUARDANDO MANUTENÇÃO | BOM |  | 771130 | 1633 | 19/04/2018 | 638 | 410.27 | 1
MOVEIS E UTENSILIOS | CADEIRA DE BANHO | MÓVEIS ANDRADE | EM ACO INOX CAP. 150KG | 1941 | HUGOL - U.I CLINICA ESPECIALIDADES | POSTO DE ENFERMAGEM ALA 2 | BOM |  | 771131 | 1633 | 19/04/2018 | 638 | 410.27 | 1
MOVEIS E UTENSILIOS | CADEIRA DE BANHO | MÓVEIS ANDRADE | EM ACO INOX CAP. 150KG | 1942 | HUGOL - U.I CLINICA MÉDICA | ISOLAMENTO 3.2 ALA 2 | BOM |  | 771132 | 1633 | 19/04/2018 | 638 | 410.27 | 1
MOVEIS E UTENSILIOS | CADEIRA DE BANHO | MÓVEIS ANDRADE | EM ACO INOX CAP. 150KG | 1943 | HUGOL - SERV PRONTO SOCORRO | OBSERVAÇÃO 1 N° 43 | BOM |  | 771133 | 1633 | 19/04/2018 | 638 | 410.27 | 1
MOVEIS E UTENSILIOS | CADEIRA DE BANHO | MÓVEIS ANDRADE | EM ACO INOX CAP. 150KG | 1944 | HUGOL - U.I CARDIOLOGIA | 507-508 N° 711/712 | BOM |  | 771134 | 1633 | 19/04/2018 | 638 | 410.27 | 1
MOVEIS E UTENSILIOS | CADEIRA DE BANHO | MÓVEIS ANDRADE | EM ACO INOX CAP. 150KG | 1945 | HUGOL - SERV PRONTO SOCORRO | SALA DE HIGIENIZAÇÃO N° 60 | BOM |  | 771135 | 1633 | 19/04/2018 | 638 | 410.27 | 1
MOVEIS E UTENSILIOS | CADEIRA DE BANHO | MÓVEIS ANDRADE | EM ACO INOX CAP. 150KG | 1946 | HUGOL - U.I CLINICA MÉDICA | 313 - 314 | BOM |  | 771136 | 1633 | 19/04/2018 | 638 | 410.27 | 1
MOVEIS E UTENSILIOS | CADEIRA DE BANHO | MÓVEIS ANDRADE | EM ACO INOX CAP. 150KG | NAO POSSUI | HUGOL - SERV PATRIMONIO | BENS AGUARDANDO MANUTENÇÃO | BOM |  | 771137 | 1633 | 19/04/2018 | 638 | 410.27 | 1
MOVEIS E UTENSILIOS | CADEIRA DE BANHO | MÓVEIS ANDRADE | EM ACO INOX CAP. 150KG | 1948 | HUGOL - U.I CLINICA ESPECIALIDADES | POSTO DE ENFERMAGEM ALA 2 | BOM |  | 771138 | 1633 | 19/04/2018 | 638 | 410.27 | 1
MOVEIS E UTENSILIOS | CADEIRA DE BANHO | MÓVEIS ANDRADE | EM ACO INOX CAP. 150KG | 1949 | HUGOL - U.I CARDIOLOGIA | 515/516 | BOM |  | 771139 | 1633 | 19/04/2018 | 638 | 410.27 | 1
MOVEIS E UTENSILIOS | CADEIRA DE BANHO | MÓVEIS ANDRADE | EM ACO INOX CAP. 150KG | 1950 | HUGOL - U.I CARDIOLOGIA | ISOLAMENTO 5.1 ALA 1 | BOM |  | 771140 | 1633 | 19/04/2018 | 638 | 410.27 | 1
MOVEIS E UTENSILIOS | CADEIRA DE BANHO | MÓVEIS ANDRADE | EM ACO INOX CAP. 150KG | 1951 | HUGOL - U.I CLINICA MÉDICA | 307 - 308 | BOM |  | 771141 | 1633 | 19/04/2018 | 638 | 410.27 | 1
MOVEIS E UTENSILIOS | CADEIRA DE BANHO | MÓVEIS ANDRADE | EM ACO INOX CAP. 150KG | 1952 | HUGOL - U.I ORTOPEDIA/TRAUMATOLOGIA | - | BOM |  | 771142 | 1633 | 19/04/2018 | 638 | 410.27 | 1
MOVEIS E UTENSILIOS | SUPORTE DE HAMPER | METAHOSPITALAR | MT0880 | NAO POSSUI | HUGOL - SERVICO DE HEMODINAMICA | REPOUSO FEMININO N° 777 | BOM |  | 761168 | 1593 | 19/03/2018 | 290 | 188.66 | 1
MOVEIS E UTENSILIOS | SUPORTE DE HAMPER | NICOVIDA | 1970 | 19833 | HUGOL - SERV PATRIMONIO | ATIVO PATRIMONIAL HUGOL | BOM |  | 800590 | 1685 | 18/06/2018 | 290 | 181.09 | 1
MOVEIS E UTENSILIOS | SUPORTE DE HAMPER | NICOVIDA | 1970 | 19834 | HUGOL - SERV PATRIMONIO | ATIVO PATRIMONIAL HUGOL | BOM |  | 800591 | 1685 | 18/06/2018 | 290 | 181.09 | 1
MOVEIS E UTENSILIOS | SUPORTE DE HAMPER | NICOVIDA | 1970 | 19836 | HUGOL - SERV UTI ADULTO - E | UTI ADULTO - E | BOM |  | 800593 | 1685 | 18/06/2018 | 290 | 181.09 | 1
MOVEIS E UTENSILIOS | SUPORTE DE HAMPER | NICOVIDA | 1970 | 19837 | HUGOL - SERV PATRIMONIO | ATIVO PATRIMONIAL HUGOL | BOM |  | 800594 | 1685 | 18/06/2018 | 290 | 181.09 | 1
MOVEIS E UTENSILIOS | SUPORTE DE HAMPER | NICOVIDA | 1970 | 19838 | HUGOL - SERV UTI H PEDIATRICA | UTI H NEUROPEDIATRICA N° 890 | BOM |  | 800595 | 1685 | 18/06/2018 | 290 | 181.09 | 1
MOVEIS E UTENSILIOS | SUPORTE DE HAMPER | NICOVIDA | NAO POSSUI | NAO POSSUI | HUGOL - SERV PRONTO SOCORRO | RECUPERAÇÃO | BOM |  | 800596 | 1685 | 18/06/2018 | 290 | 181.09 | 1
MOVEIS E UTENSILIOS | SUPORTE DE HAMPER | NICOVIDA | 1970 | 19841 | HUGOL - SERV PATRIMONIO | ATIVO PATRIMONIAL HUGOL | BOM |  | 800598 | 1685 | 18/06/2018 | 290 | 181.09 | 1
MOVEIS E UTENSILIOS | SUPORTE DE HAMPER | NICOVIDA | 1970 | 19842 | HUGOL - SERV PATRIMONIO | ATIVO PATRIMONIAL HUGOL | BOM |  | 800599 | 1685 | 18/06/2018 | 290 | 181.09 | 1
MOVEIS E UTENSILIOS | SUPORTE DE HAMPER | NICOVIDA | 1970 | 19843 | HUGOL - SERV PATRIMONIO | ATIVO PATRIMONIAL HUGOL | BOM |  | 800600 | 1685 | 18/06/2018 | 290 | 181.09 | 1
MOVEIS E UTENSILIOS | SUPORTE DE HAMPER | NICOVIDA | 1970 | 19844 | HUGOL - SERV ENFERM PEDIATRICA | SALA DE UTILIDADES ALA 2 | BOM |  | 800601 | 1685 | 18/06/2018 | 290 | 181.09 | 1
MOVEIS E UTENSILIOS | SUPORTE DE HAMPER | NICOVIDA | 1970 | 19979 | HUGOL - U.I CLINICA ESPECIALIDADES | SALA DE UTILIDADES ALA 3 Nº 493 | BOM |  | 800602 | 1685 | 18/06/2018 | 290 | 181.09 | 1
MOVEIS E UTENSILIOS | SUPORTE DE HAMPER | METAHOSPITALAR | MT0880 | NAO POSSUI | HUGOL - SERV UTI G PEDIATRICA | SALA DE UTILIDADES N° 558 | BOM |  | 616863 | 1490 | 21/09/2017 | 290 | 203.24 | 1
MOVEIS E UTENSILIOS | SUPORTE DE HAMPER | META | MT0880 | NAO POSSUI | HUGOL - SERV UTI G PEDIATRICA | SALA DE UTILIDADES N° 558 | BOM |  | 616864 | 1490 | 21/09/2017 | 290 | 203.24 | 1
MOVEIS E UTENSILIOS | SUPORTE DE HAMPER | META | MT0880 | NAO POSSUI | HUGOL - SERV PRONTO SOCORRO | BOX | BOM |  | 616865 | 1490 | 21/09/2017 | 290 | 203.24 | 1
MOVEIS E UTENSILIOS | SUPORTE DE HAMPER | METAHOSPITALAR | MT0880 | NAO POSSUI | HUGOL - UTI CARDIACA PEDIATRICA | UTI CARDIACA PEDIATRICA N° 564 | BOM |  | 616866 | 1490 | 21/09/2017 | 290 | 203.24 | 1
MOVEIS E UTENSILIOS | SUPORTE DE HAMPER | META | MT0880 | NAO POSSUI | HUGOL - SERV UTI H PEDIATRICA | UTI H NEUROPEDIATRICA N° 890 | BOM |  | 616867 | 1490 | 21/09/2017 | 290 | 203.24 | 1
MOVEIS E UTENSILIOS | SUPORTE DE HAMPER | METAHOSPITALAR | MT0880 | NAO POSSUI | HUGOL - UTI CARDIACA PEDIATRICA | UTI CARDIACA PEDIATRICA N° 564 | BOM |  | 616868 | 1490 | 21/09/2017 | 290 | 203.24 | 1
MOVEIS E UTENSILIOS | SUPORTE DE HAMPER | METAHOSPITALAR | MT0880 | NAO POSSUI | HUGOL - SERV UTI G PEDIATRICA | SALA DE UTILIDADES N° 558 | BOM |  | 616869 | 1490 | 21/09/2017 | 290 | 203.24 | 1
MOVEIS E UTENSILIOS | SUPORTE DE HAMPER | META | MT0880 | NAO POSSUI | HUGOL - SERV UTI ADULTO - C | GUARDA DE EQUIPAMENTOS | BOM |  | 616870 | 1490 | 21/09/2017 | 290 | 203.24 | 1
MOVEIS E UTENSILIOS | SUPORTE DE HAMPER | META | MT0880 | NAO POSSUI | HUGOL - SERV UTI ADULTO - C | UTI ADULTO C N° 879 | BOM |  | 616871 | 1490 | 21/09/2017 | 290 | 203.24 | 1
MOVEIS E UTENSILIOS | SUPORTE DE HAMPER | META | MT0880 | NAO POSSUI | HUGOL - U.I CARDIOLOGIA | 519/520 | BOM |  | 616872 | 1490 | 21/09/2017 | 290 | 203.24 | 1
MOVEIS E UTENSILIOS | SUPORTE DE HAMPER | METAHOSPITALAR | MT0880 | NAO POSSUI | HUGOL - UTI CARDIACA PEDIATRICA | UTI CARDIACA PEDIATRICA N° 564 | BOM |  | 616873 | 1490 | 21/09/2017 | 290 | 203.24 | 1
MOVEIS E UTENSILIOS | SUPORTE DE HAMPER | META | MT0880 | NAO POSSUI | HUGOL - SERV UTI ADULTO - E | UTI ADULTO - E | BOM |  | 616874 | 1490 | 21/09/2017 | 290 | 203.24 | 1
MOVEIS E UTENSILIOS | SUPORTE DE HAMPER | META | MT0880 | NAO POSSUI | HUGOL - U.I QUEIMADOS | VESTIÁRIO FEMININO | BOM |  | 616875 | 1490 | 21/09/2017 | 290 | 203.24 | 1
MOVEIS E UTENSILIOS | SUPORTE DE HAMPER | METAHOSPITALAR | MT0880 | NAO POSSUI | HUGOL - SERVICO DE HEMODINAMICA | REPOUSO MASCULINO N° 773 | BOM |  | 616876 | 1490 | 21/09/2017 | 290 | 203.24 | 1
MOVEIS E UTENSILIOS | SUPORTE DE HAMPER | META | MT0880 | NAO POSSUI | HUGOL - SERV CENTRO CIRURGICO B | SERV CENTRO CIRURGICO B | BOM |  | 616877 | 1490 | 21/09/2017 | 290 | 203.24 | 1
MOVEIS E UTENSILIOS | SUPORTE DE HAMPER | META | MT0880 | NAO POSSUI | HUGOL - SERV UTI ADULTO - B | SALA DE UTILIDADES | BOM |  | 616878 | 1490 | 21/09/2017 | 290 | 203.24 | 1
MOVEIS E UTENSILIOS | SUPORTE DE HAMPER | META | MT0880 | NAO POSSUI | HUGOL - SERV UTI ADULTO - B | SALA DE UTILIDADES | BOM |  | 616879 | 1490 | 21/09/2017 | 290 | 203.24 | 1
MOVEIS E UTENSILIOS | SUPORTE DE HAMPER | NICOVIDA | 1970 | 19845 | HUGOL - SERV PATRIMONIO | ATIVO PATRIMONIAL HUGOL | BOM |  | 800603 | 1685 | 18/06/2018 | 290 | 181.09 | 1
MOVEIS E UTENSILIOS | SUPORTE DE HAMPER | NICOVIDA | 1970 | 19846 | HUGOL - U.I CLINICA ESPECIALIDADES | SALA DE UTILIDADES ALA 3 Nº 493 | BOM |  | 800605 | 1685 | 18/06/2018 | 290 | 181.09 | 1
MOVEIS E UTENSILIOS | SUPORTE DE HAMPER | NICOVIDA | 1970 | 19847 | HUGOL - SERV ENFERM PEDIATRICA | 215-216 N° 518/519 | BOM |  | 800604 | 1685 | 18/06/2018 | 290 | 181.09 | 1
MOVEIS E UTENSILIOS | SUPORTE DE HAMPER | NICOVIDA | 1970 | 19848 | HUGOL - SERV UTI ADULTO - F | UTI ADULTO - F | BOM |  | 800606 | 1685 | 18/06/2018 | 290 | 181.09 | 1
MOVEIS E UTENSILIOS | SUPORTE DE HAMPER | NICOVIDA | 1970 | 19849 | HUGOL - SERV PATRIMONIO | ATIVO PATRIMONIAL HUGOL | BOM |  | 800607 | 1685 | 18/06/2018 | 290 | 181.09 | 1
MOVEIS E UTENSILIOS | SUPORTE DE HAMPER | NICOVIDA | 1970 | 19850 | HUGOL - RESSONANCIA MAGNETICA | RPA - RMN | BOM |  | 800608 | 1685 | 18/06/2018 | 290 | 181.09 | 1
MOVEIS E UTENSILIOS | SUPORTE DE HAMPER | NICOVIDA | 1970 | 19851 | HUGOL - SERV PATRIMONIO | ATIVO PATRIMONIAL HUGOL | BOM |  | 800609 | 1685 | 18/06/2018 | 290 | 181.09 | 1
MOVEIS E UTENSILIOS | SUPORTE DE HAMPER | NICOVIDA | 1970 | 19852 | HUGOL - SERV PATRIMONIO | ATIVO PATRIMONIAL HUGOL | BOM |  | 800610 | 1685 | 18/06/2018 | 290 | 181.09 | 1
MOVEIS E UTENSILIOS | SUPORTE DE HAMPER | NICOVIDA | 1970 | 19853 | HUGOL - SERV PATRIMONIO | ATIVO PATRIMONIAL HUGOL | BOM |  | 800611 | 1685 | 18/06/2018 | 290 | 181.09 | 1
MOVEIS E UTENSILIOS | SUPORTE DE HAMPER | NICOVIDA | 1970 | 19854 | HUGOL - SERV UTI ADULTO - E | UTI ADULTO - E | BOM |  | 800612 | 1685 | 18/06/2018 | 290 | 181.09 | 1
MOVEIS E UTENSILIOS | SUPORTE DE HAMPER | NICOVIDA | 1970 | 19855 | HUGOL - U.I CARDIOLOGIA | SALA UTILIDADES ALA 1 | BOM |  | 800613 | 1685 | 18/06/2018 | 290 | 181.09 | 1
MOVEIS E UTENSILIOS | SUPORTE DE HAMPER | NICOVIDA | 1970 | 19856 | HUGOL - SERV PATRIMONIO | BENS AGUARDANDO MANUTENÇÃO | BOM |  | 800614 | 1685 | 18/06/2018 | 290 | 181.09 | 1
MOVEIS E UTENSILIOS | SUPORTE DE HAMPER | NICOVIDA | 1970 | 19857 | HUGOL - SERV PATRIMONIO | ATIVO PATRIMONIAL HUGOL | BOM |  | 800615 | 1685 | 18/06/2018 | 290 | 181.09 | 1
MOVEIS E UTENSILIOS | SUPORTE DE HAMPER | NICOVIDA | 1970 | 19858 | HUGOL - SERV PATRIMONIO | ATIVO PATRIMONIAL HUGOL | BOM |  | 800616 | 1685 | 18/06/2018 | 290 | 181.09 | 1
MOVEIS E UTENSILIOS | SUPORTE DE HAMPER | NICOVIDA | 1970 | 19859 | HUGOL - SERV PATRIMONIO | ATIVO PATRIMONIAL HUGOL | BOM |  | 800617 | 1685 | 18/06/2018 | 290 | 181.09 | 1
MOVEIS E UTENSILIOS | SUPORTE DE HAMPER | NICOVIDA | 1970 | 19860 | HUGOL - U.I CARDIOLOGIA | 503-504 | BOM |  | 800618 | 1685 | 18/06/2018 | 290 | 181.09 | 1
MOVEIS E UTENSILIOS | SUPORTE DE HAMPER | NICOVIDA | 1970 | 19861 | HUGOL - U.I CARDIOLOGIA | 511/512 | BOM |  | 800619 | 1685 | 18/06/2018 | 290 | 181.09 | 1
MOVEIS E UTENSILIOS | SUPORTE DE HAMPER | NICOVIDA | 1970 | 19892 | HUGOL - SERV PATRIMONIO | ATIVO PATRIMONIAL HUGOL | BOM |  | 800620 | 1685 | 18/06/2018 | 290 | 181.09 | 1
MOVEIS E UTENSILIOS | SUPORTE DE HAMPER | NICOVIDA | 1970 | 19863 | HUGOL - SERV PATRIMONIO | ATIVO PATRIMONIAL HUGOL | BOM |  | 800621 | 1685 | 18/06/2018 | 290 | 181.09 | 1
MOVEIS E UTENSILIOS | SUPORTE DE HAMPER | NICOVIDA | 1970 | 19864 | HUGOL - SERV PATRIMONIO | BENS AGUARDANDO MANUTENÇÃO | BOM |  | 800622 | 1685 | 18/06/2018 | 290 | 181.09 | 1
MOVEIS E UTENSILIOS | SUPORTE DE HAMPER | NICOVIDA | 1970 | 19865 | HUGOL - SERV PATRIMONIO | ATIVO PATRIMONIAL HUGOL | BOM |  | 800623 | 1685 | 18/06/2018 | 290 | 181.09 | 1
MOVEIS E UTENSILIOS | SUPORTE DE HAMPER | NICOVIDA | 1970 | 19866 | HUGOL - SERV UTI G PEDIATRICA | SALA DE UTILIDADES N° 558 | BOM |  | 800624 | 1685 | 18/06/2018 | 290 | 181.09 | 1
MOVEIS E UTENSILIOS | BANCO SEMI-SENTADO | DURINI | NAO POSSUI | NAO POSSUI | HUGOL - SERV PROC ROUPAS | AREA LIMPA PROC. DE ROUPAS | BOM |  | 1883301 | 636 | 31/01/2019 | 483 | 271.54 | 1
MOVEIS E UTENSILIOS | BANCO SEMI-SENTADO | DURINI | NAO POSSUI | NAO POSSUI | HUGOL - SERV PROC ROUPAS | AREA LIMPA PROC. DE ROUPAS | BOM |  | 1883302 | 636 | 31/01/2019 | 483 | 271.54 | 1
MOVEIS E UTENSILIOS | BANCO SEMI-SENTADO | DURINI | NAO POSSUI | NAO POSSUI | HUGOL - SERV CME - A | SERV DE CME | BOM |  | 1883303 | 636 | 31/01/2019 | 483 | 271.54 | 1
MOVEIS E UTENSILIOS | BANCO SEMI-SENTADO | DURINI | NAO POSSUI | NAO POSSUI | HUGOL - SERV PROC ROUPAS | AREA LIMPA PROC. DE ROUPAS | BOM |  | 1883304 | 636 | 31/01/2019 | 483 | 271.54 | 1
MOVEIS E UTENSILIOS | BANCO SEMI-SENTADO | DURINI | NAO POSSUI | NAO POSSUI | HUGOL - SERV UTI ADULTO CARDIO | UTI ADULTO CARDIO N° 780/781 | BOM |  | 1883305 | 636 | 31/01/2019 | 483 | 271.54 | 1
MOVEIS E UTENSILIOS | BANCO SEMI-SENTADO | DURINI | NAO POSSUI | NAO POSSUI | HUGOL - SERV CME - A | PREPARO E ESTERELIZAÇÃO | BOM |  | 1883306 | 636 | 31/01/2019 | 483 | 271.54 | 1
MOVEIS E UTENSILIOS | BANCO SEMI-SENTADO | DURINI | NAO POSSUI | NAO POSSUI | HUGOL - U.I CLINICA ESPECIALIDADES | POSTO DE ENFERMAGEM ALA 1 | BOM |  | 1883307 | 636 | 31/01/2019 | 483 | 271.54 | 1
MOVEIS E UTENSILIOS | BANCO SEMI-SENTADO | DURINI | NAO POSSUI | NAO POSSUI | HUGOL - SERV PROC ROUPAS | AREA LIMPA PROC. DE ROUPAS | BOM |  | 1883308 | 636 | 31/01/2019 | 483 | 271.54 | 1
MOVEIS E UTENSILIOS | BANCO SEMI-SENTADO | DURINI | NAO POSSUI | NAO POSSUI | HUGOL - SERV UTI G PEDIATRICA | SALA DE UTILIDADES N° 558 | BOM |  | 1883309 | 636 | 31/01/2019 | 483 | 271.54 | 1
MOVEIS E UTENSILIOS | BANCO SEMI-SENTADO | DURINI | NAO POSSUI | NAO POSSUI | HUGOL - SERV ALMOX NUTRIÇÃO | SERVICO ALMOXARIFADO NUTRICAO | BOM |  | 1883310 | 636 | 31/01/2019 | 483 | 271.54 | 1
MOVEIS E UTENSILIOS | BANCO SEMI-SENTADO | DURINI | NAO POSSUI | NAO POSSUI | HUGOL - SERV LACTARIO | SALA DE MAMADEIRAS - SALA N° 233 | BOM |  | 1883311 | 636 | 31/01/2019 | 483 | 271.54 | 1
MOVEIS E UTENSILIOS | BANCO SEMI-SENTADO | DURINI | NAO POSSUI | NAO POSSUI | HUGOL - SERV REFEITORIO E PROD | SALA NUTRICIONISTA- PRODUÇÃO - SALA N° 213 | BOM |  | 1883312 | 636 | 31/01/2019 | 483 | 271.54 | 1
MOVEIS E UTENSILIOS | BANCO SEMI-SENTADO | DURINI | NAO POSSUI | NAO POSSUI | HUGOL - SERV DE HIGIENIZACAO | ENTREGA MATERIAIS ÁREA LIMPA PROCESSAMENTO N° 707 | BOM |  | 1883313 | 636 | 31/01/2019 | 483 | 271.54 | 1
MOVEIS E UTENSILIOS | SUPORTE DE HAMPER | META | MT0880 | NAO POSSUI | HUGOL - SERV PATRIMONIO | ATIVO PATRIMONIAL HUGOL | BOM |  | 616880 | 1490 | 21/09/2017 | 290 | 203.24 | 1
MOVEIS E UTENSILIOS | SUPORTE DE HAMPER | METAHOSPITALAR | MT0880 | NAO POSSUI | HUGOL - AREAS COMUNS | CONDOMINIO | BOM |  | 616881 | 1490 | 21/09/2017 | 290 | 203.24 | 1
MOVEIS E UTENSILIOS | SUPORTE DE HAMPER | META | MT0880 | NAO POSSUI | HUGOL - U.I CIRURGICA | ISOLAMENTO ALA 1 | BOM |  | 616882 | 1490 | 21/09/2017 | 290 | 203.24 | 1
MOVEIS E UTENSILIOS | SUPORTE DE HAMPER | META | MT0880 | NAO POSSUI | HUGOL - U.I CLINICA ESPECIALIDADES | 407 - 408 N° 655/656 | BOM |  | 616883 | 1490 | 21/09/2017 | 290 | 203.24 | 1
MOVEIS E UTENSILIOS | SUPORTE DE HAMPER | METAHOSPITALAR | MT0880 | NAO POSSUI | HUGOL - U.I CLINICA ESPECIALIDADES | 409 - 410 N° 661/662 | BOM |  | 616884 | 1490 | 21/09/2017 | 290 | 203.24 | 1
MOVEIS E UTENSILIOS | SUPORTE DE HAMPER | META | MT0880 | NAO POSSUI | HUGOL - U.I CLINICA ESPECIALIDADES | 401 - 402 N° 638/639 | BOM |  | 616885 | 1490 | 21/09/2017 | 290 | 203.24 | 1
MOVEIS E UTENSILIOS | SUPORTE DE HAMPER | METAHOSPITALAR | MT0880 | NAO POSSUI | HUGOL - U.I CIRURGICA | 113-114 N° 448/449 | BOM |  | 616886 | 1490 | 21/09/2017 | 290 | 203.24 | 1
MOVEIS E UTENSILIOS | SUPORTE DE HAMPER | METAHOSPITALAR | MT0880 | NAO POSSUI | HUGOL - U.I CLINICA ESPECIALIDADES | 409 - 410 N° 661/662 | BOM |  | 616887 | 1490 | 21/09/2017 | 290 | 203.24 | 1
MOVEIS E UTENSILIOS | SUPORTE DE HAMPER | METAHOSPITALAR | MT0880 | NAO POSSUI | HUGOL - SERV UTI ADULTO - A | UTI ADULTO - A | BOM |  | 616888 | 1490 | 21/09/2017 | 290 | 203.24 | 1
MOVEIS E UTENSILIOS | SUPORTE DE HAMPER | META | MT0880 | NAO POSSUI | HUGOL - SERV PATRIMONIO | ATIVO PATRIMONIAL HUGOL | BOM |  | 616889 | 1490 | 21/09/2017 | 290 | 203.24 | 1
MOVEIS E UTENSILIOS | SUPORTE DE HAMPER | METAHOSPITALAR | MT0880 | NAO POSSUI | HUGOL - UTI CARDIACA PEDIATRICA | SALA DE UTILIDADES N° 568 | BOM |  | 616890 | 1490 | 21/09/2017 | 290 | 203.24 | 1
MOVEIS E UTENSILIOS | SUPORTE DE HAMPER | METAHOSPITALAR | MT0880 | NAO POSSUI | HUGOL - U.I CLINICA ESPECIALIDADES | 403 - 404 N° 640/641 | BOM |  | 616891 | 1490 | 21/09/2017 | 290 | 203.24 | 1
MOVEIS E UTENSILIOS | SUPORTE DE HAMPER | METAHOSPITALAR | MT0880 | NAO POSSUI | HUGOL - U.I CIRURGICA | 117-118 N° 463/464 | BOM |  | 616892 | 1490 | 21/09/2017 | 290 | 203.24 | 1
MOVEIS E UTENSILIOS | SUPORTE DE HAMPER | METAHOSPITALAR | MT0880 | NAO POSSUI | HUGOL - U.I CLINICA ESPECIALIDADES | 415 - 416 N° 683/684 | BOM |  | 616893 | 1490 | 21/09/2017 | 290 | 203.24 | 1
MOVEIS E UTENSILIOS | SUPORTE DE HAMPER | METAHOSPITALAR | MT0880 | NAO POSSUI | HUGOL - U.I CLINICA ESPECIALIDADES | ISOLAMENTO 4.1 ALA 1 N° 645 | BOM |  | 616894 | 1490 | 21/09/2017 | 290 | 203.24 | 1
MOVEIS E UTENSILIOS | SUPORTE DE HAMPER | METAHOSPITALAR | MT0880 | NAO POSSUI | HUGOL - U.I CLINICA ESPECIALIDADES | SALA DE UTILIDADES ALA 1 | BOM |  | 616895 | 1490 | 21/09/2017 | 290 | 203.24 | 1
MOVEIS E UTENSILIOS | SUPORTE DE HAMPER | META | MT0880 | NAO POSSUI | HUGOL - U.I CLINICA ESPECIALIDADES | 405 - 406 N° 642/643 | BOM |  | 616896 | 1490 | 21/09/2017 | 290 | 203.24 | 1
MOVEIS E UTENSILIOS | SUPORTE DE HAMPER | META | MT0880 | NAO POSSUI | HUGOL - U.I CLINICA MÉDICA | SALA DE UTILIDADES ALA 1 | BOM |  | 616897 | 1490 | 21/09/2017 | 290 | 203.24 | 1
MOVEIS E UTENSILIOS | SUPORTE DE HAMPER | METAHOSPITALAR | MT0880 | NAO POSSUI | HUGOL - U.I CLINICA ESPECIALIDADES | 411 - 412 N° 664/665 | BOM |  | 616898 | 1490 | 21/09/2017 | 290 | 203.24 | 1
MOVEIS E UTENSILIOS | SUPORTE DE HAMPER | METAHOSPITALAR | MT0880 | NAO POSSUI | HUGOL - U.I CLINICA ESPECIALIDADES | 407 - 408 N° 655/656 | BOM |  | 616899 | 1490 | 21/09/2017 | 290 | 203.24 | 1
MOVEIS E UTENSILIOS | SUPORTE DE HAMPER | META | MT0880 | NAO POSSUI | HUGOL - U.I CLINICA MÉDICA | APART. 303 - 304 | BOM |  | 616900 | 1490 | 21/09/2017 | 290 | 203.24 | 1
MOVEIS E UTENSILIOS | SUPORTE DE HAMPER | META | MT0880 | NAO POSSUI | HUGOL - SERV PATRIMONIO | BENS AGUARDANDO MANUTENÇÃO | BOM |  | 616901 | 1490 | 21/09/2017 | 290 | 203.24 | 1
MOVEIS E UTENSILIOS | SUPORTE DE HAMPER | METAHOSPITALAR | MT0880 | NAO POSSUI | HUGOL - U.I CLINICA ESPECIALIDADES | 405 - 406 N° 642/643 | BOM |  | 616902 | 1490 | 21/09/2017 | 290 | 203.24 | 1
MOVEIS E UTENSILIOS | SUPORTE DE HAMPER | META | MT0880 | NAO POSSUI | HUGOL - U.I CLINICA MÉDICA | 309 - 310 | BOM |  | 616903 | 1490 | 21/09/2017 | 290 | 203.24 | 1
MOVEIS E UTENSILIOS | SUPORTE DE HAMPER | META | MT0880 | NAO POSSUI | HUGOL - U.I CLINICA ESPECIALIDADES | 403 - 404 N° 640/641 | BOM |  | 616904 | 1490 | 21/09/2017 | 290 | 203.24 | 1
MOVEIS E UTENSILIOS | SUPORTE DE HAMPER | META | MT0880 | NAO POSSUI | HUGOL - U.I CIRURGICA | SALA DE UTILIDADES ALA 1 | BOM |  | 616905 | 1490 | 21/09/2017 | 290 | 203.24 | 1
MOVEIS E UTENSILIOS | MESA | SANTA CRUZ | TIPO BANCADA MDF 18 MM 6.00X0.80X0.70M | NAO POSSUI | HUGOL - AUDITORIO | AUDITORIO N° 2 | BOM |  | 974782 | 263 | 22/07/2015 | 5400 | 4228.55 | 1
MOVEIS E UTENSILIOS | MESA DE TRABALHO RETA | USE | MDP 1,2X0,6X0,74M - RETA | NAO POSSUI | HUGOL - SERV DISP MEDICAMENTOS | FARMACIA SATELITE ESPECIALIDADES 1 | BOM |  | 760875 | 1981 | 14/02/2018 | 383.27 | 252.32 | 1
MOVEIS E UTENSILIOS | MESA DE TRABALHO RETA | USE | MDP 25MM ARGILA 1,2X0,6X0,74M | 1734 | HUGOL - SERV SOCIAL | CONCIERGE - RECEPÇÃO P.S. - SALA N° 57 | BOM |  | 760870 | 1981 | 14/02/2018 | 383.27 | 252.32 | 1
MOVEIS E UTENSILIOS | MESA DE TRABALHO RETA | USE | MDP 25MM ARGILA 1,2X0,6X0,74M | 1737 | HUGOL - NUCLEO DE COMUNICACAO | COMUNICACAO | BOM |  | 760871 | 1981 | 14/02/2018 | 383.27 | 252.32 | 1
MOVEIS E UTENSILIOS | MESA DE TRABALHO RETA | USE | MDP 25MM ARGILA 1,2X0,6X0,74M | 1736 | HUGOL - SERV DISP MEDICAMENTOS | FARMACIA SATELITE HEMODINÂMICA N° 751 | BOM |  | 760873 | 1981 | 14/02/2018 | 383.27 | 252.32 | 1
MOVEIS E UTENSILIOS | MESA DE TRABALHO RETA | USE | MDP 1,2X0,6X0,74M - RETA | NAO POSSUI | HUGOL - SERVICO DE HEMODINAMICA | GERENCIA HEMODINAMICA | BOM |  | 760872 | 1981 | 14/02/2018 | 383.27 | 252.32 | 1
MOVEIS E UTENSILIOS | MESA | VEXTABLE | P/ NOTEBOOK C/ RODIZIOS E ALTURA REGULAVEL | 1788210 | HUGOL - SERV PATRIMONIO | LAJE 1007 - BENS AGUARDANDO MANUTENÇÃO | BOM |  | 1788210 | 177 | 01/07/2018 | 249 | 119.48 | 1
MOVEIS E UTENSILIOS | MESA DE TRABALHO RETA | USE | MDP 25MM ARGILA 1,2X0,6X0,74M | 1739 | HUGOL - GERENCIA DE RH | GERENCIA RH | BOM |  | 760876 | 1981 | 14/02/2018 | 383.27 | 252.32 | 1
MOVEIS E UTENSILIOS | MESA DE TRABALHO RETA | USE | MDP 25MM ARGILA 1,2X0,6X0,74M | 1740 | HUGOL - SERV PATRIMONIO | ATIVO PATRIMONIAL HUGOL | BOM |  | 760874 | 1981 | 14/02/2018 | 383.27 | 252.32 | 1
MOVEIS E UTENSILIOS | MESA DE TRABALHO RETA | USE | MDP 1,2X0,6X0,74M - RETA | NAO POSSUI | HUGOL - NIR | CENTRAL DE ATENDIMENTO NIR N° 921 - PREDIO ADM | BOM |  | 760869 | 1981 | 14/02/2018 | 383.27 | 252.32 | 1
MOVEIS E UTENSILIOS | MESA REDONDA | NAO POSSUI | REDONDA P/ BISTRO 70X90CM | NAO POSSUI | HUGOL - AREAS COMUNS | COPA UTI G/CARDIO NEOPED N° 561 | BOM |  | 1788241 | 202 | 17/10/2018 | 89.9 | 39.86 | 1
MOVEIS E UTENSILIOS | MESA DE TRABALHO RETA | CENTRAL MOVEIS | MDP 25MM ARGILA 1,2X0,6X0,74M | NAO POSSUI | HUGOL - SERV PROC ROUPAS | AREA LIMPA PROC. DE ROUPAS | BOM |  | 828081 | 2663 | 21/08/2018 | 470 | 285.92 | 1
MOVEIS E UTENSILIOS | MESA DE TRABALHO RETA | CENTRAL MOVEIS | MDP 25MM ARGILA 1,2X0,6X0,74M | 1755 | HUGOL - SERV VIGILANCIA E MONIT | SERV VIGILANCIA TRANSP E MONITORAMENTO N° 13 | BOM |  | 828082 | 2663 | 21/08/2018 | 470 | 285.92 | 1
MOVEIS E UTENSILIOS | MESA TRABALHO EM L | USE | MDP 1,2X0,6X1,2X0,6X0,74M | NAO POSSUI | HUGOL - SUPERV ENFERM URG EMENG | SUEEUR/GERENCIA MEDICA N° 45 | BOM |  | 760834 | 1980 | 14/02/2018 | 555 | 365.38 | 1
MOVEIS E UTENSILIOS | MESA TRABALHO EM L | USE | MDP 1,2X0,6X1,2X0,6X0,74M | 1765 | HUGOL - SERVICO DE HEMODINAMICA | GERENCIA HEMODINAMICA | BOM |  | 760836 | 1980 | 14/02/2018 | 555 | 365.38 | 1
MOVEIS E UTENSILIOS | MESA TRABALHO EM L | USE | MDP 1,2X0,6X1,2X0,6X0,74M | 1766 | HUGOL - NIR | GERÊNCIA NIR - CONSULTORIO 13 AMBULATORIO | BOM |  | 760835 | 1980 | 14/02/2018 | 555 | 365.38 | 1
MOVEIS E UTENSILIOS | MESA TRABALHO EM L | FORTLINE | MDP 1,2X0,6X1,2X0,6X0,74M | 1836 | HUGOL - SERVIÇO DE GOVERNANÇA CLINICA | SERVIÇO DE GOVERNANÇA CLINICA N° 22 | BOM |  | 1896809 | 85525 | 23/04/2019 | 1089.52 | 590.16 | 1
MOVEIS E UTENSILIOS | MESA TRABALHO EM L | FORTLINE | MDP 1,2X0,6X1,2X0,6X0,74M | 1837 | HUGOL - SAU/OUVIDORIA | OUVIDORIA | BOM |  | 1896810 | 85525 | 23/04/2019 | 1089.52 | 590.16 | 1
MOVEIS E UTENSILIOS | LONGARINA 3 LUGARES | FRISOKAR S.A. | LONGARINA 3 LUG. C/ BRACOS INDIVIDUAIS | NAO POSSUI | HUGOL - SERVICO DE RECEPCAO | RECEPÇÃO GERAL | BOM |  | 1890775 | 332634 | 24/02/2019 | 3000 | 1651.61 | 1
MOVEIS E UTENSILIOS | LONGARINA 3 LUGARES | FRISOKAR S.A. | LONGARINA 3 LUG. C/ BRACOS INDIVIDUAIS | NAO POSSUI | HUGOL - SERVICO DE RECEPCAO | RECEPÇÃO ADMINISTRATIVA | BOM |  | 1890776 | 332634 | 24/02/2019 | 3000 | 1651.61 | 1
MOVEIS E UTENSILIOS | LONGARINA 3 LUGARES | FRISOKAR S.A. | LONGARINA 3 LUG. C/ BRACOS INDIVIDUAIS | NAO POSSUI | HUGOL - SERVICO DE RECEPCAO | RECEPÇÃO EMERGÊNCIA CARDIOLÓGICA | BOM |  | 1890777 | 332634 | 24/02/2019 | 3000 | 1651.61 | 1
MOVEIS E UTENSILIOS | LONGARINA 3 LUGARES | FRISOKAR S.A. | LONGARINA 3 LUG. C/ BRACOS INDIVIDUAIS | NAO POSSUI | HUGOL - SERVICO DE RECEPCAO | RECEPÇÃO GERAL | BOM |  | 1890778 | 332634 | 24/02/2019 | 3000 | 1651.61 | 1
MOVEIS E UTENSILIOS | LONGARINA 3 LUGARES | FRISOKAR S.A. | LONGARINA 3 LUG. C/ BRACOS INDIVIDUAIS | NAO POSSUI | HUGOL - SERVICO DE RECEPCAO | RECEPÇÃO ADMINISTRATIVA | BOM |  | 1890779 | 332634 | 24/02/2019 | 3000 | 1651.61 | 1
MOVEIS E UTENSILIOS | LONGARINA 3 LUGARES | FRISOKAR S.A. | LONGARINA 3 LUG. C/ BRACOS INDIVIDUAIS | NAO POSSUI | HUGOL - SERVICO DE RECEPCAO | RECEPÇÃO ADMINISTRATIVA | BOM |  | 1890780 | 332634 | 24/02/2019 | 3000 | 1651.61 | 1
MOVEIS E UTENSILIOS | LONGARINA 3 LUGARES | FRISOKAR S.A. | LONGARINA 3 LUG. C/ BRACOS INDIVIDUAIS | NAO POSSUI | HUGOL - SERVICO DE RECEPCAO | RECEPÇÃO ADMINISTRATIVA | BOM |  | 1890781 | 332634 | 24/02/2019 | 3000 | 1651.61 | 1
MOVEIS E UTENSILIOS | LONGARINA 3 LUGARES | FRISOKAR S.A. | LONGARINA 3 LUG. C/ BRACOS INDIVIDUAIS | NAO POSSUI | HUGOL - SERVICO DE RECEPCAO | RECEPÇÃO ADMINISTRATIVA | BOM |  | 1890782 | 332634 | 24/02/2019 | 3000 | 1651.61 | 1
MOVEIS E UTENSILIOS | LONGARINA 3 LUGARES | FRISOKAR S.A. | LONGARINA 3 LUG. C/ BRACOS INDIVIDUAIS | NAO POSSUI | HUGOL - SERVICO DE RECEPCAO | RECEPÇÃO GERAL | BOM |  | 1890783 | 332634 | 24/02/2019 | 3000 | 1651.61 | 1
MOVEIS E UTENSILIOS | LONGARINA 3 LUGARES | FRISOKAR S.A. | LONGARINA 3 LUG. C/ BRACOS INDIVIDUAIS | NAO POSSUI | HUGOL - SERVICO DE RECEPCAO | RECEPÇÃO ADMINISTRATIVA | BOM |  | 1890784 | 332634 | 24/02/2019 | 3000 | 1651.61 | 1
MOVEIS E UTENSILIOS | LONGARINA 3 LUGARES | FRISOKAR S.A. | LONGARINA 3 LUG. C/ BRACOS INDIVIDUAIS | NAO POSSUI | HUGOL - SERVICO DE RECEPCAO | RECEPÇÃO GERAL | BOM |  | 1890785 | 332634 | 24/02/2019 | 3000 | 1651.61 | 1
MOVEIS E UTENSILIOS | LONGARINA 3 LUGARES | FRISOKAR S.A. | LONGARINA 3 LUG. C/ BRACOS INDIVIDUAIS | NAO POSSUI | HUGOL - SERVICO DE RECEPCAO | RECEPÇÃO ADMINISTRATIVA | BOM |  | 1890786 | 332634 | 24/02/2019 | 3000 | 1651.61 | 1
MOVEIS E UTENSILIOS | LONGARINA 3 LUGARES | FRISOKAR S.A. | LONGARINA 3 LUG. C/ BRACOS INDIVIDUAIS | NAO POSSUI | HUGOL - SERVICO DE RECEPCAO | RECEPÇÃO ADMINISTRATIVA | BOM |  | 1890787 | 332634 | 24/02/2019 | 3000 | 1651.61 | 1
MOVEIS E UTENSILIOS | SUPORTE PARA CESTO ARAMADO | BAUMER | INOX 54X36X19,5 CM / D0300-004 | NAO POSSUI | HUGOL - SERV CME - A | ARSENAL N° 791 | BOM |  | 920565 | 87984 | 30/12/2014 | 2468.1 | 2248.49 | 1
MOVEIS E UTENSILIOS | SUPORTE PARA CESTO ARAMADO | BAUMER | INOX 54X36X19,5 CM / D0300-004 | NAO POSSUI | HUGOL - SERV CME - A | ARSENAL N° 791 | BOM |  | 920566 | 87984 | 30/12/2014 | 2468.1 | 2248.49 | 1
MOVEIS E UTENSILIOS | SUPORTE PARA CESTO ARAMADO | BAUMER | INOX 54X36X19,5 CM / D0300-004 | NAO POSSUI | HUGOL - SERV CME - A | ARSENAL N° 791 | BOM |  | 920567 | 87984 | 30/12/2014 | 2468.1 | 2248.49 | 1
MOVEIS E UTENSILIOS | SUPORTE PARA CESTO ARAMADO | BAUMER | INOX 54X36X19,5 CM / D0300-004 | NAO POSSUI | HUGOL - SERV CME - A | ARSENAL N° 791 | BOM |  | 920568 | 87984 | 30/12/2014 | 2468.1 | 2248.49 | 1
MOVEIS E UTENSILIOS | SUPORTE PARA CESTO ARAMADO | BAUMER | INOX 54X36X19,5 CM / D0300-004 | NAO POSSUI | HUGOL - SERV CME - A | ARSENAL N° 791 | BOM |  | 920569 | 87984 | 30/12/2014 | 2468.1 | 2248.49 | 1
MOVEIS E UTENSILIOS | SUPORTE DE SORO | META | MT 1071 | NAO POSSUI | HUGOL - SERV PATRIMONIO | SUPORTES DE SORO | BOM |  | 920062 | 4216 | 25/11/2014 | 390.01 | 354.26 | 1
MOVEIS E UTENSILIOS | SUPORTE DE SORO | META | MT 1071 | NAO POSSUI | HUGOL - SERV PATRIMONIO | SUPORTES DE SORO | BOM |  | 920063 | 4216 | 25/11/2014 | 390.01 | 354.26 | 1
MOVEIS E UTENSILIOS | SUPORTE DE SORO | METAHOSPITALAR | MT1051 | NAO POSSUI | HUGOL - SERV PATRIMONIO | SUPORTES DE SORO | BOM |  | 920064 | 4216 | 25/11/2014 | 390.01 | 354.26 | 1
MOVEIS E UTENSILIOS | SUPORTE DE SORO | METAHOSPITALAR | MT 1071 | NAO POSSUI | HUGOL - SERV PATRIMONIO | SUPORTES DE SORO | BOM |  | 920065 | 4216 | 25/11/2014 | 390.01 | 354.26 | 1
MOVEIS E UTENSILIOS | SUPORTE DE SORO | META | MT 1071 | NAO POSSUI | HUGOL - SERV PATRIMONIO | SUPORTES DE SORO | BOM |  | 920066 | 4216 | 25/11/2014 | 390.01 | 354.26 | 1
MOVEIS E UTENSILIOS | SUPORTE DE SORO | META | MT 1071 | NAO POSSUI | HUGOL - SERV PATRIMONIO | SUPORTES DE SORO | BOM |  | 920067 | 4216 | 25/11/2014 | 390.01 | 354.26 | 1
MOVEIS E UTENSILIOS | SUPORTE DE SORO | METAHOSPITALAR | MT 1071 | NAO POSSUI | HUGOL - SERV PATRIMONIO | SUPORTES DE SORO | BOM |  | 920068 | 4216 | 25/11/2014 | 390.01 | 354.26 | 1
MOVEIS E UTENSILIOS | SUPORTE DE SORO | METAHOSPITALAR | MT1071 | NAO POSSUI | HUGOL - U.I CLINICA ESPECIALIDADES | POSTO DE ENFERMAGEM ALA 2 | BOM |  | 920069 | 4216 | 25/11/2014 | 390.01 | 354.26 | 1
MOVEIS E UTENSILIOS | SUPORTE DE SORO | META | MT 1071 | NAO POSSUI | HUGOL - SERV UTI ADULTO - C | UTI ADULTO C N° 879 | BOM |  | 920070 | 4216 | 25/11/2014 | 390.01 | 354.26 | 1
MOVEIS E UTENSILIOS | SUPORTE DE SORO | META | MT 1071 | NAO POSSUI | HUGOL - SERV PATRIMONIO | PARA MANUTENÇÃO EXTERNA | BOM |  | 920071 | 4216 | 25/11/2014 | 390.01 | 354.26 | 1
MOVEIS E UTENSILIOS | SUPORTE DE SORO | META | MT 1071 | NAO POSSUI | HUGOL - SERV PATRIMONIO | SUPORTES DE SORO | BOM |  | 920072 | 4216 | 25/11/2014 | 390.01 | 354.26 | 1
MOVEIS E UTENSILIOS | SUPORTE DE SORO | META HOSPITALAR | MT 1071 | NAO POSSUI | HUGOL - U.I CIRURGICA | POSTO DE ENFERMAGEM ALA 2 | BOM |  | 920073 | 4216 | 25/11/2014 | 390.01 | 354.26 | 1
MOVEIS E UTENSILIOS | SUPORTE DE SORO | META | MT 1071 | NAO POSSUI | HUGOL - U.I ORTOPEDIA/TRAUMATOLOGIA | POSTO ENFERMAGEM ALA 1 | BOM |  | 920074 | 4216 | 25/11/2014 | 390.01 | 354.26 | 1
MOVEIS E UTENSILIOS | SUPORTE DE SORO | METAHOSPITALAR | MT1071 | NAO POSSUI | HUGOL - SERV PATRIMONIO | PARA MANUTENÇÃO EXTERNA | BOM |  | 920076 | 4216 | 25/11/2014 | 390.01 | 354.26 | 1
MOVEIS E UTENSILIOS | SUPORTE DE SORO | META | MT 1071 | NAO POSSUI | HUGOL - SERV PATRIMONIO | PARA MANUTENÇÃO EXTERNA | BOM |  | 920077 | 4216 | 25/11/2014 | 390.01 | 354.26 | 1
MOVEIS E UTENSILIOS | SUPORTE DE SORO | META | MT 1071 | NAO POSSUI | HUGOL - SERV PATRIMONIO | ATIVO PATRIMONIAL HUGOL | BOM |  | 920078 | 4216 | 25/11/2014 | 390.01 | 354.26 | 1
MOVEIS E UTENSILIOS | SUPORTE DE SORO | META | MT 1071 | NAO POSSUI | HUGOL - U.I CLINICA ESPECIALIDADES | 403 - 404 N° 640/641 | BOM |  | 920079 | 4216 | 25/11/2014 | 390.01 | 354.26 | 1
MOVEIS E UTENSILIOS | SUPORTE DE SORO | META | MT 1071 | NAO POSSUI | HUGOL - SERV PATRIMONIO | SUPORTES DE SORO | BOM |  | 920080 | 4216 | 25/11/2014 | 390.01 | 354.26 | 1
MOVEIS E UTENSILIOS | SUPORTE DE SORO | META | MT 1071 | NAO POSSUI | HUGOL - SERV PATRIMONIO | SUPORTES DE SORO | BOM |  | 920081 | 4216 | 25/11/2014 | 390.01 | 354.26 | 1
MOVEIS E UTENSILIOS | SUPORTE DE SORO | META | MT 1071 | NAO POSSUI | HUGOL - SERV PATRIMONIO | SUPORTES DE SORO | BOM |  | 920082 | 4216 | 25/11/2014 | 390.01 | 354.26 | 1
MOVEIS E UTENSILIOS | SUPORTE DE SORO | META | MT 1071 | NAO POSSUI | HUGOL - SERV PATRIMONIO | SUPORTES DE SORO | BOM |  | 920083 | 4216 | 25/11/2014 | 390.01 | 354.26 | 1
MOVEIS E UTENSILIOS | SUPORTE DE SORO | META | MT 1071 | NAO POSSUI | HUGOL - SERV PATRIMONIO | SUPORTES DE SORO | BOM |  | 920084 | 4216 | 25/11/2014 | 390.01 | 354.26 | 1
MOVEIS E UTENSILIOS | SUPORTE DE SORO | METAHOSPITALAR | MT 1071 | NAO POSSUI | HUGOL - SERV PATRIMONIO | SUPORTES DE SORO | BOM |  | 920085 | 4216 | 25/11/2014 | 390.01 | 354.26 | 1
MOVEIS E UTENSILIOS | SUPORTE DE SORO | META | MT 1071 | NAO POSSUI | HUGOL - SERV PATRIMONIO | SUPORTES DE SORO | BOM |  | 920086 | 4216 | 25/11/2014 | 390.01 | 354.26 | 1
MOVEIS E UTENSILIOS | SUPORTE DE SORO | META | MT 1071 | NAO POSSUI | HUGOL - SERV PATRIMONIO | SUPORTES DE SORO | BOM |  | 920087 | 4216 | 25/11/2014 | 390.01 | 354.26 | 1
MOVEIS E UTENSILIOS | SUPORTE DE SORO | METAHOSPITALAR | MT 1071 | NAO POSSUI | HUGOL - SERV PATRIMONIO | SUPORTES DE SORO | BOM |  | 920088 | 4216 | 25/11/2014 | 390.01 | 354.26 | 1
MOVEIS E UTENSILIOS | SUPORTE DE SORO | METAHOSPITALAR | MT 1071 | NAO POSSUI | HUGOL - SERV PATRIMONIO | SUPORTES DE SORO | BOM |  | 920089 | 4216 | 25/11/2014 | 390.01 | 354.26 | 1
MOVEIS E UTENSILIOS | SUPORTE DE SORO | META | MT 1071 | NAO POSSUI | HUGOL - SERV PATRIMONIO | SUPORTES DE SORO | BOM |  | 920090 | 4216 | 25/11/2014 | 390.01 | 354.26 | 1
MOVEIS E UTENSILIOS | SUPORTE DE SORO | META | MT 1071 | NAO POSSUI | HUGOL - SERV PATRIMONIO | SUPORTES DE SORO | BOM |  | 920091 | 4216 | 25/11/2014 | 390.01 | 354.26 | 1
MOVEIS E UTENSILIOS | SUPORTE DE SORO | META | MT 1071 | NAO POSSUI | HUGOL - SERV PATRIMONIO | SUPORTES DE SORO | BOM |  | 920092 | 4216 | 25/11/2014 | 390.01 | 354.26 | 1
MOVEIS E UTENSILIOS | SUPORTE DE SORO | META | MT 1071 | NAO POSSUI | HUGOL - SERV PATRIMONIO | SUPORTES DE SORO | BOM |  | 920093 | 4216 | 25/11/2014 | 390.01 | 354.26 | 1
MOVEIS E UTENSILIOS | SUPORTE DE SORO | METAHOSPITALAR | MT 1071 | NAO POSSUI | HUGOL - SERV PATRIMONIO | SUPORTES DE SORO | BOM |  | 920095 | 4216 | 25/11/2014 | 390.01 | 354.26 | 1
MOVEIS E UTENSILIOS | SUPORTE DE SORO | META | MT 1071 | NAO POSSUI | HUGOL - SERV PATRIMONIO | SUPORTES DE SORO | BOM |  | 920096 | 4216 | 25/11/2014 | 390.01 | 354.26 | 1
MOVEIS E UTENSILIOS | SUPORTE DE SORO | META | MT 1071 | NAO POSSUI | HUGOL - SERV PATRIMONIO | SUPORTES DE SORO | BOM |  | 920097 | 4216 | 25/11/2014 | 390.01 | 354.26 | 1
MOVEIS E UTENSILIOS | SUPORTE DE SORO | META | MT 1071 | NAO POSSUI | HUGOL - SERV PATRIMONIO | SUPORTES DE SORO | BOM |  | 920098 | 4216 | 25/11/2014 | 390.01 | 354.26 | 1
MOVEIS E UTENSILIOS | SUPORTE DE SORO | METAHOSPITALAR | MT1071 | NAO POSSUI | HUGOL - SERV PATRIMONIO | SUPORTES DE SORO | BOM |  | 920099 | 4216 | 25/11/2014 | 390.01 | 354.26 | 1
MOVEIS E UTENSILIOS | SUPORTE DE SORO | META | MT 1071 | NAO POSSUI | HUGOL - SERV PATRIMONIO | SUPORTES DE SORO | BOM |  | 920100 | 4216 | 25/11/2014 | 390.01 | 354.26 | 1
MOVEIS E UTENSILIOS | SUPORTE DE SORO | METAHOSPITALAR | MT 1071 | NAO POSSUI | HUGOL - SERV PATRIMONIO | SUPORTES DE SORO | BOM |  | 920101 | 4216 | 25/11/2014 | 390.01 | 354.26 | 1
MOVEIS E UTENSILIOS | SUPORTE DE SORO | META HOSPITALAR | MT 1071 | NAO POSSUI | HUGOL - SERV PATRIMONIO | SUPORTES DE SORO | BOM |  | 920102 | 4216 | 25/11/2014 | 390.01 | 354.26 | 1
MOVEIS E UTENSILIOS | SUPORTE DE SORO | META | MT 1071 | NAO POSSUI | HUGOL - SERV PATRIMONIO | SUPORTES DE SORO | BOM |  | 920104 | 4216 | 25/11/2014 | 390.01 | 354.26 | 1
MOVEIS E UTENSILIOS | SUPORTE DE SORO | META | MT 1071 | NAO POSSUI | HUGOL - SERV PATRIMONIO | SUPORTES DE SORO | BOM |  | 920105 | 4216 | 25/11/2014 | 390.01 | 354.26 | 1
MOVEIS E UTENSILIOS | SUPORTE DE SORO | META | MT 1071 | NAO POSSUI | HUGOL - SERV PATRIMONIO | SUPORTES DE SORO | BOM |  | 920106 | 4216 | 25/11/2014 | 390.01 | 354.26 | 1
MOVEIS E UTENSILIOS | SUPORTE DE SORO | META | MT 1071 | NAO POSSUI | HUGOL - SERV PATRIMONIO | SUPORTES DE SORO | BOM |  | 920107 | 4216 | 25/11/2014 | 390.01 | 354.26 | 1
MOVEIS E UTENSILIOS | SUPORTE DE SORO | META | MT 1071 | NAO POSSUI | HUGOL - SERV PATRIMONIO | SUPORTES DE SORO | BOM |  | 920108 | 4216 | 25/11/2014 | 390.01 | 354.26 | 1
MOVEIS E UTENSILIOS | SUPORTE DE SORO | METAHOSPITALAR | MT 1071 | NAO POSSUI | HUGOL - SERV PATRIMONIO | SUPORTES DE SORO | BOM |  | 920109 | 4216 | 25/11/2014 | 390.01 | 354.26 | 1
MOVEIS E UTENSILIOS | SUPORTE DE SORO | META | MT 1071 | NAO POSSUI | HUGOL - SERV PATRIMONIO | SUPORTES DE SORO | BOM |  | 920110 | 4216 | 25/11/2014 | 390.01 | 354.26 | 1
MOVEIS E UTENSILIOS | SUPORTE DE SORO | METAHOSPITALAR | MT 1071 | NAO POSSUI | HUGOL - SERV PATRIMONIO | SUPORTES DE SORO | BOM |  | 920111 | 4216 | 25/11/2014 | 390.01 | 354.26 | 1
MOVEIS E UTENSILIOS | SUPORTE DE SORO | METAHOSPITALAR | MT 1071 | NAO POSSUI | HUGOL - SERV PATRIMONIO | SUPORTES DE SORO | BOM |  | 920112 | 4216 | 25/11/2014 | 390.01 | 354.26 | 1
MOVEIS E UTENSILIOS | SUPORTE DE SORO | META | MT 1071 | NAO POSSUI | HUGOL - SERV PATRIMONIO | SUPORTES DE SORO | BOM |  | 920113 | 4216 | 25/11/2014 | 390.01 | 354.26 | 1
MOVEIS E UTENSILIOS | SUPORTE DE SORO | META | MT 1071 | NAO POSSUI | HUGOL - SERV PATRIMONIO | SUPORTES DE SORO | BOM |  | 920114 | 4216 | 25/11/2014 | 390.01 | 354.26 | 1
MOVEIS E UTENSILIOS | SUPORTE DE SORO | METAHOSPITALAR | MT 1071 | NAO POSSUI | HUGOL - SERV PATRIMONIO | SUPORTES DE SORO | BOM |  | 920115 | 4216 | 25/11/2014 | 390.01 | 354.26 | 1
MOVEIS E UTENSILIOS | SUPORTE DE SORO | METAHOSPITALAR | MT 1071 | NAO POSSUI | HUGOL - SERV PATRIMONIO | SUPORTES DE SORO | BOM |  | 920116 | 4216 | 25/11/2014 | 390.01 | 354.26 | 1
MOVEIS E UTENSILIOS | SUPORTE DE SORO | META | MT 1071 | NAO POSSUI | HUGOL - SERV PATRIMONIO | SUPORTES DE SORO | BOM |  | 920117 | 4216 | 25/11/2014 | 390.01 | 354.26 | 1
MOVEIS E UTENSILIOS | SUPORTE DE SORO | META | MT 1071 | NAO POSSUI | HUGOL - SERV PATRIMONIO | SUPORTES DE SORO | BOM |  | 920118 | 4216 | 25/11/2014 | 390.01 | 354.26 | 1
MOVEIS E UTENSILIOS | SUPORTE DE SORO | METAHOSPITALAR | MT1051 | NAO POSSUI | HUGOL - SERV PATRIMONIO | SUPORTES DE SORO | BOM |  | 920119 | 4216 | 25/11/2014 | 390.01 | 354.26 | 1
MOVEIS E UTENSILIOS | SUPORTE DE SORO | META | MT 1071 | NAO POSSUI | HUGOL - SERV PATRIMONIO | SUPORTES DE SORO | BOM |  | 920120 | 4216 | 25/11/2014 | 390.01 | 354.26 | 1
MOVEIS E UTENSILIOS | SUPORTE DE SORO | META | MT 1071 | NAO POSSUI | HUGOL - SERV PATRIMONIO | SUPORTES DE SORO | BOM |  | 920121 | 4216 | 25/11/2014 | 390.01 | 354.26 | 1
MOVEIS E UTENSILIOS | SUPORTE DE SORO | META | MT 1071 | NAO POSSUI | HUGOL - SERV PATRIMONIO | SUPORTES DE SORO | BOM |  | 920123 | 4216 | 25/11/2014 | 390.01 | 354.26 | 1
MOVEIS E UTENSILIOS | SUPORTE DE SORO | META | MT 1071 | NAO POSSUI | HUGOL - SERV PATRIMONIO | SUPORTES DE SORO | BOM |  | 920124 | 4216 | 25/11/2014 | 390.01 | 354.26 | 1
MOVEIS E UTENSILIOS | SUPORTE DE SORO | META | MT 1071 | NAO POSSUI | HUGOL - SERV PATRIMONIO | SUPORTES DE SORO | BOM |  | 920125 | 4216 | 25/11/2014 | 390.01 | 354.26 | 1
MOVEIS E UTENSILIOS | SUPORTE DE SORO | META | MT 1071 | NAO POSSUI | HUGOL - SERV PATRIMONIO | SUPORTES DE SORO | BOM |  | 920126 | 4216 | 25/11/2014 | 390.01 | 354.26 | 1
MOVEIS E UTENSILIOS | SUPORTE DE SORO | META | MT 1071 | NAO POSSUI | HUGOL - SERV PATRIMONIO | SUPORTES DE SORO | BOM |  | 920127 | 4216 | 25/11/2014 | 390.01 | 354.26 | 1
MOVEIS E UTENSILIOS | SUPORTE DE SORO | META | MT 1071 | NAO POSSUI | HUGOL - SERV PATRIMONIO | SUPORTES DE SORO | BOM |  | 920128 | 4216 | 25/11/2014 | 390.01 | 354.26 | 1
MOVEIS E UTENSILIOS | SUPORTE DE SORO | META | MT 1071 | NAO POSSUI | HUGOL - SERV PATRIMONIO | SUPORTES DE SORO | BOM |  | 920129 | 4216 | 25/11/2014 | 390.01 | 354.26 | 1
MOVEIS E UTENSILIOS | SUPORTE DE SORO | METAHOSPITALAR | MT1071 | NAO POSSUI | HUGOL - SERV PATRIMONIO | SUPORTES DE SORO | BOM |  | 920130 | 4216 | 25/11/2014 | 390.01 | 354.26 | 1
MOVEIS E UTENSILIOS | SUPORTE DE SORO | META | MT 1071 | NAO POSSUI | HUGOL - SERV PATRIMONIO | SUPORTES DE SORO | BOM |  | 920131 | 4216 | 25/11/2014 | 390.01 | 354.26 | 1
MOVEIS E UTENSILIOS | SUPORTE DE SORO | META HOSPITALAR | MT 1071 | NAO POSSUI | HUGOL - SERV PATRIMONIO | SUPORTES DE SORO | BOM |  | 920132 | 4216 | 25/11/2014 | 390.01 | 354.26 | 1
MOVEIS E UTENSILIOS | SUPORTE DE SORO | META | MT1071 | NAO POSSUI | HUGOL - SERV PATRIMONIO | SUPORTES DE SORO | BOM |  | 920133 | 4216 | 25/11/2014 | 390.01 | 354.26 | 1
MOVEIS E UTENSILIOS | SUPORTE DE SORO | META | MT 1071 | NAO POSSUI | HUGOL - SERV PATRIMONIO | SUPORTES DE SORO | BOM |  | 920135 | 4216 | 25/11/2014 | 390.01 | 354.26 | 1
MOVEIS E UTENSILIOS | SUPORTE DE SORO | META | MT 1071 | NAO POSSUI | HUGOL - SERV PATRIMONIO | SUPORTES DE SORO | BOM |  | 920136 | 4216 | 25/11/2014 | 390.01 | 354.26 | 1
MOVEIS E UTENSILIOS | SUPORTE DE SORO | METAHOSPITALAR | MT 1071 | NAO POSSUI | HUGOL - SERV PATRIMONIO | SUPORTES DE SORO | BOM |  | 920137 | 4216 | 25/11/2014 | 390.01 | 354.26 | 1
MOVEIS E UTENSILIOS | SUPORTE DE SORO | META | MT 1071 | NAO POSSUI | HUGOL - SERV PATRIMONIO | SUPORTES DE SORO | BOM |  | 920138 | 4216 | 25/11/2014 | 390.01 | 354.26 | 1
MOVEIS E UTENSILIOS | SUPORTE DE SORO | META | MT 1071 | NAO POSSUI | HUGOL - SERV PATRIMONIO | SUPORTES DE SORO | BOM |  | 920139 | 4216 | 25/11/2014 | 390.01 | 354.26 | 1
MOVEIS E UTENSILIOS | SUPORTE DE SORO | META | MT 1071 | NAO POSSUI | HUGOL - SERV PATRIMONIO | SUPORTES DE SORO | BOM |  | 920140 | 4216 | 25/11/2014 | 390.01 | 354.26 | 1
MOVEIS E UTENSILIOS | SUPORTE DE SORO | META | MT 1071 | NAO POSSUI | HUGOL - SERV PATRIMONIO | SUPORTES DE SORO | BOM |  | 920141 | 4216 | 25/11/2014 | 390.01 | 354.26 | 1
MOVEIS E UTENSILIOS | SUPORTE DE SORO | META | MT 1071 | NAO POSSUI | HUGOL - SERV PATRIMONIO | SUPORTES DE SORO | BOM |  | 920142 | 4216 | 25/11/2014 | 390.01 | 354.26 | 1
MOVEIS E UTENSILIOS | SUPORTE DE SORO | META | MT 1071 | NAO POSSUI | HUGOL - SERV PATRIMONIO | SUPORTES DE SORO | BOM |  | 920143 | 4216 | 25/11/2014 | 390.01 | 354.26 | 1
MOVEIS E UTENSILIOS | SUPORTE DE SORO | META | MT 1071 | NAO POSSUI | HUGOL - SERV PATRIMONIO | SUPORTES DE SORO | BOM |  | 920144 | 4216 | 25/11/2014 | 390.01 | 354.26 | 1
MOVEIS E UTENSILIOS | SUPORTE DE SORO | META | MT 1071 | NAO POSSUI | HUGOL - SERV PATRIMONIO | SUPORTES DE SORO | BOM |  | 920145 | 4216 | 25/11/2014 | 390.01 | 354.26 | 1
MOVEIS E UTENSILIOS | SUPORTE DE SORO | METAHOSPITALAR | MT 1071 | NAO POSSUI | HUGOL - SERV PATRIMONIO | SUPORTES DE SORO | BOM |  | 920146 | 4216 | 25/11/2014 | 390.01 | 354.26 | 1
MOVEIS E UTENSILIOS | SUPORTE DE SORO | META | MT 1071 | NAO POSSUI | HUGOL - SERV PATRIMONIO | SUPORTES DE SORO | BOM |  | 920147 | 4216 | 25/11/2014 | 390.01 | 354.26 | 1
MOVEIS E UTENSILIOS | SUPORTE DE SORO | METAHOSPITALAR | MT1071 | NAO POSSUI | HUGOL - SERV PATRIMONIO | SUPORTES DE SORO | BOM |  | 920148 | 4216 | 25/11/2014 | 390.01 | 354.26 | 1
MOVEIS E UTENSILIOS | SUPORTE DE SORO | METAHOSPITALAR | MT1071 | NAO POSSUI | HUGOL - SERV PATRIMONIO | SUPORTES DE SORO | BOM |  | 920149 | 4216 | 25/11/2014 | 390.01 | 354.26 | 1
MOVEIS E UTENSILIOS | SUPORTE DE SORO | META | MT 1071 | NAO POSSUI | HUGOL - SERV PATRIMONIO | SUPORTES DE SORO | BOM |  | 920150 | 4216 | 25/11/2014 | 390.01 | 354.26 | 1
MOVEIS E UTENSILIOS | SUPORTE DE SORO | METAHOSPITALAR | MT 1071 | NAO POSSUI | HUGOL - SERV PATRIMONIO | SUPORTES DE SORO | BOM |  | 920151 | 4216 | 25/11/2014 | 390.01 | 354.26 | 1
MOVEIS E UTENSILIOS | SUPORTE DE SORO | METAHOSPITALAR | MT 1071 | NAO POSSUI | HUGOL - SERV PATRIMONIO | SUPORTES DE SORO | BOM |  | 920152 | 4216 | 25/11/2014 | 390.01 | 354.26 | 1
MOVEIS E UTENSILIOS | SUPORTE DE SORO | META | MT 1071 | NAO POSSUI | HUGOL - SERV PATRIMONIO | SUPORTES DE SORO | BOM |  | 920153 | 4216 | 25/11/2014 | 390.01 | 354.26 | 1
MOVEIS E UTENSILIOS | SUPORTE DE SORO | METAHOSPITALAR | MT 1071 | NAO POSSUI | HUGOL - SERV PATRIMONIO | SUPORTES DE SORO | BOM |  | 920154 | 4216 | 25/11/2014 | 390.01 | 354.26 | 1
MOVEIS E UTENSILIOS | SUPORTE DE SORO | META | MT 1071 | NAO POSSUI | HUGOL - SERV PATRIMONIO | SUPORTES DE SORO | BOM |  | 920155 | 4216 | 25/11/2014 | 390.01 | 354.26 | 1
MOVEIS E UTENSILIOS | SUPORTE DE SORO | METAHOSPITALAR | MT 1071 | NAO POSSUI | HUGOL - SERV PATRIMONIO | SUPORTES DE SORO | BOM |  | 920156 | 4216 | 25/11/2014 | 390.01 | 354.26 | 1
MOVEIS E UTENSILIOS | SUPORTE DE SORO | META | MT 1071 | NAO POSSUI | HUGOL - SERV PATRIMONIO | SUPORTES DE SORO | BOM |  | 920157 | 4216 | 25/11/2014 | 390.01 | 354.26 | 1
MOVEIS E UTENSILIOS | SUPORTE DE SORO | METAHOSPITALAR | MT 1071 | NAO POSSUI | HUGOL - SERV PATRIMONIO | SUPORTES DE SORO | BOM |  | 920158 | 4216 | 25/11/2014 | 390.01 | 354.26 | 1
MOVEIS E UTENSILIOS | SUPORTE DE SORO | METAHOSPITALAR | MT 1071 | NAO POSSUI | HUGOL - SERV PATRIMONIO | SUPORTES DE SORO | BOM |  | 920159 | 4216 | 25/11/2014 | 390.01 | 354.26 | 1
MOVEIS E UTENSILIOS | SUPORTE DE SORO | META | MT 1071 | NAO POSSUI | HUGOL - SERV PATRIMONIO | SUPORTES DE SORO | BOM |  | 920160 | 4216 | 25/11/2014 | 390.01 | 354.26 | 1
MOVEIS E UTENSILIOS | SUPORTE DE SORO | META | MT 1071 | NAO POSSUI | HUGOL - SERV PATRIMONIO | SUPORTES DE SORO | BOM |  | 920161 | 4216 | 25/11/2014 | 390.01 | 354.26 | 1
MOVEIS E UTENSILIOS | SUPORTE DE SORO | META | MT 1071 | NAO POSSUI | HUGOL - SERV PATRIMONIO | SUPORTES DE SORO | BOM |  | 920162 | 4216 | 25/11/2014 | 390.01 | 354.26 | 1
MOVEIS E UTENSILIOS | SUPORTE DE SORO | META | MT 1071 | NAO POSSUI | HUGOL - SERV PATRIMONIO | SUPORTES DE SORO | BOM |  | 920164 | 4216 | 25/11/2014 | 390.01 | 354.26 | 1
MOVEIS E UTENSILIOS | SUPORTE DE SORO | META | MT 1071 | NAO POSSUI | HUGOL - SERV PATRIMONIO | SUPORTES DE SORO | BOM |  | 920165 | 4216 | 25/11/2014 | 390.01 | 354.26 | 1
MOVEIS E UTENSILIOS | SUPORTE DE SORO | META | MT 1071 | NAO POSSUI | HUGOL - SERV PATRIMONIO | SUPORTES DE SORO | BOM |  | 920166 | 4216 | 25/11/2014 | 390.01 | 354.26 | 1
MOVEIS E UTENSILIOS | SUPORTE DE SORO | METAHOSPITALAR | MT 1071 | NAO POSSUI | HUGOL - SERV PATRIMONIO | SUPORTES DE SORO | BOM |  | 920167 | 4216 | 25/11/2014 | 390.01 | 354.26 | 1
MOVEIS E UTENSILIOS | SUPORTE DE SORO | META | MT 1071 | NAO POSSUI | HUGOL - SERV PATRIMONIO | SUPORTES DE SORO | BOM |  | 920168 | 4216 | 25/11/2014 | 390.01 | 354.26 | 1
MOVEIS E UTENSILIOS | SUPORTE DE SORO | METAHOSPITALAR | MT 1071 | NAO POSSUI | HUGOL - SERV PATRIMONIO | SUPORTES DE SORO | BOM |  | 920169 | 4216 | 25/11/2014 | 390.01 | 354.26 | 1
MOVEIS E UTENSILIOS | SUPORTE DE SORO | META | MT 1071 | NAO POSSUI | HUGOL - SERV PATRIMONIO | SUPORTES DE SORO | BOM |  | 920170 | 4216 | 25/11/2014 | 390.01 | 354.26 | 1
MOVEIS E UTENSILIOS | SUPORTE DE SORO | META | MT 1071 | NAO POSSUI | HUGOL - SERV PATRIMONIO | SUPORTES DE SORO | BOM |  | 920171 | 4216 | 25/11/2014 | 390.01 | 354.26 | 1
MOVEIS E UTENSILIOS | SUPORTE DE SORO | META | MT 1071 | NAO POSSUI | HUGOL - SERV PATRIMONIO | SUPORTES DE SORO | BOM |  | 920172 | 4216 | 25/11/2014 | 390.01 | 354.26 | 1
MOVEIS E UTENSILIOS | SUPORTE DE SORO | METAHOSPITALAR | MT 1071 | NAO POSSUI | HUGOL - SERV PATRIMONIO | SUPORTES DE SORO | BOM |  | 920173 | 4216 | 25/11/2014 | 390.01 | 354.26 | 1
MOVEIS E UTENSILIOS | SUPORTE DE SORO | META | MT 1071 | NAO POSSUI | HUGOL - SERV PATRIMONIO | SUPORTES DE SORO | BOM |  | 920174 | 4216 | 25/11/2014 | 390.01 | 354.26 | 1
MOVEIS E UTENSILIOS | SUPORTE DE SORO | META | MT 1071 | NAO POSSUI | HUGOL - SERV PATRIMONIO | SUPORTES DE SORO | BOM |  | 920175 | 4216 | 25/11/2014 | 390.01 | 354.26 | 1
MOVEIS E UTENSILIOS | SUPORTE DE SORO | META | MT 1071 | NAO POSSUI | HUGOL - SERV PATRIMONIO | SUPORTES DE SORO | BOM |  | 920176 | 4216 | 25/11/2014 | 390.01 | 354.26 | 1
MOVEIS E UTENSILIOS | SUPORTE DE SORO | METAHOSPITALAR | MT 1071 | NAO POSSUI | HUGOL - SERV PATRIMONIO | SUPORTES DE SORO | BOM |  | 920177 | 4216 | 25/11/2014 | 390.01 | 354.26 | 1
MOVEIS E UTENSILIOS | SUPORTE DE SORO | META | MT 1071 | NAO POSSUI | HUGOL - SERV PATRIMONIO | SUPORTES DE SORO | BOM |  | 920178 | 4216 | 25/11/2014 | 390.01 | 354.26 | 1
MOVEIS E UTENSILIOS | SUPORTE DE SORO | METAHOSPITALAR | MT1071 | NAO POSSUI | HUGOL - SERV PATRIMONIO | SUPORTES DE SORO | BOM |  | 920179 | 4216 | 25/11/2014 | 390.01 | 354.26 | 1
MOVEIS E UTENSILIOS | SUPORTE DE SORO | META | MT 1071 | NAO POSSUI | HUGOL - SERV PATRIMONIO | SUPORTES DE SORO | BOM |  | 920180 | 4216 | 25/11/2014 | 390.01 | 354.26 | 1
MOVEIS E UTENSILIOS | SUPORTE DE SORO | META | MT 1071 | NAO POSSUI | HUGOL - SERV PATRIMONIO | SUPORTES DE SORO | BOM |  | 920181 | 4216 | 25/11/2014 | 390.01 | 354.26 | 1
MOVEIS E UTENSILIOS | SUPORTE DE SORO | META | MT 1071 | NAO POSSUI | HUGOL - SERV PATRIMONIO | SUPORTES DE SORO | BOM |  | 920182 | 4216 | 25/11/2014 | 390.01 | 354.26 | 1
MOVEIS E UTENSILIOS | SUPORTE DE SORO | META | MT 1071 | NAO POSSUI | HUGOL - SERV PATRIMONIO | SUPORTES DE SORO | BOM |  | 920183 | 4216 | 25/11/2014 | 390.01 | 354.26 | 1
MOVEIS E UTENSILIOS | SUPORTE DE SORO | META | MT 1071 | NAO POSSUI | HUGOL - SERV PATRIMONIO | SUPORTES DE SORO | BOM |  | 920184 | 4216 | 25/11/2014 | 390.01 | 354.26 | 1
MOVEIS E UTENSILIOS | SUPORTE DE SORO | META | MT 1071 | NAO POSSUI | HUGOL - SERV PATRIMONIO | SUPORTES DE SORO | BOM |  | 920185 | 4216 | 25/11/2014 | 390.01 | 354.26 | 1
MOVEIS E UTENSILIOS | SUPORTE DE SORO | METAHOSPITALAR | MT 1071 | NAO POSSUI | HUGOL - SERV PATRIMONIO | SUPORTES DE SORO | BOM |  | 920186 | 4216 | 25/11/2014 | 390.01 | 354.26 | 1
MOVEIS E UTENSILIOS | SUPORTE DE SORO | META | MT 1071 | NAO POSSUI | HUGOL - SERV PATRIMONIO | SUPORTES DE SORO | BOM |  | 920187 | 4216 | 25/11/2014 | 390.01 | 354.26 | 1
MOVEIS E UTENSILIOS | SUPORTE DE SORO | METAHOSPITALAR | MT 1071 | NAO POSSUI | HUGOL - SERV PATRIMONIO | SUPORTES DE SORO | BOM |  | 920188 | 4216 | 25/11/2014 | 390.01 | 354.26 | 1
MOVEIS E UTENSILIOS | SUPORTE DE SORO | METAHOSPITALAR | MT 1071 | NAO POSSUI | HUGOL - SERV PATRIMONIO | SUPORTES DE SORO | BOM |  | 920189 | 4216 | 25/11/2014 | 390.01 | 354.26 | 1
MOVEIS E UTENSILIOS | SUPORTE DE SORO | METAHOSPITALAR | MT 1071 | NAO POSSUI | HUGOL - SERV PATRIMONIO | SUPORTES DE SORO | BOM |  | 920190 | 4216 | 25/11/2014 | 390.01 | 354.26 | 1
MOVEIS E UTENSILIOS | SUPORTE DE SORO | META | MT 1071 | NAO POSSUI | HUGOL - SERV PATRIMONIO | SUPORTES DE SORO | BOM |  | 920191 | 4216 | 25/11/2014 | 390.01 | 354.26 | 1
MOVEIS E UTENSILIOS | SUPORTE DE SORO | METAHOSPITALAR | MT 1071 | NAO POSSUI | HUGOL - SERV PATRIMONIO | SUPORTES DE SORO | BOM |  | 920192 | 4216 | 25/11/2014 | 390.01 | 354.26 | 1
MOVEIS E UTENSILIOS | SUPORTE DE SORO | METAHOSPITALAR | MT 1071 | NAO POSSUI | HUGOL - SERV PATRIMONIO | SUPORTES DE SORO | BOM |  | 920193 | 4216 | 25/11/2014 | 390.01 | 354.26 | 1
MOVEIS E UTENSILIOS | SUPORTE DE SORO | META | MT 1071 | NAO POSSUI | HUGOL - SERV PATRIMONIO | SUPORTES DE SORO | BOM |  | 920194 | 4216 | 25/11/2014 | 390.01 | 354.26 | 1
MOVEIS E UTENSILIOS | SUPORTE DE SORO | META | MT 1071 | NAO POSSUI | HUGOL - SERV PATRIMONIO | SUPORTES DE SORO | BOM |  | 920195 | 4216 | 25/11/2014 | 390.01 | 354.26 | 1
MOVEIS E UTENSILIOS | SUPORTE DE SORO | META | MT 1071 | NAO POSSUI | HUGOL - SERV PATRIMONIO | SUPORTES DE SORO | BOM |  | 920196 | 4216 | 25/11/2014 | 390.01 | 354.26 | 1
MOVEIS E UTENSILIOS | SUPORTE DE SORO | META | MT 1071 | NAO POSSUI | HUGOL - SERV PATRIMONIO | SUPORTES DE SORO | BOM |  | 920197 | 4216 | 25/11/2014 | 390.01 | 354.26 | 1
MOVEIS E UTENSILIOS | SUPORTE DE SORO | META | MT 1071 | NAO POSSUI | HUGOL - SERV PATRIMONIO | SUPORTES DE SORO | BOM |  | 926085 | 4434 | 27/02/2015 | 423.19 | 384.4 | 1
MOVEIS E UTENSILIOS | SUPORTE DE SORO | META | MT 1071 | NAO POSSUI | HUGOL - SERV PATRIMONIO | SUPORTES DE SORO | BOM |  | 920048 | 4216 | 25/11/2014 | 390.01 | 354.26 | 1
MOVEIS E UTENSILIOS | SUPORTE DE SORO | META | MT 1071 | NAO POSSUI | HUGOL - SERV PATRIMONIO | SUPORTES DE SORO | BOM |  | 920049 | 4216 | 25/11/2014 | 390.01 | 354.26 | 1
MOVEIS E UTENSILIOS | SUPORTE DE SORO | METAHOSPITALAR | MT 1071 | NAO POSSUI | HUGOL - SERV PATRIMONIO | SUPORTES DE SORO | BOM |  | 920050 | 4216 | 25/11/2014 | 390.01 | 354.26 | 1
MOVEIS E UTENSILIOS | SUPORTE DE SORO | META | MT 1071 | NAO POSSUI | HUGOL - SERV PATRIMONIO | SUPORTES DE SORO | BOM |  | 920051 | 4216 | 25/11/2014 | 390.01 | 354.26 | 1
MOVEIS E UTENSILIOS | SUPORTE DE SORO | META | MT 1071 | NAO POSSUI | HUGOL - SERV PATRIMONIO | SUPORTES DE SORO | BOM |  | 920052 | 4216 | 25/11/2014 | 390.01 | 354.26 | 1
MOVEIS E UTENSILIOS | SUPORTE DE SORO | META | MT 1071 | NAO POSSUI | HUGOL - SERV PATRIMONIO | SUPORTES DE SORO | BOM |  | 920053 | 4216 | 25/11/2014 | 390.01 | 354.26 | 1
MOVEIS E UTENSILIOS | SUPORTE DE SORO | METAHOSPITALAR | MT1071 | NAO POSSUI | HUGOL - SERV PATRIMONIO | SUPORTES DE SORO | BOM |  | 920054 | 4216 | 25/11/2014 | 390.01 | 354.26 | 1
MOVEIS E UTENSILIOS | SUPORTE DE SORO | META | MT 1071 | NAO POSSUI | HUGOL - SERV PATRIMONIO | SUPORTES DE SORO | BOM |  | 920055 | 4216 | 25/11/2014 | 390.01 | 354.26 | 1
MOVEIS E UTENSILIOS | SUPORTE DE SORO | METAHOSPITALAR | MT1051 | NAO POSSUI | HUGOL - SERV PATRIMONIO | SUPORTES DE SORO | BOM |  | 920056 | 4216 | 25/11/2014 | 390.01 | 354.26 | 1
MOVEIS E UTENSILIOS | SUPORTE DE SORO | META | MT 1071 | NAO POSSUI | HUGOL - SERV PATRIMONIO | SUPORTES DE SORO | BOM |  | 920057 | 4216 | 25/11/2014 | 390.01 | 354.26 | 1
MOVEIS E UTENSILIOS | SUPORTE DE SORO | META | MT 1071 | NAO POSSUI | HUGOL - SERV PATRIMONIO | SUPORTES DE SORO | BOM |  | 920058 | 4216 | 25/11/2014 | 390.01 | 354.26 | 1
MOVEIS E UTENSILIOS | SUPORTE DE SORO | META | MT 1071 | NAO POSSUI | HUGOL - SERV PATRIMONIO | SUPORTES DE SORO | BOM |  | 920059 | 4216 | 25/11/2014 | 390.01 | 354.26 | 1
MOVEIS E UTENSILIOS | SUPORTE DE SORO | META | MT 1071 | NAO POSSUI | HUGOL - SERV PATRIMONIO | SUPORTES DE SORO | BOM |  | 920060 | 4216 | 25/11/2014 | 390.01 | 354.26 | 1
MOVEIS E UTENSILIOS | SUPORTE DE SORO | METAHOSPITALAR | MT1051 | NAO POSSUI | HUGOL - SERV PATRIMONIO | SUPORTES DE SORO | BOM |  | 920061 | 4216 | 25/11/2014 | 390.01 | 354.26 | 1
MOVEIS E UTENSILIOS | BIOMBO 3 FACES | META HOSPITALAR | MT 0206 | NAO POSSUI | HUGOL - SERV ENFERM PEDIATRICA | 215-216 N° 518/519 | BOM |  | 926270 | 4434 | 27/02/2015 | 388.5 | 352.89 | 1
MOVEIS E UTENSILIOS | BIOMBO 3 FACES | META HOSPITALAR | MT 0206 | NAO POSSUI | HUGOL - SERV ENFERM PEDIATRICA | 211-212 N° 499/500 | BOM |  | 926271 | 4434 | 27/02/2015 | 388.5 | 352.89 | 1
MOVEIS E UTENSILIOS | BIOMBO 3 FACES | META HOSPITALAR | MT 0206 | NAO POSSUI | HUGOL - SERV ENFERM PEDIATRICA | 211-212 N° 499/500 | BOM |  | 926272 | 4434 | 27/02/2015 | 388.5 | 352.89 | 1
MOVEIS E UTENSILIOS | BIOMBO 3 FACES | META HOSPITALAR | MT 0206 | NAO POSSUI | HUGOL - U.I CLINICA ESPECIALIDADES | 207 - 208 Nº 490/491 | BOM |  | 926273 | 4434 | 27/02/2015 | 388.5 | 352.89 | 1
MOVEIS E UTENSILIOS | BIOMBO 3 FACES | META HOSPITALAR | MT 0206 | NAO POSSUI | HUGOL - U.I CLINICA ESPECIALIDADES | 209 - 210 Nº 496/497 | BOM |  | 926274 | 4434 | 27/02/2015 | 388.5 | 352.89 | 1
MOVEIS E UTENSILIOS | BIOMBO 3 FACES | META HOSPITALAR | MT 0206 | NAO POSSUI | HUGOL - U.I CLINICA ESPECIALIDADES | 209 - 210 Nº 496/497 | BOM |  | 926275 | 4434 | 27/02/2015 | 388.5 | 352.89 | 1
MOVEIS E UTENSILIOS | BIOMBO 3 FACES | META HOSPITALAR | MT 0206 | NAO POSSUI | HUGOL - U.I CLINICA ESPECIALIDADES | 207 - 208 Nº 490/491 | BOM |  | 926276 | 4434 | 27/02/2015 | 388.5 | 352.89 | 1
MOVEIS E UTENSILIOS | BIOMBO 3 FACES | META HOSPITALAR | MT 0206 | NAO POSSUI | HUGOL - SERV ENFERM PEDIATRICA | 211-212 N° 499/500 | BOM |  | 926277 | 4434 | 27/02/2015 | 388.5 | 352.89 | 1
MOVEIS E UTENSILIOS | BIOMBO 3 FACES | META HOSPITALAR | MT 0206 | NAO POSSUI | HUGOL - U.I CLINICA ESPECIALIDADES | INTERNAÇÃO 203 - 204 | BOM |  | 926278 | 4434 | 27/02/2015 | 388.5 | 352.89 | 1
MOVEIS E UTENSILIOS | BIOMBO 3 FACES | META HOSPITALAR | MT 0206 | NAO POSSUI | HUGOL - U.I CLINICA ESPECIALIDADES | INTERNAÇÃO 203 - 204 | BOM |  | 926279 | 4434 | 27/02/2015 | 388.5 | 352.89 | 1
MOVEIS E UTENSILIOS | BIOMBO 3 FACES | META HOSPITALAR | MT 0206 | NAO POSSUI | HUGOL - U.I CLINICA MÉDICA | 315 - 316 | BOM |  | 926280 | 4434 | 27/02/2015 | 388.5 | 352.89 | 1
MOVEIS E UTENSILIOS | BIOMBO 3 FACES | META HOSPITALAR | MT 0206 | NAO POSSUI | HUGOL - SERV CENTRO CIRURGICO B | SERV CENTRO CIRURGICO B | BOM |  | 926281 | 4434 | 27/02/2015 | 388.5 | 352.89 | 1
MOVEIS E UTENSILIOS | BIOMBO 3 FACES | META HOSPITALAR | MT 0206 | NAO POSSUI | HUGOL - U.I ORTOPEDIA/TRAUMATOLOGIA | 013-014 N° 370 | BOM |  | 926282 | 4434 | 27/02/2015 | 388.5 | 352.89 | 1
MOVEIS E UTENSILIOS | BIOMBO 3 FACES | META HOSPITALAR | MT 0206 | NAO POSSUI | HUGOL - U.I CLINICA MÉDICA | ISOLAMENTO 3.2 ALA 2 | BOM |  | 926283 | 4434 | 27/02/2015 | 388.5 | 352.89 | 1
MOVEIS E UTENSILIOS | SUPORTE DE SORO | META | INOX | NAO POSSUI | HUGOL - SERV PATRIMONIO | SUPORTES DE SORO | BOM |  | 925200 | 4414 | 13/02/2015 | 423.19 | 384.74 | 1
MOVEIS E UTENSILIOS | SUPORTE DE SORO | METAHOSPITALAR | MT1051 | NAO POSSUI | HUGOL - SERV PATRIMONIO | SUPORTES DE SORO | BOM |  | 925201 | 4414 | 13/02/2015 | 423.19 | 384.74 | 1
MOVEIS E UTENSILIOS | SUPORTE DE SORO | META | INOX | NAO POSSUI | HUGOL - SERV PATRIMONIO | SUPORTES DE SORO | BOM |  | 925202 | 4414 | 13/02/2015 | 423.19 | 384.74 | 1
MOVEIS E UTENSILIOS | SUPORTE DE SORO | META | INOX | NAO POSSUI | HUGOL - SERV PATRIMONIO | SUPORTES DE SORO | BOM |  | 925203 | 4414 | 13/02/2015 | 423.19 | 384.74 | 1
MOVEIS E UTENSILIOS | SUPORTE DE SORO | META | INOX | NAO POSSUI | HUGOL - SERV PATRIMONIO | SUPORTES DE SORO | BOM |  | 925204 | 4414 | 13/02/2015 | 423.19 | 384.74 | 1
MOVEIS E UTENSILIOS | SUPORTE DE SORO | METAHOSPITALAR | NAO POSSUI | NAO POSSUI | HUGOL - SERV PATRIMONIO | SUPORTES DE SORO | BOM |  | 925205 | 4414 | 13/02/2015 | 423.19 | 384.74 | 1
MOVEIS E UTENSILIOS | SUPORTE DE SORO | METAHOSPITALAR | MT1051 | NAO POSSUI | HUGOL - SERV PATRIMONIO | SUPORTES DE SORO | BOM |  | 925206 | 4414 | 13/02/2015 | 423.19 | 384.74 | 1
MOVEIS E UTENSILIOS | SUPORTE DE SORO | METAHOSPITALAR | NAO POSSUI | NAO POSSUI | HUGOL - SERV PATRIMONIO | SUPORTES DE SORO | BOM |  | 925207 | 4414 | 13/02/2015 | 423.19 | 384.74 | 1
MOVEIS E UTENSILIOS | SUPORTE DE SORO | METAHOSPITALAR | INOX | NAO POSSUI | HUGOL - SERV PATRIMONIO | ATIVO PATRIMONIAL HUGOL | BOM |  | 925208 | 4414 | 13/02/2015 | 423.19 | 384.74 | 1
MOVEIS E UTENSILIOS | SUPORTE DE SORO | META | MT170 | NAO POSSUI | HUGOL - SERV PATRIMONIO | SUPORTES DE SORO | BOM |  | 928497 | 4554 | 04/03/2015 | 423.19 | 383.34 | 1
MOVEIS E UTENSILIOS | SUPORTE DE SORO | META | MT170 | NAO POSSUI | HUGOL - SERV PATRIMONIO | SUPORTES DE SORO | BOM |  | 928498 | 4554 | 04/03/2015 | 423.19 | 383.34 | 1
MOVEIS E UTENSILIOS | SUPORTE DE SORO | METAHOSPITALAR | MT1051 | NAO POSSUI | HUGOL - SERV PATRIMONIO | SUPORTES DE SORO | BOM |  | 928499 | 4554 | 04/03/2015 | 423.19 | 383.34 | 1
MOVEIS E UTENSILIOS | SUPORTE DE SORO | META | MT170 | NAO POSSUI | HUGOL - SERV PATRIMONIO | SUPORTES DE SORO | BOM |  | 928500 | 4554 | 04/03/2015 | 423.19 | 383.34 | 1
MOVEIS E UTENSILIOS | SUPORTE DE SORO | META | MT170 | NAO POSSUI | HUGOL - SERV PATRIMONIO | SUPORTES DE SORO | BOM |  | 928501 | 4554 | 04/03/2015 | 423.19 | 383.34 | 1
MOVEIS E UTENSILIOS | SUPORTE DE SORO | META | MT170 | NAO POSSUI | HUGOL - SERV PATRIMONIO | SUPORTES DE SORO | BOM |  | 928502 | 4554 | 04/03/2015 | 423.19 | 383.34 | 1
MOVEIS E UTENSILIOS | SUPORTE DE SORO | META | MT170 | NAO POSSUI | HUGOL - SERV PATRIMONIO | SUPORTES DE SORO | BOM |  | 928503 | 4554 | 04/03/2015 | 423.19 | 383.34 | 1
MOVEIS E UTENSILIOS | SUPORTE DE SORO | META | MT170 | NAO POSSUI | HUGOL - SERV PATRIMONIO | SUPORTES DE SORO | BOM |  | 928504 | 4554 | 04/03/2015 | 423.19 | 383.34 | 1
MOVEIS E UTENSILIOS | SUPORTE DE SORO | METAHOSPITALAR | MT170 | NAO POSSUI | HUGOL - SERV PATRIMONIO | SUPORTES DE SORO | BOM |  | 928505 | 4554 | 04/03/2015 | 423.19 | 383.34 | 1
MOVEIS E UTENSILIOS | SUPORTE DE SORO | META | MT170 | NAO POSSUI | HUGOL - SERV PATRIMONIO | SUPORTES DE SORO | BOM |  | 928506 | 4554 | 04/03/2015 | 423.19 | 383.34 | 1
MOVEIS E UTENSILIOS | SUPORTE DE SORO | META | MT170 | NAO POSSUI | HUGOL - SERV PATRIMONIO | SUPORTES DE SORO | BOM |  | 928507 | 4554 | 04/03/2015 | 423.19 | 383.34 | 1
MOVEIS E UTENSILIOS | SUPORTE DE SORO | METAHOSPITALAR | MT1051 | NAO POSSUI | HUGOL - SERV PATRIMONIO | SUPORTES DE SORO | BOM |  | 928508 | 4554 | 04/03/2015 | 423.19 | 383.34 | 1
MOVEIS E UTENSILIOS | SUPORTE DE SORO | METAHOSPITALAR | MT170 | NAO POSSUI | HUGOL - SERV PATRIMONIO | SUPORTES DE SORO | BOM |  | 928509 | 4554 | 04/03/2015 | 423.19 | 383.34 | 1
MOVEIS E UTENSILIOS | SUPORTE DE SORO | META | MT170 | NAO POSSUI | HUGOL - SERV PATRIMONIO | SUPORTES DE SORO | BOM |  | 928510 | 4554 | 04/03/2015 | 423.19 | 383.34 | 1
MOVEIS E UTENSILIOS | SUPORTE DE SORO | META | MT170 | NAO POSSUI | HUGOL - SERV PATRIMONIO | SUPORTES DE SORO | BOM |  | 928511 | 4554 | 04/03/2015 | 423.19 | 383.34 | 1
MOVEIS E UTENSILIOS | SUPORTE DE SORO | METAHOSPITALAR | MT170 | NAO POSSUI | HUGOL - SERV PATRIMONIO | SUPORTES DE SORO | BOM |  | 928512 | 4554 | 04/03/2015 | 423.19 | 383.34 | 1
MOVEIS E UTENSILIOS | SUPORTE DE SORO | META | MT170 | NAO POSSUI | HUGOL - SERV PATRIMONIO | SUPORTES DE SORO | BOM |  | 928513 | 4554 | 04/03/2015 | 423.19 | 383.34 | 1
MOVEIS E UTENSILIOS | SUPORTE DE SORO | METAHOSPITALAR | MT1051 | NAO POSSUI | HUGOL - SERV PATRIMONIO | SUPORTES DE SORO | BOM |  | 928514 | 4554 | 04/03/2015 | 423.19 | 383.34 | 1
MOVEIS E UTENSILIOS | SUPORTE DE SORO | META | MT170 | NAO POSSUI | HUGOL - SERV PATRIMONIO | SUPORTES DE SORO | BOM |  | 928516 | 4554 | 04/03/2015 | 423.19 | 383.34 | 1
MOVEIS E UTENSILIOS | SUPORTE DE SORO | META | MT170 | NAO POSSUI | HUGOL - SERV PATRIMONIO | SUPORTES DE SORO | BOM |  | 928517 | 4554 | 04/03/2015 | 423.19 | 383.34 | 1
MOVEIS E UTENSILIOS | SUPORTE DE SORO | METAHOSPITALAR | MT170 | NAO POSSUI | HUGOL - SERV PATRIMONIO | SUPORTES DE SORO | BOM |  | 928518 | 4554 | 04/03/2015 | 423.19 | 383.34 | 1
MOVEIS E UTENSILIOS | SUPORTE DE SORO | META | MT170 | NAO POSSUI | HUGOL - SERV PATRIMONIO | SUPORTES DE SORO | BOM |  | 928519 | 4554 | 04/03/2015 | 423.19 | 383.34 | 1
MOVEIS E UTENSILIOS | SUPORTE DE SORO | META | MT170 | NAO POSSUI | HUGOL - SERV PATRIMONIO | LAJE 1007 - BENS AGUARDANDO MANUTENÇÃO | BOM |  | 928520 | 4554 | 04/03/2015 | 423.19 | 383.34 | 1
MOVEIS E UTENSILIOS | SUPORTE DE SORO | METAHOSPITALAR | MT1051 | NAO POSSUI | HUGOL - SERV PATRIMONIO | SUPORTES DE SORO | BOM |  | 928521 | 4554 | 04/03/2015 | 423.19 | 383.34 | 1
MOVEIS E UTENSILIOS | SUPORTE DE SORO | META | MT170 | NAO POSSUI | HUGOL - SERV PATRIMONIO | SUPORTES DE SORO | BOM |  | 928522 | 4554 | 04/03/2015 | 423.19 | 383.34 | 1
MOVEIS E UTENSILIOS | SUPORTE DE SORO | METAHOSPITALAR | MT170 | NAO POSSUI | HUGOL - SERV PATRIMONIO | SUPORTES DE SORO | BOM |  | 928523 | 4554 | 04/03/2015 | 423.19 | 383.34 | 1
MOVEIS E UTENSILIOS | SUPORTE DE SORO | META | MT170 | NAO POSSUI | HUGOL - SERV PATRIMONIO | SUPORTES DE SORO | BOM |  | 928524 | 4554 | 04/03/2015 | 423.19 | 383.34 | 1
MOVEIS E UTENSILIOS | SUPORTE DE SORO | METAHOSPITALAR | MT170 | NAO POSSUI | HUGOL - SERV PATRIMONIO | SUPORTES DE SORO | BOM |  | 928525 | 4554 | 04/03/2015 | 423.19 | 383.34 | 1
MOVEIS E UTENSILIOS | SUPORTE DE SORO | META | MT170 | NAO POSSUI | HUGOL - SERV PATRIMONIO | SUPORTES DE SORO | BOM |  | 928526 | 4554 | 04/03/2015 | 423.19 | 383.34 | 1
MOVEIS E UTENSILIOS | SUPORTE DE SORO | META | MT170 | NAO POSSUI | HUGOL - SERV PATRIMONIO | SUPORTES DE SORO | BOM |  | 928527 | 4554 | 04/03/2015 | 423.19 | 383.34 | 1
MOVEIS E UTENSILIOS | SUPORTE DE SORO | META | MT170 | NAO POSSUI | HUGOL - SERV PATRIMONIO | SUPORTES DE SORO | BOM |  | 928528 | 4554 | 04/03/2015 | 423.19 | 383.34 | 1
MOVEIS E UTENSILIOS | SUPORTE DE SORO | METAHOSPITALAR | NAO POSSUI | NAO POSSUI | HUGOL - SERV PATRIMONIO | SUPORTES DE SORO | BOM |  | 925209 | 4414 | 13/02/2015 | 423.19 | 384.74 | 1
MOVEIS E UTENSILIOS | SUPORTE DE SORO | METAHOSPITALAR | MT1051 | NAO POSSUI | HUGOL - SERV PATRIMONIO | SUPORTES DE SORO | BOM |  | 925210 | 4414 | 13/02/2015 | 423.19 | 384.74 | 1
MOVEIS E UTENSILIOS | SUPORTE DE SORO | METAHOSPITALAR | NAO POSSUI | NAO POSSUI | HUGOL - SERV PATRIMONIO | SUPORTES DE SORO | BOM |  | 925211 | 4414 | 13/02/2015 | 423.19 | 384.74 | 1
MOVEIS E UTENSILIOS | SUPORTE DE SORO | META | INOX | NAO POSSUI | HUGOL - SERV PATRIMONIO | SUPORTES DE SORO | BOM |  | 925212 | 4414 | 13/02/2015 | 423.19 | 384.74 | 1
MOVEIS E UTENSILIOS | SUPORTE DE SORO | METAHOSPITALAR | NAO POSSUI | NAO POSSUI | HUGOL - SERV PATRIMONIO | SUPORTES DE SORO | BOM |  | 925213 | 4414 | 13/02/2015 | 423.19 | 384.74 | 1
MOVEIS E UTENSILIOS | SUPORTE DE SORO | METAHOSPITALAR | MT1051 | NAO POSSUI | HUGOL - SERV PATRIMONIO | SUPORTES DE SORO | BOM |  | 925215 | 4414 | 13/02/2015 | 423.19 | 384.74 | 1
MOVEIS E UTENSILIOS | SUPORTE DE SORO | METAHOSPITALAR | MT1051 | NAO POSSUI | HUGOL - SERV PATRIMONIO | SUPORTES DE SORO | BOM |  | 925216 | 4414 | 13/02/2015 | 423.19 | 384.74 | 1
MOVEIS E UTENSILIOS | SUPORTE DE SORO | META | INOX | NAO POSSUI | HUGOL - SERV PATRIMONIO | SUPORTES DE SORO | BOM |  | 925217 | 4414 | 13/02/2015 | 423.19 | 384.74 | 1
MOVEIS E UTENSILIOS | SUPORTE DE SORO | METAHOSPITALAR | NAO POSSUI | NAO POSSUI | HUGOL - SERV PATRIMONIO | SUPORTES DE SORO | BOM |  | 925218 | 4414 | 13/02/2015 | 423.19 | 384.74 | 1
MOVEIS E UTENSILIOS | SUPORTE DE SORO | METAHOSPITALAR | MT1051 | NAO POSSUI | HUGOL - SERV PATRIMONIO | SUPORTES DE SORO | BOM |  | 925219 | 4414 | 13/02/2015 | 423.19 | 384.74 | 1
MOVEIS E UTENSILIOS | SUPORTE DE SORO | METAHOSPITALAR | NAO POSSUI | NAO POSSUI | HUGOL - SERV PATRIMONIO | SUPORTES DE SORO | BOM |  | 925220 | 4414 | 13/02/2015 | 423.19 | 384.74 | 1
MOVEIS E UTENSILIOS | SUPORTE DE SORO | META | INOX | NAO POSSUI | HUGOL - SERV PATRIMONIO | SUPORTES DE SORO | BOM |  | 925221 | 4414 | 13/02/2015 | 423.19 | 384.74 | 1
MOVEIS E UTENSILIOS | SUPORTE DE SORO | META | INOX | NAO POSSUI | HUGOL - SERV PATRIMONIO | SUPORTES DE SORO | BOM |  | 925222 | 4414 | 13/02/2015 | 423.19 | 384.74 | 1
MOVEIS E UTENSILIOS | SUPORTE DE SORO | META | INOX | NAO POSSUI | HUGOL - SERV PATRIMONIO | SUPORTES DE SORO | BOM |  | 925223 | 4414 | 13/02/2015 | 423.19 | 384.74 | 1
MOVEIS E UTENSILIOS | SUPORTE DE SORO | META | INOX | NAO POSSUI | HUGOL - U.I CLINICA ESPECIALIDADES | 209 - 210 Nº 496/497 | BOM |  | 925224 | 4414 | 13/02/2015 | 423.19 | 384.74 | 1
MOVEIS E UTENSILIOS | SUPORTE DE SORO | META | INOX | NAO POSSUI | HUGOL - SERV PATRIMONIO | SUPORTES DE SORO | BOM |  | 925225 | 4414 | 13/02/2015 | 423.19 | 384.74 | 1
MOVEIS E UTENSILIOS | MACA DOBRÁVEL | MARCA MÉDICA | TIPO MALETA COM CABECEIRA RECLINAVEL | NAO POSSUI | HUGOL - SERV PATRIMONIO | ATIVO PATRIMONIAL HUGOL | BOM |  | 945447 | 1861 | 08/01/2016 | 560 | 480.67 | 1
MOVEIS E UTENSILIOS | MACA DOBRÁVEL | MARCA MÉDICA | TIPO MALETA COM CABECEIRA RECLINAVEL | NAO POSSUI | HUGOL - SERV PATRIMONIO | ATIVO PATRIMONIAL HUGOL | BOM |  | 945448 | 1861 | 08/01/2016 | 560 | 480.67 | 1
MOVEIS E UTENSILIOS | MACA DOBRÁVEL | MARCA MÉDICA | TIPO MALETA COM CABECEIRA RECLINAVEL | NAO POSSUI | HUGOL - SERV PATRIMONIO | ATIVO PATRIMONIAL HUGOL | BOM |  | 945449 | 1861 | 08/01/2016 | 560 | 480.67 | 1
MOVEIS E UTENSILIOS | MACA DOBRÁVEL | MARCA MÉDICA | TIPO MALETA COM CABECEIRA RECLINAVEL | NAO POSSUI | HUGOL - SERV PATRIMONIO | ATIVO PATRIMONIAL HUGOL | BOM |  | 945450 | 1861 | 08/01/2016 | 560 | 480.67 | 1
MOVEIS E UTENSILIOS | MACA DOBRÁVEL | MARCA MÉDICA | TIPO MALETA COM CABECEIRA RECLINAVEL | NAO POSSUI | HUGOL - UNID COLETA E TRANSFUSAO | SALA DE TRIAGEM HEMATOLOGICA | BOM |  | 945451 | 1861 | 08/01/2016 | 560 | 480.67 | 1
MOVEIS E UTENSILIOS | MESA AUXILIAR | GOIAS MERCANTIL | C/ VARAL – INSTRUMENTAL - 1,20X0,60X1,0M - INOX | NAO POSSUI | HUGOL - SERV CENTRO CIRURGICO B | SERV CENTRO CIRURGICO B | BOM |  | 2343264 | 10610 | 20/05/2021 | 1034.5 | 329.82 | 1
MOVEIS E UTENSILIOS | CARRO CURATIVO | META HOSPITALAR | NAO POSSUI | NAO POSSUI | HUGOL - SERV PATRIMONIO | ATIVO PATRIMONIAL HUGOL | BOM |  | 935013 | 4655 | 07/05/2015 | 1595.76 | 1404.87 | 1
MOVEIS E UTENSILIOS | CARRO CURATIVO | META HOSPITALAR | NAO POSSUI | NAO POSSUI | HUGOL - U.I ORTOPEDIA/TRAUMATOLOGIA | 009-010 | BOM |  | 935014 | 4655 | 07/05/2015 | 1595.76 | 1404.87 | 1
MOVEIS E UTENSILIOS | CARRO CURATIVO | META HOSPITALAR | CARRO CURATIVO | NAO POSSUI | HUGOL - SERV UTI ADULTO - E | UTI ADULTO - E | BOM |  | 935015 | 4655 | 07/05/2015 | 1595.76 | 1404.87 | 1
MOVEIS E UTENSILIOS | CARRO CURATIVO | META HOSPITALAR | NAO POSSUI | NAO POSSUI | HUGOL - U.I CLINICA MÉDICA | SALA DE MATERIAIS ALA 1 | BOM |  | 935016 | 4655 | 07/05/2015 | 1595.76 | 1404.87 | 1
MOVEIS E UTENSILIOS | CARRO CURATIVO | META HOSPITALAR | CARRO CURATIVO | NAO POSSUI | HUGOL - SERV PATRIMONIO | ATIVO PATRIMONIAL HUGOL | BOM |  | 935017 | 4655 | 07/05/2015 | 1595.76 | 1404.87 | 1
MOVEIS E UTENSILIOS | CARRO CURATIVO | META HOSPITALAR | NAO POSSUI | NAO POSSUI | HUGOL - SERV PATRIMONIO | ATIVO PATRIMONIAL HUGOL | BOM |  | 935018 | 4655 | 07/05/2015 | 1595.76 | 1404.87 | 1
MOVEIS E UTENSILIOS | CARRO CURATIVO | META HOSPITALAR | NAO POSSUI | NAO POSSUI | HUGOL - SERV QUEIMADOS - UTI | UTI- QUEIMADOS | BOM |  | 935020 | 4655 | 07/05/2015 | 1595.76 | 1404.87 | 1
MOVEIS E UTENSILIOS | CARRO CURATIVO | META HOSPITALAR | NAO POSSUI | NAO POSSUI | HUGOL - U.I CLINICA ESPECIALIDADES | 411 - 412 N° 664/665 | BOM |  | 935021 | 4655 | 07/05/2015 | 1595.76 | 1404.87 | 1
MOVEIS E UTENSILIOS | CARRO CURATIVO | META HOSPITALAR | NAO POSSUI | NAO POSSUI | HUGOL - U.I CLINICA ESPECIALIDADES | GUARDA MATERIAIS ALA 1 N° 644 | BOM |  | 935022 | 4655 | 07/05/2015 | 1595.76 | 1404.87 | 1
MOVEIS E UTENSILIOS | CARRO CURATIVO | META HOSPITALAR | NAO POSSUI | NAO POSSUI | HUGOL - SERV PATRIMONIO | BENS AGUARDANDO MANUTENÇÃO | BOM |  | 935023 | 4655 | 07/05/2015 | 1595.76 | 1404.87 | 1
MOVEIS E UTENSILIOS | CARRO CURATIVO | META HOSPITALAR | NAO POSSUI | NAO POSSUI | HUGOL - U.I QUEIMADOS | SALA DE PROCEDIMENTOS | BOM |  | 935024 | 4655 | 07/05/2015 | 1595.76 | 1404.87 | 1
MOVEIS E UTENSILIOS | CARRO CURATIVO | META HOSPITALAR | NAO POSSUI | NAO POSSUI | HUGOL - SERV UTI ADULTO - A | UTI ADULTO - A | BOM |  | 935025 | 4655 | 07/05/2015 | 1595.76 | 1404.87 | 1
MOVEIS E UTENSILIOS | CARRO CURATIVO | META HOSPITALAR | NAO POSSUI | NAO POSSUI | HUGOL - U.I ORTOPEDIA/TRAUMATOLOGIA | CORREDOR ALA 2 - SALA N° 387 | BOM |  | 935026 | 4655 | 07/05/2015 | 1595.76 | 1404.87 | 1
MOVEIS E UTENSILIOS | CARRO CURATIVO | META HOSPITALAR | NAO POSSUI | NAO POSSUI | HUGOL - SERV UTI H PEDIATRICA | UTI H NEUROPEDIATRICA N° 890 | BOM |  | 935027 | 4655 | 07/05/2015 | 1595.76 | 1404.87 | 1
MOVEIS E UTENSILIOS | CARRO CURATIVO | META HOSPITALAR | NAO POSSUI | NAO POSSUI | HUGOL - U.I CLINICA ESPECIALIDADES | GUARDA MATERIAIS ALA 3 | BOM |  | 935028 | 4655 | 07/05/2015 | 1595.76 | 1404.87 | 1
MOVEIS E UTENSILIOS | CARRO CURATIVO | META HOSPITALAR | NAO POSSUI | NAO POSSUI | HUGOL - U.I CLINICA ESPECIALIDADES | SALA DE CURATIVO ALA 2 | BOM |  | 935029 | 4655 | 07/05/2015 | 1595.76 | 1404.87 | 1
MOVEIS E UTENSILIOS | CARRO CURATIVO | META HOSPITALAR | NAO POSSUI | NAO POSSUI | HUGOL - U.I CLINICA MÉDICA | CORREDOR ALA 1 | BOM |  | 935030 | 4655 | 07/05/2015 | 1595.76 | 1404.87 | 1
MOVEIS E UTENSILIOS | CARRO CURATIVO | META HOSPITALAR | NAO POSSUI | NAO POSSUI | HUGOL - U.I CIRURGICA | GUARDA MATERIAIS ALA 2 N° 460 | BOM |  | 935031 | 4655 | 07/05/2015 | 1595.76 | 1404.87 | 1
MOVEIS E UTENSILIOS | CARRO CURATIVO | META HOSPITALAR | NAO POSSUI | NAO POSSUI | HUGOL - U.I CIRURGICA | ROUPARIA ALA 2 N° 451 | BOM |  | 935032 | 4655 | 07/05/2015 | 1595.76 | 1404.87 | 1
MOVEIS E UTENSILIOS | CARRO CURATIVO | META HOSPITALAR | NAO POSSUI | NAO POSSUI | HUGOL - U.I CIRURGICA | CORREDOR ALA 2 | BOM |  | 935033 | 4655 | 07/05/2015 | 1595.76 | 1404.87 | 1
MOVEIS E UTENSILIOS | CARRO CURATIVO | META HOSPITALAR | NAO POSSUI | NAO POSSUI | HUGOL - SERVICO DE HEMODINAMICA | BOX HEMODINAMICA | BOM |  | 935034 | 4655 | 07/05/2015 | 1595.76 | 1404.87 | 1
MOVEIS E UTENSILIOS | CARRO CURATIVO | META HOSPITALAR | NAO POSSUI | NAO POSSUI | HUGOL - SERV CENTRO CIRURGICO B | SERV CENTRO CIRURGICO B | BOM |  | 935035 | 4655 | 07/05/2015 | 1595.76 | 1404.87 | 1
MOVEIS E UTENSILIOS | CARRO CURATIVO | META HOSPITALAR | NAO POSSUI | NAO POSSUI | HUGOL - U.I CIRURGICA | GUARDA MATERIAS ALA 1 | BOM |  | 935036 | 4655 | 07/05/2015 | 1595.76 | 1404.87 | 1
MOVEIS E UTENSILIOS | CARRO CURATIVO | META HOSPITALAR | NAO POSSUI | NAO POSSUI | HUGOL - SERV ENFERM PEDIATRICA | CURATIVOS ALA 2 N° 517 | BOM |  | 935037 | 4655 | 07/05/2015 | 1595.76 | 1404.87 | 1
MOVEIS E UTENSILIOS | CARRO CURATIVO | META HOSPITALAR | NAO POSSUI | NAO POSSUI | HUGOL - SERV ENFERM PEDIATRICA | POSTO DE ENFERMAGEM ALA 2 | BOM |  | 935038 | 4655 | 07/05/2015 | 1595.76 | 1404.87 | 1
MOVEIS E UTENSILIOS | CARRO CURATIVO | META HOSPITALAR | NAO POSSUI | NAO POSSUI | HUGOL - U.I CARDIOLOGIA | GUARDA MATERIAIS ALA 1 | BOM |  | 935039 | 4655 | 07/05/2015 | 1595.76 | 1404.87 | 1
MOVEIS E UTENSILIOS | CARRO CURATIVO | META HOSPITALAR | NAO POSSUI | NAO POSSUI | HUGOL - SERV UTI ADULTO - F | UTI ADULTO - F | BOM |  | 935040 | 4655 | 07/05/2015 | 1595.76 | 1404.87 | 1
MOVEIS E UTENSILIOS | CARRO CURATIVO | META HOSPITALAR | NAO POSSUI | NAO POSSUI | HUGOL - UTI CARDIACA PEDIATRICA | UTI CARDIACA PEDIATRICA N° 564 | BOM |  | 935041 | 4655 | 07/05/2015 | 1595.76 | 1404.87 | 1
MOVEIS E UTENSILIOS | CARRO CURATIVO | META HOSPITALAR | NAO POSSUI | NAO POSSUI | HUGOL - SERV UTI ADULTO - E | UTI ADULTO - E | BOM |  | 935042 | 4655 | 07/05/2015 | 1595.76 | 1404.87 | 1
MOVEIS E UTENSILIOS | CARRO CURATIVO | META HOSPITALAR | NAO POSSUI | NAO POSSUI | HUGOL - SERV UTI ADULTO CARDIO | UTI ADULTO CARDIO N° 780/781 | BOM |  | 935043 | 4655 | 07/05/2015 | 1595.76 | 1404.87 | 1
MOVEIS E UTENSILIOS | CARRO CURATIVO | META HOSPITALAR | NAO POSSUI | NAO POSSUI | HUGOL - SERV QUEIMADOS - UTI | UTI- QUEIMADOS | BOM |  | 935044 | 4655 | 07/05/2015 | 1595.76 | 1404.87 | 1
MOVEIS E UTENSILIOS | CARRO CURATIVO | META HOSPITALAR | NAO POSSUI | NAO POSSUI | HUGOL - SERV UTI ADULTO - E | UTI ADULTO - E | BOM |  | 935045 | 4655 | 07/05/2015 | 1595.76 | 1404.87 | 1
MOVEIS E UTENSILIOS | CARRO CURATIVO | META HOSPITALAR | NAO POSSUI | NAO POSSUI | HUGOL - SERV UTI ADULTO - F | ESTOQUE UTI F | BOM |  | 935046 | 4655 | 07/05/2015 | 1595.76 | 1404.87 | 1
MOVEIS E UTENSILIOS | CARRO CURATIVO | META HOSPITALAR | NAO POSSUI | NAO POSSUI | HUGOL - SERV UTI ADULTO - C | UTI ADULTO C N° 879 | BOM |  | 935047 | 4655 | 07/05/2015 | 1595.76 | 1404.87 | 1
MOVEIS E UTENSILIOS | CARRO CURATIVO | META HOSPITALAR | NAO POSSUI | NAO POSSUI | HUGOL - SERV UTI ADULTO - B | SERV UTI ADULTO - B | BOM |  | 935048 | 4655 | 07/05/2015 | 1595.76 | 1404.87 | 1
MOVEIS E UTENSILIOS | CARRO CURATIVO | META HOSPITALAR | NAO POSSUI | NAO POSSUI | HUGOL - SERV UTI G PEDIATRICA | UTI G PEDIATRICA N° 554 | BOM |  | 935049 | 4655 | 07/05/2015 | 1595.76 | 1404.87 | 1
MOVEIS E UTENSILIOS | CARRO CURATIVO | META HOSPITALAR | NAO POSSUI | NAO POSSUI | HUGOL - U.I CLINICA ESPECIALIDADES | 403 - 404 N° 640/641 | BOM |  | 935050 | 4655 | 07/05/2015 | 1595.76 | 1404.87 | 1
MOVEIS E UTENSILIOS | CARRO CURATIVO | META HOSPITALAR | NAO POSSUI | NAO POSSUI | HUGOL - SERV UTI H PEDIATRICA | UTI H NEUROPEDIATRICA N° 890 | BOM |  | 935051 | 4655 | 07/05/2015 | 1595.76 | 1404.87 | 1
MOVEIS E UTENSILIOS | CARRO CURATIVO | META HOSPITALAR | NAO POSSUI | NAO POSSUI | HUGOL - U.I ORTOPEDIA/TRAUMATOLOGIA | CORREDOR ALA 1 - SALA N° 359 | BOM |  | 935052 | 4655 | 07/05/2015 | 1595.76 | 1404.87 | 1
MOVEIS E UTENSILIOS | CARRO CURATIVO | META HOSPITALAR | NAO POSSUI | NAO POSSUI | HUGOL - SERV UTI ADULTO - B | SERV UTI ADULTO - B | BOM |  | 935053 | 4655 | 07/05/2015 | 1595.76 | 1404.87 | 1
MOVEIS E UTENSILIOS | CARRO CURATIVO | META HOSPITALAR | NAO POSSUI | NAO POSSUI | HUGOL - SERV AMBULATORIO MEDICO | SALA DE VACINA | BOM |  | 935054 | 4655 | 07/05/2015 | 1595.76 | 1404.87 | 1
MOVEIS E UTENSILIOS | CARRO CURATIVO | META HOSPITALAR | NAO POSSUI | NAO POSSUI | HUGOL - U.I CLINICA MÉDICA | CORREDOR ALA 2 | BOM |  | 935055 | 4655 | 07/05/2015 | 1595.76 | 1404.87 | 1
MOVEIS E UTENSILIOS | CARRO CURATIVO | META HOSPITALAR | NAO POSSUI | NAO POSSUI | HUGOL - U.I CARDIOLOGIA | GUARDA MATERIAIS ALA 2 | BOM |  | 935056 | 4655 | 07/05/2015 | 1595.76 | 1404.87 | 1
MOVEIS E UTENSILIOS | CARRO CURATIVO | META HOSPITALAR | NAO POSSUI | NAO POSSUI | HUGOL - U.I CLINICA MÉDICA | CORREDOR ALA 2 | BOM |  | 935057 | 4655 | 07/05/2015 | 1595.76 | 1404.87 | 1
MOVEIS E UTENSILIOS | CARRO CURATIVO | META HOSPITALAR | NAO POSSUI | NAO POSSUI | HUGOL - U.I CLINICA MÉDICA | SALA DE CURATIVO ALA 2 | BOM |  | 935058 | 4655 | 07/05/2015 | 1595.76 | 1404.87 | 1
MOVEIS E UTENSILIOS | CARRO CURATIVO | META HOSPITALAR | NAO POSSUI | NAO POSSUI | HUGOL - U.I CLINICA MÉDICA | SALA DE MATERIAIS ALA 1 | BOM |  | 935059 | 4655 | 07/05/2015 | 1595.76 | 1404.87 | 1
MOVEIS E UTENSILIOS | CARRO CURATIVO | META HOSPITALAR | NAO POSSUI | NAO POSSUI | HUGOL - SERV PATRIMONIO | ATIVO PATRIMONIAL HUGOL | BOM |  | 935060 | 4655 | 07/05/2015 | 1595.76 | 1404.87 | 1
MOVEIS E UTENSILIOS | CARRO CURATIVO | METAHOSPITALAR | NAO POSSUI | NAO POSSUI | HUGOL - SERV PATRIMONIO | HECAD | BOM |  | 935061 | 4655 | 07/05/2015 | 1595.76 | 1404.87 | 1
MOVEIS E UTENSILIOS | CARRO CURATIVO | META HOSPITALAR | NAO POSSUI | NAO POSSUI | HUGOL - SERV UTI G PEDIATRICA | UTI G PEDIATRICA N° 554 | BOM |  | 935062 | 4655 | 07/05/2015 | 1595.76 | 1404.87 | 1
MOVEIS E UTENSILIOS | CARRO CURATIVO | META HOSPITALAR | NAO POSSUI | NAO POSSUI | HUGOL - U.I CLINICA ESPECIALIDADES | SALA DE CURATIVO ALA 2 | BOM |  | 935063 | 4655 | 07/05/2015 | 1595.76 | 1404.87 | 1
MOVEIS E UTENSILIOS | CARRO CURATIVO | META HOSPITALAR | NAO POSSUI | NAO POSSUI | HUGOL - U.I QUEIMADOS | SALA DE PROCEDIMENTOS | BOM |  | 935064 | 4655 | 07/05/2015 | 1595.76 | 1404.87 | 1
MOVEIS E UTENSILIOS | ESTANTE DE ACO DESMONTAVEL | IMSULPAR | 07 PRATELEIRAS | NAO POSSUI | HUGOL - SERV ALMOX CAF | SERV ALMOXARIFADO CAF | BOM |  | 918715 | 3657 | 05/11/2014 | 353.6 | 333.27 | 1
MOVEIS E UTENSILIOS | ESTANTE DE ACO DESMONTAVEL | IMSULPAR | 07 PRATELEIRAS | NAO POSSUI | HUGOL - SERV ALMOX GERAL | SERVICO ALMOXARIFADO GERAL B | BOM |  | 918766 | 3657 | 05/11/2014 | 353.6 | 333.27 | 1
MOVEIS E UTENSILIOS | ESTANTE DE ACO DESMONTAVEL | IMSULPAR | 07 PRATELEIRAS | NAO POSSUI | HUGOL - SERV ALMOX GERAL | SERVICO ALMOXARIFADO GERAL B | BOM |  | 918767 | 3657 | 05/11/2014 | 353.6 | 333.27 | 1
MOVEIS E UTENSILIOS | ESTANTE DE ACO DESMONTAVEL | IMSULPAR | 07 PRATELEIRAS | NAO POSSUI | HUGOL - SERV ALMOX GERAL | SERVICO ALMOXARIFADO GERAL B | BOM |  | 918768 | 3657 | 05/11/2014 | 353.6 | 333.27 | 1
MOVEIS E UTENSILIOS | ESTANTE DE ACO DESMONTAVEL | IMSULPAR | 07 PRATELEIRAS | NAO POSSUI | HUGOL - SERV ALMOX GERAL | SERVICO ALMOXARIFADO GERAL B | BOM |  | 918769 | 3657 | 05/11/2014 | 353.6 | 333.27 | 1
MOVEIS E UTENSILIOS | ESTANTE DE ACO DESMONTAVEL | IMSULPAR | 07 PRATELEIRAS | NAO POSSUI | HUGOL - SERV ALMOX HEMODINAMICA | ALMOXARIFADO CENTRO CIRÚRGICO - SALA N° 835 | BOM |  | 918770 | 3657 | 05/11/2014 | 353.6 | 333.27 | 1
MOVEIS E UTENSILIOS | ESTANTE DE ACO DESMONTAVEL | IMSULPAR | 07 PRATELEIRAS | NAO POSSUI | HUGOL - SERV PATRIMONIO | ATIVO PATRIMONIAL HUGOL | BOM |  | 918771 | 3657 | 05/11/2014 | 353.6 | 333.27 | 1
MOVEIS E UTENSILIOS | ESTANTE DE ACO DESMONTAVEL | IMSULPAR | 07 PRATELEIRAS | NAO POSSUI | HUGOL - SERV ALMOX CAF | SERV ALMOXARIFADO CAF | BOM |  | 918772 | 3657 | 05/11/2014 | 353.6 | 333.27 | 1
MOVEIS E UTENSILIOS | ESTANTE DE ACO DESMONTAVEL | IMSULPAR | 07 PRATELEIRAS | NAO POSSUI | HUGOL - SERV ALMOX CAF | SERV ALMOXARIFADO CAF | BOM |  | 918773 | 3657 | 05/11/2014 | 353.6 | 333.27 | 1
MOVEIS E UTENSILIOS | ESTANTE DE ACO DESMONTAVEL | IMSULPAR | 07 PRATELEIRAS | NAO POSSUI | HUGOL - SERV ALMOX CAF | SERV ALMOXARIFADO CAF | BOM |  | 918774 | 3657 | 05/11/2014 | 353.6 | 333.27 | 1
MOVEIS E UTENSILIOS | ESTANTE DE ACO DESMONTAVEL | IMSULPAR | 07 PRATELEIRAS | NAO POSSUI | HUGOL - SERV ALMOX CAF | SERV ALMOXARIFADO CAF | BOM |  | 918775 | 3657 | 05/11/2014 | 353.6 | 333.27 | 1
MOVEIS E UTENSILIOS | ESTANTE DE ACO DESMONTAVEL | IMSULPAR | 07 PRATELEIRAS | NAO POSSUI | HUGOL - SERV ALMOX CAF | SERV ALMOXARIFADO CAF | BOM |  | 918776 | 3657 | 05/11/2014 | 353.6 | 333.27 | 1
MOVEIS E UTENSILIOS | ESTANTE DE ACO DESMONTAVEL | IMSULPAR | 07 PRATELEIRAS | NAO POSSUI | HUGOL - SERV ALMOX CAF | SERV ALMOXARIFADO CAF | BOM |  | 918777 | 3657 | 05/11/2014 | 353.6 | 333.27 | 1
MOVEIS E UTENSILIOS | ESTANTE DE ACO DESMONTAVEL | IMSULPAR | 07 PRATELEIRAS | NAO POSSUI | HUGOL - SERV ALMOX GERAL | SERVICO ALMOXARIFADO GERAL B | BOM |  | 918778 | 3657 | 05/11/2014 | 353.6 | 333.27 | 1
MOVEIS E UTENSILIOS | ESTANTE DE ACO DESMONTAVEL | IMSULPAR | 07 PRATELEIRAS | NAO POSSUI | HUGOL - SERV ALMOX GERAL | SERVICO ALMOXARIFADO GERAL B | BOM |  | 918779 | 3657 | 05/11/2014 | 353.6 | 333.27 | 1
MOVEIS E UTENSILIOS | ESTANTE DE ACO DESMONTAVEL | IMSULPAR | 07 PRATELEIRAS | NAO POSSUI | HUGOL - SERV ALMOX GERAL | SERVICO ALMOXARIFADO GERAL B | BOM |  | 918780 | 3657 | 05/11/2014 | 353.6 | 333.27 | 1
MOVEIS E UTENSILIOS | ESTANTE DE ACO DESMONTAVEL | IMSULPAR | 07 PRATELEIRAS | NAO POSSUI | HUGOL - SERV ALMOX GERAL | SERVICO ALMOXARIFADO GERAL B | BOM |  | 918781 | 3657 | 05/11/2014 | 353.6 | 333.27 | 1
MOVEIS E UTENSILIOS | ESTANTE DE ACO DESMONTAVEL | IMSULPAR | 07 PRATELEIRAS | NAO POSSUI | HUGOL - SERV ALMOX GERAL | SERVICO ALMOXARIFADO GERAL B | BOM |  | 918782 | 3657 | 05/11/2014 | 353.6 | 333.27 | 1
MOVEIS E UTENSILIOS | ESTANTE DE ACO DESMONTAVEL | IMSULPAR | 07 PRATELEIRAS | NAO POSSUI | HUGOL - SERV ALMOX HEMODINAMICA | ALMOXARIFADO CENTRO CIRÚRGICO - SALA N° 835 | BOM |  | 918783 | 3657 | 05/11/2014 | 353.6 | 333.27 | 1
MOVEIS E UTENSILIOS | ESTANTE DE ACO DESMONTAVEL | IMSULPAR | 07 PRATELEIRAS | NAO POSSUI | HUGOL - SERV ALMOX CAF | SERV ALMOXARIFADO CAF | BOM |  | 918784 | 3657 | 05/11/2014 | 353.6 | 333.27 | 1
MOVEIS E UTENSILIOS | ESTANTE DE ACO DESMONTAVEL | IMSULPAR | 07 PRATELEIRAS | NAO POSSUI | HUGOL - SERV ALMOX CAF | SERV ALMOXARIFADO CAF | BOM |  | 918785 | 3657 | 05/11/2014 | 353.6 | 333.27 | 1
MOVEIS E UTENSILIOS | ESTANTE DE ACO DESMONTAVEL | IMSULPAR | 07 PRATELEIRAS | NAO POSSUI | HUGOL - SERV ALMOX CAF | SERV ALMOXARIFADO CAF | BOM |  | 918786 | 3657 | 05/11/2014 | 353.6 | 333.27 | 1
MOVEIS E UTENSILIOS | ESTANTE DE ACO DESMONTAVEL | IMSULPAR | 07 PRATELEIRAS | NAO POSSUI | HUGOL - SERV SEG HIG MED TRAB | MÉDICO DO TRABALHO - SALA N° 914 | BOM |  | 918787 | 3657 | 05/11/2014 | 353.6 | 333.27 | 1
MOVEIS E UTENSILIOS | ESTANTE DE ACO DESMONTAVEL | IMSULPAR | 07 PRATELEIRAS | NAO POSSUI | HUGOL - SERV ALMOX CAF | SERV ALMOXARIFADO CAF | BOM |  | 918788 | 3657 | 05/11/2014 | 353.6 | 333.27 | 1
MOVEIS E UTENSILIOS | ESTANTE DE ACO DESMONTAVEL | IMSULPAR | 07 PRATELEIRAS | NAO POSSUI | HUGOL - SERV PATRIMONIO | LAJE 1007 - BENS AGUARDANDO MANUTENÇÃO | BOM |  | 918789 | 3657 | 05/11/2014 | 353.6 | 333.27 | 1
MOVEIS E UTENSILIOS | ESTANTE DE ACO DESMONTAVEL | IMSULPAR | 07 PRATELEIRAS | NAO POSSUI | HUGOL - SERV ALMOX CAF | SERV ALMOXARIFADO CAF | BOM |  | 918790 | 3657 | 05/11/2014 | 353.6 | 333.27 | 1
MOVEIS E UTENSILIOS | ESTANTE DE ACO DESMONTAVEL | IMSULPAR | 07 PRATELEIRAS | NAO POSSUI | HUGOL - SERV ALMOX GERAL | SERVICO ALMOXARIFADO GERAL B | BOM |  | 918794 | 3657 | 05/11/2014 | 353.6 | 333.27 | 1
MOVEIS E UTENSILIOS | ESTANTE DE ACO DESMONTAVEL | IMSULPAR | 07 PRATELEIRAS | NAO POSSUI | HUGOL - SERV ALMOX GERAL | SERVICO ALMOXARIFADO GERAL B | BOM |  | 918795 | 3657 | 05/11/2014 | 353.6 | 333.27 | 1
MOVEIS E UTENSILIOS | ESTANTE DE ACO DESMONTAVEL | IMSULPAR | 07 PRATELEIRAS | NAO POSSUI | HUGOL - SERV ALMOX GERAL | SERVICO ALMOXARIFADO GERAL B | BOM |  | 918796 | 3657 | 05/11/2014 | 353.6 | 333.27 | 1
MOVEIS E UTENSILIOS | ESTANTE DE ACO DESMONTAVEL | IMSULPAR | 07 PRATELEIRAS | NAO POSSUI | HUGOL - SERV ALMOX GERAL | SERVICO ALMOXARIFADO GERAL B | BOM |  | 918797 | 3657 | 05/11/2014 | 353.6 | 333.27 | 1
MOVEIS E UTENSILIOS | ESTANTE DE ACO DESMONTAVEL | IMSULPAR | 07 PRATELEIRAS | NAO POSSUI | HUGOL - SERV ALMOX CAF | SERV ALMOXARIFADO CAF | BOM |  | 918798 | 3657 | 05/11/2014 | 353.6 | 333.27 | 1
MOVEIS E UTENSILIOS | ESTANTE DE ACO DESMONTAVEL | IMSULPAR | 07 PRATELEIRAS | NAO POSSUI | HUGOL - SERV ALMOX CAF | SERV ALMOXARIFADO CAF | BOM |  | 918799 | 3657 | 05/11/2014 | 353.6 | 333.27 | 1
MOVEIS E UTENSILIOS | ESTANTE DE ACO DESMONTAVEL | IMSULPAR | 07 PRATELEIRAS | NAO POSSUI | HUGOL - SERV ALMOX CAF | SERV ALMOXARIFADO CAF | BOM |  | 918800 | 3657 | 05/11/2014 | 353.6 | 333.27 | 1
MOVEIS E UTENSILIOS | ESTANTE DE ACO DESMONTAVEL | IMSULPAR | 07 PRATELEIRAS | NAO POSSUI | HUGOL - SERV ALMOX CAF | SERV ALMOXARIFADO CAF | BOM |  | 918801 | 3657 | 05/11/2014 | 353.6 | 333.27 | 1
MOVEIS E UTENSILIOS | ESTANTE DE ACO DESMONTAVEL | IMSULPAR | 07 PRATELEIRAS | NAO POSSUI | HUGOL - SERV ALMOX GERAL | SERVICO ALMOXARIFADO GERAL B | BOM |  | 918802 | 3657 | 05/11/2014 | 353.6 | 333.27 | 1
MOVEIS E UTENSILIOS | ESTANTE DE ACO DESMONTAVEL | IMSULPAR | 07 PRATELEIRAS | NAO POSSUI | HUGOL - SERV ALMOX CAF | SERV ALMOXARIFADO CAF | BOM |  | 918803 | 3657 | 05/11/2014 | 353.6 | 333.27 | 1
MOVEIS E UTENSILIOS | ESTANTE DE ACO DESMONTAVEL | IMSULPAR | 07 PRATELEIRAS | NAO POSSUI | HUGOL - SERV ALMOX GERAL | SERVICO ALMOXARIFADO GERAL B | BOM |  | 918804 | 3657 | 05/11/2014 | 353.6 | 333.27 | 1
MOVEIS E UTENSILIOS | ESTANTE DE ACO DESMONTAVEL | IMSULPAR | 07 PRATELEIRAS | NAO POSSUI | HUGOL - SERV ALMOX GERAL | SERVICO ALMOXARIFADO GERAL B | BOM |  | 918805 | 3657 | 05/11/2014 | 353.6 | 333.27 | 1
MOVEIS E UTENSILIOS | ESTANTE DE ACO DESMONTAVEL | IMSULPAR | 07 PRATELEIRAS | NAO POSSUI | HUGOL - SERV MANUTENCAO | GALPÃO N° 906/1668/096 | BOM |  | 918931 | 3657 | 05/11/2014 | 353.6 | 333.27 | 1
MOVEIS E UTENSILIOS | ESTANTE DE ACO DESMONTAVEL | IMSULPAR | C/ 07 PRATELEIRAS | NAO POSSUI | HUGOL - SERV SEG HIG MED TRAB | SESMT - SALA N° 919 | BOM |  | 918918 | 3657 | 05/11/2014 | 353.6 | 333.27 | 1
MOVEIS E UTENSILIOS | ESTANTE DE ACO DESMONTAVEL | IMSULPAR | 07 PRATELEIRAS | NAO POSSUI | HUGOL - SERV PROC ROUPAS | AREA LIMPA PROC. DE ROUPAS | BOM |  | 918921 | 3657 | 05/11/2014 | 353.6 | 333.27 | 1
MOVEIS E UTENSILIOS | ESTANTE DE ACO DESMONTAVEL | IMSULPAR | 07 PRATELEIRAS | NAO POSSUI | HUGOL - SERV PROC ROUPAS | AREA LIMPA PROC. DE ROUPAS | BOM |  | 918932 | 3657 | 05/11/2014 | 353.6 | 333.27 | 1
MOVEIS E UTENSILIOS | ESTANTE DE ACO DESMONTAVEL | IMSULPAR | C/ 07 PRATELEIRAS | NAO POSSUI | HUGOL - SERV PRONTO SOCORRO | SALA DE ROUPARIA N° 68 | BOM |  | 918933 | 3657 | 05/11/2014 | 353.6 | 333.27 | 1
MOVEIS E UTENSILIOS | ESTANTE DE ACO DESMONTAVEL | IMSULPAR | 07 PRATELEIRAS | NAO POSSUI | HUGOL - SERV UTI H PEDIATRICA | UTI H NEUROPEDIATRICA N° 890 | BOM |  | 919180 | 3657 | 05/11/2014 | 353.6 | 333.27 | 1
MOVEIS E UTENSILIOS | ESTANTE DE ACO DESMONTAVEL | IMSULPAR | 07 PRATELEIRAS | NAO POSSUI | HUGOL - SERV DISP MEDICAMENTOS | FARMACIA SATELITE UTI 1 N° 528 | BOM |  | 919629 | 3657 | 05/11/2014 | 353.6 | 333.27 | 1
MOVEIS E UTENSILIOS | ESTANTE DE ACO DESMONTAVEL | IMSULPAR | 07 PRATELEIRAS | NAO POSSUI | HUGOL - SERV DISP MEDICAMENTOS | FARMACIA SATELITE UTI 1 N° 528 | BOM |  | 919628 | 3657 | 05/11/2014 | 353.6 | 333.27 | 1
MOVEIS E UTENSILIOS | ESTANTE DE ACO DESMONTAVEL | IMSULPAR | 07 PRATELEIRAS | NAO POSSUI | HUGOL - SERV DISP MEDICAMENTOS | FARMACIA SATELITE UTI 1 N° 528 | BOM |  | 919630 | 3657 | 05/11/2014 | 353.6 | 333.27 | 1
MOVEIS E UTENSILIOS | ESTANTE DE ACO DESMONTAVEL | IMSULPAR | 07 PRATELEIRAS | NAO POSSUI | HUGOL - SERV DISP MEDICAMENTOS | FARMACIA SATELITE UTI 1 N° 528 | BOM |  | 919631 | 3657 | 05/11/2014 | 353.6 | 333.27 | 1
MOVEIS E UTENSILIOS | ESTANTE DE ACO DESMONTAVEL | IMSULPAR | 07 PRATELEIRAS | NAO POSSUI | HUGOL - SERV DISP MEDICAMENTOS | FARMACIA SATELITE UTI 1 N° 528 | BOM |  | 919633 | 3657 | 05/11/2014 | 353.6 | 333.27 | 1
MOVEIS E UTENSILIOS | ESTANTE DE ACO DESMONTAVEL | IMSULPAR | 07 PRATELEIRAS | NAO POSSUI | HUGOL - SERV PROC ROUPAS | AREA LIMPA PROC. DE ROUPAS | BOM |  | 919498 | 3657 | 05/11/2014 | 353.6 | 333.27 | 1
MOVEIS E UTENSILIOS | ESTANTE DE ACO DESMONTAVEL | IMSULPAR | 07 PRATELEIRAS | NAO POSSUI | HUGOL - SERV DISP MEDICAMENTOS | FARMACIA SATELITE UTI 1 N° 528 | BOM |  | 919635 | 3657 | 05/11/2014 | 353.6 | 333.27 | 1
MOVEIS E UTENSILIOS | ESTANTE DE ACO DESMONTAVEL | IMSULPAR | 07 PRATELEIRAS | NAO POSSUI | HUGOL - SERV DISP MEDICAMENTOS | FARMACIA SATELITE UTI 1 N° 528 | BOM |  | 919634 | 3657 | 05/11/2014 | 353.6 | 333.27 | 1
MOVEIS E UTENSILIOS | ESTANTE DE ACO DESMONTAVEL | IMSULPAR | 07 PRATELEIRAS | NAO POSSUI | HUGOL - SERV DISP MEDICAMENTOS | FARMACIA SATELITE UTI 1 N° 528 | BOM |  | 919636 | 3657 | 05/11/2014 | 353.6 | 333.27 | 1
MOVEIS E UTENSILIOS | ESTANTE DE ACO DESMONTAVEL | IMSULPAR | 07 PRATELEIRAS | NAO POSSUI | HUGOL - SERV DISP MEDICAMENTOS | FARMACIA SATELITE UTI 1 N° 528 | BOM |  | 919637 | 3657 | 05/11/2014 | 353.6 | 333.27 | 1
MOVEIS E UTENSILIOS | ESTANTE DE ACO DESMONTAVEL | IMSULPAR | 07 PRATELEIRAS | NAO POSSUI | HUGOL - SERV DISP MEDICAMENTOS | FARMACIA SATELITE UTI 1 N° 528 | BOM |  | 919639 | 3657 | 05/11/2014 | 353.6 | 333.27 | 1
MOVEIS E UTENSILIOS | ESTANTE DE ACO DESMONTAVEL | IMSULPAR | 07 PRATELEIRAS | NAO POSSUI | HUGOL - SERV DISP MEDICAMENTOS | FARMACIA SATELITE UTI 1 N° 528 | BOM |  | 919638 | 3657 | 05/11/2014 | 353.6 | 333.27 | 1
MOVEIS E UTENSILIOS | ESTANTE DE ACO DESMONTAVEL | IMSULPAR | 07 PRATELEIRAS | NAO POSSUI | HUGOL - SERV DISP MEDICAMENTOS | FARMACIA SATELITE UTI 1 N° 528 | BOM |  | 919640 | 3657 | 05/11/2014 | 353.6 | 333.27 | 1
MOVEIS E UTENSILIOS | ESTANTE DE ACO DESMONTAVEL | IMSULPAR | 07 PRATELEIRAS | NAO POSSUI | HUGOL - SERVICO DE RECEPCAO | CENTRAL DE PERTENCES | BOM |  | 919654 | 3657 | 05/11/2014 | 353.6 | 333.27 | 1
MOVEIS E UTENSILIOS | ESTANTE DE ACO DESMONTAVEL | IMSULPAR | 07 PRATELEIRAS | NAO POSSUI | HUGOL - U.I ORTOPEDIA/TRAUMATOLOGIA | ROUPARIA ALA 2 - SALA N° 397 | BOM |  | 919552 | 3657 | 05/11/2014 | 353.6 | 333.27 | 1
MOVEIS E UTENSILIOS | ESTANTE DE ACO DESMONTAVEL | IMSULPAR | 07 PRATELEIRAS | NAO POSSUI | HUGOL - SERV DISP MEDICAMENTOS | FARMACIA SATELITE UTI 1 N° 528 | BOM |  | 919641 | 3657 | 05/11/2014 | 353.6 | 333.27 | 1
MOVEIS E UTENSILIOS | ESTANTE DE ACO DESMONTAVEL | IMSULPAR | 07 PRATELEIRAS | NAO POSSUI | HUGOL - SERV DISP MEDICAMENTOS | FARMACIA SATELITE UTI 1 N° 528 | BOM |  | 919642 | 3657 | 05/11/2014 | 353.6 | 333.27 | 1
MOVEIS E UTENSILIOS | ESTANTE DE ACO DESMONTAVEL | IMSULPAR | 07 PRATELEIRAS | NAO POSSUI | HUGOL - SERV DISP MEDICAMENTOS | FARMACIA SATELITE UTI 1 N° 528 | BOM |  | 919632 | 3657 | 05/11/2014 | 353.6 | 333.27 | 1
MOVEIS E UTENSILIOS | ESTANTE DE ACO DESMONTAVEL | IMSULPAR | 07 PRATELEIRAS | NAO POSSUI | HUGOL - SERV PATRIMONIO | ATIVO PATRIMONIAL HUGOL | BOM |  | 919490 | 3657 | 05/11/2014 | 353.6 | 333.27 | 1
MOVEIS E UTENSILIOS | ESTANTE DE ACO DESMONTAVEL | IMSULPAR | 07 PRATELEIRAS | NAO POSSUI | HUGOL - SERV PATRIMONIO | ATIVO PATRIMONIAL HUGOL | BOM |  | 919488 | 3657 | 05/11/2014 | 353.6 | 333.27 | 1
MOVEIS E UTENSILIOS | ESTANTE DE ACO DESMONTAVEL | IMSULPAR | 07 PRATELEIRAS | NAO POSSUI | HUGOL - SERV PATRIMONIO | ATIVO PATRIMONIAL HUGOL | BOM |  | 919489 | 3657 | 05/11/2014 | 353.6 | 333.27 | 1
MOVEIS E UTENSILIOS | ESTANTE DE ACO DESMONTAVEL | IMSULPAR | 07 PRATELEIRAS | NAO POSSUI | HUGOL - SERV PATRIMONIO | ATIVO PATRIMONIAL HUGOL | BOM |  | 919491 | 3657 | 05/11/2014 | 353.6 | 333.27 | 1
MOVEIS E UTENSILIOS | ESTANTE DE ACO DESMONTAVEL | IMSULPAR | 07 PRATELEIRAS | NAO POSSUI | HUGOL - SERV DISP MEDICAMENTOS | FARMACIA SATELITE PS N° 64 | BOM |  | 919492 | 3657 | 05/11/2014 | 353.6 | 333.27 | 1
MOVEIS E UTENSILIOS | ESTANTE DE ACO DESMONTAVEL | IMSULPAR | 07 PRATELEIRAS | NAO POSSUI | HUGOL - SERV DISP MEDICAMENTOS | FARMACIA SATELITE PS N° 64 | BOM |  | 919493 | 3657 | 05/11/2014 | 353.6 | 333.27 | 1
MOVEIS E UTENSILIOS | ESTANTE DE ACO DESMONTAVEL | IMSULPAR | 07 PRATELEIRAS | NAO POSSUI | HUGOL - SERV ALMOX GERAL | SERVICO ALMOXARIFADO GERAL B | BOM |  | 919494 | 3657 | 05/11/2014 | 353.6 | 333.27 | 1
MOVEIS E UTENSILIOS | ESTANTE DE ACO DESMONTAVEL | IMSULPAR | C/ 07 PRATELEIRAS | NAO POSSUI | HUGOL - SERV PATRIMONIO | ATIVO PATRIMONIAL HUGOL | BOM |  | 919495 | 3657 | 05/11/2014 | 353.6 | 333.27 | 1
MOVEIS E UTENSILIOS | ESTANTE DE ACO DESMONTAVEL | IMSULPAR | 07 PRATELEIRAS | NAO POSSUI | HUGOL - SERV DISP MEDICAMENTOS | FARMACIA SATELITE PS N° 64 | BOM |  | 919496 | 3657 | 05/11/2014 | 353.6 | 333.27 | 1
MOVEIS E UTENSILIOS | ESTANTE DE ACO DESMONTAVEL | IMSULPAR | 07 PRATELEIRAS | NAO POSSUI | HUGOL - SERV PATRIMONIO | ATIVO PATRIMONIAL HUGOL | BOM |  | 919497 | 3657 | 05/11/2014 | 353.6 | 333.27 | 1
MOVEIS E UTENSILIOS | ESTANTE DE ACO DESMONTAVEL | IMSULPAR | 07 PRATELEIRAS | NAO POSSUI | HUGOL - SERV PROC ROUPAS | AREA LIMPA PROC. DE ROUPAS | BOM |  | 919591 | 3657 | 05/11/2014 | 353.6 | 333.27 | 1
MOVEIS E UTENSILIOS | MESA DE REFEICAO | META | MT0957 | NAO POSSUI | HUGOL - U.I CLINICA ESPECIALIDADES | 411 - 412 N° 664/665 | BOM |  | 927163 | 4384 | 06/02/2015 | 497.47 | 446.65 | 1
MOVEIS E UTENSILIOS | MESA DE REFEICAO | META | MT0957 | NAO POSSUI | HUGOL - U.I ORTOPEDIA/TRAUMATOLOGIA | 003-004 | BOM |  | 927164 | 4384 | 06/02/2015 | 497.47 | 446.65 | 1
MOVEIS E UTENSILIOS | MESA DE REFEICAO | META | MT0957 | NAO POSSUI | HUGOL - U.I CARDIOLOGIA | 513/514 | BOM |  | 927165 | 4384 | 06/02/2015 | 497.47 | 446.65 | 1
MOVEIS E UTENSILIOS | MESA DE REFEICAO | META | MT0957 | NAO POSSUI | HUGOL - SERV UTI ADULTO - B | SERV UTI ADULTO - B | BOM |  | 927166 | 4384 | 06/02/2015 | 497.47 | 446.65 | 1
MOVEIS E UTENSILIOS | MESA DE REFEICAO | METAHOSPITALAR | MT0957 | NAO POSSUI | HUGOL - U.I CLINICA ESPECIALIDADES | 411 - 412 N° 664/665 | BOM |  | 927167 | 4384 | 06/02/2015 | 497.47 | 446.65 | 1
MOVEIS E UTENSILIOS | MESA DE REFEICAO | META | MT0957 | NAO POSSUI | HUGOL - U.I CARDIOLOGIA | 513/514 | BOM |  | 927168 | 4384 | 06/02/2015 | 497.47 | 446.65 | 1
MOVEIS E UTENSILIOS | MESA DE REFEICAO | METAHOSPITALAR | MT0957 | NAO POSSUI | HUGOL - U.I CLINICA ESPECIALIDADES | 413 - 414 N°670/671 | BOM |  | 927169 | 4384 | 06/02/2015 | 497.47 | 446.65 | 1
MOVEIS E UTENSILIOS | MESA DE REFEICAO | META | MT0957 | NAO POSSUI | HUGOL - U.I CARDIOLOGIA | 519/520 | BOM |  | 927170 | 4384 | 06/02/2015 | 497.47 | 446.65 | 1
MOVEIS E UTENSILIOS | MESA DE REFEICAO | META | MT0957 | NAO POSSUI | HUGOL - U.I CARDIOLOGIA | 513/514 | BOM |  | 927171 | 4384 | 06/02/2015 | 497.47 | 446.65 | 1
MOVEIS E UTENSILIOS | MESA DE REFEICAO | METAHOSPITALAR | MT0957 | NAO POSSUI | HUGOL - U.I CLINICA ESPECIALIDADES | 413 - 414 N°670/671 | BOM |  | 927172 | 4384 | 06/02/2015 | 497.47 | 446.65 | 1
MOVEIS E UTENSILIOS | MESA DE REFEICAO | META | MT0957 | NAO POSSUI | HUGOL - U.I CARDIOLOGIA | 511/512 | BOM |  | 927173 | 4384 | 06/02/2015 | 497.47 | 446.65 | 1
MOVEIS E UTENSILIOS | MESA DE REFEICAO | META | MT0957 | NAO POSSUI | HUGOL - U.I CLINICA ESPECIALIDADES | 419 - 420 N° 687/688 | BOM |  | 927174 | 4384 | 06/02/2015 | 497.47 | 446.65 | 1
MOVEIS E UTENSILIOS | MESA DE REFEICAO | META | MT0957 | NAO POSSUI | HUGOL - U.I CLINICA ESPECIALIDADES | 413 - 414 N°670/671 | BOM |  | 927175 | 4384 | 06/02/2015 | 497.47 | 446.65 | 1
MOVEIS E UTENSILIOS | MESA DE REFEICAO | META | MT0957 | NAO POSSUI | HUGOL - SERVICO DE HEMODINAMICA | OBSERVAÇÃO 01-02 N° 772/771 | BOM |  | 927176 | 4384 | 06/02/2015 | 497.47 | 446.65 | 1
MOVEIS E UTENSILIOS | MESA DE REFEICAO | META | MT0957 | NAO POSSUI | HUGOL - SERVICO DE HEMODINAMICA | BOX HEMODINAMICA | BOM |  | 927177 | 4384 | 06/02/2015 | 497.47 | 446.65 | 1
MOVEIS E UTENSILIOS | MESA DE REFEICAO | METAHOSPITALAR | MT0957 | NAO POSSUI | HUGOL - SERVICO DE HEMODINAMICA | BOX HEMODINAMICA | BOM |  | 927178 | 4384 | 06/02/2015 | 497.47 | 446.65 | 1
MOVEIS E UTENSILIOS | MESA DE REFEICAO | META | MT0957 | NAO POSSUI | HUGOL - UTI CARDIACA PEDIATRICA | UTI CARDIACA PEDIATRICA N° 564 | BOM |  | 927179 | 4384 | 06/02/2015 | 497.47 | 446.65 | 1
MOVEIS E UTENSILIOS | MESA DE REFEICAO | META | MT0957 | NAO POSSUI | HUGOL - SERV UTI H PEDIATRICA | UTI H NEUROPEDIATRICA N° 890 | BOM |  | 927180 | 4384 | 06/02/2015 | 497.47 | 446.65 | 1
MOVEIS E UTENSILIOS | MESA DE REFEICAO | META | MT0957 | NAO POSSUI | HUGOL - U.I CLINICA ESPECIALIDADES | 411 - 412 N° 664/665 | BOM |  | 927181 | 4384 | 06/02/2015 | 497.47 | 446.65 | 1
MOVEIS E UTENSILIOS | MESA DE REFEICAO | META | MT0957 | NAO POSSUI | HUGOL - SERVICO DE HEMODINAMICA | OBSERVAÇÃO 01-02 N° 772/771 | BOM |  | 927182 | 4384 | 06/02/2015 | 497.47 | 446.65 | 1
MOVEIS E UTENSILIOS | MESA DE REFEICAO | METAHOSPITALAR | MT0957 | NAO POSSUI | HUGOL - SERV PATRIMONIO | PARA MANUTENÇÃO EXTERNA | BOM |  | 927183 | 4384 | 06/02/2015 | 497.47 | 446.65 | 1
MOVEIS E UTENSILIOS | MESA DE REFEICAO | META | MT0957 | NAO POSSUI | HUGOL - UTI CARDIACA PEDIATRICA | UTI CARDIACA PEDIATRICA N° 564 | BOM |  | 927184 | 4384 | 06/02/2015 | 497.47 | 446.65 | 1
MOVEIS E UTENSILIOS | MESA DE REFEICAO | META | MT0957 | NAO POSSUI | HUGOL - SERV UTI ADULTO CARDIO | UTI ADULTO CARDIO N° 780/781 | BOM |  | 927185 | 4384 | 06/02/2015 | 497.47 | 446.65 | 1
MOVEIS E UTENSILIOS | MESA DE REFEICAO | METAHOSPITALAR | MT0957 | NAO POSSUI | HUGOL - U.I CLINICA ESPECIALIDADES | 415 - 416 N° 683/684 | BOM |  | 927186 | 4384 | 06/02/2015 | 497.47 | 446.65 | 1
MOVEIS E UTENSILIOS | MESA DE REFEICAO | META | MT0957 | NAO POSSUI | HUGOL - SERVICO DE HEMODINAMICA | OBSERVAÇÃO 01-02 N° 772/771 | BOM |  | 927188 | 4384 | 06/02/2015 | 497.47 | 446.65 | 1
MOVEIS E UTENSILIOS | MESA DE REFEICAO | METAHOSPITALAR | MT0957 | NAO POSSUI | HUGOL - SERV PATRIMONIO | PARA MANUTENÇÃO EXTERNA | BOM |  | 927189 | 4384 | 06/02/2015 | 497.47 | 446.65 | 1
MOVEIS E UTENSILIOS | MESA DE REFEICAO | METAHOSPITALAR | MT0957 | NAO POSSUI | HUGOL - SERVICO DE HEMODINAMICA | OBSERVAÇÃO 01-02 N° 772/771 | BOM |  | 927187 | 4384 | 06/02/2015 | 497.47 | 446.65 | 1
MOVEIS E UTENSILIOS | MESA DE REFEICAO | META | MT 0506 | NAO POSSUI | HUGOL - U.I CARDIOLOGIA | 519/520 | BOM |  | 927190 | 4384 | 06/02/2015 | 497.47 | 446.65 | 1
MOVEIS E UTENSILIOS | MESA DE REFEICAO | METAHOSPITALAR | MT 0506 | NAO POSSUI | HUGOL - U.I CLINICA ESPECIALIDADES | 209 - 210 Nº 496/497 | BOM |  | 927191 | 4384 | 06/02/2015 | 497.47 | 446.65 | 1
MOVEIS E UTENSILIOS | MESA DE REFEICAO | META | MT 0506 | NAO POSSUI | HUGOL - SERV PATRIMONIO | PARA MANUTENÇÃO EXTERNA | BOM |  | 927192 | 4384 | 06/02/2015 | 497.47 | 446.65 | 1
MOVEIS E UTENSILIOS | MESA DE REFEICAO | META | MT 0506 | NAO POSSUI | HUGOL - SERV PATRIMONIO | ATIVO PATRIMONIAL HUGOL | BOM |  | 927193 | 4384 | 06/02/2015 | 497.47 | 446.65 | 1
MOVEIS E UTENSILIOS | MESA DE REFEICAO | META | MT 0506 | NAO POSSUI | HUGOL - U.I CLINICA ESPECIALIDADES | 411 - 412 N° 664/665 | BOM |  | 927194 | 4384 | 06/02/2015 | 497.47 | 446.65 | 1
MOVEIS E UTENSILIOS | MESA DE REFEICAO | META | MT 0506 | NAO POSSUI | HUGOL - UTI CARDIACA PEDIATRICA | UTI CARDIACA PEDIATRICA N° 564 | BOM |  | 927195 | 4384 | 06/02/2015 | 497.47 | 446.65 | 1
MOVEIS E UTENSILIOS | MESA DE REFEICAO | META | MT 0506 | NAO POSSUI | HUGOL - U.I CLINICA ESPECIALIDADES | 419 - 420 N° 687/688 | BOM |  | 927196 | 4384 | 06/02/2015 | 497.47 | 446.65 | 1
MOVEIS E UTENSILIOS | MESA DE REFEICAO | META | MT 0506 | NAO POSSUI | HUGOL - UTI CARDIACA PEDIATRICA | UTI CARDIACA PEDIATRICA N° 564 | BOM |  | 927197 | 4384 | 06/02/2015 | 497.47 | 446.65 | 1
MOVEIS E UTENSILIOS | MESA DE REFEICAO | METAHOSPITALAR | MT 0506 | NAO POSSUI | HUGOL - U.I CLINICA ESPECIALIDADES | 415 - 416 N° 683/684 | BOM |  | 927198 | 4384 | 06/02/2015 | 497.47 | 446.65 | 1
MOVEIS E UTENSILIOS | MESA DE REFEICAO | METAHOSPITALAR | MT 0506 | NAO POSSUI | HUGOL - U.I ORTOPEDIA/TRAUMATOLOGIA | 017-018 N° 412 | BOM |  | 927199 | 4384 | 06/02/2015 | 497.47 | 446.65 | 1
MOVEIS E UTENSILIOS | MESA DE REFEICAO | METAHOSPITALAR | MT 0506 | NAO POSSUI | HUGOL - U.I ORTOPEDIA/TRAUMATOLOGIA | 013-014 N° 370 | BOM |  | 927200 | 4384 | 06/02/2015 | 497.47 | 446.65 | 1
MOVEIS E UTENSILIOS | MESA DE REFEICAO | METAHOSPITALAR | MT 0506 | NAO POSSUI | HUGOL - SERV PRONTO SOCORRO | OBSERVAÇÃO 1 N° 43 | BOM |  | 927201 | 4384 | 06/02/2015 | 497.47 | 446.65 | 1
MOVEIS E UTENSILIOS | MESA DE REFEICAO | METAHOSPITALAR | MT 0506 | NAO POSSUI | HUGOL - SERV PATRIMONIO | ATIVO PATRIMONIAL HUGOL | BOM |  | 927202 | 4384 | 06/02/2015 | 497.47 | 446.65 | 1
MOVEIS E UTENSILIOS | MESA DE REFEICAO | METAHOSPITALAR | MT0957 | NAO POSSUI | HUGOL - U.I CIRURGICA | 119-120 N° 465/466 | BOM |  | 927203 | 4384 | 06/02/2015 | 497.47 | 446.65 | 1
MOVEIS E UTENSILIOS | MESA DE REFEICAO | META | MT 0506 | NAO POSSUI | HUGOL - SERV PRONTO SOCORRO | OBSERVAÇÃO 2 N° 73 | BOM |  | 927204 | 4384 | 06/02/2015 | 497.47 | 446.65 | 1
MOVEIS E UTENSILIOS | MESA DE REFEICAO | METAHOSPITALAR | MT 0506 | NAO POSSUI | HUGOL - U.I ORTOPEDIA/TRAUMATOLOGIA | 016-015 N° 409 | BOM |  | 927205 | 4384 | 06/02/2015 | 497.47 | 446.65 | 1
MOVEIS E UTENSILIOS | MESA DE REFEICAO | META | MT 0506 | NAO POSSUI | HUGOL - U.I CARDIOLOGIA | 513/514 | BOM |  | 927206 | 4384 | 06/02/2015 | 497.47 | 446.65 | 1
MOVEIS E UTENSILIOS | MESA DE REFEICAO | META | MT 0506 | NAO POSSUI | HUGOL - U.I CARDIOLOGIA | 515/516 | BOM |  | 927207 | 4384 | 06/02/2015 | 497.47 | 446.65 | 1
MOVEIS E UTENSILIOS | MESA DE REFEICAO | META | MT 0506 | NAO POSSUI | HUGOL - U.I CARDIOLOGIA | 519/520 | BOM |  | 927208 | 4384 | 06/02/2015 | 497.47 | 446.65 | 1
MOVEIS E UTENSILIOS | MESA DE REFEICAO | META | MT 0506 | NAO POSSUI | HUGOL - U.I CLINICA ESPECIALIDADES | 417 - 418 N° 684/685 | BOM |  | 927209 | 4384 | 06/02/2015 | 497.47 | 446.65 | 1
MOVEIS E UTENSILIOS | MESA DE REFEICAO | METAHOSPITALAR | MT 0506 | NAO POSSUI | HUGOL - SERV PATRIMONIO | PARA MANUTENÇÃO EXTERNA | BOM |  | 927210 | 4384 | 06/02/2015 | 497.47 | 446.65 | 1
MOVEIS E UTENSILIOS | MESA DE REFEICAO | META | MT 0506 | NAO POSSUI | HUGOL - U.I CARDIOLOGIA | 513/514 | BOM |  | 927211 | 4384 | 06/02/2015 | 497.47 | 446.65 | 1
MOVEIS E UTENSILIOS | MESA DE REFEICAO | META | MT 0506 | NAO POSSUI | HUGOL - SERV UTI ADULTO - C | UTI ADULTO C N° 879 | BOM |  | 927212 | 4384 | 06/02/2015 | 497.47 | 446.65 | 1
MOVEIS E UTENSILIOS | MESA DE REFEICAO | META | MT 0506 | NAO POSSUI | HUGOL - U.I ORTOPEDIA/TRAUMATOLOGIA | 001-002 | BOM |  | 927213 | 4384 | 06/02/2015 | 497.47 | 446.65 | 1
MOVEIS E UTENSILIOS | MESA DE REFEICAO | META | MT 0506 | NAO POSSUI | HUGOL - U.I CARDIOLOGIA | GUARDA MATERIAIS ALA 1 | BOM |  | 927214 | 4384 | 06/02/2015 | 497.47 | 446.65 | 1
MOVEIS E UTENSILIOS | MESA DE REFEICAO | META | MT 0506 | NAO POSSUI | HUGOL - U.I CARDIOLOGIA | 517/518 | BOM |  | 927215 | 4384 | 06/02/2015 | 497.47 | 446.65 | 1
MOVEIS E UTENSILIOS | MESA DE REFEICAO | METAHOSPITALAR | MT0506 | NAO POSSUI | HUGOL - SERV ENFERM PEDIATRICA | 217-218 N° 520/521 | BOM |  | 927216 | 4384 | 06/02/2015 | 497.47 | 446.65 | 1
MOVEIS E UTENSILIOS | MESA DE REFEICAO | META | MT 0506 | NAO POSSUI | HUGOL - SERV UTI H PEDIATRICA | UTI H NEUROPEDIATRICA N° 890 | BOM |  | 927217 | 4384 | 06/02/2015 | 497.47 | 446.65 | 1
MOVEIS E UTENSILIOS | MESA DE REFEICAO | META | MT 0506 | NAO POSSUI | HUGOL - SERV UTI H PEDIATRICA | UTI H NEUROPEDIATRICA N° 890 | BOM |  | 927218 | 4384 | 06/02/2015 | 497.47 | 446.65 | 1
MOVEIS E UTENSILIOS | MESA DE REFEICAO | META | MT 0506 | NAO POSSUI | HUGOL - SERV UTI ADULTO - B | SERV UTI ADULTO - B | BOM |  | 927219 | 4384 | 06/02/2015 | 497.47 | 446.65 | 1
MOVEIS E UTENSILIOS | MESA DE REFEICAO | METAHOSPITALAR | MT0506 | NAO POSSUI | HUGOL - SERV ENFERM PEDIATRICA | 217-218 N° 520/521 | BOM |  | 927220 | 4384 | 06/02/2015 | 497.47 | 446.65 | 1
MOVEIS E UTENSILIOS | MESA DE REFEICAO | META | MT 0506 | NAO POSSUI | HUGOL - SERV UTI ADULTO - B | SERV UTI ADULTO - B | BOM |  | 927221 | 4384 | 06/02/2015 | 497.47 | 446.65 | 1
MOVEIS E UTENSILIOS | MESA DE REFEICAO | META | MT 0506 | NAO POSSUI | HUGOL - SERV UTI G PEDIATRICA | UTI G PEDIATRICA N° 554 | BOM |  | 927222 | 4384 | 06/02/2015 | 497.47 | 446.65 | 1
MOVEIS E UTENSILIOS | MESA DE REFEICAO | META | MT 0506 | NAO POSSUI | HUGOL - U.I CLINICA ESPECIALIDADES | 209 - 210 Nº 496/497 | BOM |  | 927223 | 4384 | 06/02/2015 | 497.47 | 446.65 | 1
MOVEIS E UTENSILIOS | MESA DE REFEICAO | META | MT 0506 | NAO POSSUI | HUGOL - U.I CARDIOLOGIA | 519/520 | BOM |  | 927224 | 4384 | 06/02/2015 | 497.47 | 446.65 | 1
MOVEIS E UTENSILIOS | MESA DE REFEICAO | META | MT 0506 | NAO POSSUI | HUGOL - U.I CLINICA ESPECIALIDADES | 411 - 412 N° 664/665 | BOM |  | 927225 | 4384 | 06/02/2015 | 497.47 | 446.65 | 1
MOVEIS E UTENSILIOS | MESA DE REFEICAO | META | MT 0506 | NAO POSSUI | HUGOL - SERV UTI ADULTO - B | SERV UTI ADULTO - B | BOM |  | 927226 | 4384 | 06/02/2015 | 497.47 | 446.65 | 1
MOVEIS E UTENSILIOS | MESA DE REFEICAO | METAHOSPITALAR | MT 0506 | NAO POSSUI | HUGOL - SERV UTI G PEDIATRICA | UTI G PEDIATRICA N° 554 | BOM |  | 927227 | 4384 | 06/02/2015 | 497.47 | 446.65 | 1
MOVEIS E UTENSILIOS | MESA DE REFEICAO | META | MT 0506 | NAO POSSUI | HUGOL - U.I CLINICA MÉDICA | 311 - 312 | BOM |  | 927228 | 4384 | 06/02/2015 | 497.47 | 446.65 | 1
MOVEIS E UTENSILIOS | MESA DE REFEICAO | META | MT 0506 | NAO POSSUI | HUGOL - SERV UTI ADULTO - B | SERV UTI ADULTO - B | BOM |  | 927229 | 4384 | 06/02/2015 | 497.47 | 446.65 | 1
MOVEIS E UTENSILIOS | MESA DE REFEICAO | META | MT 0506 | NAO POSSUI | HUGOL - U.I CLINICA MÉDICA | 307 - 308 | BOM |  | 927230 | 4384 | 06/02/2015 | 497.47 | 446.65 | 1
MOVEIS E UTENSILIOS | MESA DE REFEICAO | META | MT 0506 | NAO POSSUI | HUGOL - U.I CLINICA MÉDICA | 309 - 310 | BOM |  | 927231 | 4384 | 06/02/2015 | 497.47 | 446.65 | 1
MOVEIS E UTENSILIOS | MESA DE REFEICAO | META | MT 0506 | NAO POSSUI | HUGOL - U.I CLINICA MÉDICA | 309 - 310 | BOM |  | 927232 | 4384 | 06/02/2015 | 497.47 | 446.65 | 1
MOVEIS E UTENSILIOS | MESA DE REFEICAO | META | MT 0506 | NAO POSSUI | HUGOL - U.I CARDIOLOGIA | ISOLAMENTO 5.2 ALA 2 | BOM |  | 927233 | 4384 | 06/02/2015 | 497.47 | 446.65 | 1
MOVEIS E UTENSILIOS | MESA DE REFEICAO | META | MT 0506 | NAO POSSUI | HUGOL - SERV UTI G PEDIATRICA | UTI G PEDIATRICA N° 554 | BOM |  | 927234 | 4384 | 06/02/2015 | 497.47 | 446.65 | 1
MOVEIS E UTENSILIOS | MESA DE REFEICAO | META | MT 0506 | NAO POSSUI | HUGOL - U.I CARDIOLOGIA | 507-508 N° 711/712 | BOM |  | 927235 | 4384 | 06/02/2015 | 497.47 | 446.65 | 1
MOVEIS E UTENSILIOS | MESA DE REFEICAO | META | MT 0506 | NAO POSSUI | HUGOL - U.I CLINICA MÉDICA | APART. 303 - 304 | BOM |  | 927236 | 4384 | 06/02/2015 | 497.47 | 446.65 | 1
MOVEIS E UTENSILIOS | MESA DE REFEICAO | META | MT 0506 | NAO POSSUI | HUGOL - U.I CLINICA MÉDICA | 301 - 302 | BOM |  | 927237 | 4384 | 06/02/2015 | 497.47 | 446.65 | 1
MOVEIS E UTENSILIOS | MESA DE REFEICAO | META | MT 0506 | NAO POSSUI | HUGOL - SERV UTI ADULTO - A | UTI ADULTO - A | BOM |  | 927238 | 4384 | 06/02/2015 | 497.47 | 446.65 | 1
MOVEIS E UTENSILIOS | MESA DE REFEICAO | META | MT 0506 | NAO POSSUI | HUGOL - SERV UTI ADULTO CARDIO | UTI ADULTO CARDIO N° 780/781 | BOM |  | 927239 | 4384 | 06/02/2015 | 497.47 | 446.65 | 1
MOVEIS E UTENSILIOS | MESA DE REFEICAO | METAHOSPITALAR | MT 0506 | NAO POSSUI | HUGOL - U.I CLINICA MÉDICA | 309 - 310 | BOM |  | 927240 | 4384 | 06/02/2015 | 497.47 | 446.65 | 1
MOVEIS E UTENSILIOS | MESA DE REFEICAO | META | MT 0506 | NAO POSSUI | HUGOL - SERV UTI ADULTO - B | SERV UTI ADULTO - B | BOM |  | 927241 | 4384 | 06/02/2015 | 497.47 | 446.65 | 1
MOVEIS E UTENSILIOS | MESA DE REFEICAO | META | MT 0506 | NAO POSSUI | HUGOL - U.I CLINICA ESPECIALIDADES | 201-202 | BOM |  | 927242 | 4384 | 06/02/2015 | 497.47 | 446.65 | 1
MOVEIS E UTENSILIOS | MESA DE REFEICAO | META | MT 0506 | NAO POSSUI | HUGOL - U.I QUEIMADOS | APARTAMENTO 02 | BOM |  | 927243 | 4384 | 06/02/2015 | 497.47 | 446.65 | 1
MOVEIS E UTENSILIOS | MESA DE REFEICAO | META | MT 0506 | NAO POSSUI | HUGOL - U.I CLINICA ESPECIALIDADES | 209 - 210 Nº 496/497 | BOM |  | 927244 | 4384 | 06/02/2015 | 497.47 | 446.65 | 1
MOVEIS E UTENSILIOS | MESA DE REFEICAO | META | MT 0506 | NAO POSSUI | HUGOL - SERV UTI G PEDIATRICA | UTI G PEDIATRICA N° 554 | BOM |  | 927245 | 4384 | 06/02/2015 | 497.47 | 446.65 | 1
MOVEIS E UTENSILIOS | MESA DE REFEICAO | META | MT 0506 | NAO POSSUI | HUGOL - U.I CLINICA MÉDICA | 315 - 316 | BOM |  | 927246 | 4384 | 06/02/2015 | 497.47 | 446.65 | 1
MOVEIS E UTENSILIOS | MESA DE REFEICAO | META | MT 0506 | NAO POSSUI | HUGOL - U.I CLINICA MÉDICA | 317 - 318 | BOM |  | 927247 | 4384 | 06/02/2015 | 497.47 | 446.65 | 1
MOVEIS E UTENSILIOS | MESA DE REFEICAO | METAHOSPITALAR | MT 0506 | NAO POSSUI | HUGOL - SERV ENFERM PEDIATRICA | 217-218 N° 520/521 | BOM |  | 927248 | 4384 | 06/02/2015 | 497.47 | 446.65 | 1
MOVEIS E UTENSILIOS | MESA DE REFEICAO | META | MT 0506 | NAO POSSUI | HUGOL - U.I CLINICA ESPECIALIDADES | 209 - 210 Nº 496/497 | BOM |  | 927249 | 4384 | 06/02/2015 | 497.47 | 446.65 | 1
MOVEIS E UTENSILIOS | MESA DE REFEICAO | META | MT 0506 | NAO POSSUI | HUGOL - SERV UTI H PEDIATRICA | UTI H NEUROPEDIATRICA N° 890 | BOM |  | 927250 | 4384 | 06/02/2015 | 497.47 | 446.65 | 1
MOVEIS E UTENSILIOS | MESA DE REFEICAO | METAHOSPITALAR | MT 0506 | NAO POSSUI | HUGOL - SERV ENFERM PEDIATRICA | 213-214 N° 505/506 | BOM |  | 927251 | 4384 | 06/02/2015 | 497.47 | 446.65 | 1
MOVEIS E UTENSILIOS | MESA DE REFEICAO | META | MT 0506 | NAO POSSUI | HUGOL - SERV UTI ADULTO - A | UTI ADULTO - A | BOM |  | 927252 | 4384 | 06/02/2015 | 497.47 | 446.65 | 1
MOVEIS E UTENSILIOS | MESA DE REFEICAO | METAHOSPITALAR | MT 0506 | NAO POSSUI | HUGOL - SERV ENFERM PEDIATRICA | 211-212 N° 499/500 | BOM |  | 927253 | 4384 | 06/02/2015 | 497.47 | 446.65 | 1
MOVEIS E UTENSILIOS | MESA DE REFEICAO | META | MT 0506 | NAO POSSUI | HUGOL - SERV UTI ADULTO - A | UTI ADULTO - A | BOM |  | 927254 | 4384 | 06/02/2015 | 497.47 | 446.65 | 1
MOVEIS E UTENSILIOS | MESA DE REFEICAO | META | MT 0506 | NAO POSSUI | HUGOL - U.I CLINICA ESPECIALIDADES | 201-202 | BOM |  | 927255 | 4384 | 06/02/2015 | 497.47 | 446.65 | 1
MOVEIS E UTENSILIOS | MESA DE REFEICAO | META | MT 0506 | NAO POSSUI | HUGOL - U.I CIRURGICA | 105 - 106 | BOM |  | 927256 | 4384 | 06/02/2015 | 497.47 | 446.65 | 1
MOVEIS E UTENSILIOS | MESA DE REFEICAO | METAHOSPITALAR | MT0957 | NAO POSSUI | HUGOL - U.I CLINICA ESPECIALIDADES | 405 - 406 N° 642/643 | BOM |  | 927257 | 4384 | 06/02/2015 | 497.47 | 446.65 | 1
MOVEIS E UTENSILIOS | MESA DE REFEICAO | META | MT 0506 | NAO POSSUI | HUGOL - U.I CARDIOLOGIA | 507-508 N° 711/712 | BOM |  | 927258 | 4384 | 06/02/2015 | 497.47 | 446.65 | 1
MOVEIS E UTENSILIOS | MESA DE REFEICAO | META | MT 0206 | NAO POSSUI | HUGOL - U.I CLINICA ESPECIALIDADES | 411 - 412 N° 664/665 | BOM |  | 927259 | 4384 | 06/02/2015 | 497.47 | 446.65 | 1
MOVEIS E UTENSILIOS | MESA DE REFEICAO | META | MT 0206 | NAO POSSUI | HUGOL - SERV UTI H PEDIATRICA | UTI H NEUROPEDIATRICA N° 890 | BOM |  | 927260 | 4384 | 06/02/2015 | 497.47 | 446.65 | 1
MOVEIS E UTENSILIOS | MESA DE REFEICAO | META | MT 0206 | NAO POSSUI | HUGOL - SERVICO DE HEMODINAMICA | OBSERVAÇÃO 01-02 N° 772/771 | BOM |  | 927261 | 4384 | 06/02/2015 | 497.47 | 446.65 | 1
MOVEIS E UTENSILIOS | MESA DE REFEICAO | META | MT 0206 | NAO POSSUI | HUGOL - U.I CLINICA ESPECIALIDADES | 411 - 412 N° 664/665 | BOM |  | 927262 | 4384 | 06/02/2015 | 497.47 | 446.65 | 1
MOVEIS E UTENSILIOS | MESA DE REFEICAO | METAHOSPITALAR | MT 0206 | NAO POSSUI | HUGOL - U.I ORTOPEDIA/TRAUMATOLOGIA | 011-012 N° 388 | BOM |  | 927263 | 4384 | 06/02/2015 | 497.47 | 446.65 | 1
MOVEIS E UTENSILIOS | MESA DE REFEICAO | META | MT 0206 | NAO POSSUI | HUGOL - U.I CLINICA ESPECIALIDADES | 401 - 402 N° 638/639 | BOM |  | 927264 | 4384 | 06/02/2015 | 497.47 | 446.65 | 1
MOVEIS E UTENSILIOS | MESA DE REFEICAO | METAHOSPITALAR | MT 0206 | NAO POSSUI | HUGOL - U.I ORTOPEDIA/TRAUMATOLOGIA | 013-014 N° 370 | BOM |  | 927265 | 4384 | 06/02/2015 | 497.47 | 446.65 | 1
MOVEIS E UTENSILIOS | MESA DE REFEICAO | METAHOSPITALAR | MT 0206 | NAO POSSUI | HUGOL - SERV ENFERM PEDIATRICA | 211-212 N° 499/500 | BOM |  | 927266 | 4384 | 06/02/2015 | 497.47 | 446.65 | 1
MOVEIS E UTENSILIOS | MESA DE REFEICAO | META | MT 0206 | NAO POSSUI | HUGOL - SERV UTI G PEDIATRICA | UTI G PEDIATRICA N° 554 | BOM |  | 927267 | 4384 | 06/02/2015 | 497.47 | 446.65 | 1
MOVEIS E UTENSILIOS | MESA DE REFEICAO | META | MT 0206 | NAO POSSUI | HUGOL - U.I CARDIOLOGIA | 501-502 | BOM |  | 927064 | 4384 | 06/02/2015 | 497.47 | 446.65 | 1
MOVEIS E UTENSILIOS | MESA DE REFEICAO | META | MT 0206 | NAO POSSUI | HUGOL - SERV PATRIMONIO | PARA MANUTENÇÃO EXTERNA | BOM |  | 927065 | 4384 | 06/02/2015 | 497.47 | 446.65 | 1
MOVEIS E UTENSILIOS | MESA DE REFEICAO | META | MT 0206 | NAO POSSUI | HUGOL - U.I ORTOPEDIA/TRAUMATOLOGIA | 009-010 | BOM |  | 927066 | 4384 | 06/02/2015 | 497.47 | 446.65 | 1
MOVEIS E UTENSILIOS | MESA DE REFEICAO | META | MT 0206 | NAO POSSUI | HUGOL - U.I ORTOPEDIA/TRAUMATOLOGIA | 005-006 N° 364 | BOM |  | 927067 | 4384 | 06/02/2015 | 497.47 | 446.65 | 1
MOVEIS E UTENSILIOS | MESA DE REFEICAO | META | MT 0206 | NAO POSSUI | HUGOL - U.I QUEIMADOS | APARTAMENTO 06 | BOM |  | 927068 | 4384 | 06/02/2015 | 497.47 | 446.65 | 1
MOVEIS E UTENSILIOS | MESA DE REFEICAO | META | MT 0206 | NAO POSSUI | HUGOL - SERV QUEIMADOS - UTI | SERV. DE UTI QUEIMADOS | BOM |  | 927069 | 4384 | 06/02/2015 | 497.47 | 446.65 | 1
MOVEIS E UTENSILIOS | MESA DE REFEICAO | METAHOSPITALAR | MT 0206 | NAO POSSUI | HUGOL - U.I CLINICA ESPECIALIDADES | 411 - 412 N° 664/665 | BOM |  | 927070 | 4384 | 06/02/2015 | 497.47 | 446.65 | 1
MOVEIS E UTENSILIOS | MESA DE REFEICAO | META | MT 0206 | NAO POSSUI | HUGOL - SERV UTI H PEDIATRICA | UTI H NEUROPEDIATRICA N° 890 | BOM |  | 927071 | 4384 | 06/02/2015 | 497.47 | 446.65 | 1
MOVEIS E UTENSILIOS | MESA DE REFEICAO | META | MT 0206 | NAO POSSUI | HUGOL - U.I QUEIMADOS | APARTAMENTO 05 | BOM |  | 927072 | 4384 | 06/02/2015 | 497.47 | 446.65 | 1
MOVEIS E UTENSILIOS | MESA DE REFEICAO | META | MT 0206 | NAO POSSUI | HUGOL - U.I QUEIMADOS | APARTAMENTO 05 | BOM |  | 927073 | 4384 | 06/02/2015 | 497.47 | 446.65 | 1
MOVEIS E UTENSILIOS | MESA DE REFEICAO | META | MT 0206 | NAO POSSUI | HUGOL - U.I QUEIMADOS | APARTAMENTO 01 | BOM |  | 927074 | 4384 | 06/02/2015 | 497.47 | 446.65 | 1
MOVEIS E UTENSILIOS | MESA DE REFEICAO | META | MT 0206 | NAO POSSUI | HUGOL - UTI CARDIACA PEDIATRICA | UTI CARDIACA PEDIATRICA N° 564 | BOM |  | 927075 | 4384 | 06/02/2015 | 497.47 | 446.65 | 1
MOVEIS E UTENSILIOS | MESA DE REFEICAO | META | MT 0206 | NAO POSSUI | HUGOL - UTI CARDIACA PEDIATRICA | UTI CARDIACA PEDIATRICA N° 564 | BOM |  | 927076 | 4384 | 06/02/2015 | 497.47 | 446.65 | 1
MOVEIS E UTENSILIOS | MESA DE REFEICAO | META | MT 0206 | NAO POSSUI | HUGOL - SERV ENFERM PEDIATRICA | 213-214 N° 505/506 | BOM |  | 927077 | 4384 | 06/02/2015 | 497.47 | 446.65 | 1
MOVEIS E UTENSILIOS | MESA DE REFEICAO | METAHOSPITALAR | MT 0206 | NAO POSSUI | HUGOL - UTI CARDIACA PEDIATRICA | UTI CARDIACA PEDIATRICA N° 564 | BOM |  | 927078 | 4384 | 06/02/2015 | 497.47 | 446.65 | 1
MOVEIS E UTENSILIOS | MESA DE REFEICAO | META | MT 0206 | NAO POSSUI | HUGOL - SERV PATRIMONIO | LAJE 1007 - BENS AGUARDANDO MANUTENÇÃO | BOM |  | 927079 | 4384 | 06/02/2015 | 497.47 | 446.65 | 1
MOVEIS E UTENSILIOS | MESA DE REFEICAO | META | MT 0206 | NAO POSSUI | HUGOL - SERV QUEIMADOS - UTI | SERV. DE UTI QUEIMADOS | BOM |  | 927080 | 4384 | 06/02/2015 | 497.47 | 446.65 | 1
MOVEIS E UTENSILIOS | MESA DE REFEICAO | META | MT 0206 | NAO POSSUI | HUGOL - SERVICO DE HEMODINAMICA | OBSERVAÇÃO 01-02 N° 772/771 | BOM |  | 927081 | 4384 | 06/02/2015 | 497.47 | 446.65 | 1
MOVEIS E UTENSILIOS | MESA DE REFEICAO | META | MT 0206 | NAO POSSUI | HUGOL - U.I CLINICA ESPECIALIDADES | 413 - 414 N°670/671 | BOM |  | 927082 | 4384 | 06/02/2015 | 497.47 | 446.65 | 1
MOVEIS E UTENSILIOS | MESA DE REFEICAO | META | MT 0206 | NAO POSSUI | HUGOL - SERVICO DE HEMODINAMICA | OBSERVAÇÃO 01-02 N° 772/771 | BOM |  | 927083 | 4384 | 06/02/2015 | 497.47 | 446.65 | 1
MOVEIS E UTENSILIOS | MESA DE REFEICAO | META | MT 0206 | NAO POSSUI | HUGOL - U.I CARDIOLOGIA | 513/514 | BOM |  | 927084 | 4384 | 06/02/2015 | 497.47 | 446.65 | 1
MOVEIS E UTENSILIOS | MESA DE REFEICAO | META | MT 0206 | NAO POSSUI | HUGOL - U.I CARDIOLOGIA | 509-510 N° 717/718 | BOM |  | 927085 | 4384 | 06/02/2015 | 497.47 | 446.65 | 1
MOVEIS E UTENSILIOS | MESA DE REFEICAO | META | MT 0206 | NAO POSSUI | HUGOL - U.I CLINICA ESPECIALIDADES | 419 - 420 N° 687/688 | BOM |  | 927086 | 4384 | 06/02/2015 | 497.47 | 446.65 | 1
MOVEIS E UTENSILIOS | MESA DE REFEICAO | META | MT 0206 | NAO POSSUI | HUGOL - U.I CLINICA ESPECIALIDADES | 201-202 | BOM |  | 927087 | 4384 | 06/02/2015 | 497.47 | 446.65 | 1
MOVEIS E UTENSILIOS | MESA DE REFEICAO | META | MT 0206 | NAO POSSUI | HUGOL - SERV UTI ADULTO CARDIO | UTI ADULTO CARDIO N° 780/781 | BOM |  | 927088 | 4384 | 06/02/2015 | 497.47 | 446.65 | 1
MOVEIS E UTENSILIOS | MESA DE REFEICAO | META | MT 0206 | NAO POSSUI | HUGOL - SERV UTI ADULTO CARDIO | UTI ADULTO CARDIO N° 780/781 | BOM |  | 927089 | 4384 | 06/02/2015 | 497.47 | 446.65 | 1
MOVEIS E UTENSILIOS | MESA DE REFEICAO | META | MT 0206 | NAO POSSUI | HUGOL - U.I CARDIOLOGIA | 511/512 | BOM |  | 927090 | 4384 | 06/02/2015 | 497.47 | 446.65 | 1
MOVEIS E UTENSILIOS | MESA DE REFEICAO | META | MT 0206 | NAO POSSUI | HUGOL - SERV UTI ADULTO CARDIO | UTI ADULTO CARDIO N° 780/781 | BOM |  | 927091 | 4384 | 06/02/2015 | 497.47 | 446.65 | 1
MOVEIS E UTENSILIOS | MESA DE REFEICAO | META | MT 0206 | NAO POSSUI | HUGOL - SERV UTI ADULTO CARDIO | UTI ADULTO CARDIO N° 780/781 | BOM |  | 927092 | 4384 | 06/02/2015 | 497.47 | 446.65 | 1
MOVEIS E UTENSILIOS | MESA DE REFEICAO | METAHOSPITALAR | MT 0206 | NAO POSSUI | HUGOL - SERVICO DE HEMODINAMICA | OBSERVAÇÃO 01-02 N° 772/771 | BOM |  | 927093 | 4384 | 06/02/2015 | 497.47 | 446.65 | 1
MOVEIS E UTENSILIOS | MESA DE REFEICAO | META | MT 0206 | NAO POSSUI | HUGOL - SERV UTI ADULTO CARDIO | UTI ADULTO CARDIO N° 780/781 | BOM |  | 927094 | 4384 | 06/02/2015 | 497.47 | 446.65 | 1
MOVEIS E UTENSILIOS | MESA DE REFEICAO | META | MT 0206 | NAO POSSUI | HUGOL - SERV PATRIMONIO | ATIVO PATRIMONIAL HUGOL | BOM |  | 927095 | 4384 | 06/02/2015 | 497.47 | 446.65 | 1
MOVEIS E UTENSILIOS | MESA DE REFEICAO | META | MT 0206 | NAO POSSUI | HUGOL - SERV UTI ADULTO CARDIO | UTI ADULTO CARDIO N° 780/781 | BOM |  | 927096 | 4384 | 06/02/2015 | 497.47 | 446.65 | 1
MOVEIS E UTENSILIOS | MESA DE REFEICAO | META | MT 0206 | NAO POSSUI | HUGOL - SERV UTI ADULTO CARDIO | UTI ADULTO CARDIO N° 780/781 | BOM |  | 927097 | 4384 | 06/02/2015 | 497.47 | 446.65 | 1
MOVEIS E UTENSILIOS | MESA DE REFEICAO | META | MT 0206 | NAO POSSUI | HUGOL - SERV UTI ADULTO - E | UTI ADULTO - E | BOM |  | 927098 | 4384 | 06/02/2015 | 497.47 | 446.65 | 1
MOVEIS E UTENSILIOS | MESA DE REFEICAO | META | MT 0206 | NAO POSSUI | HUGOL - SERV UTI ADULTO - E | UTI ADULTO - E | BOM |  | 927099 | 4384 | 06/02/2015 | 497.47 | 446.65 | 1
MOVEIS E UTENSILIOS | MESA DE REFEICAO | META | MT 0206 | NAO POSSUI | HUGOL - SERV UTI ADULTO - E | UTI ADULTO - E | BOM |  | 927100 | 4384 | 06/02/2015 | 497.47 | 446.65 | 1
MOVEIS E UTENSILIOS | MESA DE REFEICAO | META | MT 0206 | NAO POSSUI | HUGOL - SERV UTI ADULTO - E | UTI ADULTO - E | BOM |  | 927101 | 4384 | 06/02/2015 | 497.47 | 446.65 | 1
MOVEIS E UTENSILIOS | MESA DE REFEICAO | META | MT 0206 | NAO POSSUI | HUGOL - SERV UTI ADULTO - E | UTI ADULTO - E | BOM |  | 927102 | 4384 | 06/02/2015 | 497.47 | 446.65 | 1
MOVEIS E UTENSILIOS | MESA DE REFEICAO | META | MT 0206 | NAO POSSUI | HUGOL - SERV UTI ADULTO - E | UTI ADULTO - E | BOM |  | 927103 | 4384 | 06/02/2015 | 497.47 | 446.65 | 1
MOVEIS E UTENSILIOS | MESA DE REFEICAO | META | MT 0206 | NAO POSSUI | HUGOL - SERV UTI ADULTO - E | UTI ADULTO - E | BOM |  | 927104 | 4384 | 06/02/2015 | 497.47 | 446.65 | 1
MOVEIS E UTENSILIOS | MESA DE REFEICAO | META | MT 0206 | NAO POSSUI | HUGOL - SERV UTI ADULTO - E | UTI ADULTO - E | BOM |  | 927105 | 4384 | 06/02/2015 | 497.47 | 446.65 | 1
MOVEIS E UTENSILIOS | MESA DE REFEICAO | METAHOSPITALAR | MT0206 | NAO POSSUI | HUGOL - U.I CIRURGICA | 111-112 N° 442/443 | BOM |  | 927106 | 4384 | 06/02/2015 | 497.47 | 446.65 | 1
MOVEIS E UTENSILIOS | MESA DE REFEICAO | META | MT 0206 | NAO POSSUI | HUGOL - SERV UTI G PEDIATRICA | UTI G PEDIATRICA N° 554 | BOM |  | 927107 | 4384 | 06/02/2015 | 497.47 | 446.65 | 1
MOVEIS E UTENSILIOS | MESA DE REFEICAO | META | MT 0206 | NAO POSSUI | HUGOL - SERV UTI ADULTO - E | UTI ADULTO - E | BOM |  | 927108 | 4384 | 06/02/2015 | 497.47 | 446.65 | 1
MOVEIS E UTENSILIOS | MESA DE REFEICAO | META | MT 0206 | NAO POSSUI | HUGOL - SERV UTI ADULTO - F | UTI ADULTO - F | BOM |  | 927109 | 4384 | 06/02/2015 | 497.47 | 446.65 | 1
MOVEIS E UTENSILIOS | MESA DE REFEICAO | META | MT 0206 | NAO POSSUI | HUGOL - SERV UTI ADULTO - F | UTI ADULTO - F | BOM |  | 927110 | 4384 | 06/02/2015 | 497.47 | 446.65 | 1
MOVEIS E UTENSILIOS | MESA DE REFEICAO | META | MT 0206 | NAO POSSUI | HUGOL - SERV UTI ADULTO - F | UTI ADULTO - F | BOM |  | 927111 | 4384 | 06/02/2015 | 497.47 | 446.65 | 1
MOVEIS E UTENSILIOS | MESA DE REFEICAO | META | MT 0206 | NAO POSSUI | HUGOL - SERV PATRIMONIO | PARA MANUTENÇÃO EXTERNA | BOM |  | 927112 | 4384 | 06/02/2015 | 497.47 | 446.65 | 1
MOVEIS E UTENSILIOS | MESA DE REFEICAO | META | MT 0206 | NAO POSSUI | HUGOL - SERV UTI ADULTO - F | UTI ADULTO - F | BOM |  | 927113 | 4384 | 06/02/2015 | 497.47 | 446.65 | 1
MOVEIS E UTENSILIOS | MESA DE REFEICAO | META | MT 0206 | NAO POSSUI | HUGOL - SERV UTI ADULTO - F | UTI ADULTO - F | BOM |  | 927114 | 4384 | 06/02/2015 | 497.47 | 446.65 | 1
MOVEIS E UTENSILIOS | MESA DE REFEICAO | META | MT 0206 | NAO POSSUI | HUGOL - SERV UTI ADULTO - F | UTI ADULTO - F | BOM |  | 927115 | 4384 | 06/02/2015 | 497.47 | 446.65 | 1
MOVEIS E UTENSILIOS | MESA DE REFEICAO | META | MT 0206 | NAO POSSUI | HUGOL - SERV UTI ADULTO - F | UTI ADULTO - F | BOM |  | 927116 | 4384 | 06/02/2015 | 497.47 | 446.65 | 1
MOVEIS E UTENSILIOS | MESA DE REFEICAO | META | MT 0206 | NAO POSSUI | HUGOL - SERV UTI ADULTO - F | UTI ADULTO - F | BOM |  | 927117 | 4384 | 06/02/2015 | 497.47 | 446.65 | 1
MOVEIS E UTENSILIOS | MESA DE REFEICAO | META | MT 0206 | NAO POSSUI | HUGOL - SERV UTI ADULTO - F | UTI ADULTO - F | BOM |  | 927118 | 4384 | 06/02/2015 | 497.47 | 446.65 | 1
MOVEIS E UTENSILIOS | MESA DE REFEICAO | META | MT 0206 | NAO POSSUI | HUGOL - SERV UTI ADULTO - C | UTI ADULTO C N° 879 | BOM |  | 927119 | 4384 | 06/02/2015 | 497.47 | 446.65 | 1
MOVEIS E UTENSILIOS | MESA DE REFEICAO | META | MT 0206 | NAO POSSUI | HUGOL - SERV UTI ADULTO - C | UTI ADULTO C N° 879 | BOM |  | 927120 | 4384 | 06/02/2015 | 497.47 | 446.65 | 1
MOVEIS E UTENSILIOS | MESA DE REFEICAO | META | MT 0206 | NAO POSSUI | HUGOL - SERV UTI ADULTO - C | UTI ADULTO C N° 879 | BOM |  | 927121 | 4384 | 06/02/2015 | 497.47 | 446.65 | 1
MOVEIS E UTENSILIOS | MESA DE REFEICAO | META | MT 0206 | NAO POSSUI | HUGOL - SERV UTI ADULTO - C | UTI ADULTO C N° 879 | BOM |  | 927122 | 4384 | 06/02/2015 | 497.47 | 446.65 | 1
MOVEIS E UTENSILIOS | MESA DE REFEICAO | META | MT 0206 | NAO POSSUI | HUGOL - SERV UTI ADULTO - C | UTI ADULTO C N° 879 | BOM |  | 927123 | 4384 | 06/02/2015 | 497.47 | 446.65 | 1
MOVEIS E UTENSILIOS | MESA DE REFEICAO | META | MT 0206 | NAO POSSUI | HUGOL - SERV UTI ADULTO - C | UTI ADULTO C N° 879 | BOM |  | 927124 | 4384 | 06/02/2015 | 497.47 | 446.65 | 1
MOVEIS E UTENSILIOS | MESA DE REFEICAO | META | MT 0206 | NAO POSSUI | HUGOL - U.I CLINICA ESPECIALIDADES | 411 - 412 N° 664/665 | BOM |  | 927125 | 4384 | 06/02/2015 | 497.47 | 446.65 | 1
MOVEIS E UTENSILIOS | MESA DE REFEICAO | META | MT 0206 | NAO POSSUI | HUGOL - SERV UTI ADULTO - C | UTI ADULTO C N° 879 | BOM |  | 927126 | 4384 | 06/02/2015 | 497.47 | 446.65 | 1
MOVEIS E UTENSILIOS | MESA DE REFEICAO | META | MT 0206 | NAO POSSUI | HUGOL - U.I CARDIOLOGIA | GUARDA MATERIAIS ALA 1 | BOM |  | 927127 | 4384 | 06/02/2015 | 497.47 | 446.65 | 1
MOVEIS E UTENSILIOS | MESA DE REFEICAO | META | MT 0206 | NAO POSSUI | HUGOL - SERV UTI ADULTO - C | UTI ADULTO C N° 879 | BOM |  | 927128 | 4384 | 06/02/2015 | 497.47 | 446.65 | 1
MOVEIS E UTENSILIOS | MESA DE REFEICAO | META | MT 0206 | NAO POSSUI | HUGOL - U.I CARDIOLOGIA | 517/518 | BOM |  | 927129 | 4384 | 06/02/2015 | 497.47 | 446.65 | 1
MOVEIS E UTENSILIOS | MESA DE REFEICAO | META | MT 0206 | NAO POSSUI | HUGOL - U.I CARDIOLOGIA | 517/518 | BOM |  | 927130 | 4384 | 06/02/2015 | 497.47 | 446.65 | 1
MOVEIS E UTENSILIOS | MESA DE REFEICAO | METAHOSPITALAR | MT 0206 | NAO POSSUI | HUGOL - U.I CLINICA ESPECIALIDADES | 407 - 408 N° 655/656 | BOM |  | 927131 | 4384 | 06/02/2015 | 497.47 | 446.65 | 1
MOVEIS E UTENSILIOS | MESA DE REFEICAO | METAHOSPITALAR | MT 0206 | NAO POSSUI | HUGOL - U.I CLINICA ESPECIALIDADES | 401 - 402 N° 638/639 | BOM |  | 927133 | 4384 | 06/02/2015 | 497.47 | 446.65 | 1
MOVEIS E UTENSILIOS | MESA DE REFEICAO | METAHOSPITALAR | MT 0206 | NAO POSSUI | HUGOL - U.I CLINICA ESPECIALIDADES | 401 - 402 N° 638/639 | BOM |  | 927134 | 4384 | 06/02/2015 | 497.47 | 446.65 | 1
MOVEIS E UTENSILIOS | MESA DE REFEICAO | METAHOSPITALAR | MT 0206 | NAO POSSUI | HUGOL - U.I CLINICA ESPECIALIDADES | 407 - 408 N° 655/656 | BOM |  | 927135 | 4384 | 06/02/2015 | 497.47 | 446.65 | 1
MOVEIS E UTENSILIOS | MESA DE REFEICAO | META | MT 0206 | NAO POSSUI | HUGOL - U.I CLINICA ESPECIALIDADES | 209 - 210 Nº 496/497 | BOM |  | 927136 | 4384 | 06/02/2015 | 497.47 | 446.65 | 1
MOVEIS E UTENSILIOS | MESA DE REFEICAO | METAHOSPITALAR | MT 0206 | NAO POSSUI | HUGOL - U.I CLINICA ESPECIALIDADES | 407 - 408 N° 655/656 | BOM |  | 927137 | 4384 | 06/02/2015 | 497.47 | 446.65 | 1
MOVEIS E UTENSILIOS | MESA DE REFEICAO | METAHOSPITALAR | MT 0206 | NAO POSSUI | HUGOL - U.I CLINICA ESPECIALIDADES | 407 - 408 N° 655/656 | BOM |  | 927138 | 4384 | 06/02/2015 | 497.47 | 446.65 | 1
MOVEIS E UTENSILIOS | MESA DE REFEICAO | METAHOSPITALAR | MT 0206 | NAO POSSUI | HUGOL - U.I CLINICA ESPECIALIDADES | 409 - 410 N° 661/662 | BOM |  | 927139 | 4384 | 06/02/2015 | 497.47 | 446.65 | 1
MOVEIS E UTENSILIOS | MESA DE REFEICAO | META | MT 0206 | NAO POSSUI | HUGOL - U.I CLINICA ESPECIALIDADES | ISOLAMENTO 4.1 ALA 1 N° 645 | BOM |  | 927140 | 4384 | 06/02/2015 | 497.47 | 446.65 | 1
MOVEIS E UTENSILIOS | MESA DE REFEICAO | META | MT 0206 | NAO POSSUI | HUGOL - SERV QUEIMADOS - UTI | UTI- QUEIMADOS | BOM |  | 927141 | 4384 | 06/02/2015 | 497.47 | 446.65 | 1
MOVEIS E UTENSILIOS | MESA DE REFEICAO | META | MT 0206 | NAO POSSUI | HUGOL - U.I CARDIOLOGIA | 513/514 | BOM |  | 927142 | 4384 | 06/02/2015 | 497.47 | 446.65 | 1
MOVEIS E UTENSILIOS | MESA DE REFEICAO | META | MT 0206 | NAO POSSUI | HUGOL - SERV UTI ADULTO - E | UTI ADULTO - E | BOM |  | 927143 | 4384 | 06/02/2015 | 497.47 | 446.65 | 1
MOVEIS E UTENSILIOS | MESA DE REFEICAO | META | MT 0206 | NAO POSSUI | HUGOL - U.I CARDIOLOGIA | 519/520 | BOM |  | 927144 | 4384 | 06/02/2015 | 497.47 | 446.65 | 1
MOVEIS E UTENSILIOS | MESA DE REFEICAO | META | MT 0206 | NAO POSSUI | HUGOL - U.I CLINICA MÉDICA | 315 - 316 | BOM |  | 927145 | 4384 | 06/02/2015 | 497.47 | 446.65 | 1
MOVEIS E UTENSILIOS | MESA DE REFEICAO | METAHOSPITALAR | MT0206 | NAO POSSUI | HUGOL - SERV UTI G PEDIATRICA | UTI G PEDIATRICA N° 554 | BOM |  | 927146 | 4384 | 06/02/2015 | 497.47 | 446.65 | 1
MOVEIS E UTENSILIOS | MESA DE REFEICAO | METAHOSPITALAR | MT 0206 | NAO POSSUI | HUGOL - U.I ORTOPEDIA/TRAUMATOLOGIA | 011-012 N° 388 | BOM |  | 927147 | 4384 | 06/02/2015 | 497.47 | 446.65 | 1
MOVEIS E UTENSILIOS | MESA DE REFEICAO | META | MT 0206 | NAO POSSUI | HUGOL - U.I CARDIOLOGIA | 517/518 | BOM |  | 927148 | 4384 | 06/02/2015 | 497.47 | 446.65 | 1
MOVEIS E UTENSILIOS | MESA DE REFEICAO | META | MT 0206 | NAO POSSUI | HUGOL - U.I CLINICA ESPECIALIDADES | 411 - 412 N° 664/665 | BOM |  | 927149 | 4384 | 06/02/2015 | 497.47 | 446.65 | 1
MOVEIS E UTENSILIOS | MESA DE REFEICAO | META | MT 0206 | NAO POSSUI | HUGOL - U.I CLINICA ESPECIALIDADES | 417 - 418 N° 684/685 | BOM |  | 927150 | 4384 | 06/02/2015 | 497.47 | 446.65 | 1
MOVEIS E UTENSILIOS | MESA DE REFEICAO | METAHOSPITALAR | MT0206 | NAO POSSUI | HUGOL - SERV ENFERM PEDIATRICA | 219-220 N° 522/523 | BOM |  | 927151 | 4384 | 06/02/2015 | 497.47 | 446.65 | 1
MOVEIS E UTENSILIOS | MESA DE REFEICAO | META | MT 0206 | NAO POSSUI | HUGOL - U.I QUEIMADOS | APARTAMENTO 06 | BOM |  | 927152 | 4384 | 06/02/2015 | 497.47 | 446.65 | 1
MOVEIS E UTENSILIOS | MESA DE REFEICAO | META | MT 0206 | NAO POSSUI | HUGOL - UTI CARDIACA PEDIATRICA | UTI CARDIACA PEDIATRICA N° 564 | BOM |  | 927153 | 4384 | 06/02/2015 | 497.47 | 446.65 | 1
MOVEIS E UTENSILIOS | MESA DE REFEICAO | META | MT 0206 | NAO POSSUI | HUGOL - U.I CIRURGICA | 109 - 110 | BOM |  | 927154 | 4384 | 06/02/2015 | 497.47 | 446.65 | 1
MOVEIS E UTENSILIOS | MESA DE REFEICAO | META | MT 0206 | NAO POSSUI | HUGOL - U.I CARDIOLOGIA | 513/514 | BOM |  | 927155 | 4384 | 06/02/2015 | 497.47 | 446.65 | 1
MOVEIS E UTENSILIOS | MESA DE REFEICAO | META | MT 0206 | NAO POSSUI | HUGOL - SERV PATRIMONIO | BENS AGUARDANDO MANUTENÇÃO | BOM |  | 927156 | 4384 | 06/02/2015 | 497.47 | 446.65 | 1
MOVEIS E UTENSILIOS | MESA DE REFEICAO | METAHOSPITALAR | MT 0206 | NAO POSSUI | HUGOL - U.I CLINICA ESPECIALIDADES | 403 - 404 N° 640/641 | BOM |  | 927157 | 4384 | 06/02/2015 | 497.47 | 446.65 | 1
MOVEIS E UTENSILIOS | MESA DE REFEICAO | META | MT 0206 | NAO POSSUI | HUGOL - U.I CLINICA ESPECIALIDADES | 403 - 404 N° 640/641 | BOM |  | 927158 | 4384 | 06/02/2015 | 497.47 | 446.65 | 1
MOVEIS E UTENSILIOS | MESA DE REFEICAO | META | MT 0206 | NAO POSSUI | HUGOL - SERV PATRIMONIO | BENS AGUARDANDO MANUTENÇÃO | BOM |  | 927159 | 4384 | 06/02/2015 | 497.47 | 446.65 | 1
MOVEIS E UTENSILIOS | MESA DE REFEICAO | METAHOSPITALAR | MT 0206 | NAO POSSUI | HUGOL - U.I CLINICA ESPECIALIDADES | 409 - 410 N° 661/662 | BOM |  | 927160 | 4384 | 06/02/2015 | 497.47 | 446.65 | 1
MOVEIS E UTENSILIOS | MESA DE REFEICAO | META | MT 0206 | NAO POSSUI | HUGOL - U.I CLINICA ESPECIALIDADES | 419 - 420 N° 687/688 | BOM |  | 927161 | 4384 | 06/02/2015 | 497.47 | 446.65 | 1
MOVEIS E UTENSILIOS | MESA DE REFEICAO | META | MT 0206 | NAO POSSUI | HUGOL - SERVICO DE HEMODINAMICA | BOX HEMODINAMICA | BOM |  | 927162 | 4384 | 06/02/2015 | 497.47 | 446.65 | 1
MOVEIS E UTENSILIOS | MESA DE REFEICAO | METAHOSPITALAR | MT 0206 | NAO POSSUI | HUGOL - U.I CLINICA ESPECIALIDADES | 403 - 404 N° 640/641 | BOM |  | 927132 | 4384 | 06/02/2015 | 497.47 | 446.65 | 1
MOVEIS E UTENSILIOS | CARRO MACA TRANSFERÊNCIA INOX | NICOVIDA | INOX | 74060207 | HUGOL - SERV PATRIMONIO | ATIVO PATRIMONIAL HUGOL | BOM |  | 2244491 | 2350 | 18/03/2016 | 3300 | 1545.32 | 1
MOVEIS E UTENSILIOS | CARRO MACA TRANSFERÊNCIA INOX | NICOVIDA | INOX | 74060210 | HUGOL - SERV PATRIMONIO | PARA MANUTENÇÃO EXTERNA | BOM |  | 2244492 | 2350 | 07/01/2020 | 3300 | 1545.32 | 1
MOVEIS E UTENSILIOS | CARRO MACA TRANSFERÊNCIA INOX | NICOVIDA | INOX | 74060208 | HUGOL - SERV PATRIMONIO | ATIVO PATRIMONIAL HUGOL | BOM |  | 2244493 | 2350 | 07/01/2020 | 3300 | 1545.32 | 1
MOVEIS E UTENSILIOS | CARRO MACA TRANSFERÊNCIA INOX | NICOVIDA | INOX | 74060203 | HUGOL - SERV PATRIMONIO | PARA MANUTENÇÃO EXTERNA | BOM |  | 2244494 | 2350 | 07/01/2020 | 3300 | 1545.32 | 1
MOVEIS E UTENSILIOS | CARRO MACA TRANSFERÊNCIA INOX | NICOVIDA | INOX | 74060201 | HUGOL - SERV CENTRO CIRURGICO B | SERV CENTRO CIRURGICO B | BOM |  | 2244495 | 2350 | 07/01/2020 | 3300 | 1545.32 | 1
MOVEIS E UTENSILIOS | ARMARIO | DECOR E AMBIENTES | MDF18MM REV.MELAMINICO BRANC / NICHO SUSPENSO FIXO | 1847 | HUGOL - SERVICO DE HEMODINAMICA | OBSERVAÇÃO 01-02 N° 772/771 | BOM |  | 800764 | 241 | 28/05/2018 | 330 | 206.34 | 1
MOVEIS E UTENSILIOS | ARMARIO | DECOR E AMBIENTES | MDF18MM REV.MELAMINICO BRANC / NICHO SUSPENSO FIXO | 1846 | HUGOL - SERV DISP MEDICAMENTOS | FARMACIA SATELITE CONTROLADOS N° 275 | BOM |  | 800766 | 241 | 28/05/2018 | 330 | 206.34 | 1
MOVEIS E UTENSILIOS | ARMARIO | DECOR E AMBIENTES | MDF18MM REV.MELAMINICO BRANC / NICHO SUSPENSO FIXO | 1845 | HUGOL - AREAS COMUNS | COPA QUEIMADOS | BOM |  | 800765 | 241 | 28/05/2018 | 330 | 206.34 | 1
MOVEIS E UTENSILIOS | ARMARIO | DECOR E AMBIENTES | MDF 18MM REV. MELAMINICO BRANCO 0,52X0,72X0,60M | 1970 | HUGOL - SALA DE HEMODINAMICA | SALA DA HEMODINÂMICA 2 | BOM |  | 800767 | 241 | 28/05/2018 | 400 | 250.11 | 1
MOVEIS E UTENSILIOS | ARMARIO | DECOR E AMBIENTES | MDF18MM REV.MELAMINICO BRANCO 0,52X0,70/3 GAVETAS | 1971 | HUGOL - SALA DE HEMODINAMICA | SALA DA HEMODINÂMICA 1 | BOM |  | 800768 | 241 | 28/05/2018 | 400 | 250.11 | 1
MOVEIS E UTENSILIOS | ARMARIO | DECOR E AMBIENTES | MDF 18MM REV.MELAMINICO BRANCO1/NICHO ORGANIZADOR | 1968 | HUGOL - SERV ALMOX HEMODINAMICA | ALMOX HEMODINAMICA | BOM |  | 800762 | 241 | 28/05/2018 | 2070 | 1294.33 | 1
MOVEIS E UTENSILIOS | ARMARIO | DECOR E AMBIENTES | MDF 18MM REV.MELAMINICO BRANCO 4/NICHO ORGANIZADOR | 1969 | HUGOL - SERV ALMOX HEMODINAMICA | ALMOX HEMODINAMICA | BOM |  | 800763 | 241 | 28/05/2018 | 5380 | 3363.99 | 1
MOVEIS E UTENSILIOS | PAINEL MDF | DECOR E AMBIENTES | 18MM REV. MELAMINICO BRANCO 0,50X0,64X0 | 1966 | HUGOL - SALA DE HEMODINAMICA | HALL E CORREDOR | BOM |  | 800770 | 241 | 28/05/2018 | 310 | 193.84 | 1
MOVEIS E UTENSILIOS | PAINEL MDF | DECOR E AMBIENTES | 18MM REV. MELAMINICO BRANCO 0,50X0,64X0 | 1967 | HUGOL - SALA DE HEMODINAMICA | HALL E CORREDOR | BOM |  | 800769 | 241 | 28/05/2018 | 310 | 193.84 | 1
MOVEIS E UTENSILIOS | ARMARIO | MED LIFE | ACO CINZA 0,80X0,50X1,80M | 1542 | HUGOL - SERV PATRIMONIO | SEPAT | BOM |  | 2244729 | 1623 | 24/09/2019 | 690 | 329.05 | 1
MOVEIS E UTENSILIOS | ARMARIO | DECOR E AMBIENTES | MDF18MM REV. MELAMINICO BRANCO1,63X1,43X/ SUSPENSO | 1979 | HUGOL - SERVICO DE HEMODINAMICA | GUARDA DE MATERIAIS N° 762 | BOM |  | 776016 | 238 | 22/05/2018 | 1410 | 895.27 | 1
MOVEIS E UTENSILIOS | ARMARIO | DECOR E AMBIENTES | MDF 18MM REV. MELAMINICO BRANCO 2X0,80X0,6 | 1978 | HUGOL - SERVICO DE RECEPCAO | RECEPÇÃO EMERGÊNCIA CARDIOLÓGICA | BOM |  | 776015 | 238 | 22/05/2018 | 900 | 571.45 | 1
MOVEIS E UTENSILIOS | ARMARIO | DECOR E AMBIENTES | MDF18MM REV. MELAMIN/2,02 X 1,43 X 0,40 M SUSPENSO | 1972 | HUGOL - SERVICO DE HEMODINAMICA | REPOUSO MASCULINO N° 773 | BOM |  | 776019 | 238 | 22/05/2018 | 2300 | 1460.38 | 1
MOVEIS E UTENSILIOS | ARMARIO | DECOR E AMBIENTES | MDF18MM REV. MELAMIN/2,02 X 1,43 X 0,40 M SUSPENSO | 1973 | HUGOL - SERVICO DE HEMODINAMICA | REPOUSO FEMININO N° 777 | BOM |  | 776020 | 238 | 22/05/2018 | 2300 | 1460.38 | 1
MOVEIS E UTENSILIOS | ARMARIO | DECOR E AMBIENTES | MDF18MM REV. MELAMI/0,60X1,03X0,40 M COM RODINHAS | 1974 | HUGOL - SALA DE HEMODINAMICA | SALA DA HEMODINÂMICA 1 | BOM |  | 776007 | 237 | 11/05/2018 | 385 | 244.45 | 1
MOVEIS E UTENSILIOS | ARMARIO | DECOR E AMBIENTES | MDF18MM REV. MELAMI/0,60X1,03X0,40 M COM RODINHAS | 1975 | HUGOL - SALA DE HEMODINAMICA | SALA DA HEMODINÂMICA 2 | BOM |  | 776008 | 237 | 11/05/2018 | 385 | 244.45 | 1
MOVEIS E UTENSILIOS | MESA | DECOR E AMBIENTES | 0,60X1,03X0,40 M COM RODINHAS | 1976 | HUGOL - SALA DE HEMODINAMICA | SALA DA HEMODINÂMICA 2 | BOM |  | 776009 | 237 | 11/05/2018 | 385 | 244.45 | 1
MOVEIS E UTENSILIOS | ARMARIO | DECOR E AMBIENTES | MDF 18MM REV. MELAM/0,60X1,03X0,40 M COM RODINHAS | 1977 | HUGOL - SALA DE HEMODINAMICA | HALL E CORREDOR | BOM |  | 776010 | 237 | 11/05/2018 | 385 | 244.45 | 1
MOVEIS E UTENSILIOS | ARMARIO | DECOR E AMBIENTES | MDF 18MM REV. MELAMINICO BRANCO 1,88X2,22X | 1995 | HUGOL - SALA DE HEMODINAMICA | SALA DA HEMODINÂMICA 1 | BOM |  | 776011 | 237 | 11/05/2018 | 3300 | 2095.32 | 1
MOVEIS E UTENSILIOS | ARMARIO | DECOR E AMBIENTES | MDF 18MM REV. MELAMINICO BRANCO 1,88X2,22X | 1996 | HUGOL - SERV CENTRO CIRURGICO B | SERV CENTRO CIRURGICO B | BOM |  | 776012 | 237 | 11/05/2018 | 3300 | 2095.32 | 1
MOVEIS E UTENSILIOS | ARMARIO | DURINI | MDF - 02 PORTAS / 1,78X0,54X0,54M | 1883348 | HUGOL - U.I CARDIOLOGIA | PREPARO DE MEDICAMENTOS ALA 1 | BOM |  | 1883348 | 633 | 23/01/2019 | 764.5 | 429.8 | 1
MOVEIS E UTENSILIOS | ARMARIO | DURINI | MDF 18MM BRANCO 1,78X0,54X0,54M | 1883349 | HUGOL - SERV ENFERM PEDIATRICA | - | BOM |  | 1883349 | 633 | 23/01/2019 | 764.5 | 429.8 | 1
MOVEIS E UTENSILIOS | ARMARIO | DURINI | MDF 18MM BRANCO 1,78X0,54X0,54M | 1883350 | HUGOL - UTI CARDIACA PEDIATRICA | PREPARO MEDICAMENTO N° 569 | BOM |  | 1883350 | 633 | 23/01/2019 | 764.5 | 429.8 | 1
MOVEIS E UTENSILIOS | ARMARIO | DURINI | MDF - 02 PORTAS / 1,78X0,54X0,54M | 1883351 | HUGOL - U.I ORTOPEDIA/TRAUMATOLOGIA | PREPARO DE MEDICAMENTO ALA 1 - SALA N° 383 | BOM |  | 1883351 | 633 | 23/01/2019 | 764.5 | 429.8 | 1
MOVEIS E UTENSILIOS | ARMARIO | DURINI | MDF - 02 PORTAS / 1,78X0,54X0,54M | 1883352 | HUGOL - U.I CARDIOLOGIA | PREPARO DE MEDICAMENTOS ALA 2 | BOM |  | 1883352 | 633 | 23/01/2019 | 764.5 | 429.8 | 1
MOVEIS E UTENSILIOS | ARMARIO | DURINI | MDF - 02 PORTAS / 1,78X0,54X0,54M | 1883353 | HUGOL - U.I ORTOPEDIA/TRAUMATOLOGIA | PREPARO DE MEDICAMENTO ALA 2 - SALA N° 391 | BOM |  | 1883353 | 633 | 23/01/2019 | 764.5 | 429.8 | 1
MOVEIS E UTENSILIOS | ARMARIO | DURINI | MDF - 02 PORTAS / 1,78X0,54X0,54M | 1883354 | HUGOL - U.I CIRURGICA | POSTO ENFERMAGEM ALA 1 | BOM |  | 1883354 | 633 | 23/01/2019 | 764.5 | 429.8 | 1
MOVEIS E UTENSILIOS | ARMARIO | DURINI | MDF - 02 PORTAS / 1,78X0,54X0,54M | 1883355 | HUGOL - U.I CLINICA ESPECIALIDADES | POSTO DE ENFERMAGEM ALA 1 | BOM |  | 1883355 | 633 | 23/01/2019 | 764.5 | 429.8 | 1
MOVEIS E UTENSILIOS | ARMARIO | DURINI | MDF - 02 PORTAS / 1,78X0,54X0,54M | 1883356 | HUGOL - U.I CLINICA MÉDICA | PREPARO DE MEDICAMENTO ALA 2 | BOM |  | 1883356 | 633 | 23/01/2019 | 764.5 | 429.8 | 1
MOVEIS E UTENSILIOS | ARMARIO | DURINI | MDF - 02 PORTAS / 1,78X0,54X0,54M | 1883357 | HUGOL - U.I CLINICA ESPECIALIDADES | PREPARO MEDICAMENTO ALA 2 N° 667 | BOM |  | 1883357 | 633 | 23/01/2019 | 764.5 | 429.8 | 1
MOVEIS E UTENSILIOS | ARMARIO | DURINI | MDF - 02 PORTAS / 1,78X0,54X0,54M | 1883358 | HUGOL - U.I CIRURGICA | SALA DOS MEDICOS ALA 2 N° 450 | BOM |  | 1883358 | 633 | 23/01/2019 | 764.5 | 429.8 | 1
MOVEIS E UTENSILIOS | ARMARIO | DURINI | MDF - 02 PORTAS / 1,78X0,54X0,54M | 1883359 | HUGOL - U.I CIRURGICA | PREPARO MEDICAMENTO ALA 2 N° 445 | BOM |  | 1883359 | 633 | 23/01/2019 | 764.5 | 429.8 | 1
MOVEIS E UTENSILIOS | SUPORTE DE HAMPER | META | MT0880 | NAO POSSUI | HUGOL - U.I CLINICA MÉDICA | 319 - 320 | BOM |  | 616906 | 1490 | 21/09/2017 | 290 | 203.24 | 1
MOVEIS E UTENSILIOS | SUPORTE DE HAMPER | META | MT0880 | NAO POSSUI | HUGOL - U.I CLINICA MÉDICA | 313 - 314 | BOM |  | 616929 | 1490 | 21/09/2017 | 290 | 203.24 | 1
MOVEIS E UTENSILIOS | SUPORTE DE HAMPER | META | MT0880 | NAO POSSUI | HUGOL - U.I CLINICA MÉDICA | SALA DE UTILIDADES ALA 2 | BOM |  | 616907 | 1490 | 21/09/2017 | 290 | 203.24 | 1
MOVEIS E UTENSILIOS | SUPORTE DE HAMPER | META | MT0880 | NAO POSSUI | HUGOL - U.I CLINICA MÉDICA | 309 - 310 | BOM |  | 616908 | 1490 | 21/09/2017 | 290 | 203.24 | 1
MOVEIS E UTENSILIOS | SUPORTE DE HAMPER | NICOVIDA | 1970 | 19867 | HUGOL - SERV PATRIMONIO | ATIVO PATRIMONIAL HUGOL | BOM |  | 800625 | 1685 | 18/06/2018 | 290 | 181.09 | 1
MOVEIS E UTENSILIOS | SUPORTE DE HAMPER | NICOVIDA | 1970 | 19868 | HUGOL - SERV PATRIMONIO | ATIVO PATRIMONIAL HUGOL | BOM |  | 800626 | 1685 | 18/06/2018 | 290 | 181.09 | 1
MOVEIS E UTENSILIOS | SUPORTE DE HAMPER | NICOVIDA | 1970 | 19869 | HUGOL - SERV ENFERM PEDIATRICA | CURATIVOS ALA 2 N° 517 | BOM |  | 800627 | 1685 | 18/06/2018 | 290 | 181.09 | 1
MOVEIS E UTENSILIOS | SUPORTE DE HAMPER | NICOVIDA | 1970 | 19870 | HUGOL - SERV PATRIMONIO | ATIVO PATRIMONIAL HUGOL | BOM |  | 800628 | 1685 | 18/06/2018 | 290 | 181.09 | 1
MOVEIS E UTENSILIOS | SUPORTE DE HAMPER | NICOVIDA | 1970 | 19871 | HUGOL - SERV PATRIMONIO | ATIVO PATRIMONIAL HUGOL | BOM |  | 800629 | 1685 | 18/06/2018 | 290 | 181.09 | 1
MOVEIS E UTENSILIOS | SUPORTE DE HAMPER | NICOVIDA | 1970 | 19872 | HUGOL - SERV PROC ROUPAS | AREA LIMPA PROC. DE ROUPAS | BOM |  | 800630 | 1685 | 18/06/2018 | 290 | 181.09 | 1
MOVEIS E UTENSILIOS | SUPORTE DE HAMPER | NICOVIDA | 1970 | 19873 | HUGOL - U.I CARDIOLOGIA | 505-506 | BOM |  | 800631 | 1685 | 18/06/2018 | 290 | 181.09 | 1
MOVEIS E UTENSILIOS | SUPORTE DE HAMPER | NICOVIDA | 1970 | 19874 | HUGOL - SERV PATRIMONIO | ATIVO PATRIMONIAL HUGOL | BOM |  | 800632 | 1685 | 18/06/2018 | 290 | 181.09 | 1
MOVEIS E UTENSILIOS | SUPORTE DE HAMPER | NICOVIDA | 1970 | 19875 | HUGOL - SERV ENFERM PEDIATRICA | 219-220 N° 522/523 | BOM |  | 800633 | 1685 | 18/06/2018 | 290 | 181.09 | 1
MOVEIS E UTENSILIOS | SUPORTE DE HAMPER | NICOVIDA | 1970 | 19876 | HUGOL - SERV PATRIMONIO | ATIVO PATRIMONIAL HUGOL | BOM |  | 800634 | 1685 | 18/06/2018 | 290 | 181.09 | 1
MOVEIS E UTENSILIOS | SUPORTE DE HAMPER | NICOVIDA | 1970 | 19877 | HUGOL - SERV PATRIMONIO | ATIVO PATRIMONIAL HUGOL | BOM |  | 800635 | 1685 | 18/06/2018 | 290 | 181.09 | 1
MOVEIS E UTENSILIOS | SUPORTE DE HAMPER | NICOVIDA | 1970 | 19878 | HUGOL - U.I CARDIOLOGIA | SALA UTILIDADES ALA 2 | BOM |  | 800636 | 1685 | 18/06/2018 | 290 | 181.09 | 1
MOVEIS E UTENSILIOS | SUPORTE DE HAMPER | NICOVIDA | 1970 | 19879 | HUGOL - SERV PROC ROUPAS | AREA SUJA PROC. DE ROUPAS | BOM |  | 800637 | 1685 | 18/06/2018 | 290 | 181.09 | 1
MOVEIS E UTENSILIOS | SUPORTE DE HAMPER | NICOVIDA | 1970 | 19880 | HUGOL - SERV PATRIMONIO | BENS AGUARDANDO MANUTENÇÃO | BOM |  | 800638 | 1685 | 18/06/2018 | 290 | 181.09 | 1
MOVEIS E UTENSILIOS | SUPORTE DE HAMPER | NICOVIDA | 1970 | 19881 | HUGOL - SERV UTI ADULTO CARDIO | UTI ADULTO CARDIO N° 780/781 | BOM |  | 800639 | 1685 | 18/06/2018 | 290 | 181.09 | 1
MOVEIS E UTENSILIOS | SUPORTE DE HAMPER | NICOVIDA | 1970 | 19882 | HUGOL - SERV PATRIMONIO | ATIVO PATRIMONIAL HUGOL | BOM |  | 800640 | 1685 | 18/06/2018 | 290 | 181.09 | 1
MOVEIS E UTENSILIOS | SUPORTE DE HAMPER | NICOVIDA | 1970 | 19883 | HUGOL - SERV PATRIMONIO | ATIVO PATRIMONIAL HUGOL | BOM |  | 800641 | 1685 | 18/06/2018 | 290 | 181.09 | 1
MOVEIS E UTENSILIOS | SUPORTE DE HAMPER | NICOVIDA | 1970 | 19884 | HUGOL - SERV PATRIMONIO | ATIVO PATRIMONIAL HUGOL | BOM |  | 800642 | 1685 | 18/06/2018 | 290 | 181.09 | 1
MOVEIS E UTENSILIOS | SUPORTE DE HAMPER | NICOVIDA | 1970 | 19885 | HUGOL - SERV PATRIMONIO | ATIVO PATRIMONIAL HUGOL | BOM |  | 800643 | 1685 | 18/06/2018 | 290 | 181.09 | 1
MOVEIS E UTENSILIOS | SUPORTE DE HAMPER | NICOVIDA | 1970 | 19886 | HUGOL - U.I CLINICA ESPECIALIDADES | 405 - 406 N° 642/643 | BOM |  | 800644 | 1685 | 18/06/2018 | 290 | 181.09 | 1
MOVEIS E UTENSILIOS | SUPORTE DE HAMPER | NICOVIDA | 1970 | 19887 | HUGOL - SERV PATRIMONIO | ATIVO PATRIMONIAL HUGOL | BOM |  | 800645 | 1685 | 18/06/2018 | 290 | 181.09 | 1
MOVEIS E UTENSILIOS | SUPORTE DE HAMPER | META | MT0880 | NAO POSSUI | HUGOL - U.I CLINICA MÉDICA | SALA DE UTILIDADES ALA 2 | BOM |  | 616909 | 1490 | 21/09/2017 | 290 | 203.24 | 1
MOVEIS E UTENSILIOS | SUPORTE DE HAMPER | META | MT0880 | NAO POSSUI | HUGOL - U.I CLINICA MÉDICA | 317 - 318 | BOM |  | 616910 | 1490 | 21/09/2017 | 290 | 203.24 | 1
MOVEIS E UTENSILIOS | SUPORTE DE HAMPER | META | MT0880 | NAO POSSUI | HUGOL - U.I CLINICA MÉDICA | SALA DE UTILIDADES ALA 2 | BOM |  | 616911 | 1490 | 21/09/2017 | 290 | 203.24 | 1
MOVEIS E UTENSILIOS | SUPORTE DE HAMPER | META | MT0880 | NAO POSSUI | HUGOL - SERV UTI ADULTO - E | UTI ADULTO - E | BOM |  | 616912 | 1490 | 21/09/2017 | 290 | 203.24 | 1
MOVEIS E UTENSILIOS | SUPORTE DE HAMPER | META | MT0880 | NAO POSSUI | HUGOL - SERV PATRIMONIO | BENS AGUARDANDO MANUTENÇÃO | BOM |  | 616913 | 1490 | 21/09/2017 | 290 | 203.24 | 1
MOVEIS E UTENSILIOS | SUPORTE DE HAMPER | META | MT0880 | NAO POSSUI | HUGOL - U.I CLINICA MÉDICA | 315 - 316 | BOM |  | 616914 | 1490 | 21/09/2017 | 290 | 203.24 | 1
MOVEIS E UTENSILIOS | SUPORTE DE HAMPER | META | MT0880 | NAO POSSUI | HUGOL - U.I CLINICA MÉDICA | 305 - 306 | BOM |  | 616915 | 1490 | 21/09/2017 | 290 | 203.24 | 1
MOVEIS E UTENSILIOS | SUPORTE DE HAMPER | META | MT0880 | NAO POSSUI | HUGOL - SERV PATRIMONIO | BENS AGUARDANDO MANUTENÇÃO | BOM |  | 616916 | 1490 | 21/09/2017 | 290 | 203.24 | 1
MOVEIS E UTENSILIOS | SUPORTE DE HAMPER | META | MT0880 | NAO POSSUI | HUGOL - U.I CLINICA MÉDICA | 315 - 316 | BOM |  | 616917 | 1490 | 21/09/2017 | 290 | 203.24 | 1
MOVEIS E UTENSILIOS | SUPORTE DE HAMPER | META | MT0880 | NAO POSSUI | HUGOL - U.I CLINICA ESPECIALIDADES | SALA DE UTILIDADES ALA 3 Nº 493 | BOM |  | 616918 | 1490 | 21/09/2017 | 290 | 203.24 | 1
MOVEIS E UTENSILIOS | SUPORTE DE HAMPER | META | MT0880 | NAO POSSUI | HUGOL - U.I CLINICA MÉDICA | 301 - 302 | BOM |  | 616919 | 1490 | 21/09/2017 | 290 | 203.24 | 1
MOVEIS E UTENSILIOS | SUPORTE DE HAMPER | META | MT0880 | NAO POSSUI | HUGOL - SERV PATRIMONIO | BENS AGUARDANDO MANUTENÇÃO | BOM |  | 616920 | 1490 | 21/09/2017 | 290 | 203.24 | 1
MOVEIS E UTENSILIOS | SUPORTE DE HAMPER | META | MT0880 | NAO POSSUI | HUGOL - SERV PATRIMONIO | BENS AGUARDANDO MANUTENÇÃO | BOM |  | 616921 | 1490 | 21/09/2017 | 290 | 203.24 | 1
MOVEIS E UTENSILIOS | SUPORTE DE HAMPER | META | MT0880 | NAO POSSUI | HUGOL - U.I CLINICA MÉDICA | 313 - 314 | BOM |  | 616922 | 1490 | 21/09/2017 | 290 | 203.24 | 1
MOVEIS E UTENSILIOS | SUPORTE DE HAMPER | META | MT0880 | NAO POSSUI | HUGOL - U.I CIRURGICA | 103 - 104 | BOM |  | 616923 | 1490 | 21/09/2017 | 290 | 203.24 | 1
MOVEIS E UTENSILIOS | SUPORTE DE HAMPER | META | MT0880 | NAO POSSUI | HUGOL - U.I CLINICA MÉDICA | 311 - 312 | BOM |  | 616924 | 1490 | 21/09/2017 | 290 | 203.24 | 1
MOVEIS E UTENSILIOS | SUPORTE DE HAMPER | META | MT0880 | NAO POSSUI | HUGOL - SERV PATRIMONIO | ATIVO PATRIMONIAL HUGOL | BOM |  | 616925 | 1490 | 21/09/2017 | 290 | 203.24 | 1
MOVEIS E UTENSILIOS | SUPORTE DE HAMPER | META | MT0880 | NAO POSSUI | HUGOL - U.I QUEIMADOS | SALA DE ULTILIDADES | BOM |  | 616926 | 1490 | 21/09/2017 | 290 | 203.24 | 1
MOVEIS E UTENSILIOS | SUPORTE DE HAMPER | META | MT0880 | NAO POSSUI | HUGOL - U.I CLINICA MÉDICA | ISOLAMENTO 3.2 ALA 2 | BOM |  | 616927 | 1490 | 21/09/2017 | 290 | 203.24 | 1
MOVEIS E UTENSILIOS | SUPORTE DE HAMPER | META | MT0880 | NAO POSSUI | HUGOL - U.I CLINICA MÉDICA | 319 - 320 | BOM |  | 616928 | 1490 | 21/09/2017 | 290 | 203.24 | 1
MOVEIS E UTENSILIOS | SUPORTE DE HAMPER | NICOVIDA | 1970 | 19890 | HUGOL - SERV PATRIMONIO | ATIVO PATRIMONIAL HUGOL | BOM |  | 800648 | 1685 | 18/06/2018 | 290 | 181.09 | 1
MOVEIS E UTENSILIOS | SUPORTE DE HAMPER | NICOVIDA | 1970 | 19891 | HUGOL - SERV CENTRO CIRURGICO A | SERV CENTRO CIRURGICO A | BOM |  | 800649 | 1685 | 18/06/2018 | 290 | 181.09 | 1
MOVEIS E UTENSILIOS | SUPORTE DE HAMPER | NICOVIDA | 1970 | 19892 | HUGOL - SERV PATRIMONIO | ATIVO PATRIMONIAL HUGOL | BOM |  | 800650 | 1685 | 18/06/2018 | 290 | 181.09 | 1
MOVEIS E UTENSILIOS | SUPORTE DE HAMPER | NICOVIDA | 1970 | 19893 | HUGOL - SERV PATRIMONIO | ATIVO PATRIMONIAL HUGOL | BOM |  | 800651 | 1685 | 18/06/2018 | 290 | 181.09 | 1
MOVEIS E UTENSILIOS | SUPORTE DE HAMPER | NICOVIDA | 1970 | 19896 | HUGOL - SERV ENFERM PEDIATRICA | 213-214 N° 505/506 | BOM |  | 800654 | 1685 | 18/06/2018 | 290 | 181.09 | 1
MOVEIS E UTENSILIOS | SUPORTE DE HAMPER | NICOVIDA | 1970 | 19897 | HUGOL - SERV PATRIMONIO | ATIVO PATRIMONIAL HUGOL | BOM |  | 800656 | 1685 | 18/06/2018 | 290 | 181.09 | 1
MOVEIS E UTENSILIOS | SUPORTE DE HAMPER | NICOVIDA | 1970 | 19898 | HUGOL - SERV PATRIMONIO | ATIVO PATRIMONIAL HUGOL | BOM |  | 800655 | 1685 | 18/06/2018 | 290 | 181.09 | 1
MOVEIS E UTENSILIOS | SUPORTE DE HAMPER | NICOVIDA | 1970 | 19899 | HUGOL - U.I CARDIOLOGIA | 505-506 | BOM |  | 800657 | 1685 | 18/06/2018 | 290 | 181.09 | 1
MOVEIS E UTENSILIOS | SUPORTE DE HAMPER | NICOVIDA | 1970 | 19900 | HUGOL - SERV PATRIMONIO | ATIVO PATRIMONIAL HUGOL | BOM |  | 800658 | 1685 | 18/06/2018 | 290 | 181.09 | 1
MOVEIS E UTENSILIOS | SUPORTE DE HAMPER | NICOVIDA | 1970 | 19901 | HUGOL - U.I CARDIOLOGIA | SALA UTILIDADES ALA 2 | BOM |  | 800659 | 1685 | 18/06/2018 | 290 | 181.09 | 1
MOVEIS E UTENSILIOS | SUPORTE DE HAMPER | NICOVIDA | 1970 | 19902 | HUGOL - SERV AMBULATORIO MEDICO | SALA DE UTILIDADES N° 194 | BOM |  | 800660 | 1685 | 18/06/2018 | 290 | 181.09 | 1
MOVEIS E UTENSILIOS | SUPORTE DE HAMPER | NICOVIDA | 1970 | 19903 | HUGOL - U.I CARDIOLOGIA | SALA UTILIDADES ALA 1 | BOM |  | 800661 | 1685 | 18/06/2018 | 290 | 181.09 | 1
MOVEIS E UTENSILIOS | SUPORTE DE HAMPER | NICOVIDA | 1970 | 19904 | HUGOL - SERV PATRIMONIO | ATIVO PATRIMONIAL HUGOL | BOM |  | 800662 | 1685 | 18/06/2018 | 290 | 181.09 | 1
MOVEIS E UTENSILIOS | SUPORTE DE HAMPER | NICOVIDA | 1970 | 19906 | HUGOL - SERV PATRIMONIO | BENS AGUARDANDO MANUTENÇÃO | BOM |  | 800663 | 1685 | 18/06/2018 | 290 | 181.09 | 1
MOVEIS E UTENSILIOS | SUPORTE DE HAMPER | NICOVIDA | 1970 | 19905 | HUGOL - U.I CLINICA ESPECIALIDADES | SALA DE UTILIDADES ALA 3 Nº 493 | BOM |  | 800664 | 1685 | 18/06/2018 | 290 | 181.09 | 1
MOVEIS E UTENSILIOS | SUPORTE DE HAMPER | NICOVIDA | 1970 | 19907 | HUGOL - U.I CLINICA ESPECIALIDADES | 201-202 | BOM |  | 800665 | 1685 | 18/06/2018 | 290 | 181.09 | 1
MOVEIS E UTENSILIOS | SUPORTE DE HAMPER | NICOVIDA | NAO POSSUI | NAO POSSUI | HUGOL - SERV PRONTO SOCORRO | OBSERVAÇÃO 2 N° 73 | BOM |  | 800666 | 1685 | 18/06/2018 | 290 | 181.09 | 1
MOVEIS E UTENSILIOS | SUPORTE DE HAMPER | NICOVIDA | 1970 | 19909 | HUGOL - SERV PATRIMONIO | ATIVO PATRIMONIAL HUGOL | BOM |  | 800667 | 1685 | 18/06/2018 | 290 | 181.09 | 1
MOVEIS E UTENSILIOS | SUPORTE DE HAMPER | NICOVIDA | 1970 | 19910 | HUGOL - SERV PATRIMONIO | ATIVO PATRIMONIAL HUGOL | BOM |  | 800668 | 1685 | 18/06/2018 | 290 | 181.09 | 1
MOVEIS E UTENSILIOS | SUPORTE DE HAMPER | NICOVIDA | 1970 | 19911 | HUGOL - SERV PATRIMONIO | ATIVO PATRIMONIAL HUGOL | BOM |  | 800669 | 1685 | 18/06/2018 | 290 | 181.09 | 1
MOVEIS E UTENSILIOS | SUPORTE DE HAMPER | META | MT0880 | NAO POSSUI | HUGOL - SERV RADIOLOGIA DIGITAL | SALA DE RAIO X N° 2 | BOM |  | 761169 | 1593 | 19/03/2018 | 290 | 188.66 | 1
MOVEIS E UTENSILIOS | SUPORTE DE HAMPER | METAHOSPITALAR | MT0880 | NAO POSSUI | HUGOL - SERV PRONTO SOCORRO | SALA DE ESPECIALIDADES/MEDICA N° 44 | BOM |  | 761170 | 1593 | 19/03/2018 | 290 | 188.66 | 1
MOVEIS E UTENSILIOS | SUPORTE DE HAMPER | METAHOSPITALAR | MT0880 | NAO POSSUI | HUGOL - SALA DE HEMODINAMICA | SALA DA HEMODINÂMICA 2 | BOM |  | 761171 | 1593 | 19/03/2018 | 290 | 188.66 | 1
MOVEIS E UTENSILIOS | SUPORTE DE HAMPER | METAHOSPITALAR | MT0880 | NAO POSSUI | HUGOL - SERV UTI ADULTO CARDIO | UTI ADULTO CARDIO N° 780/781 | BOM |  | 761172 | 1593 | 19/03/2018 | 290 | 188.66 | 1
MOVEIS E UTENSILIOS | SUPORTE DE HAMPER | METAHOSPITALAR | MT0880 | NAO POSSUI | HUGOL - SERV CME - A | PREPARO E ESTERELIZAÇÃO | BOM |  | 761173 | 1593 | 19/03/2018 | 290 | 188.66 | 1
MOVEIS E UTENSILIOS | SUPORTE DE HAMPER | METAHOSPITALAR | MT0880 | NAO POSSUI | HUGOL - SERVICO DE HEMODINAMICA | REPOUSO MASCULINO N° 773 | BOM |  | 761174 | 1593 | 19/03/2018 | 290 | 188.66 | 1
MOVEIS E UTENSILIOS | SUPORTE DE HAMPER | META | MT0880 | NAO POSSUI | HUGOL - SALA DE HEMODINAMICA | SALA DA HEMODINÂMICA 1 | BOM |  | 761175 | 1593 | 19/03/2018 | 290 | 188.66 | 1
MOVEIS E UTENSILIOS | SUPORTE DE HAMPER | METAHOSPITALAR | MT0880 | NAO POSSUI | HUGOL - SERV CME - A | EXPURGO N° 796 | BOM |  | 761176 | 1593 | 19/03/2018 | 290 | 188.66 | 1
MOVEIS E UTENSILIOS | SUPORTE DE HAMPER | METAHOSPITALAR | MT0880 | NAO POSSUI | HUGOL - SALA DE HEMODINAMICA | HALL E CORREDOR | BOM |  | 761177 | 1593 | 19/03/2018 | 290 | 188.66 | 1
MOVEIS E UTENSILIOS | SUPORTE DE HAMPER | META | MT0880 | NAO POSSUI | HUGOL - ENSINO E PESQUISA | REPOUSO RESIDENTES MÉDICOS (5° ANDAR ALA 1) - SALA N° 704 | BOM |  | 761178 | 1593 | 19/03/2018 | 290 | 188.66 | 1
MOVEIS E UTENSILIOS | SUPORTE DE HAMPER | META | MT0880 | NAO POSSUI | HUGOL - TESTE ERGOMÉTRICO | TESTE ERGOMETRICO N° 89 | BOM |  | 761179 | 1593 | 19/03/2018 | 290 | 188.66 | 1
MOVEIS E UTENSILIOS | SUPORTE DE HAMPER | META | MT0880 | NAO POSSUI | HUGOL - SERV PATRIMONIO | ATIVO PATRIMONIAL HUGOL | BOM |  | 761180 | 1593 | 19/03/2018 | 290 | 188.66 | 1
MOVEIS E UTENSILIOS | SUPORTE DE HAMPER | META | MT0880 | NAO POSSUI | HUGOL - SERV PATRIMONIO | ATIVO PATRIMONIAL HUGOL | BOM |  | 761181 | 1593 | 19/03/2018 | 290 | 188.66 | 1
MOVEIS E UTENSILIOS | SUPORTE DE HAMPER | META | MT0880 | NAO POSSUI | HUGOL - SERV CENTRO CIRURGICO B | SERV CENTRO CIRURGICO B | BOM |  | 761182 | 1593 | 19/03/2018 | 290 | 188.66 | 1
MOVEIS E UTENSILIOS | SUPORTE DE HAMPER | META | MT0880 | NAO POSSUI | HUGOL - U.I CARDIOLOGIA | 503-504 | BOM |  | 761183 | 1593 | 19/03/2018 | 290 | 188.66 | 1
MOVEIS E UTENSILIOS | SUPORTE DE HAMPER | META | MT0880 | NAO POSSUI | HUGOL - SERV PATRIMONIO | ATIVO PATRIMONIAL HUGOL | BOM |  | 761184 | 1593 | 19/03/2018 | 290 | 188.66 | 1
MOVEIS E UTENSILIOS | SUPORTE DE HAMPER | METAHOSPITALAR | MT0880 | NAO POSSUI | HUGOL - U.I CARDIOLOGIA | 507-508 N° 711/712 | BOM |  | 761185 | 1593 | 19/03/2018 | 290 | 188.66 | 1
MOVEIS E UTENSILIOS | SUPORTE DE HAMPER | METAHOSPITALAR | MT0880 | NAO POSSUI | HUGOL - UTI CARDIACA PEDIATRICA | SALA DE UTILIDADES N° 568 | BOM |  | 761186 | 1593 | 19/03/2018 | 290 | 188.66 | 1
MOVEIS E UTENSILIOS | SUPORTE DE HAMPER | META | MT0880 | NAO POSSUI | HUGOL - SERV PATRIMONIO | ATIVO PATRIMONIAL HUGOL | BOM |  | 761187 | 1593 | 19/03/2018 | 290 | 188.66 | 1
MOVEIS E UTENSILIOS | SUPORTE DE HAMPER | META | MT0880 | NAO POSSUI | HUGOL - U.I CARDIOLOGIA | 507-508 N° 711/712 | BOM |  | 761188 | 1593 | 19/03/2018 | 290 | 188.66 | 1
MOVEIS E UTENSILIOS | SUPORTE DE HAMPER | META | MT0880 | NAO POSSUI | HUGOL - U.I CLINICA ESPECIALIDADES | SALA DE UTILIDADES ALA 2 | BOM |  | 761189 | 1593 | 19/03/2018 | 290 | 188.66 | 1
MOVEIS E UTENSILIOS | SUPORTE DE HAMPER | META | MT0880 | NAO POSSUI | HUGOL - U.I ORTOPEDIA/TRAUMATOLOGIA | SALA DE UTILIDADES ALA 2 - SALA N° 392 | BOM |  | 761190 | 1593 | 19/03/2018 | 290 | 188.66 | 1
MOVEIS E UTENSILIOS | SUPORTE DE HAMPER | META | MT0880 | NAO POSSUI | HUGOL - U.I CARDIOLOGIA | 517/518 | BOM |  | 761191 | 1593 | 19/03/2018 | 290 | 188.66 | 1
MOVEIS E UTENSILIOS | SUPORTE DE HAMPER | META | MT0880 | NAO POSSUI | HUGOL - U.I CLINICA ESPECIALIDADES | 207 - 208 Nº 490/491 | BOM |  | 761192 | 1593 | 19/03/2018 | 290 | 188.66 | 1
MOVEIS E UTENSILIOS | SUPORTE DE HAMPER | META | MT0880 | NAO POSSUI | HUGOL - U.I ORTOPEDIA/TRAUMATOLOGIA | POSTO ENFERMAGEM ALA 1 | BOM |  | 761193 | 1593 | 19/03/2018 | 290 | 188.66 | 1
MOVEIS E UTENSILIOS | SUPORTE DE HAMPER | META | MT0880 | NAO POSSUI | HUGOL - U.I CLINICA ESPECIALIDADES | SALA DE UTILIDADES ALA 3 Nº 493 | BOM |  | 761194 | 1593 | 19/03/2018 | 290 | 188.66 | 1
MOVEIS E UTENSILIOS | SUPORTE DE HAMPER | METAHOSPITALAR | MT0880 | NAO POSSUI | HUGOL - SERVICO DE HEMODINAMICA | SALA DE UTILIDADES N° 783 | BOM |  | 761195 | 1593 | 19/03/2018 | 290 | 188.66 | 1
MOVEIS E UTENSILIOS | SUPORTE DE HAMPER | META | MT0880 | NAO POSSUI | HUGOL - SERV CME - A | SERV DE CME | BOM |  | 761196 | 1593 | 19/03/2018 | 290 | 188.66 | 1
MOVEIS E UTENSILIOS | SUPORTE DE HAMPER | META | MT0880 | NAO POSSUI | HUGOL - SERV CENTRO CIRURGICO B | SERV CENTRO CIRURGICO B | BOM |  | 761197 | 1593 | 19/03/2018 | 290 | 188.66 | 1
MOVEIS E UTENSILIOS | CADEIRA DE BANHO | MÓVEIS ANDRADE | EM ACO INOX CAP. 150KG | 1744 | HUGOL - SERV UTI ADULTO CARDIO | UTI ADULTO CARDIO N° 780/781 | BOM |  | 762974 | 1627 | 20/02/2018 | 638 | 420.02 | 1
MOVEIS E UTENSILIOS | CADEIRA DE BANHO | MÓVEIS ANDRADE | EM ACO INOX CAP. 150KG | 1747 | HUGOL - U.I ORTOPEDIA/TRAUMATOLOGIA | 001-002 | BOM |  | 762970 | 1627 | 20/02/2018 | 638 | 420.02 | 1
MOVEIS E UTENSILIOS | CADEIRA DE BANHO | MÓVEIS ANDRADE | EM ACO INOX CAP. 150KGG | 1748 | HUGOL - U.I ORTOPEDIA/TRAUMATOLOGIA | 007-008 N° 380 | BOM |  | 762969 | 1627 | 20/02/2018 | 638 | 420.02 | 1
MOVEIS E UTENSILIOS | CADEIRA DE BANHO | MOVEIS ANDRADE | EM ACO INOX CAP. 150KG | 1749 | HUGOL - U.I ORTOPEDIA/TRAUMATOLOGIA | 016-015 N° 409 | BOM |  | 762973 | 1627 | 20/02/2018 | 638 | 420.02 | 1
MOVEIS E UTENSILIOS | CADEIRA DE BANHO | MÓVEIS ANDRADE | EM ACO INOX CAP. 150KG | 1750 | HUGOL - U.I CLINICA ESPECIALIDADES | POSTO DE ENFERMAGEM ALA 1 | BOM |  | 762968 | 1627 | 20/02/2018 | 638 | 420.02 | 1
MOVEIS E UTENSILIOS | CADEIRA DE BANHO | MÓVEIS ANDRADE | EM ACO INOX CAP. 150KG | 1767 | HUGOL - U.I CARDIOLOGIA | 509-510 N° 717/718 | BOM |  | 762972 | 1627 | 20/02/2018 | 638 | 420.02 | 1
MOVEIS E UTENSILIOS | CADEIRA DE BANHO | MÓVEIS ANDRADE | EM ACO INOX CAP. 150KG | 1801 | HUGOL - U.I CARDIOLOGIA | 517/518 | BOM |  | 762971 | 1627 | 20/02/2018 | 638 | 420.02 | 1
MOVEIS E UTENSILIOS | SUPORTE DE HAMPER | NICOVIDA | 1970 | 19913 | HUGOL - U.I CLINICA ESPECIALIDADES | SALA DE UTILIDADES ALA 3 Nº 493 | BOM |  | 800671 | 1685 | 18/06/2018 | 290 | 181.09 | 1
MOVEIS E UTENSILIOS | SUPORTE DE HAMPER | NICOVIDA | 1970 | 19914 | HUGOL - SERV PATRIMONIO | ATIVO PATRIMONIAL HUGOL | BOM |  | 800672 | 1685 | 18/06/2018 | 290 | 181.09 | 1
MOVEIS E UTENSILIOS | SUPORTE DE HAMPER | NICOVIDA | 1970 | 19915 | HUGOL - SERV PATRIMONIO | ATIVO PATRIMONIAL HUGOL | BOM |  | 800673 | 1685 | 18/06/2018 | 290 | 181.09 | 1
MOVEIS E UTENSILIOS | SUPORTE DE HAMPER | NICOVIDA | 1970 | 19917 | HUGOL - SERV PATRIMONIO | BENS AGUARDANDO MANUTENÇÃO | BOM |  | 800675 | 1685 | 18/06/2018 | 290 | 181.09 | 1
MOVEIS E UTENSILIOS | SUPORTE DE HAMPER | NICOVIDA | 1970 | 19918 | HUGOL - SERV PRONTO SOCORRO | SALA ORTOPEDIA/CIRURGIA GERAL N° 73 | BOM |  | 800676 | 1685 | 18/06/2018 | 290 | 181.09 | 1
MOVEIS E UTENSILIOS | SUPORTE DE HAMPER | NICOVIDA | 1970 | 19919 | HUGOL - U.I CARDIOLOGIA | 517/518 | BOM |  | 800677 | 1685 | 18/06/2018 | 290 | 181.09 | 1
MOVEIS E UTENSILIOS | SUPORTE DE HAMPER | NICOVIDA | 1970 | 19920 | HUGOL - SERV PATRIMONIO | ATIVO PATRIMONIAL HUGOL | BOM |  | 800678 | 1685 | 18/06/2018 | 290 | 181.09 | 1
MOVEIS E UTENSILIOS | SUPORTE DE HAMPER | NICOVIDA | 1970 | 19921 | HUGOL - U.I CARDIOLOGIA | SALA UTILIDADES ALA 2 | BOM |  | 800679 | 1685 | 18/06/2018 | 290 | 181.09 | 1
MOVEIS E UTENSILIOS | SUPORTE DE HAMPER | NICOVIDA | 1970 | 19922 | HUGOL - SERV PRONTO SOCORRO | REPOUSO FEMININO MEDICO N° 37 | BOM |  | 800680 | 1685 | 18/06/2018 | 290 | 181.09 | 1
MOVEIS E UTENSILIOS | SUPORTE DE HAMPER | NICOVIDA | 1970 | 19923 | HUGOL - SERV PATRIMONIO | ATIVO PATRIMONIAL HUGOL | BOM |  | 800681 | 1685 | 18/06/2018 | 290 | 181.09 | 1
MOVEIS E UTENSILIOS | SUPORTE DE HAMPER | NICOVIDA | 1970 | 19924 | HUGOL - U.I CARDIOLOGIA | 509-510 N° 717/718 | BOM |  | 800682 | 1685 | 18/06/2018 | 290 | 181.09 | 1
MOVEIS E UTENSILIOS | SUPORTE DE HAMPER | NICOVIDA | 1970 | 19925 | HUGOL - U.I CARDIOLOGIA | 511/512 | BOM |  | 800683 | 1685 | 18/06/2018 | 290 | 181.09 | 1
MOVEIS E UTENSILIOS | SUPORTE DE HAMPER | NICOVIDA | 1970 | 19928 | HUGOL - SERV PATRIMONIO | ATIVO PATRIMONIAL HUGOL | BOM |  | 800686 | 1685 | 18/06/2018 | 290 | 181.09 | 1
MOVEIS E UTENSILIOS | SUPORTE DE HAMPER | NICOVIDA | 1970 | 19929 | HUGOL - SERV PATRIMONIO | ATIVO PATRIMONIAL HUGOL | BOM |  | 800687 | 1685 | 18/06/2018 | 290 | 181.09 | 1
MOVEIS E UTENSILIOS | SUPORTE DE HAMPER | NICOVIDA | 1970 | 19930 | HUGOL - SERV PATRIMONIO | ATIVO PATRIMONIAL HUGOL | BOM |  | 800688 | 1685 | 18/06/2018 | 290 | 181.09 | 1
MOVEIS E UTENSILIOS | SUPORTE DE HAMPER | NICOVIDA | 1970 | 19931 | HUGOL - SERV ENFERM PEDIATRICA | 213-214 N° 505/506 | BOM |  | 800689 | 1685 | 18/06/2018 | 290 | 181.09 | 1
MOVEIS E UTENSILIOS | SUPORTE DE HAMPER | NICOVIDA | 1970 | 19932 | HUGOL - SERV PATRIMONIO | ATIVO PATRIMONIAL HUGOL | BOM |  | 800690 | 1685 | 18/06/2018 | 290 | 181.09 | 1
MOVEIS E UTENSILIOS | SUPORTE DE HAMPER | NICOVIDA | 1970 | 19933 | HUGOL - SERV PATRIMONIO | ATIVO PATRIMONIAL HUGOL | BOM |  | 800691 | 1685 | 18/06/2018 | 290 | 181.09 | 1
MOVEIS E UTENSILIOS | SUPORTE DE HAMPER | NICOVIDA | NAO POSSUI | NAO POSSUI | HUGOL - SERV PRONTO SOCORRO | REPOUSO MASCULINO MEDICO N° 75 | BOM |  | 800692 | 1685 | 18/06/2018 | 290 | 181.09 | 1
MOVEIS E UTENSILIOS | SUPORTE DE HAMPER | NICOVIDA | 1970 | 19935 | HUGOL - U.I ORTOPEDIA/TRAUMATOLOGIA | POSTO ENFERMAGEM ALA 1 | BOM |  | 800693 | 1685 | 18/06/2018 | 290 | 181.09 | 1
MOVEIS E UTENSILIOS | SUPORTE DE HAMPER | NICOVIDA | 1970 | 19936 | HUGOL - U.I ORTOPEDIA/TRAUMATOLOGIA | SALA DE UTILIDADES ALA 2 - SALA N° 392 | BOM |  | 800694 | 1685 | 18/06/2018 | 290 | 181.09 | 1
MOVEIS E UTENSILIOS | SUPORTE DE HAMPER | NICOVIDA | 1970 | 19937 | HUGOL - RESSONANCIA MAGNETICA | RPA - RMN | BOM |  | 800695 | 1685 | 18/06/2018 | 290 | 181.09 | 1
MOVEIS E UTENSILIOS | SUPORTE DE HAMPER | NICOVIDA | 1970 | 19938 | HUGOL - SERV PATRIMONIO | ATIVO PATRIMONIAL HUGOL | BOM |  | 800696 | 1685 | 18/06/2018 | 290 | 181.09 | 1
MOVEIS E UTENSILIOS | SUPORTE DE HAMPER | NICOVIDA | 1970 | 19939 | HUGOL - SERV PATRIMONIO | ATIVO PATRIMONIAL HUGOL | BOM |  | 800697 | 1685 | 18/06/2018 | 290 | 181.09 | 1
MOVEIS E UTENSILIOS | SUPORTE DE HAMPER | NICOVIDA | 1970 | 19940 | HUGOL - SERV PATRIMONIO | ATIVO PATRIMONIAL HUGOL | BOM |  | 800698 | 1685 | 18/06/2018 | 290 | 181.09 | 1
MOVEIS E UTENSILIOS | SUPORTE DE HAMPER | NICOVIDA | 1970 | 19941 | HUGOL - SERV PATRIMONIO | ATIVO PATRIMONIAL HUGOL | BOM |  | 800699 | 1685 | 18/06/2018 | 290 | 181.09 | 1
MOVEIS E UTENSILIOS | SUPORTE DE HAMPER | NICOVIDA | 1970 | 19942 | HUGOL - SERV PATRIMONIO | ATIVO PATRIMONIAL HUGOL | BOM |  | 800700 | 1685 | 18/06/2018 | 290 | 181.09 | 1
MOVEIS E UTENSILIOS | SUPORTE DE HAMPER | NICOVIDA | 1970 | 19943 | HUGOL - SERV PATRIMONIO | ATIVO PATRIMONIAL HUGOL | BOM |  | 800701 | 1685 | 18/06/2018 | 290 | 181.09 | 1
MOVEIS E UTENSILIOS | SUPORTE DE HAMPER | NICOVIDA | 1970 | 19944 | HUGOL - SERV PATRIMONIO | ATIVO PATRIMONIAL HUGOL | BOM |  | 800702 | 1685 | 18/06/2018 | 290 | 181.09 | 1
MOVEIS E UTENSILIOS | SUPORTE DE HAMPER | NICOVIDA | 1970 | 19945 | HUGOL - SERV PATRIMONIO | ATIVO PATRIMONIAL HUGOL | BOM |  | 800703 | 1685 | 18/06/2018 | 290 | 181.09 | 1
MOVEIS E UTENSILIOS | SUPORTE DE HAMPER | NICOVIDA | 1970 | 19946 | HUGOL - U.I CARDIOLOGIA | SALA UTILIDADES ALA 2 | BOM |  | 800704 | 1685 | 18/06/2018 | 290 | 181.09 | 1
MOVEIS E UTENSILIOS | SUPORTE DE HAMPER | NICOVIDA | 1970 | 19947 | HUGOL - SERV PATRIMONIO | ATIVO PATRIMONIAL HUGOL | BOM |  | 800705 | 1685 | 18/06/2018 | 290 | 181.09 | 1
MOVEIS E UTENSILIOS | SUPORTE DE HAMPER | NICOVIDA | 1970 | 19948 | HUGOL - U.I CARDIOLOGIA | ISOLAMENTO 5.1 ALA 1 | BOM |  | 800706 | 1685 | 18/06/2018 | 290 | 181.09 | 1
MOVEIS E UTENSILIOS | SUPORTE DE HAMPER | NICOVIDA | 1970 | 19949 | HUGOL - SERV PRONTO SOCORRO | SALA DE GESSO / TRIAGEM 2 | BOM |  | 800707 | 1685 | 18/06/2018 | 290 | 181.09 | 1
MOVEIS E UTENSILIOS | SUPORTE DE HAMPER | NICOVIDA | 1970 | 19950 | HUGOL - U.I CARDIOLOGIA | 519/520 | BOM |  | 800708 | 1685 | 18/06/2018 | 290 | 181.09 | 1
MOVEIS E UTENSILIOS | SUPORTE DE HAMPER | NICOVIDA | 1970 | 19952 | HUGOL - SERV PATRIMONIO | ATIVO PATRIMONIAL HUGOL | BOM |  | 800710 | 1685 | 18/06/2018 | 290 | 181.09 | 1
MOVEIS E UTENSILIOS | SUPORTE DE HAMPER | NICOVIDA | 1970 | 19953 | HUGOL - SERV PATRIMONIO | BENS AGUARDANDO MANUTENÇÃO | BOM |  | 800711 | 1685 | 18/06/2018 | 290 | 181.09 | 1
MOVEIS E UTENSILIOS | SUPORTE DE HAMPER | NICOVIDA | 1970 | 19954 | HUGOL - U.I CLINICA ESPECIALIDADES | SALA DE UTILIDADES ALA 3 Nº 493 | BOM |  | 800712 | 1685 | 18/06/2018 | 290 | 181.09 | 1
MOVEIS E UTENSILIOS | SUPORTE DE HAMPER | NICOVIDA | 1970 | 19955 | HUGOL - SERV PATRIMONIO | ATIVO PATRIMONIAL HUGOL | BOM |  | 800713 | 1685 | 18/06/2018 | 290 | 181.09 | 1
MOVEIS E UTENSILIOS | SUPORTE DE HAMPER | NICOVIDA | 1970 | 19956 | HUGOL - SERV PATRIMONIO | ATIVO PATRIMONIAL HUGOL | BOM |  | 800714 | 1685 | 18/06/2018 | 290 | 181.09 | 1
MOVEIS E UTENSILIOS | SUPORTE DE HAMPER | NICOVIDA | 1970 | 19957 | HUGOL - SERV PATRIMONIO | ATIVO PATRIMONIAL HUGOL | BOM |  | 800715 | 1685 | 18/06/2018 | 290 | 181.09 | 1
MOVEIS E UTENSILIOS | BANCO INOX GIRATÓRIO | META HOSPITALAR | NAO POSSUI | NAO POSSUI | HUGOL - SERV CENTRO CIRURGICO B | SERV CENTRO CIRURGICO B | BOM |  | 939682 | 5091 | 09/10/2015 | 440 | 387.37 | 1
MOVEIS E UTENSILIOS | BANCO INOX GIRATÓRIO | META HOSPITALAR | ESTOFADO ALT 48 A 55 | NAO POSSUI | HUGOL - SERV ALMOX HEMODINAMICA | ALMOXARIFADO CENTRO CIRÚRGICO - SALA N° 835 | BOM |  | 939683 | 5091 | 09/10/2015 | 440 | 387.37 | 1
MOVEIS E UTENSILIOS | BANCO INOX GIRATÓRIO | META HOSPITALAR | ESTOFADO ALT 48 A 55 | NAO POSSUI | HUGOL - SERV CENTRO CIRURGICO B | SERV CENTRO CIRURGICO B | BOM |  | 939684 | 5091 | 09/10/2015 | 440 | 387.37 | 1
MOVEIS E UTENSILIOS | BANCO INOX GIRATÓRIO | META HOSPITALAR | ESTOFADO ALT 48 A 55 | NAO POSSUI | HUGOL - SERV CENTRO CIRURGICO B | SERV CENTRO CIRURGICO B | BOM |  | 939685 | 5091 | 09/10/2015 | 440 | 387.37 | 1
MOVEIS E UTENSILIOS | BANCO INOX GIRATÓRIO | META HOSPITALAR | ESTOFADO ALT 48 A 55 | NAO POSSUI | HUGOL - SERV PRONTO SOCORRO | SALA DE GESSO / TRIAGEM 2 | BOM |  | 939686 | 5091 | 09/10/2015 | 440 | 387.37 | 1
MOVEIS E UTENSILIOS | BANCO INOX GIRATÓRIO | META HOSPITALAR | ESTOFADO ALT 48 A 55 | NAO POSSUI | HUGOL - SERV FISIOTERAPIA | BRINQUEDOTECA | BOM |  | 939687 | 5091 | 09/10/2015 | 440 | 387.37 | 1
MOVEIS E UTENSILIOS | BANCO INOX GIRATÓRIO | META HOSPITALAR | ESTOFADO ALT 48 A 55 | NAO POSSUI | HUGOL - U.I CLINICA ESPECIALIDADES | POSTO DE ENFERMAGEM ALA 2 | BOM |  | 939688 | 5091 | 09/10/2015 | 440 | 387.37 | 1
MOVEIS E UTENSILIOS | BANCO INOX GIRATÓRIO | META HOSPITALAR | ESTOFADO ALT 48 A 55 | NAO POSSUI | HUGOL - AREAS COMUNS | COPA UTI 2 | BOM |  | 939689 | 5091 | 09/10/2015 | 440 | 387.37 | 1
MOVEIS E UTENSILIOS | BANCO INOX GIRATÓRIO | META HOSPITALAR | ESTOFADO ALT 48 A 55 | NAO POSSUI | HUGOL - AREAS COMUNS | COPA 5° ANDAR ALA 2 | BOM |  | 939690 | 5091 | 09/10/2015 | 440 | 387.37 | 1
MOVEIS E UTENSILIOS | BANCO INOX GIRATÓRIO | META HOSPITALAR | NAO POSSUI | NAO POSSUI | HUGOL - SERV CENTRO CIRURGICO B | SERV CENTRO CIRURGICO B | BOM |  | 939691 | 5091 | 09/10/2015 | 440 | 387.37 | 1
MOVEIS E UTENSILIOS | BANCO INOX GIRATÓRIO | META HOSPITALAR | NAO POSSUI | NAO POSSUI | HUGOL - AREAS COMUNS | COPA QUEIMADOS | BOM |  | 939692 | 5091 | 09/10/2015 | 440 | 387.37 | 1
MOVEIS E UTENSILIOS | BANCO INOX GIRATÓRIO | META HOSPITALAR | NAO POSSUI | NAO POSSUI | HUGOL - SERV CENTRO CIRURGICO B | SERV CENTRO CIRURGICO B | BOM |  | 939693 | 5091 | 09/10/2015 | 440 | 387.37 | 1
MOVEIS E UTENSILIOS | BANCO INOX GIRATÓRIO | META HOSPITALAR | NAO POSSUI | NAO POSSUI | HUGOL - SERV CENTRO CIRURGICO B | SERV CENTRO CIRURGICO B | BOM |  | 939694 | 5091 | 09/10/2015 | 440 | 387.37 | 1
MOVEIS E UTENSILIOS | BANCO INOX GIRATÓRIO | META HOSPITALAR | ESTOFADO ALT 48 A 55 | NAO POSSUI | HUGOL - U.I CARDIOLOGIA | POSTO DE ENFERMAGEM CARDIO ALA 1 | BOM |  | 939695 | 5091 | 09/10/2015 | 440 | 387.37 | 1
MOVEIS E UTENSILIOS | BANCO INOX GIRATÓRIO | META HOSPITALAR | ESTOFADO ALT 48 A 55 | NAO POSSUI | HUGOL - AREAS COMUNS | COPA UTI 2 | BOM |  | 939696 | 5091 | 09/10/2015 | 440 | 387.37 | 1
MOVEIS E UTENSILIOS | BANCO INOX GIRATÓRIO | META HOSPITALAR | NAO POSSUI | NAO POSSUI | HUGOL - SERV QUEIMADOS - UTI | UTI- QUEIMADOS | BOM |  | 939697 | 5091 | 09/10/2015 | 440 | 387.37 | 1
MOVEIS E UTENSILIOS | BANCO INOX GIRATÓRIO | META HOSPITALAR | ESTOFADO ALT 48 A 55 | NAO POSSUI | HUGOL - SERV DISP MEDICAMENTOS | FARMÁCIA CENTRAL N° 274 | BOM |  | 939698 | 5091 | 09/10/2015 | 440 | 387.37 | 1
MOVEIS E UTENSILIOS | BANCO INOX GIRATÓRIO | META HOSPITALAR | ESTOFADO ALT 48 A 55 | NAO POSSUI | HUGOL - AREAS COMUNS | COPA UTI 2 | BOM |  | 939699 | 5091 | 09/10/2015 | 440 | 387.37 | 1
MOVEIS E UTENSILIOS | BANCO INOX GIRATÓRIO | META HOSPITALAR | ESTOFADO ALT 48 A 55 | NAO POSSUI | HUGOL - AREAS COMUNS | COPA UTI A/B | BOM |  | 939700 | 5091 | 09/10/2015 | 440 | 387.37 | 1
MOVEIS E UTENSILIOS | BANQUETA | META HOSPITALAR | ACO INOX COM BASE ALTA E FIXA COM ESTOFA | NAO POSSUI | HUGOL - SERV ALMOX CAF | SERV ALMOXARIFADO CAF | BOM |  | 939709 | 5091 | 09/10/2015 | 628 | 552.88 | 1
MOVEIS E UTENSILIOS | BANQUETA | NAO POSSUI | PVC 46X36CM | NAO POSSUI | HUGOL - U.I CLINICA MÉDICA | REPOUSO MEDICO ALA 1 N° 590 | BOM |  | 1788242 | 202 | 17/10/2018 | 13.9 | 6.16 | 1
MOVEIS E UTENSILIOS | BANQUETA | NAO POSSUI | PVC 46X36CM | NAO POSSUI | HUGOL - SERV PATRIMONIO | QUARENTENA 2021/2022 | BOM |  | 1788243 | 202 | 17/10/2018 | 13.9 | 6.16 | 1
MOVEIS E UTENSILIOS | BANQUETA | NAO POSSUI | PVC 46X36CM | NAO POSSUI | HUGOL - SERV PATRIMONIO | ATIVO PATRIMONIAL HUGOL | BOM |  | 1788244 | 202 | 17/10/2018 | 13.9 | 6.16 | 1
MOVEIS E UTENSILIOS | SUPORTE DE HAMPER | NICOVIDA | 1970 | 19958 | HUGOL - SERV PATRIMONIO | ATIVO PATRIMONIAL HUGOL | BOM |  | 800716 | 1685 | 18/06/2018 | 290 | 181.09 | 1
MOVEIS E UTENSILIOS | SUPORTE DE HAMPER | NICOVIDA | 1970 | 19959 | HUGOL - U.I ORTOPEDIA/TRAUMATOLOGIA | 001-002 | BOM |  | 800717 | 1685 | 18/06/2018 | 290 | 181.09 | 1
MOVEIS E UTENSILIOS | SUPORTE DE HAMPER | NICOVIDA | 1970 | 19960 | HUGOL - SERV PATRIMONIO | ATIVO PATRIMONIAL HUGOL | BOM |  | 800718 | 1685 | 18/06/2018 | 290 | 181.09 | 1
MOVEIS E UTENSILIOS | SUPORTE DE HAMPER | NICOVIDA | 1970 | 19961 | HUGOL - SERV ENFERM PEDIATRICA | SALA DE UTILIDADES ALA 2 | BOM |  | 800719 | 1685 | 18/06/2018 | 290 | 181.09 | 1
MOVEIS E UTENSILIOS | SUPORTE DE HAMPER | NICOVIDA | 1970 | 19962 | HUGOL - SERV CENTRO CIRURGICO B | SERV CENTRO CIRURGICO B | BOM |  | 800720 | 1685 | 18/06/2018 | 290 | 181.09 | 1
MOVEIS E UTENSILIOS | SUPORTE DE HAMPER | NICOVIDA | 1970 | 19964 | HUGOL - U.I CLINICA ESPECIALIDADES | SALA DE UTILIDADES ALA 3 Nº 493 | BOM |  | 800722 | 1685 | 18/06/2018 | 290 | 181.09 | 1
MOVEIS E UTENSILIOS | SUPORTE DE HAMPER | NICOVIDA | 1970 | 19965 | HUGOL - SERV ENFERM PEDIATRICA | 217-218 N° 520/521 | BOM |  | 800723 | 1685 | 18/06/2018 | 290 | 181.09 | 1
MOVEIS E UTENSILIOS | SUPORTE DE HAMPER | NICOVIDA | 1970 | 19966 | HUGOL - SERV PATRIMONIO | ATIVO PATRIMONIAL HUGOL | BOM |  | 800724 | 1685 | 18/06/2018 | 290 | 181.09 | 1
MOVEIS E UTENSILIOS | SUPORTE DE HAMPER | NICOVIDA | 1970 | 19967 | HUGOL - SERV PATRIMONIO | BENS AGUARDANDO MANUTENÇÃO | BOM |  | 800725 | 1685 | 18/06/2018 | 290 | 181.09 | 1
MOVEIS E UTENSILIOS | SUPORTE DE HAMPER | NICOVIDA | 1970 | 19968 | HUGOL - SERV TOMOGRAFI COMPUTAD | TOMOGRAFO 01 | BOM |  | 800726 | 1685 | 18/06/2018 | 290 | 181.09 | 1
MOVEIS E UTENSILIOS | SUPORTE DE HAMPER | NICOVIDA | 1970 | 19969 | HUGOL - SERV PATRIMONIO | ATIVO PATRIMONIAL HUGOL | BOM |  | 800727 | 1685 | 18/06/2018 | 290 | 181.09 | 1
MOVEIS E UTENSILIOS | SUPORTE DE HAMPER | NICOVIDA | 1970 | 19970 | HUGOL - U.I ORTOPEDIA/TRAUMATOLOGIA | POSTO ENFERMAGEM ALA 1 | BOM |  | 800728 | 1685 | 18/06/2018 | 290 | 181.09 | 1
MOVEIS E UTENSILIOS | SUPORTE DE HAMPER | NICOVIDA | 1970 | 19971 | HUGOL - SERV PATRIMONIO | ATIVO PATRIMONIAL HUGOL | BOM |  | 800729 | 1685 | 18/06/2018 | 290 | 181.09 | 1
MOVEIS E UTENSILIOS | SUPORTE DE HAMPER | NICOVIDA | 1970 | 19972 | HUGOL - SERV PATRIMONIO | ATIVO PATRIMONIAL HUGOL | BOM |  | 800730 | 1685 | 18/06/2018 | 290 | 181.09 | 1
MOVEIS E UTENSILIOS | SUPORTE DE HAMPER | NICOVIDA | 1970 | 19973 | HUGOL - SERV PATRIMONIO | ATIVO PATRIMONIAL HUGOL | BOM |  | 800731 | 1685 | 18/06/2018 | 290 | 181.09 | 1
MOVEIS E UTENSILIOS | SUPORTE DE HAMPER | NICOVIDA | 1970 | 19974 | HUGOL - SERV PATRIMONIO | ATIVO PATRIMONIAL HUGOL | BOM |  | 800732 | 1685 | 18/06/2018 | 290 | 181.09 | 1
MOVEIS E UTENSILIOS | SUPORTE DE HAMPER | NICOVIDA | 1970 | 19975 | HUGOL - SERV AMBULATORIO MEDICO | SALA DE UTILIDADES N° 194 | BOM |  | 800733 | 1685 | 18/06/2018 | 290 | 181.09 | 1
MOVEIS E UTENSILIOS | SUPORTE DE HAMPER | NICOVIDA | 1970 | 19976 | HUGOL - SERV PATRIMONIO | ATIVO PATRIMONIAL HUGOL | BOM |  | 800734 | 1685 | 18/06/2018 | 290 | 181.09 | 1
MOVEIS E UTENSILIOS | SUPORTE DE HAMPER | NICOVIDA | 1970 | 19977 | HUGOL - U.I CARDIOLOGIA | 513/514 | BOM |  | 800735 | 1685 | 18/06/2018 | 290 | 181.09 | 1
MOVEIS E UTENSILIOS | SUPORTE DE HAMPER | NICOVIDA | 1970 | 19978 | HUGOL - SERV UTI ADULTO - A | UTI ADULTO - A | BOM |  | 800736 | 1685 | 18/06/2018 | 290 | 181.09 | 1
MOVEIS E UTENSILIOS | COFRE DE AÇO | GOLD SAFE | ELETRONICO / BOCA DE LOBO | NAO POSSUI | HUGOL - SERVICO DE RECEPCAO | CENTRAL DE PERTENCES | BOM |  | 827972 | 14674 | 22/08/2018 | 2144.67 | 1304.67 | 1
MOVEIS E UTENSILIOS | BANQUETA | META HOSPITALAR | ACO INOX COM BASE ALTA E FIXA COM ESTOFA | NAO POSSUI | HUGOL - SERV PATRIMONIO | PARA MANUTENÇÃO EXTERNA | BOM |  | 939719 | 5091 | 09/10/2015 | 628 | 552.88 | 1
MOVEIS E UTENSILIOS | BANQUETA | META HOSPITALAR | ACO INOX COM BASE ALTA E FIXA COM ESTOFA | NAO POSSUI | HUGOL - AREAS COMUNS | COPA HEMODINAMICA | BOM |  | 939720 | 5091 | 09/10/2015 | 628 | 552.88 | 1
MOVEIS E UTENSILIOS | BANQUETA | META HOSPITALAR | ACO INOX COM BASE ALTA E FIXA COM ESTOFA | NAO POSSUI | HUGOL - SERV PATRIMONIO | LAJE 1007 - BENS AGUARDANDO MANUTENÇÃO | BOM |  | 939721 | 5091 | 09/10/2015 | 628 | 552.88 | 1
MOVEIS E UTENSILIOS | BANQUETA | META HOSPITALAR | ACO INOX COM BASE ALTA E FIXA COM ESTOFA | NAO POSSUI | HUGOL - AREAS COMUNS | COPA UTI A 2° ANDAR | BOM |  | 939722 | 5091 | 09/10/2015 | 628 | 552.88 | 1
MOVEIS E UTENSILIOS | BANQUETA | META HOSPITALAR | ACO INOX COM BASE ALTA E FIXA COM ESTOFA | NAO POSSUI | HUGOL - U.I ORTOPEDIA/TRAUMATOLOGIA | POSTO ENFERMAGEM ALA 1 | BOM |  | 939723 | 5091 | 09/10/2015 | 628 | 552.88 | 1
MOVEIS E UTENSILIOS | BANQUETA | META HOSPITALAR | ACO INOX COM BASE ALTA E FIXA COM ESTOFA | NAO POSSUI | HUGOL - SERV UTI ADULTO CARDIO | UTI ADULTO CARDIO N° 780/781 | BOM |  | 939724 | 5091 | 09/10/2015 | 628 | 552.88 | 1
MOVEIS E UTENSILIOS | BANQUETA | META HOSPITALAR | ACO INOX COM BASE ALTA E FIXA COM ESTOFA | NAO POSSUI | HUGOL - SERV DISP MEDICAMENTOS | FARMÁCIA CENTRAL N° 274 | BOM |  | 939725 | 5091 | 09/10/2015 | 628 | 552.88 | 1
MOVEIS E UTENSILIOS | BANQUETA | META HOSPITALAR | ACO INOX COM BASE ALTA E FIXA COM ESTOFA | NAO POSSUI | HUGOL - U.I ORTOPEDIA/TRAUMATOLOGIA | POSTO ENFERMAGEM ALA 2 | BOM |  | 939726 | 5091 | 09/10/2015 | 628 | 552.88 | 1
MOVEIS E UTENSILIOS | MESA DE TRABALHO RETA | NAO POSSUI | MDP 1,2X0,6X0,74M - RETA | NAO POSSUI | HUGOL - SERV PATRIMONIO | ATIVO PATRIMONIAL HUGOL | BOM |  | 2244644 | 407 | 02/01/2020 | 150 | 70 | 1
MOVEIS E UTENSILIOS | CADEIRA TIPO CAIXA | FLEXFORM | CADEIRA TIPO CAIXA | NAO POSSUI | HUGOL - SERV CENTRO CIRURGICO B | SERV CENTRO CIRURGICO B | BOM |  | 926316 | 76 | 04/03/2015 | 651 | 589.34 | 1
MOVEIS E UTENSILIOS | CADEIRA TIPO CAIXA | FLEXFORM | CADEIRA TIPO CAIXA | NAO POSSUI | HUGOL - SERV CENTRO CIRURGICO B | SERV CENTRO CIRURGICO B | BOM |  | 926284 | 76 | 04/03/2015 | 651 | 589.34 | 1
MOVEIS E UTENSILIOS | CADEIRA TIPO CAIXA | FLEXFORM | CADEIRA TIPO CAIXA | NAO POSSUI | HUGOL - SERV ANALISES CLINICAS | SALA DE URANALISE PARASITOLOGIA N° 130 | BOM |  | 926285 | 76 | 04/03/2015 | 651 | 589.34 | 1
MOVEIS E UTENSILIOS | CADEIRA REFEITÓRIO | FLEXFORM | CA-1610 MINI | NAO POSSUI | HUGOL - SERV PRONTO SOCORRO | OBSERVAÇÃO 2 N° 73 | BOM |  | 926443 | 76 | 04/03/2015 | 135 | 122.29 | 1
MOVEIS E UTENSILIOS | CADEIRA REFEITÓRIO | FLEXFORM | CA-1610 MINI | NAO POSSUI | HUGOL - SERV ENGENHARIA CLINICA | GUARDA EQUIPAMENTOS | BOM |  | 926444 | 76 | 04/03/2015 | 135 | 122.29 | 1
MOVEIS E UTENSILIOS | CADEIRA REFEITÓRIO | FLEXFORM | CA-1610 MINI | NAO POSSUI | HUGOL - AREAS COMUNS | COPA EMERGENCIA | BOM |  | 926445 | 76 | 04/03/2015 | 135 | 122.29 | 1
MOVEIS E UTENSILIOS | CADEIRA REFEITÓRIO | FLEXFORM | CA-1610 MINI | NAO POSSUI | HUGOL - AREAS COMUNS | COPA EMERGENCIA | BOM |  | 926446 | 76 | 04/03/2015 | 135 | 122.29 | 1
MOVEIS E UTENSILIOS | CADEIRA REFEITÓRIO | FLEXFORM | CA-1610 MINI | NAO POSSUI | HUGOL - AREAS COMUNS | COPA EMERGENCIA | BOM |  | 926447 | 76 | 04/03/2015 | 135 | 122.29 | 1
MOVEIS E UTENSILIOS | CADEIRA REFEITÓRIO | FLEXFORM | CA-1610 MINI | NAO POSSUI | HUGOL - AREAS COMUNS | COPA EMERGENCIA | BOM |  | 926448 | 76 | 04/03/2015 | 135 | 122.29 | 1
MOVEIS E UTENSILIOS | CADEIRA REFEITÓRIO | FLEXFORM | CA-1610 MINI | NAO POSSUI | HUGOL - AREAS COMUNS | COPA EMERGENCIA | BOM |  | 926449 | 76 | 04/03/2015 | 135 | 122.29 | 1
MOVEIS E UTENSILIOS | CADEIRA REFEITÓRIO | FLEXFORM | CA-1610 MINI | NAO POSSUI | HUGOL - AREAS COMUNS | COPA EMERGENCIA | BOM |  | 926450 | 76 | 04/03/2015 | 135 | 122.29 | 1
MOVEIS E UTENSILIOS | CADEIRA REFEITÓRIO | FLEXFORM | CA-1610 MINI | NAO POSSUI | HUGOL - SERV PATRIMONIO | BENS AGUARDANDO MANUTENÇÃO | BOM |  | 926451 | 76 | 04/03/2015 | 135 | 122.29 | 1
MOVEIS E UTENSILIOS | CADEIRA REFEITÓRIO | FLEXFORM | CA-1610 MINI | NAO POSSUI | HUGOL - AREAS COMUNS | COPA EMERGENCIA | BOM |  | 926452 | 76 | 04/03/2015 | 135 | 122.29 | 1
MOVEIS E UTENSILIOS | CADEIRA REFEITÓRIO | FLEXFORM | CA-1610 MINI | NAO POSSUI | HUGOL - AREAS COMUNS | COPA EMERGENCIA | BOM |  | 926453 | 76 | 04/03/2015 | 135 | 122.29 | 1
MOVEIS E UTENSILIOS | CADEIRA REFEITÓRIO | FLEXFORM | CA-1610 MINI | NAO POSSUI | HUGOL - AREAS COMUNS | COPA EMERGENCIA | BOM |  | 926454 | 76 | 04/03/2015 | 135 | 122.29 | 1
MOVEIS E UTENSILIOS | CADEIRA REFEITÓRIO | FLEXFORM | CA-1610 MINI | NAO POSSUI | HUGOL - AREAS COMUNS | COPA EMERGENCIA | BOM |  | 926455 | 76 | 04/03/2015 | 135 | 122.29 | 1
MOVEIS E UTENSILIOS | CADEIRA REFEITÓRIO | FLEXFORM | CA-1610 MINI | NAO POSSUI | HUGOL - SERV PRONTO SOCORRO | OBSERVAÇÃO 2 N° 73 | BOM |  | 926456 | 76 | 04/03/2015 | 135 | 122.29 | 1
MOVEIS E UTENSILIOS | CADEIRA REFEITÓRIO | FLEXFORM | CA-1610 MINI | NAO POSSUI | HUGOL - SERV REFEITORIO E PROD | REFEITORIO - SALAS N° 209 / 210 | BOM |  | 926457 | 76 | 04/03/2015 | 135 | 122.29 | 1
MOVEIS E UTENSILIOS | CADEIRA REFEITÓRIO | FLEXFORM | CA-1610 MINI | NAO POSSUI | HUGOL - SERV REFEITORIO E PROD | REFEITORIO - SALAS N° 209 / 210 | BOM |  | 926458 | 76 | 04/03/2015 | 135 | 122.29 | 1
MOVEIS E UTENSILIOS | CADEIRA REFEITÓRIO | FLEXFORM | CA-1610 MINI | NAO POSSUI | HUGOL - SERV REFEITORIO E PROD | REFEITORIO - SALAS N° 209 / 210 | BOM |  | 926459 | 76 | 04/03/2015 | 135 | 122.29 | 1
MOVEIS E UTENSILIOS | CADEIRA REFEITÓRIO | FLEXFORM | CA-1610 MINI | NAO POSSUI | HUGOL - SERV REFEITORIO E PROD | REFEITORIO - SALAS N° 209 / 210 | BOM |  | 926460 | 76 | 04/03/2015 | 135 | 122.29 | 1
MOVEIS E UTENSILIOS | CADEIRA REFEITÓRIO | FLEXFORM | CA-1610 MINI | NAO POSSUI | HUGOL - SERV PATRIMONIO | ATIVO PATRIMONIAL HUGOL | BOM |  | 926461 | 76 | 04/03/2015 | 135 | 122.29 | 1
MOVEIS E UTENSILIOS | CADEIRA REFEITÓRIO | FLEXFORM | CA-1610 MINI | NAO POSSUI | HUGOL - SUPERV ENFERMAGEM UTI | SALA DE ENTREVISTA N° 573 | BOM |  | 926462 | 76 | 04/03/2015 | 135 | 122.29 | 1
MOVEIS E UTENSILIOS | CADEIRA REFEITÓRIO | FLEXFORM | CA-1610 MINI | NAO POSSUI | HUGOL - SERV REFEITORIO E PROD | REFEITORIO - SALAS N° 209 / 210 | BOM |  | 926463 | 76 | 04/03/2015 | 135 | 122.29 | 1
MOVEIS E UTENSILIOS | CADEIRA REFEITÓRIO | FLEXFORM | CA-1610 MINI | NAO POSSUI | HUGOL - SERV REFEITORIO E PROD | REFEITORIO - SALAS N° 209 / 210 | BOM |  | 926464 | 76 | 04/03/2015 | 135 | 122.29 | 1
MOVEIS E UTENSILIOS | CADEIRA REFEITÓRIO | FLEXFORM | CA-1610 MINI | NAO POSSUI | HUGOL - SERV REFEITORIO E PROD | REFEITORIO - SALAS N° 209 / 210 | BOM |  | 926465 | 76 | 04/03/2015 | 135 | 122.29 | 1
MOVEIS E UTENSILIOS | CADEIRA REFEITÓRIO | FLEXFORM | CA-1610 MINI | NAO POSSUI | HUGOL - SERV REFEITORIO E PROD | REFEITORIO - SALAS N° 209 / 210 | BOM |  | 926466 | 76 | 04/03/2015 | 135 | 122.29 | 1
MOVEIS E UTENSILIOS | CADEIRA REFEITÓRIO | FLEXFORM | CA-1610 MINI | NAO POSSUI | HUGOL - SERV REFEITORIO E PROD | REFEITORIO - SALAS N° 209 / 210 | BOM |  | 926467 | 76 | 04/03/2015 | 135 | 122.29 | 1
MOVEIS E UTENSILIOS | CADEIRA REFEITÓRIO | FLEXFORM | CA-1610 MINI | NAO POSSUI | HUGOL - SERV REFEITORIO E PROD | REFEITORIO - SALAS N° 209 / 210 | BOM |  | 926468 | 76 | 04/03/2015 | 135 | 122.29 | 1
MOVEIS E UTENSILIOS | CADEIRA REFEITÓRIO | FLEXFORM | CA-1610 MINI | NAO POSSUI | HUGOL - SERV REFEITORIO E PROD | REFEITORIO - SALAS N° 209 / 210 | BOM |  | 926469 | 76 | 04/03/2015 | 135 | 122.29 | 1
MOVEIS E UTENSILIOS | CADEIRA REFEITÓRIO | FLEXFORM | CA-1610 MINI | NAO POSSUI | HUGOL - SERV REFEITORIO E PROD | REFEITORIO - SALAS N° 209 / 210 | BOM |  | 926470 | 76 | 04/03/2015 | 135 | 122.29 | 1
MOVEIS E UTENSILIOS | CADEIRA REFEITÓRIO | FLEXFORM | CA-1610 MINI | NAO POSSUI | HUGOL - SERV REFEITORIO E PROD | REFEITORIO - SALAS N° 209 / 210 | BOM |  | 926471 | 76 | 04/03/2015 | 135 | 122.29 | 1
MOVEIS E UTENSILIOS | CADEIRA REFEITÓRIO | FLEXFORM | CA-1610 MINI | NAO POSSUI | HUGOL - SERV REFEITORIO E PROD | REFEITORIO - SALAS N° 209 / 210 | BOM |  | 926472 | 76 | 04/03/2015 | 135 | 122.29 | 1
MOVEIS E UTENSILIOS | CADEIRA REFEITÓRIO | FLEXFORM | CA-1610 MINI | NAO POSSUI | HUGOL - SERV REFEITORIO E PROD | REFEITORIO - SALAS N° 209 / 210 | BOM |  | 926473 | 76 | 04/03/2015 | 135 | 122.29 | 1
MOVEIS E UTENSILIOS | CADEIRA REFEITÓRIO | FLEXFORM | CA-1610 MINI | NAO POSSUI | HUGOL - SERV REFEITORIO E PROD | REFEITORIO - SALAS N° 209 / 210 | BOM |  | 926474 | 76 | 04/03/2015 | 135 | 122.29 | 1
MOVEIS E UTENSILIOS | CADEIRA REFEITÓRIO | FLEXFORM | CA-1610 MINI | NAO POSSUI | HUGOL - SERV REFEITORIO E PROD | REFEITORIO - SALAS N° 209 / 210 | BOM |  | 926475 | 76 | 04/03/2015 | 135 | 122.29 | 1
MOVEIS E UTENSILIOS | CADEIRA REFEITÓRIO | FLEXFORM | CA-1610 MINI | NAO POSSUI | HUGOL - SERV REFEITORIO E PROD | REFEITORIO - SALAS N° 209 / 210 | BOM |  | 926476 | 76 | 04/03/2015 | 135 | 122.29 | 1
MOVEIS E UTENSILIOS | CADEIRA REFEITÓRIO | FLEXFORM | CA-1610 MINI | NAO POSSUI | HUGOL - SERV REFEITORIO E PROD | REFEITORIO - SALAS N° 209 / 210 | BOM |  | 926477 | 76 | 04/03/2015 | 135 | 122.29 | 1
MOVEIS E UTENSILIOS | CADEIRA REFEITÓRIO | FLEXFORM | CA-1610 MINI | NAO POSSUI | HUGOL - SERV REFEITORIO E PROD | REFEITORIO - SALAS N° 209 / 210 | BOM |  | 926478 | 76 | 04/03/2015 | 135 | 122.29 | 1
MOVEIS E UTENSILIOS | CADEIRA REFEITÓRIO | FLEXFORM | CA-1610 MINI | NAO POSSUI | HUGOL - SERV REFEITORIO E PROD | REFEITORIO - SALAS N° 209 / 210 | BOM |  | 926479 | 76 | 04/03/2015 | 135 | 122.29 | 1
MOVEIS E UTENSILIOS | CADEIRA REFEITÓRIO | FLEXFORM | CA-1610 MINI | NAO POSSUI | HUGOL - SERV REFEITORIO E PROD | REFEITORIO - SALAS N° 209 / 210 | BOM |  | 926480 | 76 | 04/03/2015 | 135 | 122.29 | 1
MOVEIS E UTENSILIOS | CADEIRA REFEITÓRIO | FLEXFORM | CA-1610 MINI | NAO POSSUI | HUGOL - SERV REFEITORIO E PROD | REFEITORIO - SALAS N° 209 / 210 | BOM |  | 926481 | 76 | 04/03/2015 | 135 | 122.29 | 1
MOVEIS E UTENSILIOS | CADEIRA REFEITÓRIO | FLEXFORM | CA-1610 MINI | NAO POSSUI | HUGOL - SERV REFEITORIO E PROD | REFEITORIO - SALAS N° 209 / 210 | BOM |  | 926482 | 76 | 04/03/2015 | 135 | 122.29 | 1
MOVEIS E UTENSILIOS | CADEIRA REFEITÓRIO | FLEXFORM | CA-1610 MINI | NAO POSSUI | HUGOL - SERV AMBULATORIO MEDICO | ANTIGA COPA PORTA 188 | BOM |  | 926483 | 76 | 04/03/2015 | 135 | 122.29 | 1
MOVEIS E UTENSILIOS | CADEIRA REFEITÓRIO | FLEXFORM | CA-1610 MINI | NAO POSSUI | HUGOL - SERV AMBULATORIO MEDICO | ANTIGA COPA PORTA 188 | BOM |  | 926484 | 76 | 04/03/2015 | 135 | 122.29 | 1
MOVEIS E UTENSILIOS | CADEIRA REFEITÓRIO | FLEXFORM | CA-1610 MINI | NAO POSSUI | HUGOL - UNID COLETA E TRANSFUSAO | LANCHONETE UCT | BOM |  | 926485 | 76 | 04/03/2015 | 135 | 122.29 | 1
MOVEIS E UTENSILIOS | CADEIRA REFEITÓRIO | FLEXFORM | CA-1610 MINI | NAO POSSUI | HUGOL - SERV REFEITORIO E PROD | REFEITORIO - SALAS N° 209 / 210 | BOM |  | 926486 | 76 | 04/03/2015 | 135 | 122.29 | 1
MOVEIS E UTENSILIOS | CADEIRA REFEITÓRIO | FLEXFORM | CA-1610 MINI | NAO POSSUI | HUGOL - SERV RADIOLOGIA DIGITAL | SALA DE RAIO X N° 2 | BOM |  | 926487 | 76 | 04/03/2015 | 135 | 122.29 | 1
MOVEIS E UTENSILIOS | CADEIRA REFEITÓRIO | FLEXFORM | CA-1610 MINI | NAO POSSUI | HUGOL - SERV REFEITORIO E PROD | REFEITORIO - SALAS N° 209 / 210 | BOM |  | 926488 | 76 | 04/03/2015 | 135 | 122.29 | 1
MOVEIS E UTENSILIOS | CADEIRA REFEITÓRIO | FLEXFORM | CA-1610 MINI | NAO POSSUI | HUGOL - AREAS COMUNS | COPA EMERGENCIA | BOM |  | 926489 | 76 | 04/03/2015 | 135 | 122.29 | 1
MOVEIS E UTENSILIOS | CADEIRA REFEITÓRIO | FLEXFORM | CA-1610 MINI | NAO POSSUI | HUGOL - SERV ENFERM PEDIATRICA | REPOUSO MISTO MEDICO ALA 2 N° 514 | BOM |  | 926490 | 76 | 04/03/2015 | 135 | 122.29 | 1
MOVEIS E UTENSILIOS | CADEIRA REFEITÓRIO | FLEXFORM | CA-1610 MINI | NAO POSSUI | HUGOL - SERV PATRIMONIO | ATIVO PATRIMONIAL HUGOL | BOM |  | 926491 | 76 | 04/03/2015 | 135 | 122.29 | 1
MOVEIS E UTENSILIOS | CADEIRA REFEITÓRIO | FLEXFORM | CA-1610 MINI | NAO POSSUI | HUGOL - SERV AMBULATORIO MEDICO | ANTIGA COPA PORTA 188 | BOM |  | 926492 | 76 | 04/03/2015 | 135 | 122.29 | 1
MOVEIS E UTENSILIOS | CADEIRA REFEITÓRIO | FLEXFORM | CA-1610 MINI | NAO POSSUI | HUGOL - SERV AMBULATORIO MEDICO | ANTIGA COPA PORTA 188 | BOM |  | 926493 | 76 | 04/03/2015 | 135 | 122.29 | 1
MOVEIS E UTENSILIOS | LONGARINA 3 LUGARES | FRISOKAR S.A. | LONGARINA 3 LUG. C/ BRACOS INDIVIDUAIS | NAO POSSUI | HUGOL - SERVICO DE RECEPCAO | RECEPÇÃO GERAL | BOM |  | 2590866 | 453468 | 03/11/2021 | 4544.85 | 1288.97 | 1
MOVEIS E UTENSILIOS | LONGARINA 3 LUGARES | FRISOKAR S.A. | LONGARINA 3 LUG. C/ BRACOS INDIVIDUAIS | NAO POSSUI | HUGOL - SERVICO DE RECEPCAO | RECEPÇÃO GERAL | BOM |  | 2590867 | 453468 | 03/11/2021 | 4544.85 | 1288.97 | 1
MOVEIS E UTENSILIOS | LONGARINA 3 LUGARES | FRISOKAR S.A. | LONGARINA 3 LUG. C/ BRACOS INDIVIDUAIS | NAO POSSUI | HUGOL - SERVICO DE RECEPCAO | RECEPÇÃO GERAL | BOM |  | 2590868 | 453468 | 03/11/2021 | 4544.85 | 1288.97 | 1
MOVEIS E UTENSILIOS | LONGARINA 3 LUGARES | FRISOKAR S.A. | LONGARINA 3 LUG. C/ BRACOS INDIVIDUAIS | NAO POSSUI | HUGOL - SERVICO DE RECEPCAO | RECEPÇÃO GERAL | BOM |  | 2590869 | 453468 | 03/11/2021 | 4544.85 | 1288.97 | 1
MOVEIS E UTENSILIOS | LONGARINA 3 LUGARES | FRISOKAR S.A. | LONGARINA 3 LUG. C/ BRACOS INDIVIDUAIS | NAO POSSUI | HUGOL - SERVICO DE RECEPCAO | RECEPÇÃO GERAL | BOM |  | 2590870 | 453468 | 03/11/2021 | 4544.85 | 1288.97 | 1
MOVEIS E UTENSILIOS | LONGARINA 3 LUGARES | FRISOKAR S.A. | LONGARINA 3 LUG. C/ BRACOS INDIVIDUAIS | NAO POSSUI | HUGOL - SERVICO DE RECEPCAO | RECEPÇÃO GERAL | BOM |  | 2590871 | 453468 | 03/11/2021 | 4544.85 | 1288.97 | 1
MOVEIS E UTENSILIOS | LONGARINA 3 LUGARES | FRISOKAR S.A. | LONGARINA 3 LUG. C/ BRACOS INDIVIDUAIS | NAO POSSUI | HUGOL - SERVICO DE RECEPCAO | RECEPÇÃO GERAL | BOM |  | 2590872 | 453468 | 03/11/2021 | 4544.85 | 1288.97 | 1
MOVEIS E UTENSILIOS | LONGARINA 3 LUGARES | FRISOKAR S.A. | LONGARINA 3 LUG. C/ BRACOS INDIVIDUAIS | NAO POSSUI | HUGOL - SERVICO DE RECEPCAO | RECEPÇÃO GERAL | BOM |  | 2590873 | 453468 | 03/11/2021 | 4544.85 | 1288.97 | 1
MOVEIS E UTENSILIOS | LONGARINA 3 LUGARES | FRISOKAR S.A. | LONGARINA 3 LUG. C/ BRACOS INDIVIDUAIS | NAO POSSUI | HUGOL - SERVICO DE RECEPCAO | RECEPÇÃO GERAL | BOM |  | 2590874 | 453468 | 03/11/2021 | 4544.85 | 1288.97 | 1
MOVEIS E UTENSILIOS | LONGARINA 3 LUGARES | FRISOKAR S.A. | LONGARINA 3 LUG. C/ BRACOS INDIVIDUAIS | NAO POSSUI | HUGOL - SERVICO DE RECEPCAO | RECEPÇÃO GERAL | BOM |  | 2590875 | 453468 | 03/11/2021 | 4544.85 | 1288.97 | 1
MOVEIS E UTENSILIOS | LONGARINA 3 LUGARES | FRISOKAR S.A. | LONGARINA 3 LUG. C/ BRACOS INDIVIDUAIS | NAO POSSUI | HUGOL - SERVICO DE RECEPCAO | RECEPÇÃO GERAL | BOM |  | 2590876 | 453468 | 03/11/2021 | 4544.85 | 1288.97 | 1
MOVEIS E UTENSILIOS | LONGARINA 3 LUGARES | FRISOKAR S.A. | LONGARINA 3 LUG. C/ BRACOS INDIVIDUAIS | NAO POSSUI | HUGOL - SERVICO DE RECEPCAO | RECEPÇÃO GERAL | BOM |  | 2590877 | 453468 | 03/11/2021 | 4544.85 | 1288.97 | 1
MOVEIS E UTENSILIOS | SUPORTE DE SORO | METAHOSPITALAR | MT1051 | NAO POSSUI | HUGOL - SERV PATRIMONIO | SUPORTES DE SORO | BOM |  | 925226 | 4414 | 13/02/2015 | 423.19 | 384.74 | 1
MOVEIS E UTENSILIOS | SUPORTE DE SORO | METAHOSPITALAR | NAO POSSUI | NAO POSSUI | HUGOL - SERV PATRIMONIO | SUPORTES DE SORO | BOM |  | 925227 | 4414 | 13/02/2015 | 423.19 | 384.74 | 1
MOVEIS E UTENSILIOS | SUPORTE DE SORO | META | INOX | NAO POSSUI | HUGOL - SERV PATRIMONIO | SUPORTES DE SORO | BOM |  | 925228 | 4414 | 13/02/2015 | 423.19 | 384.74 | 1
MOVEIS E UTENSILIOS | SUPORTE DE SORO | META | INOX | NAO POSSUI | HUGOL - SERV PATRIMONIO | SUPORTES DE SORO | BOM |  | 925229 | 4414 | 13/02/2015 | 423.19 | 384.74 | 1
MOVEIS E UTENSILIOS | SUPORTE DE SORO | META | INOX | NAO POSSUI | HUGOL - SERV PATRIMONIO | SUPORTES DE SORO | BOM |  | 925230 | 4414 | 13/02/2015 | 423.19 | 384.74 | 1
MOVEIS E UTENSILIOS | SUPORTE DE SORO | META | INOX | NAO POSSUI | HUGOL - SERV PATRIMONIO | SUPORTES DE SORO | BOM |  | 925231 | 4414 | 13/02/2015 | 423.19 | 384.74 | 1
MOVEIS E UTENSILIOS | SUPORTE DE SORO | META | MT1051 | NAO POSSUI | HUGOL - SERV PATRIMONIO | SUPORTES DE SORO | BOM |  | 925232 | 4414 | 13/02/2015 | 423.19 | 384.74 | 1
MOVEIS E UTENSILIOS | SUPORTE DE SORO | META | INOX | NAO POSSUI | HUGOL - SERV PATRIMONIO | SUPORTES DE SORO | BOM |  | 925233 | 4414 | 13/02/2015 | 423.19 | 384.74 | 1
MOVEIS E UTENSILIOS | SUPORTE DE SORO | META | INOX | NAO POSSUI | HUGOL - SERV PATRIMONIO | SUPORTES DE SORO | BOM |  | 925234 | 4414 | 13/02/2015 | 423.19 | 384.74 | 1
MOVEIS E UTENSILIOS | SUPORTE DE SORO | METAHOSPITALAR | NAO POSSUI | NAO POSSUI | HUGOL - SERV PATRIMONIO | SUPORTES DE SORO | BOM |  | 925235 | 4414 | 13/02/2015 | 423.19 | 384.74 | 1
MOVEIS E UTENSILIOS | SUPORTE DE SORO | META | INOX | NAO POSSUI | HUGOL - SERV PATRIMONIO | SUPORTES DE SORO | BOM |  | 925236 | 4414 | 13/02/2015 | 423.19 | 384.74 | 1
MOVEIS E UTENSILIOS | SUPORTE DE SORO | METAHOSPITALAR | NAO POSSUI | NAO POSSUI | HUGOL - SERV PATRIMONIO | SUPORTES DE SORO | BOM |  | 925237 | 4414 | 13/02/2015 | 423.19 | 384.74 | 1
MOVEIS E UTENSILIOS | SUPORTE DE SORO | META | INOX | NAO POSSUI | HUGOL - SERV PATRIMONIO | SUPORTES DE SORO | BOM |  | 925238 | 4414 | 13/02/2015 | 423.19 | 384.74 | 1
MOVEIS E UTENSILIOS | SUPORTE DE SORO | META | INOX | NAO POSSUI | HUGOL - SERV PATRIMONIO | SUPORTES DE SORO | BOM |  | 925239 | 4414 | 13/02/2015 | 423.19 | 384.74 | 1
MOVEIS E UTENSILIOS | SUPORTE DE SORO | METAHOSPITALAR | MT1051 | NAO POSSUI | HUGOL - SERV PATRIMONIO | SUPORTES DE SORO | BOM |  | 925240 | 4414 | 13/02/2015 | 423.19 | 384.74 | 1
MOVEIS E UTENSILIOS | SUPORTE DE SORO | META | INOX | NAO POSSUI | HUGOL - SERV PATRIMONIO | SUPORTES DE SORO | BOM |  | 925241 | 4414 | 13/02/2015 | 423.19 | 384.74 | 1
MOVEIS E UTENSILIOS | SUPORTE DE SORO | METAHOSPITALAR | MT170 | NAO POSSUI | HUGOL - SERV PATRIMONIO | SUPORTES DE SORO | BOM |  | 928530 | 4554 | 04/03/2015 | 423.19 | 383.34 | 1
MOVEIS E UTENSILIOS | SUPORTE DE SORO | META | MT170 | NAO POSSUI | HUGOL - SERV PATRIMONIO | SUPORTES DE SORO | BOM |  | 928531 | 4554 | 04/03/2015 | 423.19 | 383.34 | 1
MOVEIS E UTENSILIOS | SUPORTE DE SORO | META | MT170 | NAO POSSUI | HUGOL - SERV PATRIMONIO | SUPORTES DE SORO | BOM |  | 928532 | 4554 | 04/03/2015 | 423.19 | 383.34 | 1
MOVEIS E UTENSILIOS | SUPORTE DE SORO | META | MT170 | NAO POSSUI | HUGOL - SERV PATRIMONIO | SUPORTES DE SORO | BOM |  | 928533 | 4554 | 04/03/2015 | 423.19 | 383.34 | 1
MOVEIS E UTENSILIOS | SUPORTE DE SORO | META | MT170 | NAO POSSUI | HUGOL - SERV PATRIMONIO | SUPORTES DE SORO | BOM |  | 928535 | 4554 | 04/03/2015 | 423.19 | 383.34 | 1
MOVEIS E UTENSILIOS | SUPORTE DE SORO | METAHOSPITALAR | MT170 | NAO POSSUI | HUGOL - SERV PATRIMONIO | SUPORTES DE SORO | BOM |  | 928536 | 4554 | 04/03/2015 | 423.19 | 383.34 | 1
MOVEIS E UTENSILIOS | SUPORTE DE SORO | META | MT170 | NAO POSSUI | HUGOL - SERV PATRIMONIO | SUPORTES DE SORO | BOM |  | 928537 | 4554 | 04/03/2015 | 423.19 | 383.34 | 1
MOVEIS E UTENSILIOS | SUPORTE DE SORO | META | MT170 | NAO POSSUI | HUGOL - SERV PATRIMONIO | SUPORTES DE SORO | BOM |  | 928538 | 4554 | 04/03/2015 | 423.19 | 383.34 | 1
MOVEIS E UTENSILIOS | SUPORTE DE SORO | METAHOSPITALAR | MT170 | NAO POSSUI | HUGOL - SERV PATRIMONIO | SUPORTES DE SORO | BOM |  | 928539 | 4554 | 04/03/2015 | 423.19 | 383.34 | 1
MOVEIS E UTENSILIOS | SUPORTE DE SORO | METAHOSPITALAR | MT170 | NAO POSSUI | HUGOL - SERV PATRIMONIO | SUPORTES DE SORO | BOM |  | 928540 | 4554 | 04/03/2015 | 423.19 | 383.34 | 1
MOVEIS E UTENSILIOS | SUPORTE DE SORO | META | MT170 | NAO POSSUI | HUGOL - SERV PATRIMONIO | SUPORTES DE SORO | BOM |  | 928541 | 4554 | 04/03/2015 | 423.19 | 383.34 | 1
MOVEIS E UTENSILIOS | SUPORTE DE SORO | META | MT170 | NAO POSSUI | HUGOL - SERV PATRIMONIO | SUPORTES DE SORO | BOM |  | 928542 | 4554 | 04/03/2015 | 423.19 | 383.34 | 1
MOVEIS E UTENSILIOS | SUPORTE DE SORO | META | MT170 | NAO POSSUI | HUGOL - SERV PATRIMONIO | SUPORTES DE SORO | BOM |  | 928543 | 4554 | 04/03/2015 | 423.19 | 383.34 | 1
MOVEIS E UTENSILIOS | SUPORTE DE SORO | META | MT170 | NAO POSSUI | HUGOL - SERV PATRIMONIO | SUPORTES DE SORO | BOM |  | 928544 | 4554 | 04/03/2015 | 423.19 | 383.34 | 1
MOVEIS E UTENSILIOS | SUPORTE DE SORO | META | MT170 | NAO POSSUI | HUGOL - SERV PATRIMONIO | SUPORTES DE SORO | BOM |  | 928545 | 4554 | 04/03/2015 | 423.19 | 383.34 | 1
MOVEIS E UTENSILIOS | SUPORTE DE SORO | META | MT170 | NAO POSSUI | HUGOL - SERV PATRIMONIO | SUPORTES DE SORO | BOM |  | 928546 | 4554 | 04/03/2015 | 423.19 | 383.34 | 1
MOVEIS E UTENSILIOS | SUPORTE DE SORO | METAHOSPITALAR | MT1051 | NAO POSSUI | HUGOL - SERV PATRIMONIO | SUPORTES DE SORO | BOM |  | 928548 | 4554 | 04/03/2015 | 423.19 | 383.34 | 1
MOVEIS E UTENSILIOS | SUPORTE DE SORO | METAHOSPITALAR | MT170 | NAO POSSUI | HUGOL - SERV PATRIMONIO | SUPORTES DE SORO | BOM |  | 928549 | 4554 | 04/03/2015 | 423.19 | 383.34 | 1
MOVEIS E UTENSILIOS | SUPORTE DE SORO | META | MT170 | NAO POSSUI | HUGOL - SERV PATRIMONIO | SUPORTES DE SORO | BOM |  | 928550 | 4554 | 04/03/2015 | 423.19 | 383.34 | 1
MOVEIS E UTENSILIOS | SUPORTE DE SORO | METAHOSPITALAR | MT1051 | NAO POSSUI | HUGOL - SERV PATRIMONIO | SUPORTES DE SORO | BOM |  | 928551 | 4554 | 04/03/2015 | 423.19 | 383.34 | 1
MOVEIS E UTENSILIOS | SUPORTE DE SORO | META | MT170 | NAO POSSUI | HUGOL - SERV PATRIMONIO | SUPORTES DE SORO | BOM |  | 928552 | 4554 | 04/03/2015 | 423.19 | 383.34 | 1
MOVEIS E UTENSILIOS | SUPORTE DE SORO | META | MT170 | NAO POSSUI | HUGOL - SERV PATRIMONIO | SUPORTES DE SORO | BOM |  | 928553 | 4554 | 04/03/2015 | 423.19 | 383.34 | 1
MOVEIS E UTENSILIOS | SUPORTE DE SORO | METAHOSPITALAR | MT170 | NAO POSSUI | HUGOL - SERV PATRIMONIO | SUPORTES DE SORO | BOM |  | 928554 | 4554 | 04/03/2015 | 423.19 | 383.34 | 1
MOVEIS E UTENSILIOS | SUPORTE DE SORO | META | MT170 | NAO POSSUI | HUGOL - SERV PATRIMONIO | SUPORTES DE SORO | BOM |  | 928555 | 4554 | 04/03/2015 | 423.19 | 383.34 | 1
MOVEIS E UTENSILIOS | SUPORTE DE SORO | META | MT170 | NAO POSSUI | HUGOL - SERV PATRIMONIO | SUPORTES DE SORO | BOM |  | 928556 | 4554 | 04/03/2015 | 423.19 | 383.34 | 1
MOVEIS E UTENSILIOS | SUPORTE DE SORO | META | MT170 | NAO POSSUI | HUGOL - SERV PATRIMONIO | SUPORTES DE SORO | BOM |  | 928557 | 4554 | 04/03/2015 | 423.19 | 383.34 | 1
MOVEIS E UTENSILIOS | SUPORTE DE SORO | META | MT170 | NAO POSSUI | HUGOL - SERV PATRIMONIO | SUPORTES DE SORO | BOM |  | 928558 | 4554 | 04/03/2015 | 423.19 | 383.34 | 1
MOVEIS E UTENSILIOS | SUPORTE DE SORO | METAHOSPITALAR | MT170 | NAO POSSUI | HUGOL - SERV PATRIMONIO | SUPORTES DE SORO | BOM |  | 928559 | 4554 | 04/03/2015 | 423.19 | 383.34 | 1
MOVEIS E UTENSILIOS | SUPORTE DE SORO | META | MT170 | NAO POSSUI | HUGOL - SERV PATRIMONIO | SUPORTES DE SORO | BOM |  | 928560 | 4554 | 04/03/2015 | 423.19 | 383.34 | 1
MOVEIS E UTENSILIOS | SUPORTE DE SORO | META | MT170 | NAO POSSUI | HUGOL - SERV PATRIMONIO | SUPORTES DE SORO | BOM |  | 928561 | 4554 | 04/03/2015 | 423.19 | 383.34 | 1
MOVEIS E UTENSILIOS | SUPORTE DE SORO | META | INOX | NAO POSSUI | HUGOL - SERV PATRIMONIO | SUPORTES DE SORO | BOM |  | 925243 | 4414 | 13/02/2015 | 423.19 | 384.74 | 1
MOVEIS E UTENSILIOS | SUPORTE DE SORO | META | INOX | NAO POSSUI | HUGOL - SERV PATRIMONIO | SUPORTES DE SORO | BOM |  | 925244 | 4414 | 13/02/2015 | 423.19 | 384.74 | 1
MOVEIS E UTENSILIOS | SUPORTE DE SORO | METAHOSPITALAR | NAO POSSUI | NAO POSSUI | HUGOL - SERV PATRIMONIO | SUPORTES DE SORO | BOM |  | 925245 | 4414 | 13/02/2015 | 423.19 | 384.74 | 1
MOVEIS E UTENSILIOS | SUPORTE DE SORO | META | INOX | NAO POSSUI | HUGOL - SERV PATRIMONIO | SUPORTES DE SORO | BOM |  | 925246 | 4414 | 13/02/2015 | 423.19 | 384.74 | 1
MOVEIS E UTENSILIOS | SUPORTE DE SORO | METAHOSPITALAR | MT1051 | NAO POSSUI | HUGOL - SERV PATRIMONIO | SUPORTES DE SORO | BOM |  | 925247 | 4414 | 13/02/2015 | 423.19 | 384.74 | 1
MOVEIS E UTENSILIOS | SUPORTE DE SORO | METAHOSPITALAR | NAO POSSUI | NAO POSSUI | HUGOL - SERV PATRIMONIO | SUPORTES DE SORO | BOM |  | 925248 | 4414 | 13/02/2015 | 423.19 | 384.74 | 1
MOVEIS E UTENSILIOS | SUPORTE DE SORO | METAHOSPITALAR | NAO POSSUI | NAO POSSUI | HUGOL - SERV PATRIMONIO | SUPORTES DE SORO | BOM |  | 925249 | 4414 | 13/02/2015 | 423.19 | 384.74 | 1
MOVEIS E UTENSILIOS | SUPORTE DE SORO | META | INOX | NAO POSSUI | HUGOL - SERV PATRIMONIO | SUPORTES DE SORO | BOM |  | 925250 | 4414 | 13/02/2015 | 423.19 | 384.74 | 1
MOVEIS E UTENSILIOS | SUPORTE DE SORO | METAHOSPITALAR | MT1051 | NAO POSSUI | HUGOL - SERV PATRIMONIO | SUPORTES DE SORO | BOM |  | 925251 | 4414 | 13/02/2015 | 423.19 | 384.74 | 1
MOVEIS E UTENSILIOS | SUPORTE DE SORO | METAHOSPITALAR | MT1051 | NAO POSSUI | HUGOL - SERV PATRIMONIO | SUPORTES DE SORO | BOM |  | 925252 | 4414 | 13/02/2015 | 423.19 | 384.74 | 1
MOVEIS E UTENSILIOS | SUPORTE DE SORO | META | INOX | NAO POSSUI | HUGOL - SERV PATRIMONIO | SUPORTES DE SORO | BOM |  | 925253 | 4414 | 13/02/2015 | 423.19 | 384.74 | 1
MOVEIS E UTENSILIOS | SUPORTE DE SORO | METAHOSPITALAR | MT1051 | NAO POSSUI | HUGOL - SERV PATRIMONIO | SUPORTES DE SORO | BOM |  | 925254 | 4414 | 13/02/2015 | 423.19 | 384.74 | 1
MOVEIS E UTENSILIOS | SUPORTE DE SORO | META | INOX | NAO POSSUI | HUGOL - SERV PATRIMONIO | SUPORTES DE SORO | BOM |  | 925255 | 4414 | 13/02/2015 | 423.19 | 384.74 | 1
MOVEIS E UTENSILIOS | SUPORTE DE SORO | META | INOX | NAO POSSUI | HUGOL - SERV PATRIMONIO | SUPORTES DE SORO | BOM |  | 925256 | 4414 | 13/02/2015 | 423.19 | 384.74 | 1
MOVEIS E UTENSILIOS | SUPORTE DE SORO | META | INOX | NAO POSSUI | HUGOL - SERV PATRIMONIO | SUPORTES DE SORO | BOM |  | 925257 | 4414 | 13/02/2015 | 423.19 | 384.74 | 1
MOVEIS E UTENSILIOS | SUPORTE DE SORO | METAHOSPITALAR | MT1051 | NAO POSSUI | HUGOL - SERV PATRIMONIO | SUPORTES DE SORO | BOM |  | 925258 | 4414 | 13/02/2015 | 423.19 | 384.74 | 1
MOVEIS E UTENSILIOS | SUPORTE DE SORO | METAHOSPITALAR | MT1051 | NAO POSSUI | HUGOL - SERV PATRIMONIO | SUPORTES DE SORO | BOM |  | 925259 | 4414 | 13/02/2015 | 423.19 | 384.74 | 1
MOVEIS E UTENSILIOS | SUPORTE DE SORO | METAHOSPITALAR | NAO POSSUI | NAO POSSUI | HUGOL - SERV PATRIMONIO | SUPORTES DE SORO | BOM |  | 925260 | 4414 | 13/02/2015 | 423.19 | 384.74 | 1
MOVEIS E UTENSILIOS | SUPORTE DE SORO | META | INOX | NAO POSSUI | HUGOL - SERV PATRIMONIO | SUPORTES DE SORO | BOM |  | 925261 | 4414 | 13/02/2015 | 423.19 | 384.74 | 1
MOVEIS E UTENSILIOS | SUPORTE DE SORO | METAHOSPITALAR | NAO POSSUI | NAO POSSUI | HUGOL - SERV PATRIMONIO | SUPORTES DE SORO | BOM |  | 925262 | 4414 | 13/02/2015 | 423.19 | 384.74 | 1
MOVEIS E UTENSILIOS | SUPORTE DE SORO | METAHOSPITALAR | MT1051 | NAO POSSUI | HUGOL - SERV PATRIMONIO | SUPORTES DE SORO | BOM |  | 925263 | 4414 | 13/02/2015 | 423.19 | 384.74 | 1
MOVEIS E UTENSILIOS | SUPORTE DE SORO | METAHOSPITALAR | MT1051 | NAO POSSUI | HUGOL - SERV PATRIMONIO | SUPORTES DE SORO | BOM |  | 925264 | 4414 | 13/02/2015 | 423.19 | 384.74 | 1
MOVEIS E UTENSILIOS | SUPORTE DE SORO | METAHOSPITALAR | MT1051 | NAO POSSUI | HUGOL - U.I CIRURGICA | POSTO DE ENFERMAGEM ALA 2 | BOM |  | 925265 | 4414 | 13/02/2015 | 423.19 | 384.74 | 1
MOVEIS E UTENSILIOS | SUPORTE DE SORO | METAHOSPITALAR | MT1051 | NAO POSSUI | HUGOL - SERV PATRIMONIO | SUPORTES DE SORO | BOM |  | 925266 | 4414 | 13/02/2015 | 423.19 | 384.74 | 1
MOVEIS E UTENSILIOS | SUPORTE DE SORO | METAHOSPITALAR | MT1051 | NAO POSSUI | HUGOL - SERV PATRIMONIO | SUPORTES DE SORO | BOM |  | 925267 | 4414 | 13/02/2015 | 423.19 | 384.74 | 1
MOVEIS E UTENSILIOS | SUPORTE DE SORO | METAHOSPITALAR | MT1051 | NAO POSSUI | HUGOL - SERV PATRIMONIO | SUPORTES DE SORO | BOM |  | 925268 | 4414 | 13/02/2015 | 423.19 | 384.74 | 1
MOVEIS E UTENSILIOS | SUPORTE DE SORO | METAHOSPITALAR | NAO POSSUI | NAO POSSUI | HUGOL - SERV PATRIMONIO | BENS AGUARDANDO MANUTENÇÃO | BOM |  | 925269 | 4414 | 13/02/2015 | 423.19 | 384.74 | 1
MOVEIS E UTENSILIOS | SUPORTE DE SORO | META | INOX | NAO POSSUI | HUGOL - SERV PATRIMONIO | SUPORTES DE SORO | BOM |  | 925270 | 4414 | 13/02/2015 | 423.19 | 384.74 | 1
MOVEIS E UTENSILIOS | SUPORTE DE SORO | METAHOSPITALAR | NAO POSSUI | NAO POSSUI | HUGOL - SERV PATRIMONIO | SUPORTES DE SORO | BOM |  | 925271 | 4414 | 13/02/2015 | 423.19 | 384.74 | 1
MOVEIS E UTENSILIOS | SUPORTE DE SORO | META | INOX | NAO POSSUI | HUGOL - SERV PATRIMONIO | SUPORTES DE SORO | BOM |  | 925272 | 4414 | 13/02/2015 | 423.19 | 384.74 | 1
MOVEIS E UTENSILIOS | SUPORTE DE SORO | META HOSPITALAR | MT 1051 | NAO POSSUI | HUGOL - SERV PATRIMONIO | SUPORTES DE SORO | BOM |  | 925273 | 4414 | 13/02/2015 | 423.19 | 384.74 | 1
MOVEIS E UTENSILIOS | SUPORTE DE SORO | META HOSPITALAR | MT 1051 | NAO POSSUI | HUGOL - SERV PATRIMONIO | SUPORTES DE SORO | BOM |  | 925274 | 4414 | 13/02/2015 | 423.19 | 384.74 | 1
MOVEIS E UTENSILIOS | SUPORTE DE SORO | META HOSPITALAR | MT 1051 | NAO POSSUI | HUGOL - SERV PATRIMONIO | SUPORTES DE SORO | BOM |  | 925275 | 4414 | 13/02/2015 | 423.19 | 384.74 | 1
MOVEIS E UTENSILIOS | SUPORTE DE SORO | META HOSPITALAR | MT 1051 | NAO POSSUI | HUGOL - SERV PATRIMONIO | SUPORTES DE SORO | BOM |  | 925276 | 4414 | 13/02/2015 | 423.19 | 384.74 | 1
MOVEIS E UTENSILIOS | SUPORTE DE SORO | META HOSPITALAR | MT 1051 | NAO POSSUI | HUGOL - SERV PRONTO SOCORRO | PS APOIO ( CORREDOR PRINCIPAL) | BOM |  | 925277 | 4414 | 13/02/2015 | 423.19 | 384.74 | 1
MOVEIS E UTENSILIOS | SUPORTE DE SORO | META HOSPITALAR | MT 1051 | NAO POSSUI | HUGOL - SERV PATRIMONIO | SUPORTES DE SORO | BOM |  | 925278 | 4414 | 13/02/2015 | 423.19 | 384.74 | 1
MOVEIS E UTENSILIOS | SUPORTE DE SORO | META HOSPITALAR | MT 1051 | NAO POSSUI | HUGOL - SERV PATRIMONIO | SUPORTES DE SORO | BOM |  | 925279 | 4414 | 13/02/2015 | 423.19 | 384.74 | 1
MOVEIS E UTENSILIOS | SUPORTE DE SORO | META HOSPITALAR | MT 1051 | NAO POSSUI | HUGOL - SERV PATRIMONIO | SUPORTES DE SORO | BOM |  | 925280 | 4414 | 13/02/2015 | 423.19 | 384.74 | 1
MOVEIS E UTENSILIOS | SUPORTE DE SORO | META HOSPITALAR | MT 1051 | NAO POSSUI | HUGOL - SERV PATRIMONIO | SUPORTES DE SORO | BOM |  | 925281 | 4414 | 13/02/2015 | 423.19 | 384.74 | 1
MOVEIS E UTENSILIOS | SUPORTE DE SORO | META HOSPITALAR | MT 1051 | NAO POSSUI | HUGOL - SERV PATRIMONIO | SUPORTES DE SORO | BOM |  | 925282 | 4414 | 13/02/2015 | 423.19 | 384.74 | 1
MOVEIS E UTENSILIOS | SUPORTE DE SORO | META HOSPITALAR | MT 1051 | NAO POSSUI | HUGOL - SERV PATRIMONIO | SUPORTES DE SORO | BOM |  | 925283 | 4414 | 13/02/2015 | 423.19 | 384.74 | 1
MOVEIS E UTENSILIOS | SUPORTE DE SORO | META HOSPITALAR | MT 1051 | NAO POSSUI | HUGOL - SERV PATRIMONIO | SUPORTES DE SORO | BOM |  | 925284 | 4414 | 13/02/2015 | 423.19 | 384.74 | 1
MOVEIS E UTENSILIOS | SUPORTE DE SORO | META HOSPITALAR | MT 1051 | NAO POSSUI | HUGOL - SERV PATRIMONIO | SUPORTES DE SORO | BOM |  | 925285 | 4414 | 13/02/2015 | 423.19 | 384.74 | 1
MOVEIS E UTENSILIOS | SUPORTE DE SORO | META HOSPITALAR | MT 1051 | NAO POSSUI | HUGOL - SERV PATRIMONIO | SUPORTES DE SORO | BOM |  | 925286 | 4414 | 13/02/2015 | 423.19 | 384.74 | 1
MOVEIS E UTENSILIOS | SUPORTE DE SORO | META HOSPITALAR | NAO POSSUI | NAO POSSUI | HUGOL - SERV PATRIMONIO | SUPORTES DE SORO | BOM |  | 925287 | 4414 | 13/02/2015 | 423.19 | 384.74 | 1
MOVEIS E UTENSILIOS | SUPORTE DE SORO | META HOSPITALAR | MT 1051 | NAO POSSUI | HUGOL - SERV PATRIMONIO | SUPORTES DE SORO | BOM |  | 925288 | 4414 | 13/02/2015 | 423.19 | 384.74 | 1
MOVEIS E UTENSILIOS | SUPORTE DE SORO | META HOSPITALAR | MT 1051 | NAO POSSUI | HUGOL - SERV PATRIMONIO | SUPORTES DE SORO | BOM |  | 925289 | 4414 | 13/02/2015 | 423.19 | 384.74 | 1
MOVEIS E UTENSILIOS | SUPORTE DE SORO | META HOSPITALAR | MT 1051 | NAO POSSUI | HUGOL - SERV PATRIMONIO | SUPORTES DE SORO | BOM |  | 925290 | 4414 | 13/02/2015 | 423.19 | 384.74 | 1
MOVEIS E UTENSILIOS | SUPORTE DE SORO | META HOSPITALAR | MT 1051 | NAO POSSUI | HUGOL - SERV PATRIMONIO | SUPORTES DE SORO | BOM |  | 925291 | 4414 | 13/02/2015 | 423.19 | 384.74 | 1
MOVEIS E UTENSILIOS | SUPORTE DE SORO | META HOSPITALAR | MT 1051 | NAO POSSUI | HUGOL - SERV PATRIMONIO | SUPORTES DE SORO | BOM |  | 925292 | 4414 | 13/02/2015 | 423.19 | 384.74 | 1
MOVEIS E UTENSILIOS | SUPORTE DE SORO | META HOSPITALAR | MT 1051 | NAO POSSUI | HUGOL - SERV PATRIMONIO | SUPORTES DE SORO | BOM |  | 925293 | 4414 | 13/02/2015 | 423.19 | 384.74 | 1
MOVEIS E UTENSILIOS | SUPORTE DE SORO | META HOSPITALAR | MT 1051 | NAO POSSUI | HUGOL - SERV PATRIMONIO | SUPORTES DE SORO | BOM |  | 925294 | 4414 | 13/02/2015 | 423.19 | 384.74 | 1
MOVEIS E UTENSILIOS | SUPORTE DE SORO | META HOSPITALAR | MT 1051 | NAO POSSUI | HUGOL - SERV PATRIMONIO | SUPORTES DE SORO | BOM |  | 925295 | 4414 | 13/02/2015 | 423.19 | 384.74 | 1
MOVEIS E UTENSILIOS | SUPORTE DE SORO | META HOSPITALAR | MT 1051 | NAO POSSUI | HUGOL - SERV PATRIMONIO | SUPORTES DE SORO | BOM |  | 925296 | 4414 | 13/02/2015 | 423.19 | 384.74 | 1
MOVEIS E UTENSILIOS | SUPORTE DE SORO | META HOSPITALAR | MT 1051 | NAO POSSUI | HUGOL - SERV PATRIMONIO | SUPORTES DE SORO | BOM |  | 925297 | 4414 | 13/02/2015 | 423.19 | 384.74 | 1
MOVEIS E UTENSILIOS | SUPORTE DE SORO | META HOSPITALAR | MT 1051 | NAO POSSUI | HUGOL - SERV PATRIMONIO | SUPORTES DE SORO | BOM |  | 925298 | 4414 | 13/02/2015 | 423.19 | 384.74 | 1
MOVEIS E UTENSILIOS | SUPORTE DE SORO | META HOSPITALAR | MT 1051 | NAO POSSUI | HUGOL - SERV PATRIMONIO | SUPORTES DE SORO | BOM |  | 925509 | 4414 | 13/02/2015 | 423.19 | 384.74 | 1
MOVEIS E UTENSILIOS | SUPORTE DE SORO | META HOSPITALAR | MT 1051 | NAO POSSUI | HUGOL - SERV PATRIMONIO | SUPORTES DE SORO | BOM |  | 925510 | 4414 | 13/02/2015 | 423.19 | 384.74 | 1
MOVEIS E UTENSILIOS | SUPORTE DE SORO | META HOSPITALAR | MT 1051 | NAO POSSUI | HUGOL - SERV PATRIMONIO | SUPORTES DE SORO | BOM |  | 925511 | 4414 | 13/02/2015 | 423.19 | 384.74 | 1
MOVEIS E UTENSILIOS | SUPORTE DE SORO | META HOSPITALAR | MT 1051 | NAO POSSUI | HUGOL - SERV PATRIMONIO | SUPORTES DE SORO | BOM |  | 925512 | 4414 | 13/02/2015 | 423.19 | 384.74 | 1
MOVEIS E UTENSILIOS | SUPORTE DE SORO | META HOSPITALAR | MT 1051 | NAO POSSUI | HUGOL - SERV PATRIMONIO | SUPORTES DE SORO | BOM |  | 925513 | 4414 | 13/02/2015 | 423.19 | 384.74 | 1
MOVEIS E UTENSILIOS | SUPORTE DE SORO | META HOSPITALAR | MT 1051 | NAO POSSUI | HUGOL - SERV PATRIMONIO | SUPORTES DE SORO | BOM |  | 925514 | 4414 | 13/02/2015 | 423.19 | 384.74 | 1
MOVEIS E UTENSILIOS | SUPORTE DE SORO | META HOSPITALAR | MT 1051 | NAO POSSUI | HUGOL - SERV PATRIMONIO | SUPORTES DE SORO | BOM |  | 925515 | 4414 | 13/02/2015 | 423.19 | 384.74 | 1
MOVEIS E UTENSILIOS | SUPORTE DE SORO | META HOSPITALAR | MT 1051 | NAO POSSUI | HUGOL - SERV PATRIMONIO | SUPORTES DE SORO | BOM |  | 925516 | 4414 | 13/02/2015 | 423.19 | 384.74 | 1
MOVEIS E UTENSILIOS | SUPORTE DE SORO | META HOSPITALAR | MT 1051 | NAO POSSUI | HUGOL - SERV PATRIMONIO | SUPORTES DE SORO | BOM |  | 925517 | 4414 | 13/02/2015 | 423.19 | 384.74 | 1
MOVEIS E UTENSILIOS | SUPORTE DE SORO | META HOSPITALAR | MT 1051 | NAO POSSUI | HUGOL - SERV PATRIMONIO | SUPORTES DE SORO | BOM |  | 925518 | 4414 | 13/02/2015 | 423.19 | 384.74 | 1
MOVEIS E UTENSILIOS | SUPORTE DE SORO | META HOSPITALAR | MT 1051 | NAO POSSUI | HUGOL - SERV PATRIMONIO | SUPORTES DE SORO | BOM |  | 925519 | 4414 | 13/02/2015 | 423.19 | 384.74 | 1
MOVEIS E UTENSILIOS | SUPORTE DE SORO | META HOSPITALAR | MT 1051 | NAO POSSUI | HUGOL - SERV PATRIMONIO | SUPORTES DE SORO | BOM |  | 925520 | 4414 | 13/02/2015 | 423.19 | 384.74 | 1
MOVEIS E UTENSILIOS | SUPORTE DE SORO | META HOSPITALAR | MT 1071 | NAO POSSUI | HUGOL - SERV PATRIMONIO | SUPORTES DE SORO | BOM |  | 926086 | 4434 | 27/02/2015 | 423.19 | 384.4 | 1
MOVEIS E UTENSILIOS | SUPORTE DE SORO | META HOSPITALAR | MT 1071 | NAO POSSUI | HUGOL - SERV PATRIMONIO | SUPORTES DE SORO | BOM |  | 926087 | 4434 | 27/02/2015 | 423.19 | 384.4 | 1
MOVEIS E UTENSILIOS | SUPORTE DE SORO | META HOSPITALAR | MT 1071 | NAO POSSUI | HUGOL - SERV PATRIMONIO | SUPORTES DE SORO | BOM |  | 926088 | 4434 | 27/02/2015 | 423.19 | 384.4 | 1
MOVEIS E UTENSILIOS | SUPORTE DE SORO | META HOSPITALAR | MT 1071 | NAO POSSUI | HUGOL - SERV PATRIMONIO | SUPORTES DE SORO | BOM |  | 926089 | 4434 | 27/02/2015 | 423.19 | 384.4 | 1
MOVEIS E UTENSILIOS | SUPORTE DE SORO | META HOSPITALAR | MT 1071 | NAO POSSUI | HUGOL - SERV PATRIMONIO | SUPORTES DE SORO | BOM |  | 926090 | 4434 | 27/02/2015 | 423.19 | 384.4 | 1
MOVEIS E UTENSILIOS | SUPORTE DE SORO | META HOSPITALAR | MT 1071 | NAO POSSUI | HUGOL - SERV PATRIMONIO | SUPORTES DE SORO | BOM |  | 926091 | 4434 | 27/02/2015 | 423.19 | 384.4 | 1
MOVEIS E UTENSILIOS | SUPORTE DE SORO | META HOSPITALAR | MT 1071 | NAO POSSUI | HUGOL - SERV PATRIMONIO | SUPORTES DE SORO | BOM |  | 926092 | 4434 | 27/02/2015 | 423.19 | 384.4 | 1
MOVEIS E UTENSILIOS | SUPORTE DE SORO | META HOSPITALAR | MT 1071 | NAO POSSUI | HUGOL - SERV PATRIMONIO | SUPORTES DE SORO | BOM |  | 926093 | 4434 | 27/02/2015 | 423.19 | 384.4 | 1
MOVEIS E UTENSILIOS | SUPORTE DE SORO | META HOSPITALAR | MT 1071 | NAO POSSUI | HUGOL - SERV PATRIMONIO | SUPORTES DE SORO | BOM |  | 926094 | 4434 | 27/02/2015 | 423.19 | 384.4 | 1
MOVEIS E UTENSILIOS | SUPORTE DE SORO | META HOSPITALAR | MT 1051 | NAO POSSUI | HUGOL - SERV PATRIMONIO | SUPORTES DE SORO | BOM |  | 925521 | 4414 | 13/02/2015 | 423.19 | 384.74 | 1
MOVEIS E UTENSILIOS | SUPORTE DE SORO | META HOSPITALAR | MT 1051 | NAO POSSUI | HUGOL - SERV PATRIMONIO | SUPORTES DE SORO | BOM |  | 925523 | 4414 | 13/02/2015 | 423.19 | 384.74 | 1
MOVEIS E UTENSILIOS | SUPORTE DE SORO | META HOSPITALAR | MT 1051 | NAO POSSUI | HUGOL - SERV PATRIMONIO | SUPORTES DE SORO | BOM |  | 925522 | 4414 | 13/02/2015 | 423.19 | 384.74 | 1
MOVEIS E UTENSILIOS | SUPORTE DE SORO | META HOSPITALAR | MT 1051 | NAO POSSUI | HUGOL - SERV PATRIMONIO | SUPORTES DE SORO | BOM |  | 925524 | 4414 | 13/02/2015 | 423.19 | 384.74 | 1
MOVEIS E UTENSILIOS | SUPORTE DE SORO | META HOSPITALAR | MT 1051 | NAO POSSUI | HUGOL - SERV PATRIMONIO | SUPORTES DE SORO | BOM |  | 925525 | 4414 | 13/02/2015 | 423.19 | 384.74 | 1
MOVEIS E UTENSILIOS | SUPORTE DE SORO | META HOSPITALAR | MT 1051 | NAO POSSUI | HUGOL - SERV PATRIMONIO | SUPORTES DE SORO | BOM |  | 925526 | 4414 | 13/02/2015 | 423.19 | 384.74 | 1
MOVEIS E UTENSILIOS | SUPORTE DE SORO | META HOSPITALAR | MT 1051 | NAO POSSUI | HUGOL - SERV PATRIMONIO | SUPORTES DE SORO | BOM |  | 925527 | 4414 | 13/02/2015 | 423.19 | 384.74 | 1
MOVEIS E UTENSILIOS | SUPORTE DE SORO | META HOSPITALAR | MT 1051 | NAO POSSUI | HUGOL - SERV PATRIMONIO | SUPORTES DE SORO | BOM |  | 925528 | 4414 | 13/02/2015 | 423.19 | 384.74 | 1
MOVEIS E UTENSILIOS | SUPORTE DE SORO | META HOSPITALAR | MT 1051 | NAO POSSUI | HUGOL - SERV PATRIMONIO | SUPORTES DE SORO | BOM |  | 925529 | 4414 | 13/02/2015 | 423.19 | 384.74 | 1
MOVEIS E UTENSILIOS | SUPORTE DE SORO | META HOSPITALAR | MT 1051 | NAO POSSUI | HUGOL - SERV PATRIMONIO | SUPORTES DE SORO | BOM |  | 925530 | 4414 | 13/02/2015 | 423.19 | 384.74 | 1
MOVEIS E UTENSILIOS | SUPORTE DE SORO | META HOSPITALAR | MT 1051 | NAO POSSUI | HUGOL - SERV PATRIMONIO | SUPORTES DE SORO | BOM |  | 925531 | 4414 | 13/02/2015 | 423.19 | 384.74 | 1
MOVEIS E UTENSILIOS | SUPORTE DE SORO | META HOSPITALAR | MT 1051 | NAO POSSUI | HUGOL - SERV PATRIMONIO | SUPORTES DE SORO | BOM |  | 925532 | 4414 | 13/02/2015 | 423.19 | 384.74 | 1
MOVEIS E UTENSILIOS | SUPORTE DE SORO | META HOSPITALAR | MT 1051 | NAO POSSUI | HUGOL - SERV PATRIMONIO | SUPORTES DE SORO | BOM |  | 925533 | 4414 | 13/02/2015 | 423.19 | 384.74 | 1
MOVEIS E UTENSILIOS | SUPORTE DE SORO | META HOSPITALAR | MT 1051 | NAO POSSUI | HUGOL - SERV PATRIMONIO | SUPORTES DE SORO | BOM |  | 925534 | 4414 | 13/02/2015 | 423.19 | 384.74 | 1
MOVEIS E UTENSILIOS | SUPORTE DE SORO | META HOSPITALAR | MT 1051 | NAO POSSUI | HUGOL - SERV PATRIMONIO | SUPORTES DE SORO | BOM |  | 925535 | 4414 | 13/02/2015 | 423.19 | 384.74 | 1
MOVEIS E UTENSILIOS | SUPORTE DE SORO | META HOSPITALAR | MT 1051 | NAO POSSUI | HUGOL - SERV PATRIMONIO | SUPORTES DE SORO | BOM |  | 925536 | 4414 | 13/02/2015 | 423.19 | 384.74 | 1
MOVEIS E UTENSILIOS | SUPORTE DE SORO | META HOSPITALAR | MT 1051 | NAO POSSUI | HUGOL - SERV PATRIMONIO | SUPORTES DE SORO | BOM |  | 925537 | 4414 | 13/02/2015 | 423.19 | 384.74 | 1
MOVEIS E UTENSILIOS | SUPORTE DE SORO | META HOSPITALAR | MT 1051 | NAO POSSUI | HUGOL - SERV PATRIMONIO | SUPORTES DE SORO | BOM |  | 925538 | 4414 | 13/02/2015 | 423.19 | 384.74 | 1
MOVEIS E UTENSILIOS | SUPORTE DE SORO | META HOSPITALAR | MT 1051 | NAO POSSUI | HUGOL - SERV PATRIMONIO | SUPORTES DE SORO | BOM |  | 925539 | 4414 | 13/02/2015 | 423.19 | 384.74 | 1
MOVEIS E UTENSILIOS | SUPORTE DE SORO | META HOSPITALAR | MT 1051 | NAO POSSUI | HUGOL - SERV PATRIMONIO | SUPORTES DE SORO | BOM |  | 925540 | 4414 | 13/02/2015 | 423.19 | 384.74 | 1
MOVEIS E UTENSILIOS | SUPORTE DE SORO | META HOSPITALAR | MT 1051 | NAO POSSUI | HUGOL - SERV PATRIMONIO | SUPORTES DE SORO | BOM |  | 925541 | 4414 | 13/02/2015 | 423.19 | 384.74 | 1
MOVEIS E UTENSILIOS | SUPORTE DE SORO | META HOSPITALAR | MT 1051 | NAO POSSUI | HUGOL - SERV PATRIMONIO | SUPORTES DE SORO | BOM |  | 925542 | 4414 | 13/02/2015 | 423.19 | 384.74 | 1
MOVEIS E UTENSILIOS | SUPORTE DE SORO | META HOSPITALAR | MT 1051 | NAO POSSUI | HUGOL - SERV PATRIMONIO | SUPORTES DE SORO | BOM |  | 925543 | 4414 | 13/02/2015 | 423.19 | 384.74 | 1
MOVEIS E UTENSILIOS | SUPORTE DE SORO | META HOSPITALAR | MT 1051 | NAO POSSUI | HUGOL - SERV PATRIMONIO | SUPORTES DE SORO | BOM |  | 925544 | 4414 | 13/02/2015 | 423.19 | 384.74 | 1
MOVEIS E UTENSILIOS | SUPORTE DE SORO | META HOSPITALAR | MT 1051 | NAO POSSUI | HUGOL - SERV PATRIMONIO | SUPORTES DE SORO | BOM |  | 925545 | 4414 | 13/02/2015 | 423.19 | 384.74 | 1
MOVEIS E UTENSILIOS | SUPORTE DE SORO | META HOSPITALAR | MT 1051 | NAO POSSUI | HUGOL - SERV PATRIMONIO | SUPORTES DE SORO | BOM |  | 925546 | 4414 | 13/02/2015 | 423.19 | 384.74 | 1
MOVEIS E UTENSILIOS | SUPORTE DE SORO | META HOSPITALAR | MT 1051 | NAO POSSUI | HUGOL - SERV PATRIMONIO | SUPORTES DE SORO | BOM |  | 925547 | 4414 | 13/02/2015 | 423.19 | 384.74 | 1
MOVEIS E UTENSILIOS | SUPORTE DE SORO | META HOSPITALAR | MT 1051 | NAO POSSUI | HUGOL - SERV PATRIMONIO | SUPORTES DE SORO | BOM |  | 925548 | 4414 | 13/02/2015 | 423.19 | 384.74 | 1
MOVEIS E UTENSILIOS | SUPORTE DE SORO | META HOSPITALAR | MT 1051 | NAO POSSUI | HUGOL - SERV PATRIMONIO | SUPORTES DE SORO | BOM |  | 925549 | 4414 | 13/02/2015 | 423.19 | 384.74 | 1
MOVEIS E UTENSILIOS | SUPORTE DE SORO | META HOSPITALAR | MT 1051 | NAO POSSUI | HUGOL - SERV PATRIMONIO | SUPORTES DE SORO | BOM |  | 925550 | 4414 | 13/02/2015 | 423.19 | 384.74 | 1
MOVEIS E UTENSILIOS | SUPORTE DE SORO | META HOSPITALAR | MT 1051 | NAO POSSUI | HUGOL - SERV PATRIMONIO | SUPORTES DE SORO | BOM |  | 925551 | 4414 | 13/02/2015 | 423.19 | 384.74 | 1
MOVEIS E UTENSILIOS | SUPORTE DE SORO | META HOSPITALAR | MT 1051 | NAO POSSUI | HUGOL - SERV PATRIMONIO | SUPORTES DE SORO | BOM |  | 925552 | 4414 | 13/02/2015 | 423.19 | 384.74 | 1
MOVEIS E UTENSILIOS | SUPORTE DE SORO | META HOSPITALAR | MT 1051 | NAO POSSUI | HUGOL - SERV PATRIMONIO | SUPORTES DE SORO | BOM |  | 925553 | 4414 | 13/02/2015 | 423.19 | 384.74 | 1
MOVEIS E UTENSILIOS | SUPORTE DE SORO | META HOSPITALAR | MT 1051 | NAO POSSUI | HUGOL - SERV PATRIMONIO | SUPORTES DE SORO | BOM |  | 925554 | 4414 | 13/02/2015 | 423.19 | 384.74 | 1
MOVEIS E UTENSILIOS | SUPORTE DE SORO | META HOSPITALAR | MT 1071 | NAO POSSUI | HUGOL - SERV PATRIMONIO | SUPORTES DE SORO | BOM |  | 928562 | 4554 | 04/03/2015 | 423.19 | 383.34 | 1
MOVEIS E UTENSILIOS | SUPORTE DE SORO | META HOSPITALAR | MT 1071 | NAO POSSUI | HUGOL - SERV PATRIMONIO | SUPORTES DE SORO | BOM |  | 928563 | 4554 | 04/03/2015 | 423.19 | 383.34 | 1
MOVEIS E UTENSILIOS | SUPORTE DE SORO | META HOSPITALAR | MT 1071 | NAO POSSUI | HUGOL - SERV PATRIMONIO | SUPORTES DE SORO | BOM |  | 928564 | 4554 | 04/03/2015 | 423.19 | 383.34 | 1
MOVEIS E UTENSILIOS | SUPORTE DE SORO | META HOSPITALAR | MT 1071 | NAO POSSUI | HUGOL - SERV PATRIMONIO | SUPORTES DE SORO | BOM |  | 928565 | 4554 | 04/03/2015 | 423.19 | 383.34 | 1
MOVEIS E UTENSILIOS | SUPORTE DE SORO | META HOSPITALAR | MT 1071 | NAO POSSUI | HUGOL - SERV PATRIMONIO | SUPORTES DE SORO | BOM |  | 928566 | 4554 | 04/03/2015 | 423.19 | 383.34 | 1
MOVEIS E UTENSILIOS | SUPORTE DE SORO | META HOSPITALAR | MT 1071 | NAO POSSUI | HUGOL - SERV PATRIMONIO | SUPORTES DE SORO | BOM |  | 928567 | 4554 | 04/03/2015 | 423.19 | 383.34 | 1
MOVEIS E UTENSILIOS | SUPORTE DE SORO | META HOSPITALAR | MT 1071 | NAO POSSUI | HUGOL - SERV PATRIMONIO | SUPORTES DE SORO | BOM |  | 928568 | 4554 | 04/03/2015 | 423.19 | 383.34 | 1
MOVEIS E UTENSILIOS | SUPORTE DE SORO | META HOSPITALAR | MT 1071 | NAO POSSUI | HUGOL - SERV PATRIMONIO | SUPORTES DE SORO | BOM |  | 928569 | 4554 | 04/03/2015 | 423.19 | 383.34 | 1
MOVEIS E UTENSILIOS | SUPORTE DE SORO | META HOSPITALAR | MT 1071 | NAO POSSUI | HUGOL - SERV PATRIMONIO | SUPORTES DE SORO | BOM |  | 928570 | 4554 | 04/03/2015 | 423.19 | 383.34 | 1
MOVEIS E UTENSILIOS | SUPORTE DE SORO | META HOSPITALAR | MT 1071 | NAO POSSUI | HUGOL - SERV PATRIMONIO | SUPORTES DE SORO | BOM |  | 928571 | 4554 | 04/03/2015 | 423.19 | 383.34 | 1
MOVEIS E UTENSILIOS | SUPORTE DE SORO | META HOSPITALAR | MT 1071 | NAO POSSUI | HUGOL - SERV PATRIMONIO | SUPORTES DE SORO | BOM |  | 928572 | 4554 | 04/03/2015 | 423.19 | 383.34 | 1
MOVEIS E UTENSILIOS | SUPORTE DE SORO | META HOSPITALAR | MT 1071 | NAO POSSUI | HUGOL - SERV PATRIMONIO | SUPORTES DE SORO | BOM |  | 928573 | 4554 | 04/03/2015 | 423.19 | 383.34 | 1
MOVEIS E UTENSILIOS | SUPORTE DE SORO | META HOSPITALAR | MT 1071 | NAO POSSUI | HUGOL - SERV PATRIMONIO | SUPORTES DE SORO | BOM |  | 928574 | 4554 | 04/03/2015 | 423.19 | 383.34 | 1
MOVEIS E UTENSILIOS | SUPORTE DE SORO | META HOSPITALAR | MT 1071 | NAO POSSUI | HUGOL - SERV PATRIMONIO | SUPORTES DE SORO | BOM |  | 928575 | 4554 | 04/03/2015 | 423.19 | 383.34 | 1
MOVEIS E UTENSILIOS | SUPORTE DE SORO | META HOSPITALAR | MT 1071 | NAO POSSUI | HUGOL - SERV PATRIMONIO | SUPORTES DE SORO | BOM |  | 928576 | 4554 | 04/03/2015 | 423.19 | 383.34 | 1
MOVEIS E UTENSILIOS | SUPORTE DE SORO | META HOSPITALAR | MT 1071 | NAO POSSUI | HUGOL - SERV PATRIMONIO | SUPORTES DE SORO | BOM |  | 928577 | 4554 | 04/03/2015 | 423.19 | 383.34 | 1
MOVEIS E UTENSILIOS | SUPORTE DE SORO | META HOSPITALAR | MT 1071 | NAO POSSUI | HUGOL - SERV PATRIMONIO | SUPORTES DE SORO | BOM |  | 928578 | 4554 | 04/03/2015 | 423.19 | 383.34 | 1
MOVEIS E UTENSILIOS | SUPORTE DE SORO | META HOSPITALAR | MT 1051 | NAO POSSUI | HUGOL - SERV PATRIMONIO | SUPORTES DE SORO | BOM |  | 928580 | 4554 | 04/03/2015 | 423.19 | 383.34 | 1
MOVEIS E UTENSILIOS | SUPORTE DE SORO | META HOSPITALAR | MT 1051 | NAO POSSUI | HUGOL - SERV PATRIMONIO | SUPORTES DE SORO | BOM |  | 928581 | 4554 | 04/03/2015 | 423.19 | 383.34 | 1
MOVEIS E UTENSILIOS | SUPORTE DE SORO | META HOSPITALAR | MT 1071 | NAO POSSUI | HUGOL - SERV PATRIMONIO | SUPORTES DE SORO | BOM |  | 928582 | 4554 | 04/03/2015 | 423.19 | 383.34 | 1
MOVEIS E UTENSILIOS | SUPORTE DE SORO | META HOSPITALAR | MT 1071 | NAO POSSUI | HUGOL - SERV PATRIMONIO | SUPORTES DE SORO | BOM |  | 928584 | 4554 | 04/03/2015 | 423.19 | 383.34 | 1
MOVEIS E UTENSILIOS | SUPORTE DE SORO | META HOSPITALAR | MT 1071 | NAO POSSUI | HUGOL - SERV PATRIMONIO | SUPORTES DE SORO | BOM |  | 928585 | 4554 | 04/03/2015 | 423.19 | 383.34 | 1
MOVEIS E UTENSILIOS | SUPORTE DE SORO | META HOSPITALAR | MT 1071 | NAO POSSUI | HUGOL - SERV PATRIMONIO | SUPORTES DE SORO | BOM |  | 928586 | 4554 | 04/03/2015 | 423.19 | 383.34 | 1
MOVEIS E UTENSILIOS | SUPORTE DE SORO | META HOSPITALAR | MT 1051 | NAO POSSUI | HUGOL - SERV PATRIMONIO | SUPORTES DE SORO | BOM |  | 925555 | 4414 | 13/02/2015 | 423.19 | 384.74 | 1
MOVEIS E UTENSILIOS | SUPORTE DE SORO | META HOSPITALAR | MT 1051 | NAO POSSUI | HUGOL - SERV PATRIMONIO | SUPORTES DE SORO | BOM |  | 925556 | 4414 | 13/02/2015 | 423.19 | 384.74 | 1
MOVEIS E UTENSILIOS | SUPORTE DE SORO | META HOSPITALAR | MT 1051 | NAO POSSUI | HUGOL - SERV PATRIMONIO | SUPORTES DE SORO | BOM |  | 925557 | 4414 | 13/02/2015 | 423.19 | 384.74 | 1
MOVEIS E UTENSILIOS | SUPORTE DE SORO | META HOSPITALAR | MT 1051 | NAO POSSUI | HUGOL - SERV PATRIMONIO | SUPORTES DE SORO | BOM |  | 925558 | 4414 | 13/02/2015 | 423.19 | 384.74 | 1
MOVEIS E UTENSILIOS | SUPORTE DE SORO | META HOSPITALAR | MT 1051 | NAO POSSUI | HUGOL - SERV PATRIMONIO | SUPORTES DE SORO | BOM |  | 925559 | 4414 | 13/02/2015 | 423.19 | 384.74 | 1
MOVEIS E UTENSILIOS | SUPORTE DE SORO | META HOSPITALAR | MT 1051 | NAO POSSUI | HUGOL - SERV PATRIMONIO | SUPORTES DE SORO | BOM |  | 925560 | 4414 | 13/02/2015 | 423.19 | 384.74 | 1
MOVEIS E UTENSILIOS | SUPORTE DE SORO | META HOSPITALAR | MT 1051 | NAO POSSUI | HUGOL - SERV PATRIMONIO | SUPORTES DE SORO | BOM |  | 925561 | 4414 | 13/02/2015 | 423.19 | 384.74 | 1
MOVEIS E UTENSILIOS | SUPORTE DE SORO | META HOSPITALAR | MT 1051 | NAO POSSUI | HUGOL - SERV PATRIMONIO | SUPORTES DE SORO | BOM |  | 925562 | 4414 | 13/02/2015 | 423.19 | 384.74 | 1
MOVEIS E UTENSILIOS | SUPORTE DE SORO | META HOSPITALAR | MT 1051 | NAO POSSUI | HUGOL - SERV PATRIMONIO | SUPORTES DE SORO | BOM |  | 925564 | 4414 | 13/02/2015 | 423.19 | 384.74 | 1
MOVEIS E UTENSILIOS | SUPORTE DE SORO | META HOSPITALAR | MT 1051 | NAO POSSUI | HUGOL - SERV PATRIMONIO | SUPORTES DE SORO | BOM |  | 925565 | 4414 | 13/02/2015 | 423.19 | 384.74 | 1
MOVEIS E UTENSILIOS | SUPORTE DE SORO | META HOSPITALAR | MT 1051 | NAO POSSUI | HUGOL - SERV PATRIMONIO | SUPORTES DE SORO | BOM |  | 925566 | 4414 | 13/02/2015 | 423.19 | 384.74 | 1
MOVEIS E UTENSILIOS | SUPORTE DE SORO | META HOSPITALAR | MT 1051 | NAO POSSUI | HUGOL - SERV PATRIMONIO | SUPORTES DE SORO | BOM |  | 925567 | 4414 | 13/02/2015 | 423.19 | 384.74 | 1
MOVEIS E UTENSILIOS | SUPORTE DE SORO | META HOSPITALAR | MT 1051 | NAO POSSUI | HUGOL - SERV PATRIMONIO | SUPORTES DE SORO | BOM |  | 925568 | 4414 | 13/02/2015 | 423.19 | 384.74 | 1
MOVEIS E UTENSILIOS | SUPORTE DE SORO | META HOSPITALAR | MT 1051 | NAO POSSUI | HUGOL - SERV PATRIMONIO | SUPORTES DE SORO | BOM |  | 925569 | 4414 | 13/02/2015 | 423.19 | 384.74 | 1
MOVEIS E UTENSILIOS | SUPORTE DE SORO | META HOSPITALAR | MT 1051 | NAO POSSUI | HUGOL - SERV PATRIMONIO | SUPORTES DE SORO | BOM |  | 925570 | 4414 | 13/02/2015 | 423.19 | 384.74 | 1
MOVEIS E UTENSILIOS | SUPORTE DE SORO | META HOSPITALAR | MT 1051 | NAO POSSUI | HUGOL - SERV PATRIMONIO | SUPORTES DE SORO | BOM |  | 925571 | 4414 | 13/02/2015 | 423.19 | 384.74 | 1
MOVEIS E UTENSILIOS | SUPORTE DE SORO | META HOSPITALAR | MT 1051 | NAO POSSUI | HUGOL - SERV PATRIMONIO | SUPORTES DE SORO | BOM |  | 925572 | 4414 | 13/02/2015 | 423.19 | 384.74 | 1
MOVEIS E UTENSILIOS | SUPORTE DE SORO | META HOSPITALAR | MT 1051 | NAO POSSUI | HUGOL - SERV PATRIMONIO | SUPORTES DE SORO | BOM |  | 925573 | 4414 | 13/02/2015 | 423.19 | 384.74 | 1
MOVEIS E UTENSILIOS | SUPORTE DE SORO | META HOSPITALAR | MT 1051 | NAO POSSUI | HUGOL - SERV PATRIMONIO | SUPORTES DE SORO | BOM |  | 925574 | 4414 | 13/02/2015 | 423.19 | 384.74 | 1
MOVEIS E UTENSILIOS | SUPORTE DE SORO | META HOSPITALAR | MT 1051 | NAO POSSUI | HUGOL - SERV PATRIMONIO | SUPORTES DE SORO | BOM |  | 925575 | 4414 | 13/02/2015 | 423.19 | 384.74 | 1
MOVEIS E UTENSILIOS | SUPORTE DE SORO | META HOSPITALAR | MT 1051 | NAO POSSUI | HUGOL - SERV PATRIMONIO | SUPORTES DE SORO | BOM |  | 925576 | 4414 | 13/02/2015 | 423.19 | 384.74 | 1
MOVEIS E UTENSILIOS | SUPORTE DE SORO | META HOSPITALAR | MT 1051 | NAO POSSUI | HUGOL - SERV PATRIMONIO | SUPORTES DE SORO | BOM |  | 925577 | 4414 | 13/02/2015 | 423.19 | 384.74 | 1
MOVEIS E UTENSILIOS | SUPORTE DE SORO | META HOSPITALAR | MT 1051 | NAO POSSUI | HUGOL - SERV PATRIMONIO | SUPORTES DE SORO | BOM |  | 925578 | 4414 | 13/02/2015 | 423.19 | 384.74 | 1
MOVEIS E UTENSILIOS | SUPORTE DE SORO | META HOSPITALAR | MT 1051 | NAO POSSUI | HUGOL - SERV PATRIMONIO | SUPORTES DE SORO | BOM |  | 925579 | 4414 | 13/02/2015 | 423.19 | 384.74 | 1
MOVEIS E UTENSILIOS | SUPORTE DE SORO | META HOSPITALAR | MT 1051 | NAO POSSUI | HUGOL - SERV PATRIMONIO | SUPORTES DE SORO | BOM |  | 925580 | 4414 | 13/02/2015 | 423.19 | 384.74 | 1
MOVEIS E UTENSILIOS | SUPORTE DE SORO | META HOSPITALAR | MT 1051 | NAO POSSUI | HUGOL - SERV PATRIMONIO | SUPORTES DE SORO | BOM |  | 925581 | 4414 | 13/02/2015 | 423.19 | 384.74 | 1
MOVEIS E UTENSILIOS | SUPORTE DE SORO | META HOSPITALAR | MT 1051 | NAO POSSUI | HUGOL - SERV PATRIMONIO | SUPORTES DE SORO | BOM |  | 925582 | 4414 | 13/02/2015 | 423.19 | 384.74 | 1
MOVEIS E UTENSILIOS | SUPORTE DE SORO | META HOSPITALAR | MT 1051 | NAO POSSUI | HUGOL - SERV PATRIMONIO | SUPORTES DE SORO | BOM |  | 925583 | 4414 | 13/02/2015 | 423.19 | 384.74 | 1
MOVEIS E UTENSILIOS | SUPORTE DE SORO | META HOSPITALAR | MT 1051 | NAO POSSUI | HUGOL - SERV PATRIMONIO | SUPORTES DE SORO | BOM |  | 925585 | 4414 | 13/02/2015 | 423.19 | 384.74 | 1
MOVEIS E UTENSILIOS | SUPORTE DE SORO | META HOSPITALAR | MT 1051 | NAO POSSUI | HUGOL - SERV PATRIMONIO | SUPORTES DE SORO | BOM |  | 925586 | 4414 | 13/02/2015 | 423.19 | 384.74 | 1
MOVEIS E UTENSILIOS | SUPORTE DE SORO | META HOSPITALAR | MT 1051 | NAO POSSUI | HUGOL - SERV PATRIMONIO | SUPORTES DE SORO | BOM |  | 925587 | 4414 | 13/02/2015 | 423.19 | 384.74 | 1
MOVEIS E UTENSILIOS | SUPORTE DE SORO | META HOSPITALAR | MT 1051 | NAO POSSUI | HUGOL - SERV PATRIMONIO | SUPORTES DE SORO | BOM |  | 925588 | 4414 | 13/02/2015 | 423.19 | 384.74 | 1
MOVEIS E UTENSILIOS | SUPORTE DE SORO | META HOSPITALAR | MT 1071 | NAO POSSUI | HUGOL - SERV PATRIMONIO | SUPORTES DE SORO | BOM |  | 928587 | 4554 | 04/03/2015 | 423.19 | 383.34 | 1
MOVEIS E UTENSILIOS | SUPORTE DE SORO | META HOSPITALAR | MT 1071 | NAO POSSUI | HUGOL - SERV PATRIMONIO | SUPORTES DE SORO | BOM |  | 928588 | 4554 | 04/03/2015 | 423.19 | 383.34 | 1
MOVEIS E UTENSILIOS | SUPORTE DE SORO | META HOSPITALAR | MT 1071 | NAO POSSUI | HUGOL - SERV PATRIMONIO | SUPORTES DE SORO | BOM |  | 928589 | 4554 | 04/03/2015 | 423.19 | 383.34 | 1
MOVEIS E UTENSILIOS | SUPORTE DE SORO | META HOSPITALAR | MT 1071 | NAO POSSUI | HUGOL - SERV PATRIMONIO | SUPORTES DE SORO | BOM |  | 928590 | 4554 | 04/03/2015 | 423.19 | 383.34 | 1
MOVEIS E UTENSILIOS | SUPORTE DE SORO | META HOSPITALAR | MT 1071 | NAO POSSUI | HUGOL - SERV PATRIMONIO | SUPORTES DE SORO | BOM |  | 928591 | 4554 | 04/03/2015 | 423.19 | 383.34 | 1
MOVEIS E UTENSILIOS | SUPORTE DE SORO | META HOSPITALAR | MT 1051 | NAO POSSUI | HUGOL - SERV PATRIMONIO | SUPORTES DE SORO | BOM |  | 928592 | 4554 | 04/03/2015 | 423.19 | 383.34 | 1
MOVEIS E UTENSILIOS | SUPORTE DE SORO | META HOSPITALAR | MT 1071 | NAO POSSUI | HUGOL - SERV PATRIMONIO | SUPORTES DE SORO | BOM |  | 928593 | 4554 | 04/03/2015 | 423.19 | 383.34 | 1
MOVEIS E UTENSILIOS | SUPORTE DE SORO | META HOSPITALAR | M | NAO POSSUI | HUGOL - SERV PATRIMONIO | SUPORTES DE SORO | BOM |  | 928595 | 4554 | 04/03/2015 | 423.19 | 383.34 | 1
MOVEIS E UTENSILIOS | SUPORTE DE SORO | META HOSPITALAR | MT 1051 | NAO POSSUI | HUGOL - SERV PATRIMONIO | SUPORTES DE SORO | BOM |  | 928596 | 4554 | 04/03/2015 | 423.19 | 383.34 | 1
MOVEIS E UTENSILIOS | SUPORTE DE SORO | META HOSPITALAR | MT 1051 | NAO POSSUI | HUGOL - SERV PATRIMONIO | SUPORTES DE SORO | BOM |  | 928597 | 4554 | 04/03/2015 | 423.19 | 383.34 | 1
MOVEIS E UTENSILIOS | SUPORTE DE SORO | META HOSPITALAR | MT 1071 | NAO POSSUI | HUGOL - SERV PATRIMONIO | SUPORTES DE SORO | BOM |  | 928598 | 4554 | 04/03/2015 | 423.19 | 383.34 | 1
MOVEIS E UTENSILIOS | SUPORTE DE SORO | META HOSPITALAR | MT 1071 | NAO POSSUI | HUGOL - SERV PATRIMONIO | SUPORTES DE SORO | BOM |  | 928599 | 4554 | 04/03/2015 | 423.19 | 383.34 | 1
MOVEIS E UTENSILIOS | SUPORTE DE SORO | META HOSPITALAR | MT 1071 | NAO POSSUI | HUGOL - SERV PATRIMONIO | SUPORTES DE SORO | BOM |  | 928600 | 4554 | 04/03/2015 | 423.19 | 383.34 | 1
MOVEIS E UTENSILIOS | SUPORTE DE SORO | META HOSPITALAR | MT 1071 | NAO POSSUI | HUGOL - SERV PATRIMONIO | SUPORTES DE SORO | BOM |  | 928601 | 4554 | 04/03/2015 | 423.19 | 383.34 | 1
MOVEIS E UTENSILIOS | SUPORTE DE SORO | META HOSPITALAR | MT 1071 | NAO POSSUI | HUGOL - SERV PATRIMONIO | SUPORTES DE SORO | BOM |  | 928602 | 4554 | 04/03/2015 | 423.19 | 383.34 | 1
MOVEIS E UTENSILIOS | SUPORTE DE SORO | META HOSPITALAR | MT 1071 | NAO POSSUI | HUGOL - SERV PATRIMONIO | SUPORTES DE SORO | BOM |  | 928603 | 4554 | 04/03/2015 | 423.19 | 383.34 | 1
MOVEIS E UTENSILIOS | SUPORTE DE SORO | META HOSPITALAR | MT 1051 | NAO POSSUI | HUGOL - SERV PATRIMONIO | SUPORTES DE SORO | BOM |  | 925589 | 4414 | 13/02/2015 | 423.19 | 384.74 | 1
MOVEIS E UTENSILIOS | SUPORTE DE SORO | META HOSPITALAR | MT 1051 | NAO POSSUI | HUGOL - SERV PATRIMONIO | SUPORTES DE SORO | BOM |  | 925590 | 4414 | 13/02/2015 | 423.19 | 384.74 | 1
MOVEIS E UTENSILIOS | SUPORTE DE SORO | META HOSPITALAR | MT 1051 | NAO POSSUI | HUGOL - SERV PATRIMONIO | SUPORTES DE SORO | BOM |  | 925591 | 4414 | 13/02/2015 | 423.19 | 384.74 | 1
MOVEIS E UTENSILIOS | SUPORTE DE SORO | META HOSPITALAR | MT 1051 | NAO POSSUI | HUGOL - SERV PATRIMONIO | SUPORTES DE SORO | BOM |  | 925592 | 4414 | 13/02/2015 | 423.19 | 384.74 | 1
MOVEIS E UTENSILIOS | SUPORTE DE SORO | META HOSPITALAR | MT 1051 | NAO POSSUI | HUGOL - SERV PATRIMONIO | SUPORTES DE SORO | BOM |  | 925593 | 4414 | 13/02/2015 | 423.19 | 384.74 | 1
MOVEIS E UTENSILIOS | SUPORTE DE SORO | META HOSPITALAR | MT 1051 | NAO POSSUI | HUGOL - SERV PATRIMONIO | SUPORTES DE SORO | BOM |  | 925594 | 4414 | 13/02/2015 | 423.19 | 384.74 | 1
MOVEIS E UTENSILIOS | SUPORTE DE SORO | META HOSPITALAR | MT 1051 | NAO POSSUI | HUGOL - U.I CLINICA ESPECIALIDADES | 403 - 404 N° 640/641 | BOM |  | 925595 | 4414 | 13/02/2015 | 423.19 | 384.74 | 1
MOVEIS E UTENSILIOS | SUPORTE DE SORO | META HOSPITALAR | MT 1051 | NAO POSSUI | HUGOL - SERV PATRIMONIO | PARA MANUTENÇÃO EXTERNA | BOM |  | 925596 | 4414 | 13/02/2015 | 423.19 | 384.74 | 1
MOVEIS E UTENSILIOS | SUPORTE DE SORO | META HOSPITALAR | MT 1051 | NAO POSSUI | HUGOL - SERV PATRIMONIO | SUPORTES DE SORO | BOM |  | 925597 | 4414 | 13/02/2015 | 423.19 | 384.74 | 1
MOVEIS E UTENSILIOS | SUPORTE DE SORO | META HOSPITALAR | MT 1051 | NAO POSSUI | HUGOL - SERV PATRIMONIO | SUPORTES DE SORO | BOM |  | 925598 | 4414 | 13/02/2015 | 423.19 | 384.74 | 1
MOVEIS E UTENSILIOS | SUPORTE DE SORO | META HOSPITALAR | MT 1051 | NAO POSSUI | HUGOL - SERV PATRIMONIO | SUPORTES DE SORO | BOM |  | 925599 | 4414 | 13/02/2015 | 423.19 | 384.74 | 1
MOVEIS E UTENSILIOS | SUPORTE DE SORO | META HOSPITALAR | MT 1051 | NAO POSSUI | HUGOL - SERV PATRIMONIO | BENS AGUARDANDO MANUTENÇÃO | BOM |  | 925600 | 4414 | 13/02/2015 | 423.19 | 384.74 | 1
MOVEIS E UTENSILIOS | SUPORTE DE SORO | META HOSPITALAR | MT 1051 | NAO POSSUI | HUGOL - SERV PATRIMONIO | SUPORTES DE SORO | BOM |  | 925601 | 4414 | 13/02/2015 | 423.19 | 384.74 | 1
MOVEIS E UTENSILIOS | SUPORTE DE SORO | META HOSPITALAR | MT 1051 | NAO POSSUI | HUGOL - SERV PATRIMONIO | SUPORTES DE SORO | BOM |  | 925603 | 4414 | 13/02/2015 | 423.19 | 384.74 | 1
MOVEIS E UTENSILIOS | SUPORTE DE SORO | META HOSPITALAR | MT 1051 | NAO POSSUI | HUGOL - SERV PATRIMONIO | SUPORTES DE SORO | BOM |  | 925604 | 4414 | 13/02/2015 | 423.19 | 384.74 | 1
MOVEIS E UTENSILIOS | SUPORTE DE SORO | META HOSPITALAR | MT 1051 | NAO POSSUI | HUGOL - SERV PATRIMONIO | SUPORTES DE SORO | BOM |  | 925605 | 4414 | 13/02/2015 | 423.19 | 384.74 | 1
MOVEIS E UTENSILIOS | SUPORTE DE SORO | META HOSPITALAR | MT 1051 | NAO POSSUI | HUGOL - SERV PATRIMONIO | SUPORTES DE SORO | BOM |  | 925606 | 4414 | 13/02/2015 | 423.19 | 384.74 | 1
MOVEIS E UTENSILIOS | SUPORTE DE SORO | META HOSPITALAR | MT 1051 | NAO POSSUI | HUGOL - SERV PATRIMONIO | SUPORTES DE SORO | BOM |  | 925607 | 4414 | 13/02/2015 | 423.19 | 384.74 | 1
MOVEIS E UTENSILIOS | SUPORTE DE SORO | META HOSPITALAR | MT 1051 | NAO POSSUI | HUGOL - SERV PATRIMONIO | SUPORTES DE SORO | BOM |  | 925608 | 4414 | 13/02/2015 | 423.19 | 384.74 | 1
MOVEIS E UTENSILIOS | SUPORTE DE SORO | META HOSPITALAR | MT 1051 | NAO POSSUI | HUGOL - SERV PATRIMONIO | SUPORTES DE SORO | BOM |  | 925609 | 4414 | 13/02/2015 | 423.19 | 384.74 | 1
MOVEIS E UTENSILIOS | SUPORTE DE SORO | META HOSPITALAR | MT 1051 | NAO POSSUI | HUGOL - SERV PATRIMONIO | SUPORTES DE SORO | BOM |  | 925610 | 4414 | 13/02/2015 | 423.19 | 384.74 | 1
MOVEIS E UTENSILIOS | SUPORTE DE SORO | META HOSPITALAR | MT 1051 | NAO POSSUI | HUGOL - SERV PATRIMONIO | SUPORTES DE SORO | BOM |  | 925611 | 4414 | 13/02/2015 | 423.19 | 384.74 | 1
MOVEIS E UTENSILIOS | SUPORTE DE SORO | META HOSPITALAR | MT 1051 | NAO POSSUI | HUGOL - SERV PATRIMONIO | SUPORTES DE SORO | BOM |  | 925612 | 4414 | 13/02/2015 | 423.19 | 384.74 | 1
MOVEIS E UTENSILIOS | SUPORTE DE SORO | META HOSPITALAR | MT 1051 | NAO POSSUI | HUGOL - SERV PATRIMONIO | SUPORTES DE SORO | BOM |  | 925613 | 4414 | 13/02/2015 | 423.19 | 384.74 | 1
MOVEIS E UTENSILIOS | SUPORTE DE SORO | META HOSPITALAR | MT 1051 | NAO POSSUI | HUGOL - SERV PATRIMONIO | SUPORTES DE SORO | BOM |  | 925614 | 4414 | 13/02/2015 | 423.19 | 384.74 | 1
MOVEIS E UTENSILIOS | SUPORTE DE SORO | META HOSPITALAR | MT 1051 | NAO POSSUI | HUGOL - SERV PATRIMONIO | SUPORTES DE SORO | BOM |  | 925615 | 4414 | 13/02/2015 | 423.19 | 384.74 | 1
MOVEIS E UTENSILIOS | SUPORTE DE SORO | META HOSPITALAR | MT 1071 | NAO POSSUI | HUGOL - SERV PATRIMONIO | SUPORTES DE SORO | BOM |  | 926095 | 4434 | 27/02/2015 | 423.19 | 384.4 | 1
MOVEIS E UTENSILIOS | SUPORTE DE SORO | META HOSPITALAR | MT 1071 | NAO POSSUI | HUGOL - SERV PATRIMONIO | SUPORTES DE SORO | BOM |  | 926096 | 4434 | 27/02/2015 | 423.19 | 384.4 | 1
MOVEIS E UTENSILIOS | SUPORTE DE SORO | META HOSPITALAR | MT 1071 | NAO POSSUI | HUGOL - SERV PATRIMONIO | SUPORTES DE SORO | BOM |  | 926097 | 4434 | 27/02/2015 | 423.19 | 384.4 | 1
MOVEIS E UTENSILIOS | SUPORTE DE SORO | META HOSPITALAR | MT1071 | NAO POSSUI | HUGOL - SERV PATRIMONIO | SUPORTES DE SORO | BOM |  | 926098 | 4434 | 27/02/2015 | 423.19 | 384.4 | 1
MOVEIS E UTENSILIOS | SUPORTE DE SORO | META HOSPITALAR | MT 1071 | NAO POSSUI | HUGOL - SERV PATRIMONIO | SUPORTES DE SORO | BOM |  | 926099 | 4434 | 27/02/2015 | 423.19 | 384.4 | 1
MOVEIS E UTENSILIOS | SUPORTE DE SORO | META HOSPITALAR | MT 1071 | NAO POSSUI | HUGOL - SERV PATRIMONIO | SUPORTES DE SORO | BOM |  | 926100 | 4434 | 27/02/2015 | 423.19 | 384.4 | 1
MOVEIS E UTENSILIOS | SUPORTE DE SORO | META HOSPITALAR | MT 1071 | NAO POSSUI | HUGOL - SERV PATRIMONIO | SUPORTES DE SORO | BOM |  | 926101 | 4434 | 27/02/2015 | 423.19 | 384.4 | 1
MOVEIS E UTENSILIOS | MESA AUXILIAR P/ RESSONANCIA | ROFMED | ALUMINIO C/ RODIZIO | NAO POSSUI | HUGOL - RESSONANCIA MAGNETICA | RPA - RMN | BOM |  | 2647077 | 136 | 12/11/2021 | 450 | 119.73 | 1
MOVEIS E UTENSILIOS | MESA AUXILIAR P/ RESSONANCIA | ROFMED | ALUMINIO C/ RODIZIO | NAO POSSUI | HUGOL - RESSONANCIA MAGNETICA | RESSONANCIA MAGNETICA NUCLEAR - RMN | BOM |  | 2647075 | 136 | 12/11/2021 | 450 | 119.73 | 1
MOVEIS E UTENSILIOS | MESA AUXILIAR P/ RESSONANCIA | ROFMED | ALUMINIO C/ RODIZIO | NAO POSSUI | HUGOL - RESSONANCIA MAGNETICA | RESSONANCIA MAGNETICA NUCLEAR - RMN | BOM |  | 2647076 | 136 | 12/11/2021 | 450 | 119.73 | 1
MOVEIS E UTENSILIOS | CADEIRA ESCOLAR | FLEXFORM | TIPO ESCOLAR C/ PRANCHETA | NAO POSSUI | HUGOL - SERV PATRIMONIO | BENS AGUARDANDO MANUTENÇÃO | BOM |  | 940456 | 140 | 11/08/2015 | 721.95 | 644.13 | 1
MOVEIS E UTENSILIOS | CADEIRA ESCOLAR | FLEXFORM | TIPO ESCOLAR C/ PRANCHETA | NAO POSSUI | HUGOL - COREME | SALA DE AULA N° 928 | BOM |  | 940457 | 140 | 11/08/2015 | 721.95 | 644.13 | 1
MOVEIS E UTENSILIOS | CADEIRA ESCOLAR | FLEXFORM | TIPO ESCOLAR C/ PRANCHETA | NAO POSSUI | HUGOL - COREME | SALA DE AULA N° 928 | BOM |  | 940458 | 140 | 11/08/2015 | 721.95 | 644.13 | 1
MOVEIS E UTENSILIOS | CADEIRA ESCOLAR | FLEXFORM | TIPO ESCOLAR C/ PRANCHETA | NAO POSSUI | HUGOL - SERV PATRIMONIO | BENS AGUARDANDO MANUTENÇÃO | BOM |  | 940459 | 140 | 11/08/2015 | 721.95 | 644.13 | 1
MOVEIS E UTENSILIOS | CADEIRA ESCOLAR | FLEXFORM | TIPO ESCOLAR C/ PRANCHETA | NAO POSSUI | HUGOL - COREME | SALA DE AULA N° 928 | BOM |  | 940460 | 140 | 11/08/2015 | 721.95 | 644.13 | 1
MOVEIS E UTENSILIOS | CADEIRA ESCOLAR | FLEXFORM | TIPO ESCOLAR C/ PRANCHETA | NAO POSSUI | HUGOL - SERV PATRIMONIO | CADEIRAS EM QUARENTENA - PROVISÓRIA | BOM |  | 940461 | 140 | 11/08/2015 | 721.95 | 644.13 | 1
MOVEIS E UTENSILIOS | CADEIRA ESCOLAR | FLEXFORM | TIPO ESCOLAR C/ PRANCHETA | NAO POSSUI | HUGOL - SERV INTER DE DESOSP | SERV ATENDIMENTO DOMICILIO - SALA N° 938 | BOM |  | 940462 | 140 | 11/08/2015 | 721.95 | 644.13 | 1
MOVEIS E UTENSILIOS | CADEIRA ESCOLAR | FLEXFORM | TIPO ESCOLAR C/ PRANCHETA | NAO POSSUI | HUGOL - COREME | SALA DE AULA N° 928 | BOM |  | 940463 | 140 | 11/08/2015 | 721.95 | 644.13 | 1
MOVEIS E UTENSILIOS | CADEIRA ESCOLAR | FLEXFORM | TIPO ESCOLAR C/ PRANCHETA | NAO POSSUI | HUGOL - COREME | SALA DE AULA N° 928 | BOM |  | 940464 | 140 | 11/08/2015 | 721.95 | 644.13 | 1
MOVEIS E UTENSILIOS | CADEIRA ESCOLAR | FLEXFORM | TIPO ESCOLAR C/ PRANCHETA | NAO POSSUI | HUGOL - COREME | SALA DE AULA N° 928 | BOM |  | 940465 | 140 | 11/08/2015 | 721.95 | 644.13 | 1
MOVEIS E UTENSILIOS | CADEIRA ESCOLAR | FLEXFORM | TIPO ESCOLAR C/ PRANCHETA | NAO POSSUI | HUGOL - SERV PATRIMONIO | LAJE 1007 - BENS AGUARDANDO MANUTENÇÃO | BOM |  | 940466 | 140 | 11/08/2015 | 721.95 | 644.13 | 1
MOVEIS E UTENSILIOS | CADEIRA ESCOLAR | FLEXFORM | TIPO ESCOLAR C/ PRANCHETA | NAO POSSUI | HUGOL - COREME | SALA DE AULA N° 928 | BOM |  | 940467 | 140 | 11/08/2015 | 721.95 | 644.13 | 1
MOVEIS E UTENSILIOS | CADEIRA ESCOLAR | FLEXFORM | TIPO ESCOLAR C/ PRANCHETA | NAO POSSUI | HUGOL - COREME | SALA DE AULA N° 928 | BOM |  | 940468 | 140 | 11/08/2015 | 721.95 | 644.13 | 1
MOVEIS E UTENSILIOS | CADEIRA ESCOLAR | FLEXFORM | TIPO ESCOLAR C/ PRANCHETA | NAO POSSUI | HUGOL - COREME | SALA DE AULA N° 928 | BOM |  | 940469 | 140 | 11/08/2015 | 721.95 | 644.13 | 1
MOVEIS E UTENSILIOS | CADEIRA ESCOLAR | FLEXFORM | TIPO ESCOLAR C/ PRANCHETA | NAO POSSUI | HUGOL - COREME | SALA DE AULA N° 928 | BOM |  | 940470 | 140 | 11/08/2015 | 721.95 | 644.13 | 1
MOVEIS E UTENSILIOS | CADEIRA ESCOLAR | FLEXFORM | TIPO ESCOLAR C/ PRANCHETA | NAO POSSUI | HUGOL - SERV PATRIMONIO | LAJE 1007 - BENS AGUARDANDO MANUTENÇÃO | BOM |  | 940471 | 140 | 11/08/2015 | 721.95 | 644.13 | 1
MOVEIS E UTENSILIOS | CADEIRA ESCOLAR | FLEXFORM | TIPO ESCOLAR C/ PRANCHETA | NAO POSSUI | HUGOL - SERV PATRIMONIO | LAJE 1007 - BENS AGUARDANDO MANUTENÇÃO | BOM |  | 940472 | 140 | 11/08/2015 | 721.95 | 644.13 | 1
MOVEIS E UTENSILIOS | CADEIRA ESCOLAR | FLEXFORM | TIPO ESCOLAR C/ PRANCHETA | NAO POSSUI | HUGOL - COREME | SALA DE AULA N° 928 | BOM |  | 940473 | 140 | 11/08/2015 | 721.95 | 644.13 | 1
MOVEIS E UTENSILIOS | CADEIRA ESCOLAR | FLEXFORM | TIPO ESCOLAR C/ PRANCHETA | NAO POSSUI | HUGOL - COREME | SALA DE AULA N° 928 | BOM |  | 940474 | 140 | 11/08/2015 | 721.95 | 644.13 | 1
MOVEIS E UTENSILIOS | CADEIRA ESCOLAR | FLEXFORM | TIPO ESCOLAR C/ PRANCHETA | NAO POSSUI | HUGOL - SERV PATRIMONIO | BENS AGUARDANDO MANUTENÇÃO | BOM |  | 940475 | 140 | 11/08/2015 | 721.95 | 644.13 | 1
MOVEIS E UTENSILIOS | CADEIRA ESCOLAR | FLEXFORM | TIPO ESCOLAR C/ PRANCHETA | NAO POSSUI | HUGOL - SERV PATRIMONIO | BENS AGUARDANDO MANUTENÇÃO | BOM |  | 940476 | 140 | 11/08/2015 | 721.95 | 644.13 | 1
MOVEIS E UTENSILIOS | CADEIRA ESCOLAR | FLEXFORM | TIPO ESCOLAR C/ PRANCHETA | NAO POSSUI | HUGOL - COREME | SALA DE AULA N° 928 | BOM |  | 940477 | 140 | 11/08/2015 | 721.95 | 644.13 | 1
MOVEIS E UTENSILIOS | CADEIRA ESCOLAR | FLEXFORM | TIPO ESCOLAR C/ PRANCHETA | NAO POSSUI | HUGOL - COREME | SALA DE AULA N° 928 | BOM |  | 940478 | 140 | 11/08/2015 | 721.95 | 644.13 | 1
MOVEIS E UTENSILIOS | CADEIRA ESCOLAR | FLEXFORM | TIPO ESCOLAR C/ PRANCHETA | NAO POSSUI | HUGOL - SERV PATRIMONIO | BENS AGUARDANDO MANUTENÇÃO | BOM |  | 940479 | 140 | 11/08/2015 | 721.95 | 644.13 | 1
MOVEIS E UTENSILIOS | CADEIRA ESCOLAR | FLEXFORM | TIPO ESCOLAR C/ PRANCHETA | NAO POSSUI | HUGOL - COREME | SALA DE AULA N° 928 | BOM |  | 940480 | 140 | 11/08/2015 | 721.95 | 644.13 | 1
MOVEIS E UTENSILIOS | CADEIRA ESCOLAR | FLEXFORM | TIPO ESCOLAR C/ PRANCHETA | NAO POSSUI | HUGOL - COREME | SALA DE AULA N° 928 | BOM |  | 940481 | 140 | 11/08/2015 | 721.95 | 644.13 | 1
MOVEIS E UTENSILIOS | CADEIRA ESCOLAR | FLEXFORM | TIPO ESCOLAR C/ PRANCHETA | NAO POSSUI | HUGOL - COREME | SALA DE AULA N° 928 | BOM |  | 940482 | 140 | 11/08/2015 | 721.95 | 644.13 | 1
MOVEIS E UTENSILIOS | CADEIRA ESCOLAR | FLEXFORM | TIPO ESCOLAR C/ PRANCHETA | NAO POSSUI | HUGOL - COREME | SALA DE AULA N° 928 | BOM |  | 940483 | 140 | 11/08/2015 | 721.95 | 644.13 | 1
MOVEIS E UTENSILIOS | CADEIRA ESCOLAR | FLEXFORM | TIPO ESCOLAR C/ PRANCHETA | NAO POSSUI | HUGOL - COREME | SALA DE AULA N° 928 | BOM |  | 940484 | 140 | 11/08/2015 | 721.95 | 644.13 | 1
MOVEIS E UTENSILIOS | CADEIRA ESCOLAR | FLEXFORM | TIPO ESCOLAR C/ PRANCHETA | NAO POSSUI | HUGOL - COREME | SALA DE AULA N° 928 | BOM |  | 940485 | 140 | 11/08/2015 | 721.95 | 644.13 | 1
MOVEIS E UTENSILIOS | CADEIRA ESCOLAR | FLEXFORM | TIPO ESCOLAR C/ PRANCHETA | NAO POSSUI | HUGOL - COREME | SALA DE AULA N° 928 | BOM |  | 940486 | 140 | 11/08/2015 | 721.95 | 644.13 | 1
MOVEIS E UTENSILIOS | CADEIRA GIRATÓRIA C/BRACOS | FLEXFORM | POLTRONA GIRATÓRIA ESPALDAR MÉDIA | NAO POSSUI | HUGOL - SUPERV FARMACIA | SALA 596 3º ANDAR | BOM |  | 926671 |  | 16/12/2015 | 676 | 594.23 | 1
MOVEIS E UTENSILIOS | CARRO CURATIVO | META HOSPITALAR | NAO POSSUI | NAO POSSUI | HUGOL - SERV PRONTO SOCORRO | CORREDOR | BOM |  | 935073 | 4655 | 07/05/2015 | 1595.76 | 1404.87 | 1
MOVEIS E UTENSILIOS | CARRO CURATIVO | META HOSPITALAR | NAO POSSUI | NAO POSSUI | HUGOL - U.I CLINICA ESPECIALIDADES | POSTO DE ENFERMAGEM ALA 2 | BOM |  | 935074 | 4655 | 07/05/2015 | 1595.76 | 1404.87 | 1
MOVEIS E UTENSILIOS | CARRO CURATIVO | META HOSPITALAR | NAO POSSUI | NAO POSSUI | HUGOL - U.I CLINICA MÉDICA | SALA DE MATERIAIS ALA 1 | BOM |  | 935080 | 4655 | 07/05/2015 | 1595.76 | 1404.87 | 1
MOVEIS E UTENSILIOS | CARRO CURATIVO | META HOSPITALAR | NAO POSSUI | NAO POSSUI | HUGOL - U.I CLINICA ESPECIALIDADES | GUARDA MATERIAIS ALA 1 N° 644 | BOM |  | 935081 | 4655 | 07/05/2015 | 1595.76 | 1404.87 | 1
MOVEIS E UTENSILIOS | CARRO CURATIVO | META HOSPITALAR | NAO POSSUI | NAO POSSUI | HUGOL - U.I CLINICA ESPECIALIDADES | GUARDA MATERIAIS ALA 1 N° 644 | BOM |  | 935082 | 4655 | 07/05/2015 | 1595.76 | 1404.87 | 1
MOVEIS E UTENSILIOS | CARRO CURATIVO | META HOSPITALAR | NAO POSSUI | NAO POSSUI | HUGOL - U.I QUEIMADOS | SALA DE PROCEDIMENTOS | BOM |  | 935075 | 4655 | 07/05/2015 | 1595.76 | 1404.87 | 1
MOVEIS E UTENSILIOS | CARRO CURATIVO | META HOSPITALAR | NAO POSSUI | NAO POSSUI | HUGOL - SERV UTI ADULTO CARDIO | UTI ADULTO CARDIO N° 780/781 | BOM |  | 935076 | 4655 | 07/05/2015 | 1595.76 | 1404.87 | 1
MOVEIS E UTENSILIOS | CARRO CURATIVO | META HOSPITALAR | NAO POSSUI | NAO POSSUI | HUGOL - SERV PRONTO SOCORRO | BOX | BOM |  | 935077 | 4655 | 07/05/2015 | 1595.76 | 1404.87 | 1
MOVEIS E UTENSILIOS | CARRO CURATIVO | META HOSPITALAR | NAO POSSUI | NAO POSSUI | HUGOL - U.I ORTOPEDIA/TRAUMATOLOGIA | CORREDOR ALA 2 - SALA N° 387 | BOM |  | 935078 | 4655 | 07/05/2015 | 1595.76 | 1404.87 | 1
MOVEIS E UTENSILIOS | CARRO CURATIVO | META HOSPITALAR | NAO POSSUI | NAO POSSUI | HUGOL - SERV PRONTO SOCORRO | SALA DE GESSO / TRIAGEM 2 | BOM |  | 935079 | 4655 | 07/05/2015 | 1595.76 | 1404.87 | 1
MOVEIS E UTENSILIOS | CARRO CURATIVO | META HOSPITALAR | NAO POSSUI | NAO POSSUI | HUGOL - SERV UTI ADULTO - A | UTI ADULTO - A | BOM |  | 935019 | 4655 | 07/05/2015 | 1595.76 | 1404.87 | 1
MOVEIS E UTENSILIOS | CARRO CURATIVO | META HOSPITALAR | NAO POSSUI | NAO POSSUI | HUGOL - U.I CARDIOLOGIA | GUARDA MATERIAIS ALA 2 | BOM |  | 935072 | 4655 | 07/05/2015 | 1595.76 | 1404.87 | 1
MOVEIS E UTENSILIOS | CARRO CURATIVO | META HOSPITALAR | NAO POSSUI | NAO POSSUI | HUGOL - HEMODIALISE | ESTOQUE INSUMOS N° 537 | BOM |  | 935065 | 4655 | 07/05/2015 | 1595.76 | 1404.87 | 1
MOVEIS E UTENSILIOS | CARRO CURATIVO | META HOSPITALAR | NAO POSSUI | NAO POSSUI | HUGOL - SERV AMBULATORIO MEDICO | CONSULTORIO 20 N° 152 | BOM |  | 935066 | 4655 | 07/05/2015 | 1595.76 | 1404.87 | 1
MOVEIS E UTENSILIOS | CARRO CURATIVO | META HOSPITALAR | NAO POSSUI | NAO POSSUI | HUGOL - SERV AMBULATORIO MEDICO | SALA DE CURATIVO N° 190 | BOM |  | 935067 | 4655 | 07/05/2015 | 1595.76 | 1404.87 | 1
MOVEIS E UTENSILIOS | CARRO CURATIVO | META HOSPITALAR | NAO POSSUI | NAO POSSUI | HUGOL - U.I CARDIOLOGIA | GUARDA MATERIAIS ALA 1 | BOM |  | 935068 | 4655 | 07/05/2015 | 1595.76 | 1404.87 | 1
MOVEIS E UTENSILIOS | CARRO CURATIVO | META HOSPITALAR | NAO POSSUI | NAO POSSUI | HUGOL - SERV AMBULATORIO ENFERMA | SALA DE CURATIVO 1 | BOM |  | 935069 | 4655 | 07/05/2015 | 1595.76 | 1404.87 | 1
MOVEIS E UTENSILIOS | CARRO CURATIVO | META HOSPITALAR | NAO POSSUI | NAO POSSUI | HUGOL - SERV AMBULATORIO ENFERMA | SALA DE CURATIVO 2 | BOM |  | 935070 | 4655 | 07/05/2015 | 1595.76 | 1404.87 | 1
MOVEIS E UTENSILIOS | CARRO CURATIVO | META HOSPITALAR | NAO POSSUI | NAO POSSUI | HUGOL - SERV ENFERM PEDIATRICA | ROUPARIA ALA 2 N° 508 | BOM |  | 935071 | 4655 | 07/05/2015 | 1595.76 | 1404.87 | 1
MAQUINAS - APARELHOS E EQUIPAMENTOS | CARRO ABASTECEDOR 2 PAVIMENTOS | STOP-CAR | NAO POSSUI | 242 | HUGOL - SERV ALMOX CAF | SERV ALMOXARIFADO CAF | BOM |  | 923936 | 13667 | 13/01/2015 | 460 | 437.99 | 1
MAQUINAS - APARELHOS E EQUIPAMENTOS | CARRO ABASTECEDOR 2 PAVIMENTOS | STOP-CAR | NAO POSSUI | 243 | HUGOL - SERV ALMOX CAF | SERV ALMOXARIFADO CAF | BOM |  | 923938 | 13667 | 13/01/2015 | 460 | 437.99 | 1
MAQUINAS - APARELHOS E EQUIPAMENTOS | CARRO ABASTECEDOR 2 PAVIMENTOS | STOP-CAR | NAO POSSUI | 244 | HUGOL - SERV ALMOX CAF | SERV ALMOXARIFADO CAF | BOM |  | 923937 | 13667 | 13/01/2015 | 460 | 437.99 | 1
MAQUINAS - APARELHOS E EQUIPAMENTOS | CARRO ARMAZEM TUBOLAR 2 RODAS | STOP-CAR | A512 | 249 | HUGOL - SERV MANUTENCAO | SALA DE MANUTENÇÃO TÉCNICA N° 990 | BOM |  | 923872 | 13667 | 13/01/2015 | 260 | 247.56 | 1
MAQUINAS - APARELHOS E EQUIPAMENTOS | CARRO ARMAZEM TUBOLAR 2 RODAS | STOP-CAR | A512 | 250 | HUGOL - SERV MANUTENCAO | CENTRAL DE CILINDROS N° 968 | BOM |  | 923874 | 13667 | 13/01/2015 | 260 | 247.56 | 1
MAQUINAS - APARELHOS E EQUIPAMENTOS | CARRO ARMAZEM TUBOLAR 2 RODAS | STOP-CAR | A512 | 251 | HUGOL - SECRETARIA GERAL/PROTOCOLO HL | SERV. PROTOCOLO | BOM |  | 923848 | 13667 | 13/01/2015 | 260 | 247.56 | 1
MAQUINAS - APARELHOS E EQUIPAMENTOS | CARRO ARMAZEM TUBOLAR 2 RODAS | STOP-CAR | A512 | 252 | HUGOL - SERV PATRIMONIO | SEPAT | BOM |  | 923851 | 13667 | 13/01/2015 | 260 | 247.56 | 1
MAQUINAS - APARELHOS E EQUIPAMENTOS | CARRO ARMAZEM TUBOLAR 2 RODAS | STOP-CAR | A512 T | 246 | HUGOL - SERV PATRIMONIO | ATIVO PATRIMONIAL HUGOL | BOM |  | 923871 | 13667 | 13/01/2015 | 290 | 276.12 | 1
MAQUINAS - APARELHOS E EQUIPAMENTOS | TRANSPALETE HIDRAULICO | MENEGOTTI | 2000KG | 3211222 | HUGOL - SERV PATRIMONIO | PARA MANUTENÇÃO EXTERNA | BOM |  | 923915 | 13667 | 13/01/2015 | 870 | 828.37 | 1
MAQUINAS - APARELHOS E EQUIPAMENTOS | TRANSPALETE HIDRAULICO | BELTOOLS | BF-685-1150-2P | 3070361 | HUGOL - SERV ALMOX GERAL | SERVICO ALMOXARIFADO GERAL B | BOM |  | 923893 | 13667 | 13/01/2015 | 1200 | 1142.58 | 1
MAQUINAS - APARELHOS E EQUIPAMENTOS | TRANSPALETE HIDRAULICO | MENEGOTTI | 3000 KG | 3239005 | HUGOL - SERV ALMOX GERAL | SERVICO ALMOXARIFADO GERAL B | BOM |  | 923916 | 13667 | 13/01/2015 | 1200 | 1142.58 | 1
MAQUINAS - APARELHOS E EQUIPAMENTOS | CARRO ARMAZEM TUBOLAR 2 RODAS | STOP-CAR | A512 T | 247 | HUGOL - SERV PATRIMONIO | ATIVO PATRIMONIAL HUGOL | BOM |  | 923873 | 13667 | 13/01/2015 | 290 | 276.12 | 1
MAQUINAS - APARELHOS E EQUIPAMENTOS | CARRO ARMAZEM TUBOLAR 2 RODAS | STOP-CAR | A512 T | 248 | HUGOL - SERV ALMOX NUTRIÇÃO | QUARENTENA | BOM |  | 923850 | 13667 | 13/01/2015 | 290 | 276.12 | 1
MAQUINAS - APARELHOS E EQUIPAMENTOS | CARRO ABASTECEDOR 2 PAVIMENTOS | STOP-CAR | NAO POSSUI | 253 | HUGOL - SERV ANALISES CLINICAS | SALA DE GASOMETRIA N° 126 | BOM |  | 923834 | 13667 | 13/01/2015 | 350 | 333.25 | 1
MAQUINAS - APARELHOS E EQUIPAMENTOS | CARRO ABASTECEDOR 2 PAVIMENTOS | STOP-CAR | NAO POSSUI | 254 | HUGOL - SERV ALMOX CAF | SERV ALMOXARIFADO CAF | BOM |  | 923839 | 13667 | 13/01/2015 | 350 | 333.25 | 1
MAQUINAS - APARELHOS E EQUIPAMENTOS | CARRO ABASTECEDOR 2 PAVIMENTOS | STOP-CAR | NAO POSSUI | 255 | HUGOL - SERV TOMOGRAFI COMPUTAD | TOMOGRAFO 02 | BOM |  | 923838 | 13667 | 13/01/2015 | 350 | 333.25 | 1
MAQUINAS - APARELHOS E EQUIPAMENTOS | CARRO ABASTECEDOR 2 PAVIMENTOS | STOP-CAR | NAO POSSUI | 256 | HUGOL - SERV LACTARIO | SALA DE RECEBIMENTO DE INSUMOS - SALA N° 227 | BOM |  | 923836 | 13667 | 13/01/2015 | 350 | 333.25 | 1
MAQUINAS - APARELHOS E EQUIPAMENTOS | CARRO ABASTECEDOR 2 PAVIMENTOS | STOP-CAR | NAO POSSUI | 257 | HUGOL - SERV UTI H PEDIATRICA | UTI H NEUROPEDIATRICA N° 890 | BOM |  | 923835 | 13667 | 13/01/2015 | 350 | 333.25 | 1
MAQUINAS - APARELHOS E EQUIPAMENTOS | CARRO ABASTECEDOR 2 PAVIMENTOS | STOP-CAR | NAO POSSUI | 258 | HUGOL - SERV LACTARIO | SALA DE RECEBIMENTO DE INSUMOS - SALA N° 227 | BOM |  | 923837 | 13667 | 13/01/2015 | 350 | 333.25 | 1
MAQUINAS - APARELHOS E EQUIPAMENTOS | TRANSPALETE HIDRAULICO | MENEGOTTI | 2000KG | 2551 | HUGOL - SERV ALMOX CAF | SERV ALMOXARIFADO CAF | BOM |  | 923894 | 13667 | 13/01/2015 | 870 | 841.94 | 1
MAQUINAS - APARELHOS E EQUIPAMENTOS | MESA CIRURGICA ELETRO | IMPROMED | INP-ME500 PLUS / HIDRAULICA CARGA MIN. 250K | 230623ME500PA | HUGOL - SERV PATRIMONIO | HECAD | BOM |  | 3267112 | 1984 | 14/08/2023 | 96000 | 0 | 1
MAQUINAS - APARELHOS E EQUIPAMENTOS | MESA CIRURGICA ELETRO | IMPROMED | INP-ME500 PLUS / HIDRAULICA CARGA MIN. 250K | 230623ME500PB | HUGOL - SERV PATRIMONIO | ATIVO PATRIMONIAL HUGOL | BOM |  | 3267113 | 1984 | 14/08/2023 | 96000 | 0 | 1
MOVEIS E UTENSILIOS | MESA DE CABECEIRA PARA ENFERMARIA DUPLO 02 PORTAS | META | CABECEIRA | NAO POSSUI | HUGOL - U.I ORTOPEDIA/TRAUMATOLOGIA | 003-004 | BOM |  | 925900 | 4378 | 04/02/2015 | 680 | 616.91 | 1
MOVEIS E UTENSILIOS | MESA DE CABECEIRA PARA ENFERMARIA DUPLO 02 PORTAS | META | CABECEIRA | NAO POSSUI | HUGOL - U.I ORTOPEDIA/TRAUMATOLOGIA | 001-002 | BOM |  | 925901 | 4378 | 04/02/2015 | 680 | 616.91 | 1
MOVEIS E UTENSILIOS | MESA DE CABECEIRA PARA ENFERMARIA DUPLO 02 PORTAS | META | CABECEIRA | NAO POSSUI | HUGOL - U.I ORTOPEDIA/TRAUMATOLOGIA | 007-008 N° 380 | BOM |  | 925902 | 4378 | 04/02/2015 | 680 | 616.91 | 1
MOVEIS E UTENSILIOS | MESA DE CABECEIRA PARA ENFERMARIA DUPLO 02 PORTAS | META | CABECEIRA | NAO POSSUI | HUGOL - U.I ORTOPEDIA/TRAUMATOLOGIA | 001-002 | BOM |  | 925903 | 4378 | 04/02/2015 | 680 | 616.91 | 1
MOVEIS E UTENSILIOS | MESA DE CABECEIRA PARA ENFERMARIA DUPLO 02 PORTAS | META | CABECEIRA | NAO POSSUI | HUGOL - U.I ORTOPEDIA/TRAUMATOLOGIA | 005-006 N° 364 | BOM |  | 925904 | 4378 | 04/02/2015 | 680 | 616.91 | 1
MOVEIS E UTENSILIOS | MESA DE CABECEIRA PARA ENFERMARIA DUPLO 02 PORTAS | META | CABECEIRA | NAO POSSUI | HUGOL - U.I ORTOPEDIA/TRAUMATOLOGIA | 007-008 N° 380 | BOM |  | 925905 | 4378 | 04/02/2015 | 680 | 616.91 | 1
MOVEIS E UTENSILIOS | MESA DE CABECEIRA PARA ENFERMARIA DUPLO 02 PORTAS | META | CABECEIRA | NAO POSSUI | HUGOL - U.I ORTOPEDIA/TRAUMATOLOGIA | 007-008 N° 380 | BOM |  | 925906 | 4378 | 04/02/2015 | 680 | 616.91 | 1
MOVEIS E UTENSILIOS | MESA DE CABECEIRA PARA ENFERMARIA DUPLO 02 PORTAS | META | CABECEIRA | NAO POSSUI | HUGOL - U.I ORTOPEDIA/TRAUMATOLOGIA | ISOLAMENTO ALA 1 - SALA N° 368 | BOM |  | 925907 | 4378 | 04/02/2015 | 680 | 616.91 | 1
MOVEIS E UTENSILIOS | MESA DE CABECEIRA PARA ENFERMARIA DUPLO 02 PORTAS | META | CABECEIRA | NAO POSSUI | HUGOL - U.I ORTOPEDIA/TRAUMATOLOGIA | 003-004 | BOM |  | 925908 | 4378 | 04/02/2015 | 680 | 616.91 | 1
MOVEIS E UTENSILIOS | MESA DE CABECEIRA PARA ENFERMARIA DUPLO 02 PORTAS | META | CABECEIRA | NAO POSSUI | HUGOL - U.I ORTOPEDIA/TRAUMATOLOGIA | 001-002 | BOM |  | 925909 | 4378 | 04/02/2015 | 680 | 616.91 | 1
MOVEIS E UTENSILIOS | MESA DE CABECEIRA PARA ENFERMARIA DUPLO 02 PORTAS | META | CABECEIRA | NAO POSSUI | HUGOL - U.I ORTOPEDIA/TRAUMATOLOGIA | 007-008 N° 380 | BOM |  | 925910 | 4378 | 04/02/2015 | 680 | 308.46 | 1
MOVEIS E UTENSILIOS | MESA DE CABECEIRA PARA ENFERMARIA DUPLO 02 PORTAS | META | CABECEIRA | NAO POSSUI | HUGOL - U.I ORTOPEDIA/TRAUMATOLOGIA | 009-010 | BOM |  | 925911 | 4378 | 04/02/2015 | 680 | 616.91 | 1
MOVEIS E UTENSILIOS | MESA DE CABECEIRA PARA ENFERMARIA DUPLO 02 PORTAS | META | CABECEIRA | NAO POSSUI | HUGOL - U.I ORTOPEDIA/TRAUMATOLOGIA | 005-006 N° 364 | BOM |  | 925912 | 4378 | 04/02/2015 | 680 | 616.91 | 1
MOVEIS E UTENSILIOS | MESA DE CABECEIRA PARA ENFERMARIA DUPLO 02 PORTAS | META | CABECEIRA | NAO POSSUI | HUGOL - U.I ORTOPEDIA/TRAUMATOLOGIA | 009-010 | BOM |  | 925913 | 4378 | 04/02/2015 | 680 | 616.91 | 1
MOVEIS E UTENSILIOS | MESA DE CABECEIRA PARA ENFERMARIA DUPLO 02 PORTAS | META | CABECEIRA | NAO POSSUI | HUGOL - U.I ORTOPEDIA/TRAUMATOLOGIA | 005-006 N° 364 | BOM |  | 925914 | 4378 | 04/02/2015 | 680 | 616.91 | 1
MOVEIS E UTENSILIOS | MESA DE CABECEIRA PARA ENFERMARIA DUPLO 02 PORTAS | META | CABECEIRA | NAO POSSUI | HUGOL - U.I ORTOPEDIA/TRAUMATOLOGIA | 009-010 | BOM |  | 925915 | 4378 | 04/02/2015 | 680 | 616.91 | 1
MOVEIS E UTENSILIOS | MESA DE CABECEIRA PARA ENFERMARIA DUPLO 02 PORTAS | META | CABECEIRA | NAO POSSUI | HUGOL - U.I ORTOPEDIA/TRAUMATOLOGIA | 009-010 | BOM |  | 925916 | 4378 | 04/02/2015 | 680 | 616.91 | 1
MOVEIS E UTENSILIOS | MESA DE CABECEIRA PARA ENFERMARIA DUPLO 02 PORTAS | META | CABECEIRA | NAO POSSUI | HUGOL - U.I ORTOPEDIA/TRAUMATOLOGIA | 003-004 | BOM |  | 925917 | 4378 | 04/02/2015 | 680 | 616.91 | 1
MOVEIS E UTENSILIOS | MESA DE CABECEIRA PARA ENFERMARIA DUPLO 02 PORTAS | META | CABECEIRA | NAO POSSUI | HUGOL - U.I ORTOPEDIA/TRAUMATOLOGIA | 005-006 N° 364 | BOM |  | 925918 | 4378 | 04/02/2015 | 680 | 616.91 | 1
MOVEIS E UTENSILIOS | MESA DE CABECEIRA PARA ENFERMARIA DUPLO 02 PORTAS | METAHOSPITALAR | MT0953 | NAO POSSUI | HUGOL - U.I ORTOPEDIA/TRAUMATOLOGIA | 013-014 N° 370 | BOM |  | 925919 | 4378 | 04/02/2015 | 680 | 616.91 | 1
MOVEIS E UTENSILIOS | MESA DE CABECEIRA PARA ENFERMARIA DUPLO 02 PORTAS | METAHOSPITALAR | MT0953 | NAO POSSUI | HUGOL - U.I ORTOPEDIA/TRAUMATOLOGIA | 017-018 N° 412 | BOM |  | 925920 | 4378 | 04/02/2015 | 680 | 616.91 | 1
MOVEIS E UTENSILIOS | MESA DE CABECEIRA PARA ENFERMARIA DUPLO 02 PORTAS | METAHOSPITALAR | MT0953 | NAO POSSUI | HUGOL - U.I ORTOPEDIA/TRAUMATOLOGIA | 013-014 N° 370 | BOM |  | 925921 | 4378 | 04/02/2015 | 680 | 616.91 | 1
MOVEIS E UTENSILIOS | MESA DE CABECEIRA PARA ENFERMARIA DUPLO 02 PORTAS | METAHOSPITALAR | MT0953 | NAO POSSUI | HUGOL - U.I ORTOPEDIA/TRAUMATOLOGIA | 016-015 N° 409 | BOM |  | 925922 | 4378 | 04/02/2015 | 680 | 616.91 | 1
MOVEIS E UTENSILIOS | MESA DE CABECEIRA PARA ENFERMARIA DUPLO 02 PORTAS | METAHOSPITALAR | MT0953 | NAO POSSUI | HUGOL - U.I ORTOPEDIA/TRAUMATOLOGIA | 017-018 N° 412 | BOM |  | 925923 | 4378 | 04/02/2015 | 680 | 616.91 | 1
MOVEIS E UTENSILIOS | MESA DE CABECEIRA PARA ENFERMARIA DUPLO 02 PORTAS | METAHOSPITALAR | MT0953 | NAO POSSUI | HUGOL - U.I ORTOPEDIA/TRAUMATOLOGIA | 016-015 N° 409 | BOM |  | 925924 | 4378 | 04/02/2015 | 680 | 616.91 | 1
MOVEIS E UTENSILIOS | MESA DE CABECEIRA PARA ENFERMARIA DUPLO 02 PORTAS | METAHOSPITALAR | MT0953 | NAO POSSUI | HUGOL - U.I ORTOPEDIA/TRAUMATOLOGIA | 013-014 N° 370 | BOM |  | 925925 | 4378 | 04/02/2015 | 680 | 616.91 | 1
MOVEIS E UTENSILIOS | MESA DE CABECEIRA PARA ENFERMARIA DUPLO 02 PORTAS | METAHOSPITALAR | MT0953 | NAO POSSUI | HUGOL - U.I ORTOPEDIA/TRAUMATOLOGIA | 011-012 N° 388 | BOM |  | 925926 | 4378 | 04/02/2015 | 680 | 616.91 | 1
MOVEIS E UTENSILIOS | MESA DE CABECEIRA PARA ENFERMARIA DUPLO 02 PORTAS | METAHOSPITALAR | MT0953 | NAO POSSUI | HUGOL - SERV PATRIMONIO | ATIVO PATRIMONIAL HUGOL | BOM |  | 925927 | 4378 | 04/02/2015 | 680 | 616.91 | 1
MOVEIS E UTENSILIOS | MESA DE CABECEIRA PARA ENFERMARIA DUPLO 02 PORTAS | METAHOSPITALAR | MT0953 | NAO POSSUI | HUGOL - U.I ORTOPEDIA/TRAUMATOLOGIA | 011-012 N° 388 | BOM |  | 925928 | 4378 | 04/02/2015 | 680 | 616.91 | 1
MOVEIS E UTENSILIOS | MESA DE CABECEIRA PARA ENFERMARIA DUPLO 02 PORTAS | METAHOSPITALAR | MT0953 | NAO POSSUI | HUGOL - U.I ORTOPEDIA/TRAUMATOLOGIA | 013-014 N° 370 | BOM |  | 925929 | 4378 | 04/02/2015 | 680 | 616.91 | 1
MOVEIS E UTENSILIOS | MESA DE CABECEIRA PARA ENFERMARIA DUPLO 02 PORTAS | META | CABECEIRA | NAO POSSUI | HUGOL - U.I CARDIOLOGIA | 501-502 | BOM |  | 925930 | 4378 | 04/02/2015 | 680 | 616.91 | 1
MOVEIS E UTENSILIOS | MESA DE CABECEIRA PARA ENFERMARIA DUPLO 02 PORTAS | METAHOSPITALAR | MT0953 | NAO POSSUI | HUGOL - U.I ORTOPEDIA/TRAUMATOLOGIA | ISOLAMENTO ALA 2 - SALA N° 406 | BOM |  | 925931 | 4378 | 04/02/2015 | 680 | 616.91 | 1
MOVEIS E UTENSILIOS | MESA DE CABECEIRA PARA ENFERMARIA DUPLO 02 PORTAS | METAHOSPITALAR | MT0953 | NAO POSSUI | HUGOL - U.I ORTOPEDIA/TRAUMATOLOGIA | 016-015 N° 409 | BOM |  | 925932 | 4378 | 04/02/2015 | 680 | 616.91 | 1
MOVEIS E UTENSILIOS | MESA DE CABECEIRA PARA ENFERMARIA DUPLO 02 PORTAS | METAHOSPITALAR | MT0953 | NAO POSSUI | HUGOL - SERV PATRIMONIO | ATIVO PATRIMONIAL HUGOL | BOM |  | 925933 | 4378 | 04/02/2015 | 680 | 616.91 | 1
MOVEIS E UTENSILIOS | MESA DE CABECEIRA PARA ENFERMARIA DUPLO 02 PORTAS | METAHOSPITALAR | MT0953 | NAO POSSUI | HUGOL - U.I ORTOPEDIA/TRAUMATOLOGIA | 016-015 N° 409 | BOM |  | 925934 | 4378 | 04/02/2015 | 680 | 616.91 | 1
MOVEIS E UTENSILIOS | MESA DE CABECEIRA PARA ENFERMARIA DUPLO 02 PORTAS | METAHOSPITALAR | MT0953 | NAO POSSUI | HUGOL - SERV PATRIMONIO | ATIVO PATRIMONIAL HUGOL | BOM |  | 925935 | 4378 | 04/02/2015 | 680 | 616.91 | 1
MOVEIS E UTENSILIOS | MESA DE CABECEIRA PARA ENFERMARIA DUPLO 02 PORTAS | METAHOSPITALAR | MT0953 | NAO POSSUI | HUGOL - U.I ORTOPEDIA/TRAUMATOLOGIA | 019-020 N° 413 | BOM |  | 925936 | 4378 | 04/02/2015 | 680 | 616.91 | 1
MOVEIS E UTENSILIOS | MESA DE CABECEIRA PARA ENFERMARIA DUPLO 02 PORTAS | METAHOSPITALAR | MT0953 | NAO POSSUI | HUGOL - U.I ORTOPEDIA/TRAUMATOLOGIA | 011-012 N° 388 | BOM |  | 925937 | 4378 | 04/02/2015 | 680 | 616.91 | 1
MOVEIS E UTENSILIOS | MESA DE CABECEIRA PARA ENFERMARIA DUPLO 02 PORTAS | METAHOSPITALAR | MT0953 | NAO POSSUI | HUGOL - SERV PATRIMONIO | ATIVO PATRIMONIAL HUGOL | BOM |  | 925938 | 4378 | 04/02/2015 | 680 | 616.91 | 1
MOVEIS E UTENSILIOS | MESA DE CABECEIRA PARA ENFERMARIA DUPLO 02 PORTAS | META | CABECEIRA | NAO POSSUI | HUGOL - U.I CIRURGICA | 105 - 106 | BOM |  | 925940 | 4378 | 04/02/2015 | 680 | 616.91 | 1
MOVEIS E UTENSILIOS | MESA DE CABECEIRA PARA ENFERMARIA DUPLO 02 PORTAS | META | MESA | NAO POSSUI | HUGOL - U.I ORTOPEDIA/TRAUMATOLOGIA | 001-002 | BOM |  | 925939 | 4378 | 04/02/2015 | 680 | 616.91 | 1
MOVEIS E UTENSILIOS | CADEIRA PARA COLETA DE SANGUE | META | D28 | NAO POSSUI | HUGOL - SERV ANALISES CLINICAS | SALA DE COLETA N° 140 | BOM |  | 929586 | 4501 | 16/03/2015 | 915 | 827.31 | 1
MOVEIS E UTENSILIOS | CADEIRA PARA COLETA DE SANGUE | META | D28 | NAO POSSUI | HUGOL - SERV ANALISES CLINICAS | BOX DE COLETA 1-2-3-4 | BOM |  | 929587 | 4501 | 16/03/2015 | 915 | 827.31 | 1
MOVEIS E UTENSILIOS | CADEIRA PARA COLETA DE SANGUE | META | D28 | NAO POSSUI | HUGOL - SERV ANALISES CLINICAS | BOX DE COLETA 1-2-3-4 | BOM |  | 929588 | 4501 | 16/03/2015 | 915 | 827.31 | 1
MOVEIS E UTENSILIOS | CADEIRA PARA COLETA DE SANGUE | META | D28 | NAO POSSUI | HUGOL - SERV PATRIMONIO | PARA MANUTENÇÃO EXTERNA | BOM |  | 929589 | 4501 | 16/03/2015 | 915 | 827.31 | 1
MOVEIS E UTENSILIOS | POLTRONA RECLINÁVEL TOPÁZIO | META HOSPITALAR | MT 1023 | 5209-03 | HUGOL - SERV UTI ADULTO - F | UTI ADULTO - F | BOM |  | 935183 | 4634 | 05/05/2015 | 1879.54 | 1766.87 | 1
MOVEIS E UTENSILIOS | POLTRONA RECLINÁVEL TOPÁZIO | META HOSPITALAR | MT 1023 | 5209-03 | HUGOL - SERV UTI ADULTO - F | UTI ADULTO - F | BOM |  | 935186 | 4634 | 05/05/2015 | 1879.54 | 1766.87 | 1
MOVEIS E UTENSILIOS | POLTRONA RECLINÁVEL TOPÁZIO | META HOSPITALAR | MT 1023 | 5209-03 | HUGOL - U.I CLINICA MÉDICA | ISOLAMENTO 3.1 ALA 1 | BOM |  | 935187 | 4634 | 05/05/2015 | 1879.54 | 1766.87 | 1
MOVEIS E UTENSILIOS | POLTRONA RECLINÁVEL TOPÁZIO | META HOSPITALAR | MT 1023 | 5209-03 | HUGOL - U.I CARDIOLOGIA | 515/516 | BOM |  | 935188 | 4634 | 05/05/2015 | 1879.54 | 1766.87 | 1
MOVEIS E UTENSILIOS | POLTRONA RECLINÁVEL TOPÁZIO | META HOSPITALAR | MT 1023 | 5209-03 | HUGOL - SERV UTI H PEDIATRICA | UTI H NEUROPEDIATRICA N° 890 | BOM |  | 935189 | 4634 | 05/05/2015 | 1879.54 | 1625.9 | 1
MOVEIS E UTENSILIOS | POLTRONA RECLINÁVEL TOPÁZIO | META HOSPITALAR | MT 1023 | 5209-03 | HUGOL - SERV UTI H PEDIATRICA | UTI H NEUROPEDIATRICA N° 890 | BOM |  | 935190 | 4634 | 05/05/2015 | 1879.54 | 1766.87 | 1
MOVEIS E UTENSILIOS | POLTRONA RECLINÁVEL TOPÁZIO | META HOSPITALAR | MT 1023 | 5209-03 | HUGOL - SERV UTI ADULTO - E | UTI ADULTO - E | BOM |  | 935191 | 4634 | 05/05/2015 | 1879.54 | 1766.87 | 1
MOVEIS E UTENSILIOS | POLTRONA RECLINÁVEL TOPÁZIO | META HOSPITALAR | MT 1023 | 5209-03 | HUGOL - SERV UTI ADULTO - E | UTI ADULTO - E | BOM |  | 935192 | 4634 | 05/05/2015 | 1879.54 | 1766.87 | 1
MOVEIS E UTENSILIOS | POLTRONA RECLINÁVEL TOPÁZIO | META HOSPITALAR | MT 1023 | 5209-03 | HUGOL - SERV UTI ADULTO - F | UTI ADULTO - F | BOM |  | 935193 | 4634 | 05/05/2015 | 1879.54 | 1766.87 | 1
MOVEIS E UTENSILIOS | POLTRONA RECLINÁVEL TOPÁZIO | META HOSPITALAR | MT 1023 | 5209-03 | HUGOL - SERV UTI ADULTO - E | UTI ADULTO - E | BOM |  | 935194 | 4634 | 05/05/2015 | 1879.54 | 1766.87 | 1
MOVEIS E UTENSILIOS | POLTRONA RECLINÁVEL TOPÁZIO | META HOSPITALAR | MT 1023 | 5209-03 | HUGOL - SERV UTI G PEDIATRICA | UTI G PEDIATRICA N° 554 | BOM |  | 935195 | 4634 | 05/05/2015 | 1879.54 | 1766.87 | 1
MOVEIS E UTENSILIOS | POLTRONA RECLINÁVEL TOPÁZIO | META HOSPITALAR | MT 1023 | 5209-03 | HUGOL - SERV UTI ADULTO - E | UTI ADULTO - E | BOM |  | 935196 | 4634 | 05/05/2015 | 1879.54 | 1766.87 | 1
MOVEIS E UTENSILIOS | POLTRONA RECLINÁVEL TOPÁZIO | META HOSPITALAR | MT 1023 | 5209-03 | HUGOL - SERV QUEIMADOS - UTI | UTI- QUEIMADOS | BOM |  | 935197 | 4634 | 05/05/2015 | 1879.54 | 1766.87 | 1
MOVEIS E UTENSILIOS | POLTRONA RECLINÁVEL TOPÁZIO | META HOSPITALAR | MT 1023 | 5209-03 | HUGOL - SERV UTI G PEDIATRICA | UTI G PEDIATRICA N° 554 | BOM |  | 935198 | 4634 | 05/05/2015 | 1879.54 | 1766.87 | 1
MOVEIS E UTENSILIOS | POLTRONA RECLINÁVEL TOPÁZIO | META HOSPITALAR | MT 1023 | 5209-03 | HUGOL - U.I CARDIOLOGIA | 519/520 | BOM |  | 935199 | 4634 | 05/05/2015 | 1879.54 | 1766.87 | 1
MOVEIS E UTENSILIOS | POLTRONA RECLINÁVEL TOPÁZIO | META HOSPITALAR | MT 1023 | 5209-03 | HUGOL - U.I CLINICA MÉDICA | 311 - 312 | BOM |  | 935200 | 4634 | 05/05/2015 | 1879.54 | 1766.87 | 1
MOVEIS E UTENSILIOS | POLTRONA RECLINÁVEL TOPÁZIO | META HOSPITALAR | MT 1023 | 5209-03 | HUGOL - U.I CLINICA MÉDICA | 313 - 314 | BOM |  | 935201 | 4634 | 05/05/2015 | 1879.54 | 1766.87 | 1
MOVEIS E UTENSILIOS | POLTRONA RECLINÁVEL TOPÁZIO | META HOSPITALAR | MT 1023 | 5209-03 | HUGOL - U.I CLINICA MÉDICA | 317 - 318 | BOM |  | 935202 | 4634 | 05/05/2015 | 1879.54 | 1766.87 | 1
MOVEIS E UTENSILIOS | POLTRONA ACOMPANHANTE | META HOSPITALAR | ACOMPANHANTE | NAO POSSUI | HUGOL - SERV UTI G PEDIATRICA | UTI G PEDIATRICA N° 554 | BOM |  | 934692 | 4809 | 29/06/2015 | 1057.43 | 933.21 | 1
MOVEIS E UTENSILIOS | POLTRONA ACOMPANHANTE | META HOSPITALAR | ACOMPANHANTE | NAO POSSUI | HUGOL - U.I CIRURGICA | 105 - 106 | BOM |  | 934693 | 4809 | 29/06/2015 | 1057.43 | 933.21 | 1
MOVEIS E UTENSILIOS | POLTRONA ACOMPANHANTE | META HOSPITALAR | MT1018 | NAO POSSUI | HUGOL - SERV PATRIMONIO | LAJE 1007 - BENS AGUARDANDO MANUTENÇÃO | BOM |  | 934694 | 4809 | 29/06/2015 | 1057.43 | 933.21 | 1
MOVEIS E UTENSILIOS | POLTRONA ACOMPANHANTE | META HOSPITALAR | ACOMPANHANTE | NAO POSSUI | HUGOL - U.I CLINICA ESPECIALIDADES | 403 - 404 N° 640/641 | BOM |  | 934695 | 4809 | 29/06/2015 | 1057.43 | 933.21 | 1
MOVEIS E UTENSILIOS | POLTRONA ACOMPANHANTE | META HOSPITALAR | ACOMPANHANTE | NAO POSSUI | HUGOL - U.I ORTOPEDIA/TRAUMATOLOGIA | 013-014 N° 370 | BOM |  | 934696 | 4809 | 29/06/2015 | 1057.43 | 933.21 | 1
MOVEIS E UTENSILIOS | POLTRONA ACOMPANHANTE | META HOSPITALAR | MT1018 | NAO POSSUI | HUGOL - U.I CLINICA ESPECIALIDADES | 401 - 402 N° 638/639 | BOM |  | 934697 | 4809 | 29/06/2015 | 1057.43 | 933.21 | 1
MOVEIS E UTENSILIOS | POLTRONA ACOMPANHANTE | META HOSPITALAR | ACOMPANHANTE | NAO POSSUI | HUGOL - U.I ORTOPEDIA/TRAUMATOLOGIA | 016-015 N° 409 | BOM |  | 934698 | 4809 | 29/06/2015 | 1057.43 | 933.21 | 1
MOVEIS E UTENSILIOS | POLTRONA ACOMPANHANTE | META HOSPITALAR | ACOMPANHANTE | NAO POSSUI | HUGOL - SERV PATRIMONIO | ATIVO PATRIMONIAL HUGOL | BOM |  | 934699 | 4809 | 29/06/2015 | 1057.43 | 933.21 | 1
MOVEIS E UTENSILIOS | POLTRONA ACOMPANHANTE | META HOSPITALAR | ACOMPANHANTE | NAO POSSUI | HUGOL - SERV PATRIMONIO | LAJE 1007 - BENS AGUARDANDO MANUTENÇÃO | BOM |  | 934700 | 4809 | 29/06/2015 | 1057.43 | 933.21 | 1
MOVEIS E UTENSILIOS | POLTRONA ACOMPANHANTE | META HOSPITALAR | ACOMPANHANTE | NAO POSSUI | HUGOL - U.I CIRURGICA | 119-120 N° 465/466 | BOM |  | 934701 | 4809 | 29/06/2015 | 1057.43 | 933.21 | 1
MOVEIS E UTENSILIOS | POLTRONA ACOMPANHANTE | META HOSPITALAR | ACOMPANHANTE | NAO POSSUI | HUGOL - U.I ORTOPEDIA/TRAUMATOLOGIA | 017-018 N° 412 | BOM |  | 934702 | 4809 | 29/06/2015 | 1057.43 | 933.21 | 1
MOVEIS E UTENSILIOS | POLTRONA ACOMPANHANTE | META HOSPITALAR | ACOMPANHANTE | NAO POSSUI | HUGOL - SERV PATRIMONIO | BENS AGUARDANDO MANUTENÇÃO | BOM |  | 934703 | 4809 | 29/06/2015 | 1057.43 | 933.21 | 1
MOVEIS E UTENSILIOS | POLTRONA ACOMPANHANTE | META HOSPITALAR | ACOMPANHANTE | NAO POSSUI | HUGOL - U.I ORTOPEDIA/TRAUMATOLOGIA | 017-018 N° 412 | BOM |  | 934704 | 4809 | 29/06/2015 | 1057.43 | 933.21 | 1
MOVEIS E UTENSILIOS | POLTRONA ACOMPANHANTE | META HOSPITALAR | ACOMPANHANTE | NAO POSSUI | HUGOL - U.I CLINICA ESPECIALIDADES | POSTO DE ENFERMAGEM ALA 2 | BOM |  | 934705 | 4809 | 29/06/2015 | 1057.43 | 933.21 | 1
MOVEIS E UTENSILIOS | POLTRONA ACOMPANHANTE | META HOSPITALAR | MT1018 | NAO POSSUI | HUGOL - SERV PATRIMONIO | ATIVO PATRIMONIAL HUGOL | BOM |  | 934706 | 4809 | 29/06/2015 | 1057.43 | 933.21 | 1
MOVEIS E UTENSILIOS | POLTRONA ACOMPANHANTE | META HOSPITALAR | ACOMPANHANTE | NAO POSSUI | HUGOL - SERV PATRIMONIO | PARA MANUTENÇÃO EXTERNA | BOM |  | 934707 | 4809 | 29/06/2015 | 1057.43 | 933.21 | 1
MOVEIS E UTENSILIOS | POLTRONA ACOMPANHANTE | META HOSPITALAR | ACOMPANHANTE | NAO POSSUI | HUGOL - UTI CARDIACA PEDIATRICA | UTI CARDIACA PEDIATRICA N° 564 | BOM |  | 934708 | 4809 | 29/06/2015 | 1057.43 | 933.21 | 1
MOVEIS E UTENSILIOS | POLTRONA ACOMPANHANTE | META HOSPITALAR | MT1018 | NAO POSSUI | HUGOL - SERV PATRIMONIO | PARA MANUTENÇÃO EXTERNA | BOM |  | 934709 | 4809 | 29/06/2015 | 1057.43 | 933.21 | 1
MOVEIS E UTENSILIOS | POLTRONA ACOMPANHANTE | META HOSPITALAR | ACOMPANHANTE | NAO POSSUI | HUGOL - UTI CARDIACA PEDIATRICA | UTI CARDIACA PEDIATRICA N° 564 | BOM |  | 934710 | 4809 | 29/06/2015 | 1057.43 | 933.21 | 1
MOVEIS E UTENSILIOS | POLTRONA ACOMPANHANTE | META HOSPITALAR | ACOMPANHANTE | NAO POSSUI | HUGOL - U.I ORTOPEDIA/TRAUMATOLOGIA | POSTO ENFERMAGEM ALA 1 | BOM |  | 934736 | 4809 | 29/06/2015 | 1057.43 | 933.21 | 1
MOVEIS E UTENSILIOS | POLTRONA ACOMPANHANTE | META HOSPITALAR | ACOMPANHANTE | NAO POSSUI | HUGOL - SERV ENFERM PEDIATRICA | 215-216 N° 518/519 | BOM |  | 934737 | 4809 | 29/06/2015 | 1057.43 | 933.21 | 1
MOVEIS E UTENSILIOS | POLTRONA ACOMPANHANTE | META HOSPITALAR | ACOMPANHANTE | NAO POSSUI | HUGOL - SERV UTI G PEDIATRICA | UTI G PEDIATRICA N° 554 | BOM |  | 934738 | 4809 | 29/06/2015 | 1057.43 | 933.21 | 1
MOVEIS E UTENSILIOS | POLTRONA ACOMPANHANTE | META HOSPITALAR | ACOMPANHANTE | NAO POSSUI | HUGOL - U.I CLINICA MÉDICA | 319 - 320 | BOM |  | 934739 | 4809 | 29/06/2015 | 1057.43 | 933.21 | 1
MOVEIS E UTENSILIOS | POLTRONA ACOMPANHANTE | META HOSPITALAR | ACOMPANHANTE | NAO POSSUI | HUGOL - SERV UTI ADULTO - C | UTI ADULTO C N° 879 | BOM |  | 934740 | 4809 | 29/06/2015 | 1057.43 | 933.21 | 1
MOVEIS E UTENSILIOS | POLTRONA ACOMPANHANTE | META HOSPITALAR | ACOMPANHANTE | NAO POSSUI | HUGOL - SERV PATRIMONIO | ATIVO PATRIMONIAL HUGOL | BOM |  | 934741 | 4809 | 29/06/2015 | 1057.43 | 933.21 | 1
MOVEIS E UTENSILIOS | POLTRONA ACOMPANHANTE | META HOSPITALAR | ACOMPANHANTE | NAO POSSUI | HUGOL - SERV UTI H PEDIATRICA | UTI H NEUROPEDIATRICA N° 890 | BOM |  | 934742 | 4809 | 29/06/2015 | 1057.43 | 933.21 | 1
MOVEIS E UTENSILIOS | POLTRONA ACOMPANHANTE | META HOSPITALAR | ACOMPANHANTE | NAO POSSUI | HUGOL - U.I CLINICA MÉDICA | 319 - 320 | BOM |  | 934743 | 4809 | 29/06/2015 | 1057.43 | 933.21 | 1
MOVEIS E UTENSILIOS | POLTRONA ACOMPANHANTE | META | MT-1018 | NAO POSSUI | HUGOL - U.I CIRURGICA | 113-114 N° 448/449 | BOM |  | 934561 | 4766 | 16/06/2015 | 1057.43 | 941.41 | 1
MOVEIS E UTENSILIOS | POLTRONA ACOMPANHANTE | META | MT-1018 | NAO POSSUI | HUGOL - U.I CARDIOLOGIA | 519/520 | BOM |  | 934562 | 4766 | 16/06/2015 | 1057.43 | 941.41 | 1
MOVEIS E UTENSILIOS | POLTRONA ACOMPANHANTE | META | MT-1018 | NAO POSSUI | HUGOL - U.I CLINICA ESPECIALIDADES | 405 - 406 N° 642/643 | BOM |  | 934563 | 4766 | 16/06/2015 | 1057.43 | 941.41 | 1
MOVEIS E UTENSILIOS | POLTRONA ACOMPANHANTE | META | MT-1018 | NAO POSSUI | HUGOL - SERV PATRIMONIO | BENS AGUARDANDO MANUTENÇÃO | BOM |  | 934564 | 4766 | 16/06/2015 | 1057.43 | 941.41 | 1
MOVEIS E UTENSILIOS | POLTRONA ACOMPANHANTE | META | MT-1018 | NAO POSSUI | HUGOL - SERV PATRIMONIO | PARA MANUTENÇÃO EXTERNA | BOM |  | 934565 | 4766 | 16/06/2015 | 1057.43 | 941.41 | 1
MOVEIS E UTENSILIOS | POLTRONA ACOMPANHANTE | META | MT-1018 | NAO POSSUI | HUGOL - U.I CIRURGICA | 115-116 N° 461/462 | BOM |  | 934566 | 4766 | 16/06/2015 | 1057.43 | 941.41 | 1
MOVEIS E UTENSILIOS | POLTRONA ACOMPANHANTE | META | MT-1018 | NAO POSSUI | HUGOL - SERV PATRIMONIO | ATIVO PATRIMONIAL HUGOL | BOM |  | 934567 | 4766 | 16/06/2015 | 1057.43 | 941.41 | 1
MOVEIS E UTENSILIOS | POLTRONA ACOMPANHANTE | META | MT-1018 | NAO POSSUI | HUGOL - SERV PATRIMONIO | ATIVO PATRIMONIAL HUGOL | BOM |  | 934568 | 4766 | 16/06/2015 | 1057.43 | 941.41 | 1
MOVEIS E UTENSILIOS | POLTRONA ACOMPANHANTE | META | MT-1018 | NAO POSSUI | HUGOL - U.I CLINICA ESPECIALIDADES | POSTO DE ENFERMAGEM ALA 2 | BOM |  | 934569 | 4766 | 16/06/2015 | 1057.43 | 941.41 | 1
MOVEIS E UTENSILIOS | POLTRONA ACOMPANHANTE | META | MT-1018 | NAO POSSUI | HUGOL - U.I CLINICA ESPECIALIDADES | 201-202 | BOM |  | 934570 | 4766 | 16/06/2015 | 1057.43 | 941.41 | 1
MOVEIS E UTENSILIOS | POLTRONA ACOMPANHANTE | META | MT-1018 | NAO POSSUI | HUGOL - SERV PATRIMONIO | PARA MANUTENÇÃO EXTERNA | BOM |  | 934571 | 4766 | 16/06/2015 | 1057.43 | 941.41 | 1
MOVEIS E UTENSILIOS | POLTRONA ACOMPANHANTE | META | MT-1018 | NAO POSSUI | HUGOL - U.I CIRURGICA | 105 - 106 | BOM |  | 934572 | 4766 | 16/06/2015 | 1057.43 | 941.41 | 1
MOVEIS E UTENSILIOS | POLTRONA ACOMPANHANTE | META | MT-1018 | NAO POSSUI | HUGOL - U.I CARDIOLOGIA | 515/516 | BOM |  | 934573 | 4766 | 16/06/2015 | 1057.43 | 941.41 | 1
MOVEIS E UTENSILIOS | POLTRONA ACOMPANHANTE | META | MT-1018 | NAO POSSUI | HUGOL - SERV PATRIMONIO | ATIVO PATRIMONIAL HUGOL | BOM |  | 934574 | 4766 | 16/06/2015 | 1057.43 | 941.41 | 1
MOVEIS E UTENSILIOS | POLTRONA ACOMPANHANTE | META | MT-1018 | NAO POSSUI | HUGOL - U.I CLINICA MÉDICA | 313 - 314 | BOM |  | 934575 | 4766 | 16/06/2015 | 1057.43 | 941.41 | 1
MOVEIS E UTENSILIOS | POLTRONA ACOMPANHANTE | META | MT-1018 | NAO POSSUI | HUGOL - U.I CLINICA ESPECIALIDADES | 419 - 420 N° 687/688 | BOM |  | 934576 | 4766 | 16/06/2015 | 1057.43 | 941.41 | 1
MOVEIS E UTENSILIOS | POLTRONA ACOMPANHANTE | METAHOSPITALAR | MT-1018 | NAO POSSUI | HUGOL - U.I CLINICA ESPECIALIDADES | 407 - 408 N° 655/656 | BOM |  | 934577 | 4766 | 16/06/2015 | 1057.43 | 941.41 | 1
MOVEIS E UTENSILIOS | POLTRONA ACOMPANHANTE | META HOSPITALAR | MT-1018 | NAO POSSUI | HUGOL - SERV PATRIMONIO | PARA MANUTENÇÃO EXTERNA | BOM |  | 934578 | 4766 | 16/06/2015 | 1057.43 | 941.41 | 1
MOVEIS E UTENSILIOS | POLTRONA ACOMPANHANTE | META | MT-1018 | NAO POSSUI | HUGOL - SERV PATRIMONIO | PARA MANUTENÇÃO EXTERNA | BOM |  | 934579 | 4766 | 16/06/2015 | 1057.43 | 941.41 | 1
MOVEIS E UTENSILIOS | POLTRONA ACOMPANHANTE | META | MT-1018 | NAO POSSUI | HUGOL - UTI CARDIACA PEDIATRICA | UTI CARDIACA PEDIATRICA N° 564 | BOM |  | 934580 | 4766 | 16/06/2015 | 1057.43 | 941.41 | 1
MOVEIS E UTENSILIOS | POLTRONA ACOMPANHANTE | META | MT-1018 | NAO POSSUI | HUGOL - U.I CARDIOLOGIA | 511/512 | BOM |  | 934581 | 4766 | 16/06/2015 | 1057.43 | 941.41 | 1
MOVEIS E UTENSILIOS | POLTRONA ACOMPANHANTE | META | MT-1018 | NAO POSSUI | HUGOL - U.I CLINICA ESPECIALIDADES | POSTO DE ENFERMAGEM ALA 2 | BOM |  | 934582 | 4766 | 16/06/2015 | 1057.43 | 941.41 | 1
MOVEIS E UTENSILIOS | POLTRONA ACOMPANHANTE | META | MT-1018 | NAO POSSUI | HUGOL - SERV PATRIMONIO | ATIVO PATRIMONIAL HUGOL | BOM |  | 934583 | 4766 | 16/06/2015 | 1057.43 | 941.41 | 1
MOVEIS E UTENSILIOS | POLTRONA ACOMPANHANTE | META | MT-1018 | NAO POSSUI | HUGOL - SERV PATRIMONIO | ATIVO PATRIMONIAL HUGOL | BOM |  | 934584 | 4766 | 16/06/2015 | 1057.43 | 941.41 | 1
MOVEIS E UTENSILIOS | POLTRONA ACOMPANHANTE | META | MT-1018 | NAO POSSUI | HUGOL - U.I CLINICA ESPECIALIDADES | INTERNAÇÃO 203 - 204 | BOM |  | 934585 | 4766 | 16/06/2015 | 1057.43 | 941.41 | 1
MOVEIS E UTENSILIOS | POLTRONA ACOMPANHANTE | META | MT-1018 | NAO POSSUI | HUGOL - U.I CLINICA MÉDICA | 317 - 318 | BOM |  | 934586 | 4766 | 16/06/2015 | 1057.43 | 941.41 | 1
MOVEIS E UTENSILIOS | POLTRONA ACOMPANHANTE | META | MT-1018 | NAO POSSUI | HUGOL - U.I CIRURGICA | 107 - 108 | BOM |  | 934587 | 4766 | 16/06/2015 | 1057.43 | 941.41 | 1
MOVEIS E UTENSILIOS | POLTRONA ACOMPANHANTE | META | MT-1018 | NAO POSSUI | HUGOL - SERV PATRIMONIO | ATIVO PATRIMONIAL HUGOL | BOM |  | 934588 | 4766 | 16/06/2015 | 1057.43 | 941.41 | 1
MOVEIS E UTENSILIOS | POLTRONA ACOMPANHANTE | META | MT-1018 | NAO POSSUI | HUGOL - U.I CLINICA ESPECIALIDADES | 413 - 414 N°670/671 | BOM |  | 934589 | 4766 | 16/06/2015 | 1057.43 | 941.41 | 1
MOVEIS E UTENSILIOS | POLTRONA ACOMPANHANTE | META HOSPITALAR | ACOMPANHANTE | NAO POSSUI | HUGOL - SERV ENFERM PEDIATRICA | 217-218 N° 520/521 | BOM |  | 934744 | 4809 | 29/06/2015 | 1057.43 | 933.21 | 1
MOVEIS E UTENSILIOS | POLTRONA ACOMPANHANTE | META HOSPITALAR | ACOMPANHANTE | NAO POSSUI | HUGOL - SERV UTI ADULTO CARDIO | UTI ADULTO CARDIO N° 780/781 | BOM |  | 934745 | 4809 | 29/06/2015 | 1057.43 | 933.21 | 1
MOVEIS E UTENSILIOS | POLTRONA ACOMPANHANTE | META HOSPITALAR | ACOMPANHANTE | NAO POSSUI | HUGOL - SERV PATRIMONIO | PARA MANUTENÇÃO EXTERNA | BOM |  | 934746 | 4809 | 29/06/2015 | 1057.43 | 933.21 | 1
MOVEIS E UTENSILIOS | POLTRONA ACOMPANHANTE | META HOSPITALAR | ACOMPANHANTE | NAO POSSUI | HUGOL - SERV PATRIMONIO | PARA MANUTENÇÃO EXTERNA | BOM |  | 934747 | 4809 | 29/06/2015 | 1057.43 | 933.21 | 1
MOVEIS E UTENSILIOS | POLTRONA ACOMPANHANTE | META HOSPITALAR | ACOMPANHANTE | NAO POSSUI | HUGOL - SERV PATRIMONIO | ATIVO PATRIMONIAL HUGOL | BOM |  | 934748 | 4809 | 29/06/2015 | 1057.43 | 933.21 | 1
MOVEIS E UTENSILIOS | POLTRONA ACOMPANHANTE | META HOSPITALAR | ACOMPANHANTE | NAO POSSUI | HUGOL - SERV UTI ADULTO CARDIO | UTI ADULTO CARDIO N° 780/781 | BOM |  | 934749 | 4809 | 29/06/2015 | 1057.43 | 933.21 | 1
MOVEIS E UTENSILIOS | POLTRONA ACOMPANHANTE | META HOSPITALAR | ACOMPANHANTE | NAO POSSUI | HUGOL - SERV UTI H PEDIATRICA | UTI H NEUROPEDIATRICA N° 890 | BOM |  | 934750 | 4809 | 29/06/2015 | 1057.43 | 933.21 | 1
MOVEIS E UTENSILIOS | POLTRONA ACOMPANHANTE | META HOSPITALAR | MT1018 | NAO POSSUI | HUGOL - SERV ENFERM PEDIATRICA | ISOLAMENTO 2.2 N°516 | BOM |  | 934751 | 4809 | 29/06/2015 | 1057.43 | 933.21 | 1
MOVEIS E UTENSILIOS | POLTRONA ACOMPANHANTE | METAHOSPITALAR | ACOMPANHANTE | NAO POSSUI | HUGOL - SERV PATRIMONIO | PARA MANUTENÇÃO EXTERNA | BOM |  | 934752 | 4809 | 29/06/2015 | 1057.43 | 933.21 | 1
MOVEIS E UTENSILIOS | POLTRONA ACOMPANHANTE | META HOSPITALAR | ACOMPANHANTE | NAO POSSUI | HUGOL - SERV PATRIMONIO | ATIVO PATRIMONIAL HUGOL | BOM |  | 934753 | 4809 | 29/06/2015 | 1057.43 | 933.21 | 1
MOVEIS E UTENSILIOS | POLTRONA ACOMPANHANTE | META HOSPITALAR | ACOMPANHANTE | NAO POSSUI | HUGOL - SERV PATRIMONIO | BENS AGUARDANDO MANUTENÇÃO | BOM |  | 934754 | 4809 | 29/06/2015 | 1057.43 | 933.21 | 1
MOVEIS E UTENSILIOS | POLTRONA ACOMPANHANTE | META HOSPITALAR | ACOMPANHANTE | NAO POSSUI | HUGOL - SERV PATRIMONIO | ATIVO PATRIMONIAL HUGOL | BOM |  | 934755 | 4809 | 29/06/2015 | 1057.43 | 933.21 | 1
MOVEIS E UTENSILIOS | POLTRONA ACOMPANHANTE | META HOSPITALAR | ACOMPANHANTE | NAO POSSUI | HUGOL - U.I CLINICA ESPECIALIDADES | 403 - 404 N° 640/641 | BOM |  | 934756 | 4809 | 29/06/2015 | 1057.43 | 933.21 | 1
MOVEIS E UTENSILIOS | POLTRONA ACOMPANHANTE | META HOSPITALAR | ACOMPANHANTE | NAO POSSUI | HUGOL - SERV UTI ADULTO - F | UTI ADULTO - F | BOM |  | 934757 | 4809 | 29/06/2015 | 1057.43 | 933.21 | 1
MOVEIS E UTENSILIOS | POLTRONA ACOMPANHANTE | META HOSPITALAR | ACOMPANHANTE | NAO POSSUI | HUGOL - U.I CLINICA MÉDICA | 319 - 320 | BOM |  | 934758 | 4809 | 29/06/2015 | 1057.43 | 933.21 | 1
MOVEIS E UTENSILIOS | POLTRONA ACOMPANHANTE | META HOSPITALAR | MT1018 | NAO POSSUI | HUGOL - SERV UTI G PEDIATRICA | UTI G PEDIATRICA N° 554 | BOM |  | 934759 | 4809 | 29/06/2015 | 1057.43 | 933.21 | 1
MOVEIS E UTENSILIOS | POLTRONA ACOMPANHANTE | META HOSPITALAR | ACOMPANHANTE | NAO POSSUI | HUGOL - U.I CARDIOLOGIA | 511/512 | BOM |  | 934760 | 4809 | 29/06/2015 | 1057.43 | 933.21 | 1
MOVEIS E UTENSILIOS | POLTRONA ACOMPANHANTE | META HOSPITALAR | ACOMPANHANTE | NAO POSSUI | HUGOL - SERV PATRIMONIO | PARA MANUTENÇÃO EXTERNA | BOM |  | 934761 | 4809 | 29/06/2015 | 1057.43 | 933.21 | 1
MOVEIS E UTENSILIOS | POLTRONA ACOMPANHANTE | METAHOSPITALAR | MT1018 | NAO POSSUI | HUGOL - SERV ENFERM PEDIATRICA | 213-214 N° 505/506 | BOM |  | 934762 | 4809 | 29/06/2015 | 1057.43 | 933.21 | 1
MOVEIS E UTENSILIOS | POLTRONA ACOMPANHANTE | META HOSPITALAR | ACOMPANHANTE | NAO POSSUI | HUGOL - U.I CLINICA ESPECIALIDADES | POSTO DE ENFERMAGEM ALA 1 | BOM |  | 934763 | 4809 | 29/06/2015 | 1057.43 | 933.21 | 1
MOVEIS E UTENSILIOS | POLTRONA ACOMPANHANTE | META HOSPITALAR | ACOMPANHANTE | NAO POSSUI | HUGOL - SERV PATRIMONIO | PARA MANUTENÇÃO EXTERNA | BOM |  | 934764 | 4809 | 29/06/2015 | 1057.43 | 933.21 | 1
MOVEIS E UTENSILIOS | POLTRONA ACOMPANHANTE | META HOSPITALAR | ACOMPANHANTE | NAO POSSUI | HUGOL - U.I CARDIOLOGIA | 513/514 | BOM |  | 934765 | 4809 | 29/06/2015 | 1057.43 | 933.21 | 1
MOVEIS E UTENSILIOS | POLTRONA ACOMPANHANTE | META HOSPITALAR | ACOMPANHANTE | NAO POSSUI | HUGOL - U.I ORTOPEDIA/TRAUMATOLOGIA | 011-012 N° 388 | BOM |  | 934766 | 4809 | 29/06/2015 | 1057.43 | 933.21 | 1
MOVEIS E UTENSILIOS | POLTRONA ACOMPANHANTE | META HOSPITALAR | ACOMPANHANTE | NAO POSSUI | HUGOL - U.I CARDIOLOGIA | 511/512 | BOM |  | 934767 | 4809 | 29/06/2015 | 1057.43 | 933.21 | 1
MOVEIS E UTENSILIOS | POLTRONA ACOMPANHANTE | META HOSPITALAR | ACOMPANHANTE | NAO POSSUI | HUGOL - SERV PATRIMONIO | ATIVO PATRIMONIAL HUGOL | BOM |  | 934768 | 4809 | 29/06/2015 | 1057.43 | 933.21 | 1
MOVEIS E UTENSILIOS | POLTRONA ACOMPANHANTE | META | MT-1018 | NAO POSSUI | HUGOL - U.I CLINICA ESPECIALIDADES | 419 - 420 N° 687/688 | BOM |  | 934590 | 4766 | 16/06/2015 | 1057.43 | 941.41 | 1
MOVEIS E UTENSILIOS | POLTRONA ACOMPANHANTE | META | MT-1018 | NAO POSSUI | HUGOL - SERV PATRIMONIO | ATIVO PATRIMONIAL HUGOL | BOM |  | 934591 | 4766 | 16/06/2015 | 1057.43 | 941.41 | 1
MOVEIS E UTENSILIOS | POLTRONA ACOMPANHANTE | META | MT-1018 | NAO POSSUI | HUGOL - U.I CIRURGICA | 107 - 108 | BOM |  | 934592 | 4766 | 16/06/2015 | 1057.43 | 941.41 | 1
MOVEIS E UTENSILIOS | POLTRONA ACOMPANHANTE | METAHOSPITALAR | MT1018 | NAO POSSUI | HUGOL - UTI CARDIACA PEDIATRICA | UTI CARDIACA PEDIATRICA N° 564 | BOM |  | 934593 | 4766 | 16/06/2015 | 1057.43 | 941.41 | 1
MOVEIS E UTENSILIOS | POLTRONA ACOMPANHANTE | META | MT-1018 | NAO POSSUI | HUGOL - SERV PATRIMONIO | PARA MANUTENÇÃO EXTERNA | BOM |  | 934594 | 4766 | 16/06/2015 | 1057.43 | 941.41 | 1
MOVEIS E UTENSILIOS | POLTRONA ACOMPANHANTE | META HOSPITALAR | MT-1018 | NAO POSSUI | HUGOL - SERV PATRIMONIO | PARA MANUTENÇÃO EXTERNA | BOM |  | 934595 | 4766 | 16/06/2015 | 1057.43 | 941.41 | 1
MOVEIS E UTENSILIOS | POLTRONA ACOMPANHANTE | META | MT-1018 | NAO POSSUI | HUGOL - U.I CLINICA ESPECIALIDADES | 207 - 208 Nº 490/491 | BOM |  | 934596 | 4766 | 16/06/2015 | 1057.43 | 941.41 | 1
MOVEIS E UTENSILIOS | POLTRONA ACOMPANHANTE | META | MT-1018 | NAO POSSUI | HUGOL - U.I CIRURGICA | 103 - 104 | BOM |  | 934597 | 4766 | 16/06/2015 | 1057.43 | 941.41 | 1
MOVEIS E UTENSILIOS | POLTRONA ACOMPANHANTE | META | MT-1018 | NAO POSSUI | HUGOL - SERV ENFERM PEDIATRICA | 215-216 N° 518/519 | BOM |  | 934598 | 4766 | 16/06/2015 | 1057.43 | 941.41 | 1
MOVEIS E UTENSILIOS | POLTRONA ACOMPANHANTE | META | MT-1018 | NAO POSSUI | HUGOL - U.I CIRURGICA | 109 - 110 | BOM |  | 934599 | 4766 | 16/06/2015 | 1057.43 | 941.41 | 1
MOVEIS E UTENSILIOS | POLTRONA ACOMPANHANTE | METAHOSPITALAR | MT1018 | NAO POSSUI | HUGOL - U.I ORTOPEDIA/TRAUMATOLOGIA | POSTO ENFERMAGEM ALA 1 | BOM |  | 934600 | 4766 | 16/06/2015 | 1057.43 | 941.41 | 1
MOVEIS E UTENSILIOS | POLTRONA ACOMPANHANTE | META | MT-1018 | NAO POSSUI | HUGOL - SERV UTI H PEDIATRICA | UTI H NEUROPEDIATRICA N° 890 | BOM |  | 934602 | 4766 | 16/06/2015 | 1057.43 | 941.41 | 1
MOVEIS E UTENSILIOS | POLTRONA ACOMPANHANTE | META | MT-1018 | NAO POSSUI | HUGOL - U.I CLINICA ESPECIALIDADES | 401 - 402 N° 638/639 | BOM |  | 934601 | 4766 | 16/06/2015 | 1057.43 | 941.41 | 1
MOVEIS E UTENSILIOS | POLTRONA ACOMPANHANTE | METAHOSPITALAR | MT-1018 | NAO POSSUI | HUGOL - SERV PATRIMONIO | PARA MANUTENÇÃO EXTERNA | BOM |  | 934603 | 4766 | 16/06/2015 | 1057.43 | 941.41 | 1
MOVEIS E UTENSILIOS | POLTRONA ACOMPANHANTE | META | MT-1018 | NAO POSSUI | HUGOL - U.I CIRURGICA | 115-116 N° 461/462 | BOM |  | 934604 | 4766 | 16/06/2015 | 1057.43 | 941.41 | 1
MOVEIS E UTENSILIOS | POLTRONA ACOMPANHANTE | META | MT-1018 | NAO POSSUI | HUGOL - SERV PATRIMONIO | ATIVO PATRIMONIAL HUGOL | BOM |  | 934605 | 4766 | 16/06/2015 | 1057.43 | 941.41 | 1
MOVEIS E UTENSILIOS | POLTRONA ACOMPANHANTE | META | MT-1018 | NAO POSSUI | HUGOL - U.I CLINICA ESPECIALIDADES | 201-202 | BOM |  | 934606 | 4766 | 16/06/2015 | 1057.43 | 941.41 | 1
MOVEIS E UTENSILIOS | POLTRONA ACOMPANHANTE | META HOSPITALAR | MT-1018 | NAO POSSUI | HUGOL - SERV PATRIMONIO | PARA MANUTENÇÃO EXTERNA | BOM |  | 934607 | 4766 | 16/06/2015 | 1057.43 | 941.41 | 1
MOVEIS E UTENSILIOS | POLTRONA ACOMPANHANTE | META | MT-1018 | NAO POSSUI | HUGOL - U.I ORTOPEDIA/TRAUMATOLOGIA | POSTO ENFERMAGEM ALA 1 | BOM |  | 934608 | 4766 | 16/06/2015 | 1057.43 | 941.41 | 1
MOVEIS E UTENSILIOS | POLTRONA ACOMPANHANTE | META HOSPITALAR | MT-1018 | NAO POSSUI | HUGOL - SERV PATRIMONIO | PARA MANUTENÇÃO EXTERNA | BOM |  | 934609 | 4766 | 16/06/2015 | 1057.43 | 941.41 | 1
MOVEIS E UTENSILIOS | POLTRONA ACOMPANHANTE | META | MT-1018 | NAO POSSUI | HUGOL - SERV UTI G PEDIATRICA | UTI G PEDIATRICA N° 554 | BOM |  | 934610 | 4766 | 16/06/2015 | 1057.43 | 941.41 | 1
MOVEIS E UTENSILIOS | POLTRONA ACOMPANHANTE | METAHOSPITALAR | MT1018 | NAO POSSUI | HUGOL - U.I CLINICA ESPECIALIDADES | 409 - 410 N° 661/662 | BOM |  | 934611 | 4766 | 16/06/2015 | 1057.43 | 941.41 | 1
MOVEIS E UTENSILIOS | POLTRONA ACOMPANHANTE | META | MT-1018 | NAO POSSUI | HUGOL - SERV PATRIMONIO | ATIVO PATRIMONIAL HUGOL | BOM |  | 934612 | 4766 | 16/06/2015 | 1057.43 | 941.41 | 1
MOVEIS E UTENSILIOS | POLTRONA ACOMPANHANTE | META HOSPITALAR | ACOMPANHANTE | NAO POSSUI | HUGOL - SERV PATRIMONIO | PARA MANUTENÇÃO EXTERNA | BOM |  | 934859 | 4809 | 29/06/2015 | 1057.43 | 933.21 | 1
MOVEIS E UTENSILIOS | POLTRONA ACOMPANHANTE | META | MT-1018 | NAO POSSUI | HUGOL - SERV PATRIMONIO | ATIVO PATRIMONIAL HUGOL | BOM |  | 934481 | 4766 | 16/06/2015 | 1057.43 | 941.41 | 1
MOVEIS E UTENSILIOS | POLTRONA ACOMPANHANTE | META | MT-1018 | NAO POSSUI | HUGOL - SERV PATRIMONIO | ATIVO PATRIMONIAL HUGOL | BOM |  | 934482 | 4766 | 16/06/2015 | 1057.43 | 941.41 | 1
MOVEIS E UTENSILIOS | POLTRONA ACOMPANHANTE | META | MT-1018 | NAO POSSUI | HUGOL - SERV PATRIMONIO | PARA MANUTENÇÃO EXTERNA | BOM |  | 934483 | 4766 | 16/06/2015 | 1057.43 | 941.41 | 1
MOVEIS E UTENSILIOS | POLTRONA ACOMPANHANTE | META | MT-1018 | NAO POSSUI | HUGOL - U.I CARDIOLOGIA | 507-508 N° 711/712 | BOM |  | 934484 | 4766 | 16/06/2015 | 1057.43 | 941.41 | 1
MOVEIS E UTENSILIOS | POLTRONA ACOMPANHANTE | META HOSPITALAR | MT-1018 | NAO POSSUI | HUGOL - SERV PATRIMONIO | ATIVO PATRIMONIAL HUGOL | BOM |  | 934485 | 4766 | 16/06/2015 | 1057.43 | 941.41 | 1
MOVEIS E UTENSILIOS | POLTRONA ACOMPANHANTE | META | MT-1018 | NAO POSSUI | HUGOL - SERV PATRIMONIO | PARA MANUTENÇÃO EXTERNA | BOM |  | 934486 | 4766 | 16/06/2015 | 1057.43 | 941.41 | 1
MOVEIS E UTENSILIOS | POLTRONA ACOMPANHANTE | META | MT-1018 | NAO POSSUI | HUGOL - U.I CLINICA ESPECIALIDADES | POSTO DE ENFERMAGEM ALA 2 | BOM |  | 934487 | 4766 | 16/06/2015 | 1057.43 | 941.41 | 1
MOVEIS E UTENSILIOS | POLTRONA ACOMPANHANTE | META | MT-1018 | NAO POSSUI | HUGOL - U.I CIRURGICA | 103 - 104 | BOM |  | 934488 | 4766 | 16/06/2015 | 1057.43 | 941.41 | 1
MOVEIS E UTENSILIOS | POLTRONA ACOMPANHANTE | META | MT-1018 | NAO POSSUI | HUGOL - SERV PATRIMONIO | ATIVO PATRIMONIAL HUGOL | BOM |  | 934489 | 4766 | 16/06/2015 | 1057.43 | 941.41 | 1
MOVEIS E UTENSILIOS | POLTRONA ACOMPANHANTE | META | MT-1018 | NAO POSSUI | HUGOL - SERV PATRIMONIO | PARA MANUTENÇÃO EXTERNA | BOM |  | 934490 | 4766 | 16/06/2015 | 1057.43 | 941.41 | 1
MOVEIS E UTENSILIOS | POLTRONA ACOMPANHANTE | METAHOSPITALAR | MT1018 | NAO POSSUI | HUGOL - SERV PATRIMONIO | ATIVO PATRIMONIAL HUGOL | BOM |  | 934491 | 4766 | 16/06/2015 | 1057.43 | 941.41 | 1
MOVEIS E UTENSILIOS | POLTRONA ACOMPANHANTE | META | MT-1018 | NAO POSSUI | HUGOL - SERV UTI ADULTO CARDIO | UTI ADULTO CARDIO N° 780/781 | BOM |  | 934492 | 4766 | 16/06/2015 | 1057.43 | 941.41 | 1
MOVEIS E UTENSILIOS | POLTRONA ACOMPANHANTE | META | MT-1018 | NAO POSSUI | HUGOL - U.I ORTOPEDIA/TRAUMATOLOGIA | 019-020 N° 413 | BOM |  | 934493 | 4766 | 16/06/2015 | 1057.43 | 941.41 | 1
MOVEIS E UTENSILIOS | POLTRONA ACOMPANHANTE | META | MT-1018 | NAO POSSUI | INATIVO - HUGOL - U.I CRITICA PEDIATRICA | SERV. UNID. CRITICA PED. | BOM |  | 934494 | 4766 | 16/06/2015 | 1057.43 | 941.41 | 1
MOVEIS E UTENSILIOS | POLTRONA ACOMPANHANTE | META | MT-1018 | NAO POSSUI | HUGOL - U.I CIRURGICA | 107 - 108 | BOM |  | 934495 | 4766 | 16/06/2015 | 1057.43 | 941.41 | 1
MOVEIS E UTENSILIOS | POLTRONA ACOMPANHANTE | META | MT-1018 | NAO POSSUI | HUGOL - SERV PATRIMONIO | PARA MANUTENÇÃO EXTERNA | BOM |  | 934496 | 4766 | 16/06/2015 | 1057.43 | 941.41 | 1
MOVEIS E UTENSILIOS | POLTRONA ACOMPANHANTE | META | MT-1018 | NAO POSSUI | HUGOL - U.I ORTOPEDIA/TRAUMATOLOGIA | POSTO ENFERMAGEM ALA 1 | BOM |  | 934497 | 4766 | 16/06/2015 | 1057.43 | 941.41 | 1
MOVEIS E UTENSILIOS | POLTRONA ACOMPANHANTE | META HOSPITALAR | MT-1018 | NAO POSSUI | HUGOL - SERV PATRIMONIO | PARA MANUTENÇÃO EXTERNA | BOM |  | 934498 | 4766 | 16/06/2015 | 1057.43 | 941.41 | 1
MOVEIS E UTENSILIOS | POLTRONA ACOMPANHANTE | META | MT-1018 | NAO POSSUI | HUGOL - U.I ORTOPEDIA/TRAUMATOLOGIA | POSTO ENFERMAGEM ALA 1 | BOM |  | 934499 | 4766 | 16/06/2015 | 1057.43 | 941.41 | 1
MOVEIS E UTENSILIOS | POLTRONA ACOMPANHANTE | META HOSPITALAR | MT-1018 | NAO POSSUI | HUGOL - SERV PATRIMONIO | PARA MANUTENÇÃO EXTERNA | BOM |  | 934500 | 4766 | 16/06/2015 | 1057.43 | 941.41 | 1
MOVEIS E UTENSILIOS | POLTRONA ACOMPANHANTE | META | MT-1018 | NAO POSSUI | HUGOL - U.I CLINICA ESPECIALIDADES | 403 - 404 N° 640/641 | BOM |  | 934501 | 4766 | 16/06/2015 | 1057.43 | 941.41 | 1
MOVEIS E UTENSILIOS | POLTRONA ACOMPANHANTE | META | MT-1018 | NAO POSSUI | HUGOL - SERV PATRIMONIO | ATIVO PATRIMONIAL HUGOL | BOM |  | 934502 | 4766 | 16/06/2015 | 1057.43 | 941.41 | 1
MOVEIS E UTENSILIOS | POLTRONA ACOMPANHANTE | METAHOSPITALAR | ACOMPANHANTE | NAO POSSUI | HUGOL - U.I CLINICA ESPECIALIDADES | CORREDOR ALA 1 | BOM |  | 934711 | 4809 | 29/06/2015 | 1057.43 | 933.21 | 1
MOVEIS E UTENSILIOS | POLTRONA ACOMPANHANTE | META HOSPITALAR | ACOMPANHANTE | NAO POSSUI | HUGOL - SERV PATRIMONIO | ATIVO PATRIMONIAL HUGOL | BOM |  | 934712 | 4809 | 29/06/2015 | 1057.43 | 933.21 | 1
MOVEIS E UTENSILIOS | POLTRONA ACOMPANHANTE | META HOSPITALAR | ACOMPANHANTE | NAO POSSUI | HUGOL - U.I CLINICA MÉDICA | 315 - 316 | BOM |  | 934713 | 4809 | 29/06/2015 | 1057.43 | 933.21 | 1
MOVEIS E UTENSILIOS | POLTRONA ACOMPANHANTE | META HOSPITALAR | ACOMPANHANTE | NAO POSSUI | HUGOL - SERV UTI H PEDIATRICA | UTI H NEUROPEDIATRICA N° 890 | BOM |  | 934714 | 4809 | 29/06/2015 | 1057.43 | 933.21 | 1
MOVEIS E UTENSILIOS | POLTRONA ACOMPANHANTE | META HOSPITALAR | ACOMPANHANTE | NAO POSSUI | HUGOL - U.I CLINICA MÉDICA | 311 - 312 | BOM |  | 934715 | 4809 | 29/06/2015 | 1057.43 | 933.21 | 1
MOVEIS E UTENSILIOS | POLTRONA ACOMPANHANTE | META HOSPITALAR | ACOMPANHANTE | NAO POSSUI | HUGOL - SERV ENFERM PEDIATRICA | 211-212 N° 499/500 | BOM |  | 934716 | 4809 | 29/06/2015 | 1057.43 | 933.21 | 1
MOVEIS E UTENSILIOS | POLTRONA ACOMPANHANTE | META HOSPITALAR | ACOMPANHANTE | NAO POSSUI | HUGOL - SERV PATRIMONIO | PARA MANUTENÇÃO EXTERNA | BOM |  | 934717 | 4809 | 29/06/2015 | 1057.43 | 933.21 | 1
MOVEIS E UTENSILIOS | POLTRONA ACOMPANHANTE | META HOSPITALAR | ACOMPANHANTE | NAO POSSUI | HUGOL - SERV UTI H PEDIATRICA | UTI H NEUROPEDIATRICA N° 890 | BOM |  | 934718 | 4809 | 29/06/2015 | 1057.43 | 933.21 | 1
MOVEIS E UTENSILIOS | POLTRONA ACOMPANHANTE | META HOSPITALAR | ACOMPANHANTE | NAO POSSUI | HUGOL - U.I CLINICA ESPECIALIDADES | 417 - 418 N° 684/685 | BOM |  | 934719 | 4809 | 29/06/2015 | 1057.43 | 933.21 | 1
MOVEIS E UTENSILIOS | POLTRONA ACOMPANHANTE | META HOSPITALAR | ACOMPANHANTE | NAO POSSUI | HUGOL - U.I CARDIOLOGIA | 513/514 | BOM |  | 934720 | 4809 | 29/06/2015 | 1057.43 | 933.21 | 1
MOVEIS E UTENSILIOS | POLTRONA ACOMPANHANTE | METAHOSPITALAR | MT1018 | NAO POSSUI | HUGOL - U.I ORTOPEDIA/TRAUMATOLOGIA | 003-004 | BOM |  | 934721 | 4809 | 29/06/2015 | 1057.43 | 933.21 | 1
MOVEIS E UTENSILIOS | POLTRONA ACOMPANHANTE | META HOSPITALAR | ACOMPANHANTE | NAO POSSUI | HUGOL - UTI CARDIACA PEDIATRICA | UTI CARDIACA PEDIATRICA N° 564 | BOM |  | 934722 | 4809 | 29/06/2015 | 1057.43 | 933.21 | 1
MOVEIS E UTENSILIOS | POLTRONA ACOMPANHANTE | META HOSPITALAR | MT-1018 | NAO POSSUI | HUGOL - SERV PATRIMONIO | PARA MANUTENÇÃO EXTERNA | BOM |  | 934723 | 4809 | 29/06/2015 | 1057.43 | 933.21 | 1
MOVEIS E UTENSILIOS | POLTRONA ACOMPANHANTE | META HOSPITALAR | ACOMPANHANTE | NAO POSSUI | HUGOL - SERV PATRIMONIO | ATIVO PATRIMONIAL HUGOL | BOM |  | 934724 | 4809 | 29/06/2015 | 1057.43 | 933.21 | 1
MOVEIS E UTENSILIOS | POLTRONA ACOMPANHANTE | META HOSPITALAR | ACOMPANHANTE | NAO POSSUI | HUGOL - SERV UTI ADULTO - C | UTI ADULTO C N° 879 | BOM |  | 934725 | 4809 | 29/06/2015 | 1057.43 | 933.21 | 1
MOVEIS E UTENSILIOS | POLTRONA ACOMPANHANTE | META HOSPITALAR | ACOMPANHANTE | NAO POSSUI | HUGOL - U.I CIRURGICA | 115-116 N° 461/462 | BOM |  | 934726 | 4809 | 29/06/2015 | 1057.43 | 933.21 | 1
MOVEIS E UTENSILIOS | POLTRONA ACOMPANHANTE | META HOSPITALAR | ACOMPANHANTE | NAO POSSUI | HUGOL - SERV PATRIMONIO | ATIVO PATRIMONIAL HUGOL | BOM |  | 934727 | 4809 | 29/06/2015 | 1057.43 | 933.21 | 1
MOVEIS E UTENSILIOS | POLTRONA ACOMPANHANTE | META HOSPITALAR | ACOMPANHANTE | NAO POSSUI | HUGOL - SERV QUEIMADOS - UTI | SERV. DE UTI QUEIMADOS | BOM |  | 934728 | 4809 | 29/06/2015 | 1057.43 | 933.21 | 1
MOVEIS E UTENSILIOS | POLTRONA ACOMPANHANTE | META HOSPITALAR | ACOMPANHANTE | NAO POSSUI | HUGOL - SERV UTI ADULTO - A | UTI ADULTO - A | BOM |  | 934729 | 4809 | 29/06/2015 | 1057.43 | 933.21 | 1
MOVEIS E UTENSILIOS | POLTRONA ACOMPANHANTE | META HOSPITALAR | ACOMPANHANTE | NAO POSSUI | HUGOL - UTI CARDIACA PEDIATRICA | UTI CARDIACA PEDIATRICA N° 564 | BOM |  | 934730 | 4809 | 29/06/2015 | 1057.43 | 933.21 | 1
MOVEIS E UTENSILIOS | POLTRONA ACOMPANHANTE | META HOSPITALAR | ACOMPANHANTE | NAO POSSUI | HUGOL - SERV UTI ADULTO - F | UTI ADULTO - F | BOM |  | 934731 | 4809 | 29/06/2015 | 1057.43 | 933.21 | 1
MOVEIS E UTENSILIOS | POLTRONA ACOMPANHANTE | META HOSPITALAR | ACOMPANHANTE | NAO POSSUI | HUGOL - SERV PATRIMONIO | ATIVO PATRIMONIAL HUGOL | BOM |  | 934732 | 4809 | 29/06/2015 | 1057.43 | 933.21 | 1
MOVEIS E UTENSILIOS | POLTRONA ACOMPANHANTE | META HOSPITALAR | ACOMPANHANTE | NAO POSSUI | HUGOL - U.I CLINICA MÉDICA | 315 - 316 | BOM |  | 934733 | 4809 | 29/06/2015 | 1057.43 | 933.21 | 1
MOVEIS E UTENSILIOS | POLTRONA ACOMPANHANTE | META HOSPITALAR | ACOMPANHANTE | NAO POSSUI | HUGOL - U.I CLINICA MÉDICA | 317 - 318 | BOM |  | 934734 | 4809 | 29/06/2015 | 1057.43 | 933.21 | 1
MOVEIS E UTENSILIOS | POLTRONA ACOMPANHANTE | META HOSPITALAR | ACOMPANHANTE | NAO POSSUI | HUGOL - U.I CLINICA MÉDICA | 311 - 312 | BOM |  | 934735 | 4809 | 29/06/2015 | 1057.43 | 933.21 | 1
MOVEIS E UTENSILIOS | POLTRONA ACOMPANHANTE | METAHOSPITALAR | MT-1018 | NAO POSSUI | HUGOL - U.I CLINICA ESPECIALIDADES | 407 - 408 N° 655/656 | BOM |  | 934503 | 4766 | 16/06/2015 | 1057.43 | 941.41 | 1
MOVEIS E UTENSILIOS | POLTRONA ACOMPANHANTE | META | MT-1018 | NAO POSSUI | HUGOL - U.I ORTOPEDIA/TRAUMATOLOGIA | 019-020 N° 413 | BOM |  | 934504 | 4766 | 16/06/2015 | 1057.43 | 941.41 | 1
MOVEIS E UTENSILIOS | POLTRONA ACOMPANHANTE | META | MT-1018 | NAO POSSUI | HUGOL - SERV PATRIMONIO | ATIVO PATRIMONIAL HUGOL | BOM |  | 934505 | 4766 | 16/06/2015 | 1057.43 | 941.41 | 1
MOVEIS E UTENSILIOS | POLTRONA ACOMPANHANTE | META | MT-1018 | NAO POSSUI | HUGOL - U.I CARDIOLOGIA | 501-502 | BOM |  | 934506 | 4766 | 16/06/2015 | 1057.43 | 941.41 | 1
MOVEIS E UTENSILIOS | POLTRONA ACOMPANHANTE | METAHOSPITALAR | MT-1018 | NAO POSSUI | HUGOL - SERV PATRIMONIO | PARA MANUTENÇÃO EXTERNA | BOM |  | 934507 | 4766 | 16/06/2015 | 1057.43 | 941.41 | 1
MOVEIS E UTENSILIOS | POLTRONA ACOMPANHANTE | METAHOSPITALAR | MT-1018 | NAO POSSUI | HUGOL - U.I CLINICA MÉDICA | 301 - 302 | BOM |  | 934508 | 4766 | 16/06/2015 | 1057.43 | 941.41 | 1
MOVEIS E UTENSILIOS | POLTRONA ACOMPANHANTE | META | MT-1018 | NAO POSSUI | HUGOL - U.I CARDIOLOGIA | 513/514 | BOM |  | 934509 | 4766 | 16/06/2015 | 1057.43 | 941.41 | 1
MOVEIS E UTENSILIOS | POLTRONA ACOMPANHANTE | META | MT-1018 | NAO POSSUI | HUGOL - SERV PATRIMONIO | ATIVO PATRIMONIAL HUGOL | BOM |  | 934510 | 4766 | 16/06/2015 | 1057.43 | 941.41 | 1
MOVEIS E UTENSILIOS | POLTRONA ACOMPANHANTE | META | MT-1018 | NAO POSSUI | HUGOL - SERV PATRIMONIO | PARA MANUTENÇÃO EXTERNA | BOM |  | 934511 | 4766 | 16/06/2015 | 1057.43 | 941.41 | 1
MOVEIS E UTENSILIOS | POLTRONA ACOMPANHANTE | META | MT-1018 | NAO POSSUI | HUGOL - SERV PATRIMONIO | ATIVO PATRIMONIAL HUGOL | BOM |  | 934512 | 4766 | 16/06/2015 | 1057.43 | 941.41 | 1
MOVEIS E UTENSILIOS | POLTRONA ACOMPANHANTE | META | MT-1018 | NAO POSSUI | HUGOL - SERV UTI G PEDIATRICA | UTI G PEDIATRICA N° 554 | BOM |  | 934513 | 4766 | 16/06/2015 | 1057.43 | 941.41 | 1
MOVEIS E UTENSILIOS | POLTRONA ACOMPANHANTE | METAHOSPITALAR | MT-1018 | NAO POSSUI | HUGOL - U.I CLINICA ESPECIALIDADES | 411 - 412 N° 664/665 | BOM |  | 934514 | 4766 | 16/06/2015 | 1057.43 | 941.41 | 1
MOVEIS E UTENSILIOS | POLTRONA ACOMPANHANTE | META | MT-1018 | NAO POSSUI | HUGOL - U.I CLINICA ESPECIALIDADES | 407 - 408 N° 655/656 | BOM |  | 934515 | 4766 | 16/06/2015 | 1057.43 | 941.41 | 1
MOVEIS E UTENSILIOS | POLTRONA ACOMPANHANTE | META | MT-1018 | NAO POSSUI | HUGOL - U.I CLINICA ESPECIALIDADES | INTERNAÇÃO 203 - 204 | BOM |  | 934516 | 4766 | 16/06/2015 | 1057.43 | 941.41 | 1
MOVEIS E UTENSILIOS | POLTRONA ACOMPANHANTE | META | MT-1018 | NAO POSSUI | HUGOL - SERV PATRIMONIO | ATIVO PATRIMONIAL HUGOL | BOM |  | 934517 | 4766 | 16/06/2015 | 1057.43 | 941.41 | 1
MOVEIS E UTENSILIOS | POLTRONA ACOMPANHANTE | META | MT-1018 | NAO POSSUI | HUGOL - U.I CIRURGICA | 119-120 N° 465/466 | BOM |  | 934518 | 4766 | 16/06/2015 | 1057.43 | 941.41 | 1
MOVEIS E UTENSILIOS | POLTRONA ACOMPANHANTE | METAHOSPITALAR | MT-1018 | NAO POSSUI | HUGOL - U.I CLINICA MÉDICA | 319 - 320 | BOM |  | 934519 | 4766 | 16/06/2015 | 1057.43 | 941.41 | 1
MOVEIS E UTENSILIOS | POLTRONA ACOMPANHANTE | META | MT-1018 | NAO POSSUI | HUGOL - U.I CLINICA ESPECIALIDADES | 407 - 408 N° 655/656 | BOM |  | 934520 | 4766 | 16/06/2015 | 1057.43 | 941.41 | 1
MOVEIS E UTENSILIOS | POLTRONA ACOMPANHANTE | META | MT-1018 | NAO POSSUI | HUGOL - SERV PATRIMONIO | ATIVO PATRIMONIAL HUGOL | BOM |  | 934521 | 4766 | 16/06/2015 | 1057.43 | 941.41 | 1
MOVEIS E UTENSILIOS | POLTRONA ACOMPANHANTE | META | MT-1018 | NAO POSSUI | HUGOL - U.I CARDIOLOGIA | 513/514 | BOM |  | 934522 | 4766 | 16/06/2015 | 1057.43 | 941.41 | 1
MOVEIS E UTENSILIOS | POLTRONA ACOMPANHANTE | META HOSPITALAR | MT-1018 | NAO POSSUI | HUGOL - SERV PATRIMONIO | PARA MANUTENÇÃO EXTERNA | BOM |  | 934523 | 4766 | 16/06/2015 | 1057.43 | 941.41 | 1
MOVEIS E UTENSILIOS | POLTRONA ACOMPANHANTE | META | MT-1018 | NAO POSSUI | HUGOL - U.I CLINICA ESPECIALIDADES | 409 - 410 N° 661/662 | BOM |  | 934524 | 4766 | 16/06/2015 | 1057.43 | 941.41 | 1
MOVEIS E UTENSILIOS | CESTO ARAMADO INOX 54X36X19,5 CM | BAUMER | D0100-001 | 0 | HUGOL - SERV CME - A | ARMAZENAMENTO - CCA N° 346 | BOM |  | 920658 | 87984 | 30/12/2014 | 360.21 | 327.87 | 1
MOVEIS E UTENSILIOS | CESTO ARAMADO INOX 54X36X19,5 CM | BAUMER | D0100-001 | 0 | HUGOL - SERV CME - A | ARMAZENAMENTO - CCA N° 346 | BOM |  | 920659 | 87984 | 30/12/2014 | 360.21 | 327.87 | 1
MOVEIS E UTENSILIOS | CESTO ARAMADO INOX 54X36X19,5 CM | BAUMER | D0100-001 | 0 | HUGOL - SERV CME - A | ARMAZENAMENTO - CCA N° 346 | BOM |  | 920660 | 87984 | 30/12/2014 | 360.21 | 327.87 | 1
MOVEIS E UTENSILIOS | CESTO ARAMADO INOX 54X36X19,5 CM | BAUMER | D0100-001 | 0 | HUGOL - SERV CME - A | ARMAZENAMENTO - CCA N° 346 | BOM |  | 920661 | 87984 | 30/12/2014 | 360.21 | 327.87 | 1
MOVEIS E UTENSILIOS | CESTO ARAMADO INOX 54X36X19,5 CM | BAUMER | D0100-001 | 0 | HUGOL - SERV CME - A | ARMAZENAMENTO - CCA N° 346 | BOM |  | 920662 | 87984 | 30/12/2014 | 360.21 | 327.87 | 1
MOVEIS E UTENSILIOS | CESTO ARAMADO INOX 54X36X19,5 CM | BAUMER | D0100-001 | 0 | HUGOL - SERV CME - A | ARMAZENAMENTO - CCA N° 346 | BOM |  | 920663 | 87984 | 30/12/2014 | 360.21 | 327.87 | 1
MOVEIS E UTENSILIOS | CESTO ARAMADO INOX 54X36X19,5 CM | BAUMER | D0100-001 | 0 | HUGOL - SERV CME - A | ARMAZENAMENTO - CCA N° 346 | BOM |  | 920664 | 87984 | 30/12/2014 | 360.21 | 327.87 | 1
MOVEIS E UTENSILIOS | CESTO ARAMADO INOX 54X36X19,5 CM | BAUMER | D0100-001 | 0 | HUGOL - SERV CME - A | ARMAZENAMENTO - CCA N° 346 | BOM |  | 920665 | 87984 | 30/12/2014 | 360.21 | 327.87 | 1
MOVEIS E UTENSILIOS | CESTO ARAMADO INOX 54X36X19,5 CM | BAUMER | D0100-001 | 0 | HUGOL - SERV CME - A | ARMAZENAMENTO - CCA N° 346 | BOM |  | 920666 | 87984 | 30/12/2014 | 360.21 | 327.87 | 1
MOVEIS E UTENSILIOS | CESTO ARAMADO INOX 54X36X19,5 CM | BAUMER | D0100-001 | 0 | HUGOL - SERV CME - A | ARMAZENAMENTO - CCA N° 346 | BOM |  | 920667 | 87984 | 30/12/2014 | 360.21 | 327.87 | 1
MOVEIS E UTENSILIOS | CESTO ARAMADO INOX 54X36X19,5 CM | BAUMER | D0100-001 | 0 | HUGOL - SERV CME - A | ARMAZENAMENTO - CCA N° 346 | BOM |  | 920668 | 87984 | 30/12/2014 | 360.21 | 327.87 | 1
MOVEIS E UTENSILIOS | CESTO ARAMADO INOX 54X36X19,5 CM | BAUMER | D0100-001 | 0 | HUGOL - SERV CME - A | ARMAZENAMENTO - CCA N° 346 | BOM |  | 920669 | 87984 | 30/12/2014 | 360.21 | 327.87 | 1
MOVEIS E UTENSILIOS | CESTO ARAMADO INOX 54X36X19,5 CM | BAUMER | D0100-001 | 0 | HUGOL - SERV CME - A | ARMAZENAMENTO - CCA N° 346 | BOM |  | 920670 | 87984 | 30/12/2014 | 360.21 | 327.87 | 1
MOVEIS E UTENSILIOS | CESTO ARAMADO INOX 54X36X19,5 CM | BAUMER | D0100-001 | 0 | HUGOL - SERV CME - A | ARMAZENAMENTO - CCA N° 346 | BOM |  | 920671 | 87984 | 30/12/2014 | 360.21 | 327.87 | 1
MOVEIS E UTENSILIOS | CESTO ARAMADO INOX 54X36X19,5 CM | BAUMER | D0100-001 | 0 | HUGOL - SERV CME - A | ARMAZENAMENTO - CCA N° 346 | BOM |  | 920627 | 87984 | 30/12/2014 | 360.21 | 327.87 | 1
MOVEIS E UTENSILIOS | CESTO ARAMADO INOX 54X36X19,5 CM | BAUMER | D0100-001 | 0 | HUGOL - SERV CME - A | ARMAZENAMENTO - CCA N° 346 | BOM |  | 920628 | 87984 | 30/12/2014 | 360.21 | 327.87 | 1
MOVEIS E UTENSILIOS | CESTO ARAMADO INOX 54X36X19,5 CM | BAUMER | D0100-001 | 0 | HUGOL - SERV CME - A | ARMAZENAMENTO - CCA N° 346 | BOM |  | 920629 | 87984 | 30/12/2014 | 360.21 | 327.87 | 1
MOVEIS E UTENSILIOS | CESTO ARAMADO INOX 54X36X19,5 CM | BAUMER | D0100-001 | 0 | HUGOL - SERV CME - A | ARMAZENAMENTO - CCA N° 346 | BOM |  | 920630 | 87984 | 30/12/2014 | 360.21 | 327.87 | 1
MOVEIS E UTENSILIOS | CESTO ARAMADO INOX 54X36X19,5 CM | BAUMER | D0100-001 | 0 | HUGOL - SERV CME - A | ARMAZENAMENTO - CCA N° 346 | BOM |  | 920631 | 87984 | 30/12/2014 | 360.21 | 327.87 | 1
MOVEIS E UTENSILIOS | CESTO ARAMADO INOX 54X36X19,5 CM | BAUMER | D0100-001 | 0 | HUGOL - SERV CME - A | ARMAZENAMENTO - CCA N° 346 | BOM |  | 920632 | 87984 | 30/12/2014 | 360.21 | 327.87 | 1
MOVEIS E UTENSILIOS | CESTO ARAMADO INOX 54X36X19,5 CM | BAUMER | D0100-001 | 0 | HUGOL - SERV CME - A | ARMAZENAMENTO - CCA N° 346 | BOM |  | 920633 | 87984 | 30/12/2014 | 360.21 | 327.87 | 1
MOVEIS E UTENSILIOS | CESTO ARAMADO INOX 54X36X19,5 CM | BAUMER | D0100-001 | 0 | HUGOL - SERV CME - A | ARMAZENAMENTO - CCA N° 346 | BOM |  | 920634 | 87984 | 30/12/2014 | 360.21 | 327.87 | 1
MOVEIS E UTENSILIOS | CESTO ARAMADO INOX 54X36X19,5 CM | BAUMER | D0100-001 | 0 | HUGOL - SERV CME - A | ARMAZENAMENTO - CCA N° 346 | BOM |  | 920635 | 87984 | 30/12/2014 | 360.21 | 327.87 | 1
MOVEIS E UTENSILIOS | CESTO ARAMADO INOX 54X36X19,5 CM | BAUMER | D0100-001 | 0 | HUGOL - SERV CME - A | ARMAZENAMENTO - CCA N° 346 | BOM |  | 920636 | 87984 | 30/12/2014 | 360.21 | 327.87 | 1
MOVEIS E UTENSILIOS | CESTO ARAMADO INOX 54X36X19,5 CM | BAUMER | D0100-001 | 0 | HUGOL - SERV CME - A | ARMAZENAMENTO - CCA N° 346 | BOM |  | 920637 | 87984 | 30/12/2014 | 360.21 | 327.87 | 1
MOVEIS E UTENSILIOS | CESTO ARAMADO INOX 54X36X19,5 CM | BAUMER | D0100-001 | 0 | HUGOL - SERV CME - A | ARMAZENAMENTO - CCA N° 346 | BOM |  | 920638 | 87984 | 30/12/2014 | 360.21 | 327.87 | 1
MOVEIS E UTENSILIOS | CESTO ARAMADO INOX 54X36X19,5 CM | BAUMER | D0100-001 | 0 | HUGOL - SERV CME - A | ARMAZENAMENTO - CCA N° 346 | BOM |  | 920639 | 87984 | 30/12/2014 | 360.21 | 327.87 | 1
MOVEIS E UTENSILIOS | CESTO ARAMADO INOX 54X36X19,5 CM | BAUMER | D0100-001 | 0 | HUGOL - SERV CME - A | ARMAZENAMENTO - CCA N° 346 | BOM |  | 920640 | 87984 | 30/12/2014 | 360.21 | 327.87 | 1
MOVEIS E UTENSILIOS | CESTO ARAMADO INOX 54X36X19,5 CM | BAUMER | D0100-001 | 0 | HUGOL - SERV CME - A | ARMAZENAMENTO - CCA N° 346 | BOM |  | 920641 | 87984 | 30/12/2014 | 360.21 | 327.87 | 1
MOVEIS E UTENSILIOS | CESTO ARAMADO INOX 54X36X19,5 CM | BAUMER | D0100-001 | 0 | HUGOL - SERV CME - A | ARMAZENAMENTO - CCA N° 346 | BOM |  | 920642 | 87984 | 30/12/2014 | 360.21 | 327.87 | 1
MOVEIS E UTENSILIOS | CESTO ARAMADO INOX 54X36X19,5 CM | BAUMER | D0100-001 | 0 | HUGOL - SERV CME - A | ARMAZENAMENTO - CCA N° 346 | BOM |  | 920643 | 87984 | 30/12/2014 | 360.21 | 327.87 | 1
MOVEIS E UTENSILIOS | CESTO ARAMADO INOX 54X36X19,5 CM | BAUMER | D0100-001 | 0 | HUGOL - SERV CME - A | ARMAZENAMENTO - CCA N° 346 | BOM |  | 920644 | 87984 | 30/12/2014 | 360.21 | 327.87 | 1
MOVEIS E UTENSILIOS | CESTO ARAMADO INOX 54X36X19,5 CM | BAUMER | D0100-001 | 0 | HUGOL - SERV CME - A | ARMAZENAMENTO - CCA N° 346 | BOM |  | 920645 | 87984 | 30/12/2014 | 360.21 | 327.87 | 1
MOVEIS E UTENSILIOS | CESTO ARAMADO INOX 54X36X19,5 CM | BAUMER | D0100-001 | 0 | HUGOL - SERV CME - A | ARMAZENAMENTO - CCA N° 346 | BOM |  | 920646 | 87984 | 30/12/2014 | 360.21 | 327.87 | 1
MOVEIS E UTENSILIOS | CESTO ARAMADO INOX 54X36X19,5 CM | BAUMER | D0100-001 | 0 | HUGOL - SERV CME - A | ARMAZENAMENTO - CCA N° 346 | BOM |  | 920647 | 87984 | 30/12/2014 | 360.21 | 327.87 | 1
MOVEIS E UTENSILIOS | CESTO ARAMADO INOX 54X36X19,5 CM | BAUMER | D0100-001 | 0 | HUGOL - SERV CME - A | ARMAZENAMENTO - CCA N° 346 | BOM |  | 920672 | 87984 | 30/12/2014 | 360.21 | 327.87 | 1
MOVEIS E UTENSILIOS | CESTO ARAMADO INOX 54X36X19,5 CM | BAUMER | D0100-001 | 0 | HUGOL - SERV CME - A | ARMAZENAMENTO - CCA N° 346 | BOM |  | 920673 | 87984 | 30/12/2014 | 360.21 | 327.87 | 1
MOVEIS E UTENSILIOS | CESTO ARAMADO INOX 54X36X19,5 CM | BAUMER | D0100-001 | 0 | HUGOL - SERV CME - A | ARMAZENAMENTO - CCA N° 346 | BOM |  | 920674 | 87984 | 30/12/2014 | 360.21 | 327.87 | 1
MOVEIS E UTENSILIOS | CESTO ARAMADO INOX 54X36X19,5 CM | BAUMER | D0100-001 | 0 | HUGOL - SERV CME - A | ARMAZENAMENTO - CCA N° 346 | BOM |  | 920675 | 87984 | 30/12/2014 | 360.21 | 327.87 | 1
MOVEIS E UTENSILIOS | CESTO ARAMADO INOX 54X36X19,5 CM | BAUMER | D0100-001 | 0 | HUGOL - SERV CME - A | ARMAZENAMENTO - CCA N° 346 | BOM |  | 920676 | 87984 | 30/12/2014 | 360.21 | 327.87 | 1
MOVEIS E UTENSILIOS | CESTO ARAMADO INOX 54X36X19,5 CM | BAUMER | D0100-001 | 0 | HUGOL - SERV CME - A | ARMAZENAMENTO - CCA N° 346 | BOM |  | 920677 | 87984 | 30/12/2014 | 360.21 | 327.87 | 1
MOVEIS E UTENSILIOS | CESTO ARAMADO INOX 54X36X19,5 CM | BAUMER | D0100-001 | 0 | HUGOL - SERV CME - A | ARMAZENAMENTO - CCA N° 346 | BOM |  | 920678 | 87984 | 30/12/2014 | 360.21 | 327.87 | 1
MOVEIS E UTENSILIOS | CESTO ARAMADO INOX 54X36X19,5 CM | BAUMER | D0100-001 | 0 | HUGOL - SERV CME - A | ARMAZENAMENTO - CCA N° 346 | BOM |  | 920679 | 87984 | 30/12/2014 | 360.21 | 327.87 | 1
MOVEIS E UTENSILIOS | CESTO ARAMADO INOX 54X36X19,5 CM | BAUMER | D0100-001 | 0 | HUGOL - SERV CME - A | ARMAZENAMENTO - CCA N° 346 | BOM |  | 920680 | 87984 | 30/12/2014 | 360.21 | 327.87 | 1
MOVEIS E UTENSILIOS | CESTO ARAMADO INOX 54X36X19,5 CM | BAUMER | D0100-001 | 0 | HUGOL - SERV CME - A | ARMAZENAMENTO - CCA N° 346 | BOM |  | 920681 | 87984 | 30/12/2014 | 360.21 | 327.87 | 1
MOVEIS E UTENSILIOS | CESTO ARAMADO INOX 54X36X19,5 CM | BAUMER | D0100-001 | 0 | HUGOL - SERV CME - A | ARMAZENAMENTO - CCA N° 346 | BOM |  | 920682 | 87984 | 30/12/2014 | 360.21 | 327.87 | 1
MOVEIS E UTENSILIOS | CESTO ARAMADO INOX 54X36X19,5 CM | BAUMER | D0100-001 | 0 | HUGOL - SERV CME - A | ARMAZENAMENTO - CCA N° 346 | BOM |  | 920683 | 87984 | 30/12/2014 | 360.21 | 327.87 | 1
MOVEIS E UTENSILIOS | CESTO ARAMADO INOX 54X36X19,5 CM | BAUMER | D0100-001 | 0 | HUGOL - SERV CME - A | ARMAZENAMENTO - CCA N° 346 | BOM |  | 920684 | 87984 | 30/12/2014 | 360.21 | 327.87 | 1
MOVEIS E UTENSILIOS | CESTO ARAMADO INOX 54X36X19,5 CM | BAUMER | D0100-001 | 0 | HUGOL - SERV CME - A | ARMAZENAMENTO - CCA N° 346 | BOM |  | 920685 | 87984 | 30/12/2014 | 360.21 | 327.87 | 1
MOVEIS E UTENSILIOS | CESTO ARAMADO INOX 54X36X19,5 CM | BAUMER | D0100-001 | 0 | HUGOL - SERV CME - A | ARMAZENAMENTO - CCA N° 346 | BOM |  | 920686 | 87984 | 30/12/2014 | 360.21 | 327.87 | 1
MOVEIS E UTENSILIOS | CESTO ARAMADO INOX 54X36X19,5 CM | BAUMER | D0100-001 | 0 | HUGOL - SERV CME - A | ARMAZENAMENTO - CCA N° 346 | BOM |  | 920687 | 87984 | 30/12/2014 | 360.21 | 327.87 | 1
MOVEIS E UTENSILIOS | CESTO ARAMADO INOX 54X36X19,5 CM | BAUMER | D0100-001 | 0 | HUGOL - SERV CME - A | ARMAZENAMENTO - CCA N° 346 | BOM |  | 920688 | 87984 | 30/12/2014 | 360.21 | 327.87 | 1
MOVEIS E UTENSILIOS | CESTO ARAMADO INOX 54X36X19,5 CM | BAUMER | D0100-001 | 0 | HUGOL - SERV CME - A | ARMAZENAMENTO - CCA N° 346 | BOM |  | 920689 | 87984 | 30/12/2014 | 360.21 | 327.87 | 1
MOVEIS E UTENSILIOS | CESTO ARAMADO INOX 54X36X19,5 CM | BAUMER | D0100-001 | 0 | HUGOL - SERV CME - A | ARSENAL N° 791 | BOM |  | 920690 | 87984 | 30/12/2014 | 360.21 | 327.87 | 1
MOVEIS E UTENSILIOS | CESTO ARAMADO INOX 54X36X19,5 CM | BAUMER | D0100-001 | 0 | HUGOL - SERV CME - A | ARMAZENAMENTO - CCA N° 346 | BOM |  | 920648 | 87984 | 30/12/2014 | 360.21 | 327.87 | 1
MOVEIS E UTENSILIOS | CESTO ARAMADO INOX 54X36X19,5 CM | BAUMER | D0100-001 | 0 | HUGOL - SERV CME - A | ARMAZENAMENTO - CCA N° 346 | BOM |  | 920649 | 87984 | 30/12/2014 | 360.21 | 327.87 | 1
MOVEIS E UTENSILIOS | CESTO ARAMADO INOX 54X36X19,5 CM | BAUMER | D0100-001 | 0 | HUGOL - SERV CME - A | ARMAZENAMENTO - CCA N° 346 | BOM |  | 920650 | 87984 | 30/12/2014 | 360.21 | 327.87 | 1
MOVEIS E UTENSILIOS | CESTO ARAMADO INOX 54X36X19,5 CM | BAUMER | D0100-001 | 0 | HUGOL - SERV CME - A | ARMAZENAMENTO - CCA N° 346 | BOM |  | 920651 | 87984 | 30/12/2014 | 360.21 | 327.87 | 1
MOVEIS E UTENSILIOS | CESTO ARAMADO INOX 54X36X19,5 CM | BAUMER | D0100-001 | 0 | HUGOL - SERV CME - A | ARMAZENAMENTO - CCA N° 346 | BOM |  | 920652 | 87984 | 30/12/2014 | 360.21 | 327.87 | 1
MOVEIS E UTENSILIOS | CESTO ARAMADO INOX 54X36X19,5 CM | BAUMER | D0100-001 | 0 | HUGOL - SERV CME - A | ARMAZENAMENTO - CCA N° 346 | BOM |  | 920653 | 87984 | 30/12/2014 | 360.21 | 327.87 | 1
MOVEIS E UTENSILIOS | CESTO ARAMADO INOX 54X36X19,5 CM | BAUMER | D0100-001 | 0 | HUGOL - SERV CME - A | ARMAZENAMENTO - CCA N° 346 | BOM |  | 920654 | 87984 | 30/12/2014 | 360.21 | 327.87 | 1
MOVEIS E UTENSILIOS | CESTO ARAMADO INOX 54X36X19,5 CM | BAUMER | D0100-001 | 0 | HUGOL - SERV CME - A | ARMAZENAMENTO - CCA N° 346 | BOM |  | 920655 | 87984 | 30/12/2014 | 360.21 | 327.87 | 1
MOVEIS E UTENSILIOS | CESTO ARAMADO INOX 54X36X19,5 CM | BAUMER | D0100-001 | 0 | HUGOL - SERV CME - A | ARMAZENAMENTO - CCA N° 346 | BOM |  | 920656 | 87984 | 30/12/2014 | 360.21 | 327.87 | 1
MOVEIS E UTENSILIOS | CESTO ARAMADO INOX 54X36X19,5 CM | BAUMER | D0100-001 | 0 | HUGOL - SERV CME - A | ARMAZENAMENTO - CCA N° 346 | BOM |  | 920657 | 87984 | 30/12/2014 | 360.21 | 327.87 | 1
MOVEIS E UTENSILIOS | CESTO ARAMADO INOX 54X36X19,5 CM | BAUMER | D0100-001 | 0 | HUGOL - SERV CME - A | ARSENAL N° 791 | BOM |  | 920740 | 87984 | 30/12/2014 | 360.21 | 327.87 | 1
MOVEIS E UTENSILIOS | CESTO ARAMADO INOX 54X36X19,5 CM | BAUMER | D0100-001 | 0 | HUGOL - SERV CME - A | ARSENAL N° 791 | BOM |  | 920741 | 87984 | 30/12/2014 | 360.21 | 327.87 | 1
MOVEIS E UTENSILIOS | CESTO ARAMADO INOX 54X36X19,5 CM | BAUMER | D0100-001 | 0 | HUGOL - SERV CME - A | ARSENAL N° 791 | BOM |  | 920742 | 87984 | 30/12/2014 | 360.21 | 327.87 | 1
MOVEIS E UTENSILIOS | CESTO ARAMADO INOX 54X36X19,5 CM | BAUMER | D0100-001 | 0 | HUGOL - SERV CME - A | ARSENAL N° 791 | BOM |  | 920743 | 87984 | 30/12/2014 | 360.21 | 327.87 | 1
MOVEIS E UTENSILIOS | CESTO ARAMADO INOX 54X36X19,5 CM | BAUMER | D0100-001 | 0 | HUGOL - SERV CME - A | ARSENAL N° 791 | BOM |  | 920744 | 87984 | 30/12/2014 | 360.21 | 327.87 | 1
MOVEIS E UTENSILIOS | CESTO ARAMADO INOX 54X36X19,5 CM | BAUMER | D0100-001 | 0 | HUGOL - SERV CME - A | ARSENAL N° 791 | BOM |  | 920745 | 87984 | 30/12/2014 | 360.21 | 327.87 | 1
MOVEIS E UTENSILIOS | CESTO ARAMADO INOX 54X36X19,5 CM | BAUMER | D0100-001 | 0 | HUGOL - SERV CME - A | ARSENAL N° 791 | BOM |  | 920746 | 87984 | 30/12/2014 | 360.21 | 327.87 | 1
MOVEIS E UTENSILIOS | CESTO ARAMADO INOX 54X36X19,5 CM | BAUMER | D0100-001 | 0 | HUGOL - SERV CME - A | ARSENAL N° 791 | BOM |  | 920747 | 87984 | 30/12/2014 | 360.21 | 327.87 | 1
MOVEIS E UTENSILIOS | CESTO ARAMADO INOX 54X36X19,5 CM | BAUMER | D0100-001 | 0 | HUGOL - SERV CME - A | ARSENAL N° 791 | BOM |  | 920748 | 87984 | 30/12/2014 | 360.21 | 327.87 | 1
MOVEIS E UTENSILIOS | CESTO ARAMADO INOX 54X36X19,5 CM | BAUMER | D0100-001 | 0 | HUGOL - SERV CME - A | ARSENAL N° 791 | BOM |  | 920749 | 87984 | 30/12/2014 | 360.21 | 327.87 | 1
MOVEIS E UTENSILIOS | CESTO ARAMADO INOX 54X36X19,5 CM | BAUMER | D0100-001 | 0 | HUGOL - SERV CME - A | ARSENAL N° 791 | BOM |  | 920750 | 87984 | 30/12/2014 | 360.21 | 327.87 | 1
MOVEIS E UTENSILIOS | CESTO ARAMADO INOX 54X36X19,5 CM | BAUMER | D0100-001 | 0 | HUGOL - SERV CME - A | ARSENAL N° 791 | BOM |  | 920751 | 87984 | 30/12/2014 | 360.21 | 327.87 | 1
MOVEIS E UTENSILIOS | CESTO ARAMADO INOX 54X36X19,5 CM | BAUMER | D0100-001 | 0 | HUGOL - SERV CME - A | ARSENAL N° 791 | BOM |  | 920752 | 87984 | 30/12/2014 | 360.21 | 327.87 | 1
MOVEIS E UTENSILIOS | CESTO ARAMADO INOX 54X36X19,5 CM | BAUMER | D0100-001 | 0 | HUGOL - SERV CME - A | ARSENAL N° 791 | BOM |  | 920753 | 87984 | 30/12/2014 | 360.21 | 327.87 | 1
MOVEIS E UTENSILIOS | CESTO ARAMADO INOX 54X36X19,5 CM | BAUMER | D0100-001 | 0 | HUGOL - SERV CME - A | ARSENAL N° 791 | BOM |  | 920754 | 87984 | 30/12/2014 | 360.21 | 327.87 | 1
MOVEIS E UTENSILIOS | CESTO ARAMADO INOX 54X36X19,5 CM | BAUMER | D0100-001 | 0 | HUGOL - SERV CME - A | ARSENAL N° 791 | BOM |  | 920755 | 87984 | 30/12/2014 | 360.21 | 327.87 | 1
MOVEIS E UTENSILIOS | CESTO ARAMADO INOX 54X36X19,5 CM | BAUMER | D0100-001 | 0 | HUGOL - SERV CME - A | ARSENAL N° 791 | BOM |  | 920756 | 87984 | 30/12/2014 | 360.21 | 327.87 | 1
MOVEIS E UTENSILIOS | CESTO ARAMADO INOX 54X36X19,5 CM | BAUMER | D0100-001 | 0 | HUGOL - SERV CME - A | ARSENAL N° 791 | BOM |  | 920757 | 87984 | 30/12/2014 | 360.21 | 327.87 | 1
MOVEIS E UTENSILIOS | CESTO ARAMADO INOX 54X36X19,5 CM | BAUMER | D0100-001 | 0 | HUGOL - SERV CME - A | ARSENAL N° 791 | BOM |  | 920758 | 87984 | 30/12/2014 | 360.21 | 327.87 | 1
MOVEIS E UTENSILIOS | CESTO ARAMADO INOX 54X36X19,5 CM | BAUMER | D0100-001 | 0 | HUGOL - SERV CME - A | ARSENAL N° 791 | BOM |  | 920759 | 87984 | 30/12/2014 | 360.21 | 327.87 | 1
MOVEIS E UTENSILIOS | CESTO ARAMADO INOX 54X36X19,5 CM | BAUMER | D0100-001 | 0 | HUGOL - SERV CME - A | ARSENAL N° 791 | BOM |  | 920691 | 87984 | 30/12/2014 | 360.21 | 327.87 | 1
MOVEIS E UTENSILIOS | CESTO ARAMADO INOX 54X36X19,5 CM | BAUMER | D0100-001 | 0 | HUGOL - SERV CME - A | ARSENAL N° 791 | BOM |  | 920692 | 87984 | 30/12/2014 | 360.21 | 327.87 | 1
MOVEIS E UTENSILIOS | CESTO ARAMADO INOX 54X36X19,5 CM | BAUMER | D0100-001 | 0 | HUGOL - SERV CME - A | ARSENAL N° 791 | BOM |  | 920693 | 87984 | 30/12/2014 | 360.21 | 327.87 | 1
MOVEIS E UTENSILIOS | CESTO ARAMADO INOX 54X36X19,5 CM | BAUMER | D0100-001 | 0 | HUGOL - SERV CME - A | ARSENAL N° 791 | BOM |  | 920694 | 87984 | 30/12/2014 | 360.21 | 327.87 | 1
MOVEIS E UTENSILIOS | CESTO ARAMADO INOX 54X36X19,5 CM | BAUMER | D0100-001 | 0 | HUGOL - SERV CME - A | ARSENAL N° 791 | BOM |  | 920695 | 87984 | 30/12/2014 | 360.21 | 327.87 | 1
MOVEIS E UTENSILIOS | CESTO ARAMADO INOX 54X36X19,5 CM | BAUMER | D0100-001 | 0 | HUGOL - SERV CME - A | ARSENAL N° 791 | BOM |  | 920696 | 87984 | 30/12/2014 | 360.21 | 327.87 | 1
MOVEIS E UTENSILIOS | CESTO ARAMADO INOX 54X36X19,5 CM | BAUMER | D0100-001 | NAO POSSUI | HUGOL - SERV PATRIMONIO | BENS AGUARDANDO MANUTENÇÃO | BOM |  | 920697 | 87984 | 30/12/2014 | 360.21 | 327.87 | 1
MOVEIS E UTENSILIOS | CESTO ARAMADO INOX 54X36X19,5 CM | BAUMER | D0100-001 | 0 | HUGOL - SERV CME - A | ARSENAL N° 791 | BOM |  | 920698 | 87984 | 30/12/2014 | 360.21 | 327.87 | 1
MOVEIS E UTENSILIOS | CESTO ARAMADO INOX 54X36X19,5 CM | BAUMER | D0100-001 | 0 | HUGOL - SERV CME - A | ARSENAL N° 791 | BOM |  | 920699 | 87984 | 30/12/2014 | 360.21 | 327.87 | 1
MOVEIS E UTENSILIOS | CESTO ARAMADO INOX 54X36X19,5 CM | BAUMER | D0100-001 | 0 | HUGOL - SERV CME - A | ARSENAL N° 791 | BOM |  | 920700 | 87984 | 30/12/2014 | 360.21 | 327.87 | 1
MOVEIS E UTENSILIOS | CESTO ARAMADO INOX 54X36X19,5 CM | BAUMER | D0100-001 | 0 | HUGOL - SERV CME - A | ARSENAL N° 791 | BOM |  | 920701 | 87984 | 30/12/2014 | 360.21 | 327.87 | 1
MOVEIS E UTENSILIOS | CESTO ARAMADO INOX 54X36X19,5 CM | BAUMER | D0100-001 | 0 | HUGOL - SERV CME - A | ARSENAL N° 791 | BOM |  | 920702 | 87984 | 30/12/2014 | 360.21 | 327.87 | 1
MOVEIS E UTENSILIOS | CESTO ARAMADO INOX 54X36X19,5 CM | BAUMER | D0100-001 | 0 | HUGOL - SERV CME - A | ARSENAL N° 791 | BOM |  | 920703 | 87984 | 30/12/2014 | 360.21 | 327.87 | 1
MOVEIS E UTENSILIOS | CESTO ARAMADO INOX 54X36X19,5 CM | BAUMER | D0100-001 | 0 | HUGOL - SERV CME - A | ARSENAL N° 791 | BOM |  | 920704 | 87984 | 30/12/2014 | 360.21 | 327.87 | 1
MOVEIS E UTENSILIOS | CESTO ARAMADO INOX 54X36X19,5 CM | BAUMER | D0100-001 | 0 | HUGOL - SERV CME - A | ARSENAL N° 791 | BOM |  | 920705 | 87984 | 30/12/2014 | 360.21 | 327.87 | 1
MOVEIS E UTENSILIOS | CESTO ARAMADO INOX 54X36X19,5 CM | BAUMER | D0100-001 | 0 | HUGOL - SERV CME - A | ARSENAL N° 791 | BOM |  | 920706 | 87984 | 30/12/2014 | 360.21 | 327.87 | 1
MOVEIS E UTENSILIOS | CESTO ARAMADO INOX 54X36X19,5 CM | BAUMER | D0100-001 | 0 | HUGOL - SERV CME - A | ARSENAL N° 791 | BOM |  | 920707 | 87984 | 30/12/2014 | 360.21 | 327.87 | 1
MOVEIS E UTENSILIOS | CESTO ARAMADO INOX 54X36X19,5 CM | BAUMER | D0100-001 | 0 | HUGOL - SERV CME - A | ARSENAL N° 791 | BOM |  | 920708 | 87984 | 30/12/2014 | 360.21 | 327.87 | 1
MOVEIS E UTENSILIOS | CESTO ARAMADO INOX 54X36X19,5 CM | BAUMER | D0100-001 | 0 | HUGOL - SERV CME - A | ARSENAL N° 791 | BOM |  | 920709 | 87984 | 30/12/2014 | 360.21 | 327.87 | 1
MOVEIS E UTENSILIOS | CESTO ARAMADO INOX 54X36X19,5 CM | BAUMER | D0100-001 | 0 | HUGOL - SERV CME - A | ARSENAL N° 791 | BOM |  | 920710 | 87984 | 30/12/2014 | 360.21 | 327.87 | 1
MOVEIS E UTENSILIOS | CESTO ARAMADO INOX 54X36X19,5 CM | BAUMER | D0100-001 | 0 | HUGOL - SERV CME - A | ARSENAL N° 791 | BOM |  | 920711 | 87984 | 30/12/2014 | 360.21 | 327.87 | 1
MOVEIS E UTENSILIOS | CESTO ARAMADO INOX 54X36X19,5 CM | BAUMER | D0100-001 | 0 | HUGOL - SERV CME - A | ARSENAL N° 791 | BOM |  | 920760 | 87984 | 30/12/2014 | 360.21 | 327.87 | 1
MOVEIS E UTENSILIOS | CESTO ARAMADO INOX 54X36X19,5 CM | BAUMER | D0100-001 | 0 | HUGOL - SERV CME - A | ARSENAL N° 791 | BOM |  | 920782 | 87984 | 30/12/2014 | 360.21 | 327.87 | 1
MOVEIS E UTENSILIOS | CESTO ARAMADO INOX 54X36X19,5 CM | BAUMER | D0100-001 | 0 | HUGOL - SERV CME - A | ARSENAL N° 791 | BOM |  | 920783 | 87984 | 30/12/2014 | 360.21 | 327.87 | 1
MOVEIS E UTENSILIOS | CESTO ARAMADO INOX 54X36X19,5 CM | BAUMER | D0100-001 | 0 | HUGOL - SERV CME - A | ARSENAL N° 791 | BOM |  | 920784 | 87984 | 30/12/2014 | 360.21 | 327.87 | 1
MOVEIS E UTENSILIOS | CESTO ARAMADO INOX 54X36X19,5 CM | BAUMER | D0100-001 | 0 | HUGOL - SERV CME - A | ARSENAL N° 791 | BOM |  | 920785 | 87984 | 30/12/2014 | 360.21 | 327.87 | 1
MOVEIS E UTENSILIOS | CESTO ARAMADO INOX 54X36X19,5 CM | BAUMER | D0100-001 | 0 | HUGOL - SERV CME - A | ARSENAL N° 791 | BOM |  | 920786 | 87984 | 30/12/2014 | 360.21 | 327.87 | 1
MOVEIS E UTENSILIOS | CESTO ARAMADO INOX 54X36X19,5 CM | BAUMER | D0100-001 | 0 | HUGOL - SERV CME - A | ARSENAL N° 791 | BOM |  | 920787 | 87984 | 30/12/2014 | 360.21 | 327.87 | 1
MOVEIS E UTENSILIOS | CESTO ARAMADO INOX 54X36X19,5 CM | BAUMER | D0100-001 | 0 | HUGOL - SERV CME - A | ARSENAL N° 791 | BOM |  | 920788 | 87984 | 30/12/2014 | 360.21 | 327.87 | 1
MOVEIS E UTENSILIOS | CESTO ARAMADO INOX 54X36X19,5 CM | BAUMER | D0100-001 | 0 | HUGOL - SERV CME - A | ARSENAL N° 791 | BOM |  | 920789 | 87984 | 30/12/2014 | 360.21 | 327.87 | 1
MOVEIS E UTENSILIOS | CESTO ARAMADO INOX 54X36X19,5 CM | BAUMER | D0100-001 | 0 | HUGOL - SERV CME - A | ARSENAL N° 791 | BOM |  | 920790 | 87984 | 30/12/2014 | 360.21 | 327.87 | 1
MOVEIS E UTENSILIOS | CESTO ARAMADO INOX 54X36X19,5 CM | BAUMER | D0100-001 | 0 | HUGOL - SERV CME - A | ARSENAL N° 791 | BOM |  | 920791 | 87984 | 30/12/2014 | 360.21 | 327.87 | 1
MOVEIS E UTENSILIOS | CESTO ARAMADO INOX 54X36X19,5 CM | BAUMER | D0100-001 | 0 | HUGOL - SERV CME - A | ARSENAL N° 791 | BOM |  | 920792 | 87984 | 30/12/2014 | 360.21 | 327.87 | 1
MOVEIS E UTENSILIOS | CESTO ARAMADO INOX 54X36X19,5 CM | BAUMER | D0100-001 | 0 | HUGOL - SERV CME - A | ARSENAL N° 791 | BOM |  | 920793 | 87984 | 30/12/2014 | 360.21 | 327.87 | 1
MOVEIS E UTENSILIOS | CESTO ARAMADO INOX 54X36X19,5 CM | BAUMER | D0100-001 | 0 | HUGOL - SERV CME - A | ARSENAL N° 791 | BOM |  | 920794 | 87984 | 30/12/2014 | 360.21 | 327.87 | 1
MOVEIS E UTENSILIOS | CESTO ARAMADO INOX 54X36X19,5 CM | BAUMER | D0100-001 | 0 | HUGOL - SERV CME - A | ARSENAL N° 791 | BOM |  | 920795 | 87984 | 30/12/2014 | 360.21 | 327.87 | 1
MOVEIS E UTENSILIOS | CESTO ARAMADO INOX 54X36X19,5 CM | BAUMER | D0100-001 | 0 | HUGOL - SERV CME - A | ARSENAL N° 791 | BOM |  | 920796 | 87984 | 30/12/2014 | 360.21 | 327.87 | 1
MOVEIS E UTENSILIOS | CESTO ARAMADO INOX 54X36X19,5 CM | BAUMER | D0100-001 | 0 | HUGOL - SERV CME - A | ARSENAL N° 791 | BOM |  | 920797 | 87984 | 30/12/2014 | 360.21 | 327.87 | 1
MOVEIS E UTENSILIOS | CESTO ARAMADO INOX 54X36X19,5 CM | BAUMER | D0100-001 | 0 | HUGOL - SERV CME - A | ARSENAL N° 791 | BOM |  | 920798 | 87984 | 30/12/2014 | 360.21 | 327.87 | 1
MOVEIS E UTENSILIOS | CESTO ARAMADO INOX 54X36X19,5 CM | BAUMER | D0100-001 | 0 | HUGOL - SERV CME - A | ARSENAL N° 791 | BOM |  | 920799 | 87984 | 30/12/2014 | 360.21 | 327.87 | 1
MOVEIS E UTENSILIOS | CESTO ARAMADO INOX 54X36X19,5 CM | BAUMER | D0100-001 | 0 | HUGOL - SERV CME - A | ARSENAL N° 791 | BOM |  | 920800 | 87984 | 30/12/2014 | 360.21 | 327.87 | 1
MOVEIS E UTENSILIOS | CESTO ARAMADO INOX 54X36X19,5 CM | BAUMER | D0100-001 | 0 | HUGOL - SERV CME - A | ARSENAL N° 791 | BOM |  | 920801 | 87984 | 30/12/2014 | 360.21 | 327.87 | 1
MOVEIS E UTENSILIOS | CESTO ARAMADO INOX 54X36X19,5 CM | BAUMER | D0100-001 | 0 | HUGOL - SERV CME - A | ARSENAL N° 791 | BOM |  | 920712 | 87984 | 30/12/2014 | 360.21 | 327.87 | 1
MOVEIS E UTENSILIOS | CESTO ARAMADO INOX 54X36X19,5 CM | BAUMER | D0100-001 | 0 | HUGOL - SERV CME - A | ARSENAL N° 791 | BOM |  | 920713 | 87984 | 30/12/2014 | 360.21 | 327.87 | 1
MOVEIS E UTENSILIOS | CESTO ARAMADO INOX 54X36X19,5 CM | BAUMER | D0100-001 | 0 | HUGOL - SERV CME - A | ARSENAL N° 791 | BOM |  | 920714 | 87984 | 30/12/2014 | 360.21 | 327.87 | 1
MOVEIS E UTENSILIOS | CESTO ARAMADO INOX 54X36X19,5 CM | BAUMER | D0100-001 | 0 | HUGOL - SERV CME - A | ARSENAL N° 791 | BOM |  | 920715 | 87984 | 30/12/2014 | 360.21 | 327.87 | 1
MOVEIS E UTENSILIOS | CESTO ARAMADO INOX 54X36X19,5 CM | BAUMER | D0100-001 | 0 | HUGOL - SERV CME - A | ARSENAL N° 791 | BOM |  | 920716 | 87984 | 30/12/2014 | 360.21 | 327.87 | 1
MOVEIS E UTENSILIOS | CESTO ARAMADO INOX 54X36X19,5 CM | BAUMER | D0100-001 | 0 | HUGOL - SERV CME - A | ARSENAL N° 791 | BOM |  | 920717 | 87984 | 30/12/2014 | 360.21 | 327.87 | 1
MOVEIS E UTENSILIOS | CESTO ARAMADO INOX 54X36X19,5 CM | BAUMER | D0100-001 | 0 | HUGOL - SERV CME - A | ARSENAL N° 791 | BOM |  | 920718 | 87984 | 30/12/2014 | 360.21 | 327.87 | 1
MOVEIS E UTENSILIOS | CESTO ARAMADO INOX 54X36X19,5 CM | BAUMER | D0100-001 | 0 | HUGOL - SERV CME - A | ARSENAL N° 791 | BOM |  | 920802 | 87984 | 30/12/2014 | 360.21 | 327.87 | 1
MOVEIS E UTENSILIOS | CESTO ARAMADO INOX 54X36X19,5 CM | BAUMER | D0100-001 | 0 | HUGOL - SERV CME - A | ARSENAL N° 791 | BOM |  | 920803 | 87984 | 30/12/2014 | 360.21 | 327.87 | 1
MOVEIS E UTENSILIOS | CESTO ARAMADO INOX 54X36X19,5 CM | BAUMER | D0100-001 | 0 | HUGOL - SERV CME - A | ARSENAL N° 791 | BOM |  | 920804 | 87984 | 30/12/2014 | 360.21 | 327.87 | 1
MOVEIS E UTENSILIOS | CESTO ARAMADO INOX 54X36X19,5 CM | BAUMER | D0100-001 | 0 | HUGOL - SERV CME - A | ARSENAL N° 791 | BOM |  | 920805 | 87984 | 30/12/2014 | 360.21 | 327.87 | 1
MOVEIS E UTENSILIOS | CESTO ARAMADO INOX 54X36X19,5 CM | BAUMER | D0100-001 | 0 | HUGOL - SERV CME - A | ARSENAL N° 791 | BOM |  | 920806 | 87984 | 30/12/2014 | 360.21 | 327.87 | 1
MOVEIS E UTENSILIOS | CESTO ARAMADO INOX 54X36X19,5 CM | BAUMER | D0100-001 | 0 | HUGOL - SERV CME - A | ARSENAL N° 791 | BOM |  | 920807 | 87984 | 30/12/2014 | 360.21 | 327.87 | 1
MOVEIS E UTENSILIOS | CESTO ARAMADO INOX 54X36X19,5 CM | BAUMER | D0100-001 | 0 | HUGOL - SERV CME - A | ARSENAL N° 791 | BOM |  | 920808 | 87984 | 30/12/2014 | 360.21 | 327.87 | 1
MOVEIS E UTENSILIOS | CESTO ARAMADO INOX 54X36X19,5 CM | BAUMER | D0100-001 | 0 | HUGOL - SERV CME - A | ARSENAL N° 791 | BOM |  | 920809 | 87984 | 30/12/2014 | 360.21 | 327.87 | 1
MOVEIS E UTENSILIOS | CESTO ARAMADO INOX 54X36X19,5 CM | BAUMER | D0100-001 | 0 | HUGOL - SERV CME - A | ARSENAL N° 791 | BOM |  | 920719 | 87984 | 30/12/2014 | 360.21 | 327.87 | 1
MOVEIS E UTENSILIOS | CESTO ARAMADO INOX 54X36X19,5 CM | BAUMER | D0100-001 | 0 | HUGOL - SERV CME - A | ARSENAL N° 791 | BOM |  | 920720 | 87984 | 30/12/2014 | 360.21 | 327.87 | 1
MOVEIS E UTENSILIOS | CESTO ARAMADO INOX 54X36X19,5 CM | BAUMER | D0100-001 | 0 | HUGOL - SERV CME - A | ARSENAL N° 791 | BOM |  | 920721 | 87984 | 30/12/2014 | 360.21 | 327.87 | 1
MOVEIS E UTENSILIOS | CESTO ARAMADO INOX 54X36X19,5 CM | BAUMER | D0100-001 | 0 | HUGOL - SERV CME - A | ARSENAL N° 791 | BOM |  | 920722 | 87984 | 30/12/2014 | 360.21 | 327.87 | 1
MOVEIS E UTENSILIOS | CESTO ARAMADO INOX 54X36X19,5 CM | BAUMER | D0100-001 | 0 | HUGOL - SERV CME - A | ARSENAL N° 791 | BOM |  | 920723 | 87984 | 30/12/2014 | 360.21 | 327.87 | 1
MOVEIS E UTENSILIOS | CESTO ARAMADO INOX 54X36X19,5 CM | BAUMER | D0100-001 | 0 | HUGOL - SERV CME - A | ARSENAL N° 791 | BOM |  | 920724 | 87984 | 30/12/2014 | 360.21 | 327.87 | 1
MOVEIS E UTENSILIOS | CESTO ARAMADO INOX 54X36X19,5 CM | BAUMER | D0100-001 | 0 | HUGOL - SERV CME - A | ARSENAL N° 791 | BOM |  | 920725 | 87984 | 30/12/2014 | 360.21 | 327.87 | 1
MOVEIS E UTENSILIOS | CESTO ARAMADO INOX 54X36X19,5 CM | BAUMER | D0100-001 | 0 | HUGOL - SERV CME - A | ARSENAL N° 791 | BOM |  | 920726 | 87984 | 30/12/2014 | 360.21 | 327.87 | 1
MOVEIS E UTENSILIOS | CESTO ARAMADO INOX 54X36X19,5 CM | BAUMER | D0100-001 | 0 | HUGOL - SERV CME - A | ARSENAL N° 791 | BOM |  | 920727 | 87984 | 30/12/2014 | 360.21 | 327.87 | 1
MOVEIS E UTENSILIOS | CESTO ARAMADO INOX 54X36X19,5 CM | BAUMER | D0100-001 | 0 | HUGOL - SERV CME - A | ARSENAL N° 791 | BOM |  | 920728 | 87984 | 30/12/2014 | 360.21 | 327.87 | 1
MOVEIS E UTENSILIOS | CESTO ARAMADO INOX 54X36X19,5 CM | BAUMER | D0100-001 | 0 | HUGOL - SERV CME - A | ARSENAL N° 791 | BOM |  | 920729 | 87984 | 30/12/2014 | 360.21 | 327.87 | 1
MOVEIS E UTENSILIOS | CESTO ARAMADO INOX 54X36X19,5 CM | BAUMER | D0100-001 | 0 | HUGOL - SERV CME - A | ARSENAL N° 791 | BOM |  | 920730 | 87984 | 30/12/2014 | 360.21 | 327.87 | 1
MOVEIS E UTENSILIOS | CESTO ARAMADO INOX 54X36X19,5 CM | BAUMER | D0100-001 | 0 | HUGOL - SERV CME - A | ARSENAL N° 791 | BOM |  | 920731 | 87984 | 30/12/2014 | 360.21 | 327.87 | 1
MOVEIS E UTENSILIOS | CESTO ARAMADO INOX 54X36X19,5 CM | BAUMER | D0100-001 | 0 | HUGOL - SERV CME - A | ARSENAL N° 791 | BOM |  | 920732 | 87984 | 30/12/2014 | 360.21 | 327.87 | 1
MOVEIS E UTENSILIOS | CESTO ARAMADO INOX 54X36X19,5 CM | BAUMER | D0100-001 | 0 | HUGOL - SERV CME - A | ARSENAL N° 791 | BOM |  | 920733 | 87984 | 30/12/2014 | 360.21 | 327.87 | 1
MOVEIS E UTENSILIOS | CESTO ARAMADO INOX 54X36X19,5 CM | BAUMER | D0100-001 | 0 | HUGOL - SERV CME - A | ARSENAL N° 791 | BOM |  | 920734 | 87984 | 30/12/2014 | 360.21 | 327.87 | 1
MOVEIS E UTENSILIOS | CESTO ARAMADO INOX 54X36X19,5 CM | BAUMER | D0100-001 | 0 | HUGOL - SERV CME - A | ARSENAL N° 791 | BOM |  | 920735 | 87984 | 30/12/2014 | 360.21 | 327.87 | 1
MOVEIS E UTENSILIOS | CESTO ARAMADO INOX 54X36X19,5 CM | BAUMER | D0100-001 | 0 | HUGOL - SERV CME - A | ARSENAL N° 791 | BOM |  | 920736 | 87984 | 30/12/2014 | 360.21 | 360.21 | 1
MOVEIS E UTENSILIOS | CESTO ARAMADO INOX 54X36X19,5 CM | BAUMER | D0100-001 | 0 | HUGOL - SERV CME - A | ARSENAL N° 791 | BOM |  | 920737 | 87984 | 30/12/2014 | 360.21 | 360.21 | 1
MOVEIS E UTENSILIOS | CESTO ARAMADO INOX 54X36X19,5 CM | BAUMER | D0100-001 | 0 | HUGOL - SERV CME - A | ARSENAL N° 791 | BOM |  | 920738 | 87984 | 30/12/2014 | 360.21 | 327.87 | 1
MOVEIS E UTENSILIOS | CESTO ARAMADO INOX 54X36X19,5 CM | BAUMER | D0100-001 | 0 | HUGOL - SERV CME - A | ARSENAL N° 791 | BOM |  | 920739 | 87984 | 30/12/2014 | 360.21 | 327.87 | 1
MOVEIS E UTENSILIOS | CESTO ARAMADO INOX 54X36X19,5 CM | BAUMER | D0100-001 | 0 | HUGOL - SERV CME - A | ARMAZENAMENTO - CCA N° 346 | BOM |  | 920570 | 87984 | 30/12/2014 | 360.21 | 327.87 | 1
MOVEIS E UTENSILIOS | CESTO ARAMADO INOX 54X36X19,5 CM | BAUMER | D0100-001 | 0 | HUGOL - SERV CME - A | ARMAZENAMENTO - CCA N° 346 | BOM |  | 920571 | 87984 | 30/12/2014 | 360.21 | 327.87 | 1
MOVEIS E UTENSILIOS | CESTO ARAMADO INOX 54X36X19,5 CM | BAUMER | D0100-001 | 0 | HUGOL - SERV CME - A | ARMAZENAMENTO - CCA N° 346 | BOM |  | 920572 | 87984 | 30/12/2014 | 360.21 | 327.87 | 1
MOVEIS E UTENSILIOS | CESTO ARAMADO INOX 54X36X19,5 CM | BAUMER | D0100-001 | 0 | HUGOL - SERV CME - A | ARMAZENAMENTO - CCA N° 346 | BOM |  | 920573 | 87984 | 30/12/2014 | 360.21 | 327.87 | 1
MOVEIS E UTENSILIOS | CESTO ARAMADO INOX 54X36X19,5 CM | BAUMER | D0100-001 | 0 | HUGOL - SERV CME - A | ARMAZENAMENTO - CCA N° 346 | BOM |  | 920574 | 87984 | 30/12/2014 | 360.21 | 327.87 | 1
MOVEIS E UTENSILIOS | CESTO ARAMADO INOX 54X36X19,5 CM | BAUMER | D0100-001 | 0 | HUGOL - SERV CME - A | ARMAZENAMENTO - CCA N° 346 | BOM |  | 920575 | 87984 | 30/12/2014 | 360.21 | 327.87 | 1
MOVEIS E UTENSILIOS | CESTO ARAMADO INOX 54X36X19,5 CM | BAUMER | D0100-001 | 0 | HUGOL - SERV CME - A | ARMAZENAMENTO - CCA N° 346 | BOM |  | 920576 | 87984 | 30/12/2014 | 360.21 | 327.87 | 1
MOVEIS E UTENSILIOS | CESTO ARAMADO INOX 54X36X19,5 CM | BAUMER | D0100-001 | 0 | HUGOL - SERV CME - A | ARMAZENAMENTO - CCA N° 346 | BOM |  | 920577 | 87984 | 30/12/2014 | 360.21 | 327.87 | 1
MOVEIS E UTENSILIOS | CESTO ARAMADO INOX 54X36X19,5 CM | BAUMER | D0100-001 | 0 | HUGOL - SERV CME - A | ARMAZENAMENTO - CCA N° 346 | BOM |  | 920578 | 87984 | 30/12/2014 | 360.21 | 327.87 | 1
MOVEIS E UTENSILIOS | CESTO ARAMADO INOX 54X36X19,5 CM | BAUMER | D0100-001 | 0 | HUGOL - SERV CME - A | ARMAZENAMENTO - CCA N° 346 | BOM |  | 920579 | 87984 | 30/12/2014 | 360.21 | 327.87 | 1
MOVEIS E UTENSILIOS | CESTO ARAMADO INOX 54X36X19,5 CM | BAUMER | D0100-001 | 0 | HUGOL - SERV CME - A | ARMAZENAMENTO - CCA N° 346 | BOM |  | 920580 | 87984 | 30/12/2014 | 360.21 | 327.87 | 1
MOVEIS E UTENSILIOS | CESTO ARAMADO INOX 54X36X19,5 CM | BAUMER | D0100-001 | 0 | HUGOL - SERV CME - A | ARMAZENAMENTO - CCA N° 346 | BOM |  | 920581 | 87984 | 30/12/2014 | 360.21 | 327.87 | 1
MOVEIS E UTENSILIOS | CESTO ARAMADO INOX 54X36X19,5 CM | BAUMER | D0100-001 | 0 | HUGOL - SERV CME - A | ARMAZENAMENTO - CCA N° 346 | BOM |  | 920582 | 87984 | 30/12/2014 | 360.21 | 327.87 | 1
MOVEIS E UTENSILIOS | CESTO ARAMADO INOX 54X36X19,5 CM | BAUMER | D0100-001 | 0 | HUGOL - SERV CME - A | ARMAZENAMENTO - CCA N° 346 | BOM |  | 920583 | 87984 | 30/12/2014 | 360.21 | 327.87 | 1
MOVEIS E UTENSILIOS | CESTO ARAMADO INOX 54X36X19,5 CM | BAUMER | D0100-001 | 0 | HUGOL - SERV CME - A | SERV CME B | BOM |  | 920584 | 87984 | 30/12/2014 | 360.21 | 327.87 | 1
MOVEIS E UTENSILIOS | CESTO ARAMADO INOX 54X36X19,5 CM | BAUMER | D0100-001 | 0 | HUGOL - SERV CME - A | ARSENAL N° 791 | BOM |  | 920761 | 87984 | 30/12/2014 | 360.21 | 327.87 | 1
MOVEIS E UTENSILIOS | CESTO ARAMADO INOX 54X36X19,5 CM | BAUMER | D0100-001 | 0 | HUGOL - SERV CME - A | ARSENAL N° 791 | BOM |  | 920762 | 87984 | 30/12/2014 | 360.21 | 327.87 | 1
MOVEIS E UTENSILIOS | CESTO ARAMADO INOX 54X36X19,5 CM | BAUMER | D0100-001 | 0 | HUGOL - SERV CME - A | ARSENAL N° 791 | BOM |  | 920763 | 87984 | 30/12/2014 | 360.21 | 327.87 | 1
MOVEIS E UTENSILIOS | CESTO ARAMADO INOX 54X36X19,5 CM | BAUMER | D0100-001 | 0 | HUGOL - SERV CME - A | ARSENAL N° 791 | BOM |  | 920764 | 87984 | 30/12/2014 | 360.21 | 327.87 | 1
MOVEIS E UTENSILIOS | CESTO ARAMADO INOX 54X36X19,5 CM | BAUMER | D0100-001 | 0 | HUGOL - SERV CME - A | ARSENAL N° 791 | BOM |  | 920765 | 87984 | 30/12/2014 | 360.21 | 327.87 | 1
MOVEIS E UTENSILIOS | CESTO ARAMADO INOX 54X36X19,5 CM | BAUMER | D0100-001 | 0 | HUGOL - SERV CME - A | ARSENAL N° 791 | BOM |  | 920766 | 87984 | 30/12/2014 | 360.21 | 327.87 | 1
MOVEIS E UTENSILIOS | CESTO ARAMADO INOX 54X36X19,5 CM | BAUMER | D0100-001 | 0 | HUGOL - SERV CME - A | ARSENAL N° 791 | BOM |  | 920767 | 87984 | 30/12/2014 | 360.21 | 327.87 | 1
MOVEIS E UTENSILIOS | CESTO ARAMADO INOX 54X36X19,5 CM | BAUMER | D0100-001 | 0 | HUGOL - SERV CME - A | ARSENAL N° 791 | BOM |  | 920768 | 87984 | 30/12/2014 | 360.21 | 327.87 | 1
MOVEIS E UTENSILIOS | CESTO ARAMADO INOX 54X36X19,5 CM | BAUMER | D0100-001 | 0 | HUGOL - SERV CME - A | ARSENAL N° 791 | BOM |  | 920769 | 87984 | 30/12/2014 | 360.21 | 327.87 | 1
MOVEIS E UTENSILIOS | CESTO ARAMADO INOX 54X36X19,5 CM | BAUMER | D0100-001 | 0 | HUGOL - SERV CME - A | ARSENAL N° 791 | BOM |  | 920770 | 87984 | 30/12/2014 | 360.21 | 327.87 | 1
MOVEIS E UTENSILIOS | CESTO ARAMADO INOX 54X36X19,5 CM | BAUMER | D0100-001 | 0 | HUGOL - SERV CME - A | ARSENAL N° 791 | BOM |  | 920771 | 87984 | 30/12/2014 | 360.21 | 327.87 | 1
MOVEIS E UTENSILIOS | CESTO ARAMADO INOX 54X36X19,5 CM | BAUMER | D0100-001 | 0 | HUGOL - SERV CME - A | ARSENAL N° 791 | BOM |  | 920772 | 87984 | 30/12/2014 | 360.21 | 327.87 | 1
MOVEIS E UTENSILIOS | CESTO ARAMADO INOX 54X36X19,5 CM | BAUMER | D0100-001 | 0 | HUGOL - SERV CME - A | ARSENAL N° 791 | BOM |  | 920773 | 87984 | 30/12/2014 | 360.21 | 327.87 | 1
MOVEIS E UTENSILIOS | CESTO ARAMADO INOX 54X36X19,5 CM | BAUMER | D0100-001 | NAO POSSUI | HUGOL - SERV CME - A | ARSENAL N° 791 | BOM |  | 920774 | 87984 | 30/12/2014 | 360.21 | 327.87 | 1
MOVEIS E UTENSILIOS | CESTO ARAMADO INOX 54X36X19,5 CM | BAUMER | D0100-001 | 0 | HUGOL - SERV CME - A | ARSENAL N° 791 | BOM |  | 920775 | 87984 | 30/12/2014 | 360.21 | 327.87 | 1
MOVEIS E UTENSILIOS | CESTO ARAMADO INOX 54X36X19,5 CM | BAUMER | D0100-001 | 0 | HUGOL - SERV CME - A | ARSENAL N° 791 | BOM |  | 920776 | 87984 | 30/12/2014 | 360.21 | 327.87 | 1
MOVEIS E UTENSILIOS | CESTO ARAMADO INOX 54X36X19,5 CM | BAUMER | D0100-001 | 0 | HUGOL - SERV CME - A | ARSENAL N° 791 | BOM |  | 920777 | 87984 | 30/12/2014 | 360.21 | 327.87 | 1
MOVEIS E UTENSILIOS | CESTO ARAMADO INOX 54X36X19,5 CM | BAUMER | D0100-001 | 0 | HUGOL - SERV CME - A | ARSENAL N° 791 | BOM |  | 920778 | 87984 | 30/12/2014 | 360.21 | 327.87 | 1
MOVEIS E UTENSILIOS | CESTO ARAMADO INOX 54X36X19,5 CM | BAUMER | D0100-001 | 0 | HUGOL - SERV CME - A | ARSENAL N° 791 | BOM |  | 920779 | 87984 | 30/12/2014 | 360.21 | 327.87 | 1
MOVEIS E UTENSILIOS | CESTO ARAMADO INOX 54X36X19,5 CM | BAUMER | D0100-001 | 0 | HUGOL - SERV CME - A | ARSENAL N° 791 | BOM |  | 920780 | 87984 | 30/12/2014 | 360.21 | 327.87 | 1
MOVEIS E UTENSILIOS | CESTO ARAMADO INOX 54X36X19,5 CM | BAUMER | D0100-001 | 0 | HUGOL - SERV CME - A | ARSENAL N° 791 | BOM |  | 920781 | 87984 | 30/12/2014 | 360.21 | 327.87 | 1
MOVEIS E UTENSILIOS | CESTO ARAMADO INOX 54X36X19,5 CM | BAUMER | D0100-001 | 0 | HUGOL - SERV CME - A | ARMAZENAMENTO - CCA N° 346 | BOM |  | 920585 | 87984 | 30/12/2014 | 360.21 | 327.87 | 1
MOVEIS E UTENSILIOS | CESTO ARAMADO INOX 54X36X19,5 CM | BAUMER | D0100-001 | 0 | HUGOL - SERV CME - A | ARMAZENAMENTO - CCA N° 346 | BOM |  | 920586 | 87984 | 30/12/2014 | 360.21 | 327.87 | 1
MOVEIS E UTENSILIOS | CESTO ARAMADO INOX 54X36X19,5 CM | BAUMER | D0100-001 | 0 | HUGOL - SERV CME - A | ARMAZENAMENTO - CCA N° 346 | BOM |  | 920587 | 87984 | 30/12/2014 | 360.21 | 327.87 | 1
MOVEIS E UTENSILIOS | CESTO ARAMADO INOX 54X36X19,5 CM | BAUMER | D0100-001 | 0 | HUGOL - SERV CME - A | ARMAZENAMENTO - CCA N° 346 | BOM |  | 920588 | 87984 | 30/12/2014 | 360.21 | 327.87 | 1
MOVEIS E UTENSILIOS | CESTO ARAMADO INOX 54X36X19,5 CM | BAUMER | D0100-001 | 0 | HUGOL - SERV CME - A | ARMAZENAMENTO - CCA N° 346 | BOM |  | 920589 | 87984 | 30/12/2014 | 360.21 | 327.87 | 1
MOVEIS E UTENSILIOS | CESTO ARAMADO INOX 54X36X19,5 CM | BAUMER | D0100-001 | 0 | HUGOL - SERV CME - A | ARMAZENAMENTO - CCA N° 346 | BOM |  | 920590 | 87984 | 30/12/2014 | 360.21 | 327.87 | 1
MOVEIS E UTENSILIOS | CESTO ARAMADO INOX 54X36X19,5 CM | BAUMER | D0100-001 | 0 | HUGOL - SERV CME - A | ARMAZENAMENTO - CCA N° 346 | BOM |  | 920591 | 87984 | 30/12/2014 | 360.21 | 327.87 | 1
MOVEIS E UTENSILIOS | CESTO ARAMADO INOX 54X36X19,5 CM | BAUMER | D0100-001 | 0 | HUGOL - SERV CME - A | ARMAZENAMENTO - CCA N° 346 | BOM |  | 920592 | 87984 | 30/12/2014 | 360.21 | 327.87 | 1
MOVEIS E UTENSILIOS | CESTO ARAMADO INOX 54X36X19,5 CM | BAUMER | D0100-001 | 0 | HUGOL - SERV CME - A | ARMAZENAMENTO - CCA N° 346 | BOM |  | 920593 | 87984 | 30/12/2014 | 360.21 | 327.87 | 1
MOVEIS E UTENSILIOS | CESTO ARAMADO INOX 54X36X19,5 CM | BAUMER | D0100-001 | 0 | HUGOL - SERV CME - A | ARMAZENAMENTO - CCA N° 346 | BOM |  | 920594 | 87984 | 30/12/2014 | 360.21 | 327.87 | 1
MOVEIS E UTENSILIOS | CESTO ARAMADO INOX 54X36X19,5 CM | BAUMER | D0100-001 | 0 | HUGOL - SERV CME - A | ARMAZENAMENTO - CCA N° 346 | BOM |  | 920595 | 87984 | 30/12/2014 | 360.21 | 327.87 | 1
MOVEIS E UTENSILIOS | CESTO ARAMADO INOX 54X36X19,5 CM | BAUMER | D0100-001 | 0 | HUGOL - SERV CME - A | ARMAZENAMENTO - CCA N° 346 | BOM |  | 920596 | 87984 | 30/12/2014 | 360.21 | 327.87 | 1
MOVEIS E UTENSILIOS | CESTO ARAMADO INOX 54X36X19,5 CM | BAUMER | D0100-001 | 0 | HUGOL - SERV CME - A | ARMAZENAMENTO - CCA N° 346 | BOM |  | 920597 | 87984 | 30/12/2014 | 360.21 | 327.87 | 1
MOVEIS E UTENSILIOS | CESTO ARAMADO INOX 54X36X19,5 CM | BAUMER | D0100-001 | 0 | HUGOL - SERV CME - A | ARMAZENAMENTO - CCA N° 346 | BOM |  | 920598 | 87984 | 30/12/2014 | 360.21 | 327.87 | 1
MOVEIS E UTENSILIOS | CESTO ARAMADO INOX 54X36X19,5 CM | BAUMER | D0100-001 | 0 | HUGOL - SERV CME - A | ARMAZENAMENTO - CCA N° 346 | BOM |  | 920599 | 87984 | 30/12/2014 | 360.21 | 327.87 | 1
MOVEIS E UTENSILIOS | CESTO ARAMADO INOX 54X36X19,5 CM | BAUMER | D0100-001 | 0 | HUGOL - SERV CME - A | ARMAZENAMENTO - CCA N° 346 | BOM |  | 920600 | 87984 | 30/12/2014 | 360.21 | 327.87 | 1
MOVEIS E UTENSILIOS | CESTO ARAMADO INOX 54X36X19,5 CM | BAUMER | D0100-001 | 0 | HUGOL - SERV CME - A | ARMAZENAMENTO - CCA N° 346 | BOM |  | 920601 | 87984 | 30/12/2014 | 360.21 | 327.87 | 1
MOVEIS E UTENSILIOS | CESTO ARAMADO INOX 54X36X19,5 CM | BAUMER | D0100-001 | 0 | HUGOL - SERV CME - A | ARMAZENAMENTO - CCA N° 346 | BOM |  | 920602 | 87984 | 30/12/2014 | 360.21 | 327.87 | 1
MOVEIS E UTENSILIOS | CESTO ARAMADO INOX 54X36X19,5 CM | BAUMER | D0100-001 | 0 | HUGOL - SERV CME - A | ARMAZENAMENTO - CCA N° 346 | BOM |  | 920603 | 87984 | 30/12/2014 | 360.21 | 327.87 | 1
MOVEIS E UTENSILIOS | CESTO ARAMADO INOX 54X36X19,5 CM | BAUMER | D0100-001 | 0 | HUGOL - SERV CME - A | ARMAZENAMENTO - CCA N° 346 | BOM |  | 920604 | 87984 | 30/12/2014 | 360.21 | 327.87 | 1
MOVEIS E UTENSILIOS | CESTO ARAMADO INOX 54X36X19,5 CM | BAUMER | D0100-001 | 0 | HUGOL - SERV CME - A | ARMAZENAMENTO - CCA N° 346 | BOM |  | 920605 | 87984 | 30/12/2014 | 360.21 | 327.87 | 1
MOVEIS E UTENSILIOS | CESTO ARAMADO INOX 54X36X19,5 CM | BAUMER | D0100-001 | 0 | HUGOL - SERV CME - A | ARMAZENAMENTO - CCA N° 346 | BOM |  | 920606 | 87984 | 30/12/2014 | 360.21 | 327.87 | 1
MOVEIS E UTENSILIOS | CESTO ARAMADO INOX 54X36X19,5 CM | BAUMER | D0100-001 | 0 | HUGOL - SERV CME - A | ARMAZENAMENTO - CCA N° 346 | BOM |  | 920607 | 87984 | 30/12/2014 | 360.21 | 327.87 | 1
MOVEIS E UTENSILIOS | CESTO ARAMADO INOX 54X36X19,5 CM | BAUMER | D0100-001 | 0 | HUGOL - SERV CME - A | ARMAZENAMENTO - CCA N° 346 | BOM |  | 920608 | 87984 | 30/12/2014 | 360.21 | 327.87 | 1
MOVEIS E UTENSILIOS | CESTO ARAMADO INOX 54X36X19,5 CM | BAUMER | D0100-001 | 0 | HUGOL - SERV CME - A | ARMAZENAMENTO - CCA N° 346 | BOM |  | 920609 | 87984 | 30/12/2014 | 360.21 | 327.87 | 1
MOVEIS E UTENSILIOS | CESTO ARAMADO INOX 54X36X19,5 CM | BAUMER | D0100-001 | 0 | HUGOL - SERV CME - A | ARMAZENAMENTO - CCA N° 346 | BOM |  | 920610 | 87984 | 30/12/2014 | 360.21 | 327.87 | 1
MOVEIS E UTENSILIOS | CESTO ARAMADO INOX 54X36X19,5 CM | BAUMER | D0100-001 | 0 | HUGOL - SERV CME - A | ARMAZENAMENTO - CCA N° 346 | BOM |  | 920611 | 87984 | 30/12/2014 | 360.21 | 327.87 | 1
MOVEIS E UTENSILIOS | CESTO ARAMADO INOX 54X36X19,5 CM | BAUMER | D0100-001 | 0 | HUGOL - SERV CME - A | ARMAZENAMENTO - CCA N° 346 | BOM |  | 920612 | 87984 | 30/12/2014 | 360.21 | 327.87 | 1
MOVEIS E UTENSILIOS | CESTO ARAMADO INOX 54X36X19,5 CM | BAUMER | D0100-001 | 0 | HUGOL - SERV CME - A | ARMAZENAMENTO - CCA N° 346 | BOM |  | 920613 | 87984 | 30/12/2014 | 360.21 | 327.87 | 1
MOVEIS E UTENSILIOS | CESTO ARAMADO INOX 54X36X19,5 CM | BAUMER | D0100-001 | 0 | HUGOL - SERV CME - A | ARMAZENAMENTO - CCA N° 346 | BOM |  | 920614 | 87984 | 30/12/2014 | 360.21 | 327.87 | 1
MOVEIS E UTENSILIOS | CESTO ARAMADO INOX 54X36X19,5 CM | BAUMER | D0100-001 | 0 | HUGOL - SERV CME - A | ARMAZENAMENTO - CCA N° 346 | BOM |  | 920615 | 87984 | 30/12/2014 | 360.21 | 327.87 | 1
MOVEIS E UTENSILIOS | CESTO ARAMADO INOX 54X36X19,5 CM | BAUMER | D0100-001 | 0 | HUGOL - SERV CME - A | ARMAZENAMENTO - CCA N° 346 | BOM |  | 920616 | 87984 | 30/12/2014 | 360.21 | 327.87 | 1
MOVEIS E UTENSILIOS | CESTO ARAMADO INOX 54X36X19,5 CM | BAUMER | D0100-001 | 0 | HUGOL - SERV CME - A | ARMAZENAMENTO - CCA N° 346 | BOM |  | 920617 | 87984 | 30/12/2014 | 360.21 | 327.87 | 1
MOVEIS E UTENSILIOS | CESTO ARAMADO INOX 54X36X19,5 CM | BAUMER | D0100-001 | 0 | HUGOL - SERV CME - A | ARMAZENAMENTO - CCA N° 346 | BOM |  | 920618 | 87984 | 30/12/2014 | 360.21 | 327.87 | 1
MOVEIS E UTENSILIOS | CESTO ARAMADO INOX 54X36X19,5 CM | BAUMER | D0100-001 | 0 | HUGOL - SERV CME - A | ARMAZENAMENTO - CCA N° 346 | BOM |  | 920619 | 87984 | 30/12/2014 | 360.21 | 327.87 | 1
MOVEIS E UTENSILIOS | CESTO ARAMADO INOX 54X36X19,5 CM | BAUMER | D0100-001 | 0 | HUGOL - SERV CME - A | ARMAZENAMENTO - CCA N° 346 | BOM |  | 920620 | 87984 | 30/12/2014 | 360.21 | 327.87 | 1
MOVEIS E UTENSILIOS | CESTO ARAMADO INOX 54X36X19,5 CM | BAUMER | D0100-001 | 0 | HUGOL - SERV CME - A | ARMAZENAMENTO - CCA N° 346 | BOM |  | 920621 | 87984 | 30/12/2014 | 360.21 | 327.87 | 1
MOVEIS E UTENSILIOS | CESTO ARAMADO INOX 54X36X19,5 CM | BAUMER | D0100-001 | 0 | HUGOL - SERV CME - A | ARMAZENAMENTO - CCA N° 346 | BOM |  | 920622 | 87984 | 30/12/2014 | 360.21 | 327.87 | 1
MOVEIS E UTENSILIOS | CESTO ARAMADO INOX 54X36X19,5 CM | BAUMER | D0100-001 | 0 | HUGOL - SERV CME - A | ARMAZENAMENTO - CCA N° 346 | BOM |  | 920623 | 87984 | 30/12/2014 | 360.21 | 327.87 | 1
MOVEIS E UTENSILIOS | CESTO ARAMADO INOX 54X36X19,5 CM | BAUMER | D0100-001 | 0 | HUGOL - SERV CME - A | ARMAZENAMENTO - CCA N° 346 | BOM |  | 920624 | 87984 | 30/12/2014 | 360.21 | 327.87 | 1
MOVEIS E UTENSILIOS | CESTO ARAMADO INOX 54X36X19,5 CM | BAUMER | D0100-001 | 0 | HUGOL - SERV CME - A | ARMAZENAMENTO - CCA N° 346 | BOM |  | 920625 | 87984 | 30/12/2014 | 360.21 | 327.87 | 1
MOVEIS E UTENSILIOS | CESTO ARAMADO INOX 54X36X19,5 CM | BAUMER | D0100-001 | 0 | HUGOL - SERV CME - A | ARMAZENAMENTO - CCA N° 346 | BOM |  | 920626 | 87984 | 30/12/2014 | 360.21 | 327.87 | 1
MOVEIS E UTENSILIOS | CESTO PARA INSTRUMENTAIS EM ACO INOX 304 TAM. 480X | MK TECH | 480X250X50MM | 0 | HUGOL - SERV CME - A | SERV CME B | BOM |  | 610118 | 4477 | 12/11/2015 | 375 | 284.82 | 1
MOVEIS E UTENSILIOS | CESTO PARA INSTRUMENTAIS EM ACO INOX 304 TAM. 480X | MK TECH | 480X250X50MM | 0 | HUGOL - SERV CME - A | SERV CME B | BOM |  | 610119 | 4477 | 27/01/2017 | 375 | 284.82 | 1
MOVEIS E UTENSILIOS | CESTO PARA INSTRUMENTAIS EM ACO INOX 304 TAM. 480X | MK TECH | 480X250X50MM | 0 | HUGOL - SERV CME - A | SERV CME B | BOM |  | 610120 | 4477 | 27/01/2017 | 375 | 284.82 | 1
MOVEIS E UTENSILIOS | CESTO PARA INSTRUMENTAIS EM ACO INOX 304 TAM. 480X | MK TECH | 480X250X50MM | 0 | HUGOL - SERV CME - A | SERV CME B | BOM |  | 610121 | 4477 | 27/01/2017 | 375 | 284.82 | 1
MOVEIS E UTENSILIOS | CESTO PARA INSTRUMENTAIS EM ACO INOX 304 TAM. 480X | MK TECH | 480X250X50MM | 0 | HUGOL - SERV CME - A | SERV CME B | BOM |  | 610122 | 4477 | 27/01/2017 | 375 | 284.82 | 1
MOVEIS E UTENSILIOS | CESTO PARA INSTRUMENTAIS EM ACO INOX 304 TAM. 480X | MK TECH | 480X250X50MM | 0 | HUGOL - SERV CME - A | SERV CME B | BOM |  | 610123 | 4477 | 27/01/2017 | 375 | 284.82 | 1
MOVEIS E UTENSILIOS | CESTO PARA INSTRUMENTAIS EM ACO INOX 304 TAM. 480X | MK TECH | 480X250X50MM | 0 | HUGOL - SERV CME - A | SERV CME B | BOM |  | 610124 | 4477 | 27/01/2017 | 375 | 284.82 | 1
MOVEIS E UTENSILIOS | CESTO PARA INSTRUMENTAIS EM ACO INOX 304 TAM. 480X | MK TECH | 480X250X50MM | 0 | HUGOL - SERV CME - A | SERV CME B | BOM |  | 610125 | 4477 | 27/01/2017 | 375 | 284.82 | 1
MOVEIS E UTENSILIOS | CESTO PARA INSTRUMENTAIS EM ACO INOX 304 TAM. 480X | MK TECH | 480X250X50MM | 0 | HUGOL - SERV CME - A | SERV CME B | BOM |  | 610126 | 4477 | 27/01/2017 | 375 | 284.82 | 1
MOVEIS E UTENSILIOS | CESTO PARA INSTRUMENTAIS EM ACO INOX 304 TAM. 480X | MK TECH | 480X250X50MM | 0 | HUGOL - SERV CME - A | SERV CME B | BOM |  | 610127 | 4477 | 27/01/2017 | 375 | 284.82 | 1
MOVEIS E UTENSILIOS | CESTO PARA INSTRUMENTAIS EM ACO INOX 304 TAM. 480X | MK TECH | 480X250X50MM | 0 | HUGOL - SERV CME - A | SERV CME B | BOM |  | 610128 | 4477 | 27/01/2017 | 375 | 284.82 | 1
MOVEIS E UTENSILIOS | CESTO PARA INSTRUMENTAIS EM ACO INOX 304 TAM. 480X | MK TECH | 480X250X50MM | 0 | HUGOL - SERV CME - A | SERV CME B | BOM |  | 610129 | 4477 | 27/01/2017 | 375 | 284.82 | 1
MOVEIS E UTENSILIOS | CESTO PARA INSTRUMENTAIS EM ACO INOX 304 TAM. 480X | MK TECH | 480X250X50MM | 0 | HUGOL - SERV CME - A | SERV CME B | BOM |  | 610130 | 4477 | 27/01/2017 | 375 | 284.82 | 1
MOVEIS E UTENSILIOS | CESTO PARA INSTRUMENTAIS EM ACO INOX 304 TAM. 480X | MK TECH | 480X250X50MM | 0 | HUGOL - SERV CME - A | SERV CME B | BOM |  | 610131 | 4477 | 27/01/2017 | 375 | 284.82 | 1
MOVEIS E UTENSILIOS | CESTO PARA INSTRUMENTAIS EM ACO INOX 304 TAM. 480X | MK TECH | 480X250X50MM | 0 | HUGOL - SERV CME - A | SERV CME B | BOM |  | 610132 | 4477 | 27/01/2017 | 375 | 284.82 | 1
MOVEIS E UTENSILIOS | CESTO PARA INSTRUMENTAIS EM ACO INOX 304 TAM. 480X | MK TECH | 480X250X50MM | 0 | HUGOL - SERV CME - A | SERV CME B | BOM |  | 610133 | 4477 | 27/01/2017 | 375 | 284.82 | 1
MOVEIS E UTENSILIOS | CESTO PARA INSTRUMENTAIS EM ACO INOX 304 TAM. 480X | MK TECH | 480X250X50MM | 0 | HUGOL - SERV CME - A | SERV CME B | BOM |  | 610134 | 4477 | 27/01/2017 | 375 | 284.82 | 1
MOVEIS E UTENSILIOS | CESTO PARA INSTRUMENTAIS EM ACO INOX 304 TAM. 480X | MK TECH | 480X250X50MM | 0 | HUGOL - SERV CME - A | SERV CME B | BOM |  | 610135 | 4477 | 27/01/2017 | 375 | 284.82 | 1
MOVEIS E UTENSILIOS | CESTO PARA INSTRUMENTAIS EM ACO INOX 304 TAM. 480X | MK TECH | 480X250X50MM | 0 | HUGOL - SERV CME - A | SERV CME B | BOM |  | 610136 | 4477 | 27/01/2017 | 375 | 284.82 | 1
MOVEIS E UTENSILIOS | CESTO PARA INSTRUMENTAIS EM ACO INOX 304 TAM. 480X | MK TECH | 480X250X50MM | 0 | HUGOL - SERV CME - A | SERV CME B | BOM |  | 610137 | 4477 | 27/01/2017 | 375 | 284.82 | 1
MOVEIS E UTENSILIOS | CESTO PARA INSTRUMENTAIS EM ACO INOX 304 TAM. 480X | MK TECH | 480X250X50MM | 0 | HUGOL - SERV CME - A | SERV CME B | BOM |  | 610138 | 4477 | 27/01/2017 | 375 | 284.82 | 1
MOVEIS E UTENSILIOS | CESTO PARA INSTRUMENTAIS EM ACO INOX 304 TAM. 480X | MK TECH | 480X250X50MM | 0 | HUGOL - SERV CME - A | SERV CME B | BOM |  | 610139 | 4477 | 27/01/2017 | 375 | 284.82 | 1
MOVEIS E UTENSILIOS | CESTO PARA INSTRUMENTAIS EM ACO INOX 304 TAM. 480X | MK TECH | 480X250X50MM | 0 | HUGOL - SERV CME - A | SERV CME B | BOM |  | 610140 | 4477 | 27/01/2017 | 375 | 284.82 | 1
MOVEIS E UTENSILIOS | CESTO PARA INSTRUMENTAIS EM ACO INOX 304 TAM. 480X | MK TECH | 480X250X50MM | 0 | HUGOL - SERV CME - A | SERV CME B | BOM |  | 610141 | 4477 | 27/01/2017 | 375 | 284.82 | 1
MOVEIS E UTENSILIOS | CESTO PARA INSTRUMENTAIS EM ACO INOX 304 TAM. 480X | MK TECH | 480X250X50MM | 0 | HUGOL - SERV CME - A | SERV CME B | BOM |  | 610142 | 4477 | 27/01/2017 | 375 | 284.82 | 1
MOVEIS E UTENSILIOS | CESTO PARA INSTRUMENTAIS EM ACO INOX 304 TAM. 480X | MK TECH | 480X250X50MM | 0 | HUGOL - SERV CME - A | SERV CME B | BOM |  | 610143 | 4477 | 27/01/2017 | 375 | 284.82 | 1
MOVEIS E UTENSILIOS | CESTO PARA INSTRUMENTAIS EM ACO INOX 304 TAM. 480X | MK TECH | 480X250X50MM | 0 | HUGOL - SERV CME - A | SERV CME B | BOM |  | 610144 | 4477 | 27/01/2017 | 375 | 284.82 | 1
MOVEIS E UTENSILIOS | CESTO PARA INSTRUMENTAIS EM ACO INOX 304 TAM. 480X | MK TECH | 480X250X50MM | 0 | HUGOL - SERV CME - A | SERV CME B | BOM |  | 610145 | 4477 | 27/01/2017 | 375 | 284.82 | 1
MOVEIS E UTENSILIOS | CESTO PARA INSTRUMENTAIS EM ACO INOX 304 TAM. 480X | MK TECH | 480X250X50MM | 0 | HUGOL - SERV CME - A | SERV CME B | BOM |  | 610146 | 4477 | 27/01/2017 | 375 | 284.82 | 1
MOVEIS E UTENSILIOS | CESTO PARA INSTRUMENTAIS EM ACO INOX 304 TAM. 480X | MK TECH | 480X250X50MM | 0 | HUGOL - SERV CME - A | SERV CME B | BOM |  | 610147 | 4477 | 27/01/2017 | 375 | 284.82 | 1
MOVEIS E UTENSILIOS | CESTO PARA INSTRUMENTAIS EM ACO INOX 304 TAM. 480X | MK TECH | 480X250X50MM | 0 | HUGOL - SERV CME - A | SERV CME B | BOM |  | 610148 | 4477 | 27/01/2017 | 375 | 284.82 | 1
MOVEIS E UTENSILIOS | CESTO PARA INSTRUMENTAIS EM ACO INOX 304 TAM. 480X | MK TECH | 480X250X50MM | 0 | HUGOL - SERV CME - A | SERV CME B | BOM |  | 610149 | 4477 | 27/01/2017 | 375 | 284.82 | 1
MOVEIS E UTENSILIOS | CESTO PARA INSTRUMENTAIS EM ACO INOX 304 TAM. 480X | MK TECH | 480X250X50MM | 0 | HUGOL - SERV CME - A | SERV CME B | BOM |  | 610150 | 4477 | 27/01/2017 | 375 | 284.82 | 1
MOVEIS E UTENSILIOS | CESTO PARA INSTRUMENTAIS EM ACO INOX 304 TAM. 480X | MK TECH | 480X250X50MM | 0 | HUGOL - SERV CME - A | SERV CME B | BOM |  | 610151 | 4477 | 27/01/2017 | 375 | 284.82 | 1
MOVEIS E UTENSILIOS | CESTO PARA INSTRUMENTAIS EM ACO INOX 304 TAM. 480X | MK TECH | 480X250X50MM | 0 | HUGOL - SERV CME - A | SERV CME B | BOM |  | 610152 | 4477 | 27/01/2017 | 375 | 284.82 | 1
MOVEIS E UTENSILIOS | CESTO PARA INSTRUMENTAIS EM ACO INOX 304 TAM. 480X | MK TECH | 480X250X50MM | 0 | HUGOL - SERV CME - A | SERV CME B | BOM |  | 610153 | 4477 | 27/01/2017 | 375 | 284.82 | 1
MOVEIS E UTENSILIOS | CESTO PARA INSTRUMENTAIS EM ACO INOX 304 TAM. 480X | MK TECH | 480X250X50MM | 0 | HUGOL - SERV CME - A | SERV CME B | BOM |  | 610154 | 4477 | 27/01/2017 | 375 | 284.82 | 1
MOVEIS E UTENSILIOS | CESTO PARA INSTRUMENTAIS EM ACO INOX 304 TAM. 480X | MK TECH | 480X250X50MM | 0 | HUGOL - SERV CME - A | SERV CME B | BOM |  | 610155 | 4477 | 27/01/2017 | 375 | 284.82 | 1
MOVEIS E UTENSILIOS | CESTO PARA INSTRUMENTAIS EM ACO INOX 304 TAM. 480X | MK TECH | 480X250X50MM | 0 | HUGOL - SERV CME - A | SERV CME B | BOM |  | 610156 | 4477 | 27/01/2017 | 375 | 284.82 | 1
MOVEIS E UTENSILIOS | CESTO PARA INSTRUMENTAIS EM ACO INOX 304 TAM. 480X | MK TECH | 480X250X50MM | 0 | HUGOL - SERV CME - A | SERV CME B | BOM |  | 610157 | 4477 | 27/01/2017 | 375 | 284.82 | 1
MOVEIS E UTENSILIOS | CESTO PARA INSTRUMENTAIS EM ACO INOX 304 TAM. 480X | MK TECH | 480X250X50MM | 0 | HUGOL - SERV CME - A | SERV CME B | BOM |  | 610158 | 4477 | 27/01/2017 | 375 | 284.82 | 1
MOVEIS E UTENSILIOS | CESTO PARA INSTRUMENTAIS EM ACO INOX 304 TAM. 480X | MK TECH | 480X250X50MM | 0 | HUGOL - SERV CME - A | SERV CME B | BOM |  | 610159 | 4477 | 27/01/2017 | 375 | 284.82 | 1
MOVEIS E UTENSILIOS | CESTO PARA INSTRUMENTAIS EM ACO INOX 304 TAM. 480X | MK TECH | 480X250X50MM | 0 | HUGOL - SERV CME - A | SERV CME B | BOM |  | 610160 | 4477 | 27/01/2017 | 375 | 284.82 | 1
MOVEIS E UTENSILIOS | CESTO PARA INSTRUMENTAIS EM ACO INOX 304 TAM. 480X | MK TECH | 480X250X50MM | 0 | HUGOL - SERV CME - A | SERV CME B | BOM |  | 610161 | 4477 | 27/01/2017 | 375 | 284.82 | 1
MOVEIS E UTENSILIOS | CESTO PARA INSTRUMENTAIS EM ACO INOX 304 TAM. 480X | MK TECH | 480X250X50MM | 0 | HUGOL - SERV CME - A | SERV CME B | BOM |  | 610162 | 4477 | 27/01/2017 | 375 | 284.82 | 1
MOVEIS E UTENSILIOS | CESTO PARA INSTRUMENTAIS EM ACO INOX 304 TAM. 480X | MK TECH | 480X250X50MM | 0 | HUGOL - SERV CME - A | SERV CME B | BOM |  | 610163 | 4477 | 27/01/2017 | 375 | 284.82 | 1
MOVEIS E UTENSILIOS | CESTO PARA INSTRUMENTAIS EM ACO INOX 304 TAM. 480X | MK TECH | 480X250X50MM | 0 | HUGOL - SERV CME - A | SERV CME B | BOM |  | 610164 | 4477 | 27/01/2017 | 375 | 284.82 | 1
MOVEIS E UTENSILIOS | CESTO PARA INSTRUMENTAIS EM ACO INOX 304 TAM. 480X | MK TECH | 480X250X50MM | 0 | HUGOL - SERV CME - A | SERV CME B | BOM |  | 610165 | 4477 | 27/01/2017 | 375 | 284.82 | 1
MOVEIS E UTENSILIOS | CESTO PARA INSTRUMENTAIS EM ACO INOX 304 TAM. 480X | MK TECH | 480X250X50MM | 0 | HUGOL - SERV CME - A | SERV CME B | BOM |  | 610166 | 4477 | 27/01/2017 | 375 | 284.82 | 1
MOVEIS E UTENSILIOS | CESTO PARA INSTRUMENTAIS EM ACO INOX 304 TAM. 480X | MK TECH | 480X250X50MM | 0 | HUGOL - SERV CME - A | SERV CME B | BOM |  | 610167 | 4477 | 27/01/2017 | 375 | 284.82 | 1
MOVEIS E UTENSILIOS | CESTO PARA INSTRUMENTAIS EM ACO INOX 304 TAM. 480X | MK TECH | 480X250X50MM | 0 | HUGOL - SERV CME - A | SERV CME B | BOM |  | 610168 | 4477 | 27/01/2017 | 375 | 284.82 | 1
MOVEIS E UTENSILIOS | CESTO PARA INSTRUMENTAIS EM ACO INOX 304 TAM. 480X | MK TECH | 480X250X50MM | 0 | HUGOL - SERV CME - A | SERV CME B | BOM |  | 610169 | 4477 | 27/01/2017 | 375 | 284.82 | 1
MOVEIS E UTENSILIOS | CESTO PARA INSTRUMENTAIS EM ACO INOX 304 TAM. 480X | MK TECH | 480X250X50MM | 0 | HUGOL - SERV CME - A | SERV CME B | BOM |  | 610170 | 4477 | 27/01/2017 | 375 | 284.82 | 1
MOVEIS E UTENSILIOS | CESTO PARA INSTRUMENTAIS EM ACO INOX 304 TAM. 480X | MK TECH | 480X250X50MM | 0 | HUGOL - SERV CME - A | SERV CME B | BOM |  | 610171 | 4477 | 27/01/2017 | 375 | 284.82 | 1
MOVEIS E UTENSILIOS | CESTO PARA INSTRUMENTAIS EM ACO INOX 304 TAM. 480X | MK TECH | 480X250X50MM | 0 | HUGOL - SERV CME - A | SERV CME B | BOM |  | 610172 | 4477 | 27/01/2017 | 375 | 284.82 | 1
MOVEIS E UTENSILIOS | CESTO PARA INSTRUMENTAIS EM ACO INOX 304 TAM. 480X | MK TECH | 480X250X50MM | 0 | HUGOL - SERV CME - A | SERV CME B | BOM |  | 610173 | 4477 | 27/01/2017 | 375 | 284.82 | 1
MOVEIS E UTENSILIOS | CESTO PARA INSTRUMENTAIS EM ACO INOX 304 TAM. 480X | MK TECH | 480X250X50MM | 0 | HUGOL - SERV CME - A | SERV CME B | BOM |  | 610174 | 4477 | 27/01/2017 | 375 | 284.82 | 1
MOVEIS E UTENSILIOS | CESTO PARA INSTRUMENTAIS EM ACO INOX 304 TAM. 480X | MK TECH | 480X250X50MM | 0 | HUGOL - SERV CME - A | SERV CME B | BOM |  | 610175 | 4477 | 27/01/2017 | 375 | 284.82 | 1
MOVEIS E UTENSILIOS | CESTO PARA INSTRUMENTAIS EM ACO INOX 304 TAM. 480X | MK TECH | 480X250X50MM | 0 | HUGOL - SERV CME - A | SERV CME B | BOM |  | 610176 | 4477 | 27/01/2017 | 375 | 284.82 | 1
MOVEIS E UTENSILIOS | CESTO PARA INSTRUMENTAIS EM ACO INOX 304 TAM. 480X | MK TECH | 480X250X50MM | 0 | HUGOL - SERV CME - A | SERV CME B | BOM |  | 610177 | 4477 | 27/01/2017 | 375 | 284.82 | 1
MOVEIS E UTENSILIOS | CESTO PARA INSTRUMENTAIS EM ACO INOX 304 TAM. 480X | MK TECH | 480X250X50MM | 0 | HUGOL - SERV CME - A | SERV CME B | BOM |  | 610178 | 4477 | 27/01/2017 | 375 | 284.82 | 1
MOVEIS E UTENSILIOS | CESTO PARA INSTRUMENTAIS EM ACO INOX 304 TAM. 480X | MK TECH | 480X250X50MM | 0 | HUGOL - SERV CME - A | SERV CME B | BOM |  | 610179 | 4477 | 27/01/2017 | 375 | 284.82 | 1
MOVEIS E UTENSILIOS | CESTO PARA INSTRUMENTAIS EM ACO INOX 304 TAM. 480X | MK TECH | 480X250X50MM | 0 | HUGOL - SERV CME - A | SERV CME B | BOM |  | 610180 | 4477 | 27/01/2017 | 375 | 284.82 | 1
MOVEIS E UTENSILIOS | CESTO PARA INSTRUMENTAIS EM ACO INOX 304 TAM. 480X | MK TECH | 480X250X50MM | 0 | HUGOL - SERV CME - A | SERV CME B | BOM |  | 610181 | 4477 | 27/01/2017 | 375 | 284.82 | 1
MOVEIS E UTENSILIOS | CESTO PARA INSTRUMENTAIS EM ACO INOX 304 TAM. 480X | MK TECH | 480X250X50MM | 0 | HUGOL - SERV CME - A | SERV CME B | BOM |  | 610182 | 4477 | 27/01/2017 | 375 | 284.82 | 1
MOVEIS E UTENSILIOS | CESTO PARA INSTRUMENTAIS EM ACO INOX 304 TAM. 480X | MK TECH | 480X250X50MM | 0 | HUGOL - SERV CME - A | SERV CME B | BOM |  | 610183 | 4477 | 27/01/2017 | 375 | 284.82 | 1
MOVEIS E UTENSILIOS | CESTO PARA INSTRUMENTAIS EM ACO INOX 304 TAM. 480X | MK TECH | 480X250X50MM | 0 | HUGOL - SERV CME - A | SERV CME B | BOM |  | 610184 | 4477 | 27/01/2017 | 375 | 284.82 | 1
MOVEIS E UTENSILIOS | CESTO PARA INSTRUMENTAIS EM ACO INOX 304 TAM. 480X | MK TECH | 480X250X50MM | 0 | HUGOL - SERV CME - A | SERV CME B | BOM |  | 610185 | 4477 | 27/01/2017 | 375 | 284.82 | 1
MOVEIS E UTENSILIOS | CESTO PARA INSTRUMENTAIS EM ACO INOX 304 TAM. 480X | MK TECH | 480X250X50MM | 0 | HUGOL - SERV CME - A | SERV CME B | BOM |  | 610186 | 4477 | 27/01/2017 | 375 | 284.82 | 1
MOVEIS E UTENSILIOS | CESTO PARA INSTRUMENTAIS EM ACO INOX 304 TAM. 480X | MK TECH | 480X250X50MM | 0 | HUGOL - SERV CME - A | SERV CME B | BOM |  | 610187 | 4477 | 27/01/2017 | 375 | 284.82 | 1
MOVEIS E UTENSILIOS | CESTO PARA INSTRUMENTAIS EM ACO INOX 304 TAM. 480X | MK TECH | 480X250X50MM | 0 | HUGOL - SERV CME - A | SERV CME B | BOM |  | 610188 | 4477 | 27/01/2017 | 375 | 284.82 | 1
MOVEIS E UTENSILIOS | CESTO PARA INSTRUMENTAIS EM ACO INOX 304 TAM. 480X | MK TECH | 480X250X50MM | 0 | HUGOL - SERV CME - A | SERV CME B | BOM |  | 610189 | 4477 | 27/01/2017 | 375 | 284.82 | 1
MOVEIS E UTENSILIOS | CESTO PARA INSTRUMENTAIS EM ACO INOX 304 TAM. 480X | MK TECH | 480X250X50MM | 0 | HUGOL - SERV CME - A | SERV CME B | BOM |  | 610190 | 4477 | 27/01/2017 | 375 | 284.82 | 1
MOVEIS E UTENSILIOS | CESTO PARA INSTRUMENTAIS EM ACO INOX 304 TAM. 480X | MK TECH | 480X250X50MM | 0 | HUGOL - SERV CME - A | SERV CME B | BOM |  | 610191 | 4477 | 27/01/2017 | 375 | 284.82 | 1
MOVEIS E UTENSILIOS | CESTO PARA INSTRUMENTAIS EM ACO INOX 304 TAM. 480X | MK TECH | 480X250X50MM | 0 | HUGOL - SERV CME - A | SERV CME B | BOM |  | 610192 | 4477 | 27/01/2017 | 375 | 284.82 | 1
MOVEIS E UTENSILIOS | CESTO PARA INSTRUMENTAIS EM ACO INOX 304 TAM. 480X | MK TECH | 480X250X50MM | 0 | HUGOL - SERV CME - A | SERV CME B | BOM |  | 610193 | 4477 | 27/01/2017 | 375 | 284.82 | 1
MOVEIS E UTENSILIOS | CESTO PARA INSTRUMENTAIS EM ACO INOX 304 TAM. 480X | MK TECH | 480X250X50MM | 0 | HUGOL - SERV CME - A | SERV CME B | BOM |  | 610194 | 4477 | 27/01/2017 | 375 | 284.82 | 1
MOVEIS E UTENSILIOS | CESTO PARA INSTRUMENTAIS EM ACO INOX 304 TAM. 480X | MK TECH | 480X250X50MM | 0 | HUGOL - SERV CME - A | SERV CME B | BOM |  | 610195 | 4477 | 27/01/2017 | 375 | 284.82 | 1
MOVEIS E UTENSILIOS | CESTO PARA INSTRUMENTAIS EM ACO INOX 304 TAM. 480X | MK TECH | 480X250X50MM | 0 | HUGOL - SERV CME - A | SERV CME B | BOM |  | 610196 | 4477 | 27/01/2017 | 375 | 284.82 | 1
MOVEIS E UTENSILIOS | CESTO PARA INSTRUMENTAIS EM ACO INOX 304 TAM. 480X | MK TECH | 480X250X50MM | 0 | HUGOL - SERV CME - A | SERV CME B | BOM |  | 610197 | 4477 | 27/01/2017 | 375 | 284.82 | 1
MOVEIS E UTENSILIOS | CESTO PARA INSTRUMENTAIS EM ACO INOX 304 TAM. 480X | MK TECH | 480X250X50MM | 0 | HUGOL - SERV CME - A | SERV CME B | BOM |  | 610198 | 4477 | 27/01/2017 | 375 | 284.82 | 1
MOVEIS E UTENSILIOS | CESTO PARA INSTRUMENTAIS EM ACO INOX 304 TAM. 480X | MK TECH | 480X250X50MM | 0 | HUGOL - SERV CME - A | SERV CME B | BOM |  | 610199 | 4477 | 27/01/2017 | 375 | 284.82 | 1
MOVEIS E UTENSILIOS | CESTO PARA INSTRUMENTAIS EM ACO INOX 304 TAM. 480X | MK TECH | 480X250X50MM | 0 | HUGOL - SERV CME - A | SERV CME B | BOM |  | 610200 | 4477 | 27/01/2017 | 375 | 284.82 | 1
MOVEIS E UTENSILIOS | CESTO PARA INSTRUMENTAIS EM ACO INOX 304 TAM. 480X | MK TECH | 480X250X50MM | 0 | HUGOL - SERV CME - A | SERV CME B | BOM |  | 610201 | 4477 | 27/01/2017 | 375 | 284.82 | 1
MOVEIS E UTENSILIOS | CESTO PARA INSTRUMENTAIS EM ACO INOX 304 TAM. 480X | MK TECH | 480X250X50MM | 0 | HUGOL - SERV CME - A | SERV CME B | BOM |  | 610202 | 4477 | 27/01/2017 | 375 | 284.82 | 1
MOVEIS E UTENSILIOS | CESTO PARA INSTRUMENTAIS EM ACO INOX 304 TAM. 480X | MK TECH | 480X250X50MM | 0 | HUGOL - SERV CME - A | SERV CME B | BOM |  | 610203 | 4477 | 27/01/2017 | 375 | 284.82 | 1
MOVEIS E UTENSILIOS | CESTO PARA INSTRUMENTAIS EM ACO INOX 304 TAM. 480X | MK TECH | 480X250X50MM | 0 | HUGOL - SERV CME - A | SERV CME B | BOM |  | 610204 | 4477 | 27/01/2017 | 375 | 284.82 | 1
MOVEIS E UTENSILIOS | CESTO PARA INSTRUMENTAIS EM ACO INOX 304 TAM. 480X | MK TECH | 480X250X50MM | 0 | HUGOL - SERV CME - A | SERV CME B | BOM |  | 610205 | 4477 | 27/01/2017 | 375 | 284.82 | 1
MOVEIS E UTENSILIOS | CESTO PARA INSTRUMENTAIS EM ACO INOX 304 TAM. 480X | MK TECH | 480X250X50MM | 0 | HUGOL - SERV CME - A | SERV CME B | BOM |  | 610206 | 4477 | 27/01/2017 | 375 | 284.82 | 1
MOVEIS E UTENSILIOS | CESTO PARA INSTRUMENTAIS EM ACO INOX 304 TAM. 480X | MK TECH | 480X250X50MM | 0 | HUGOL - SERV CME - A | SERV CME B | BOM |  | 610207 | 4477 | 27/01/2017 | 375 | 284.82 | 1
MOVEIS E UTENSILIOS | CESTO PARA INSTRUMENTAIS EM ACO INOX 304 TAM. 480X | MK TECH | 480X250X50MM | 0 | HUGOL - SERV CME - A | SERV CME B | BOM |  | 610208 | 4477 | 27/01/2017 | 375 | 284.82 | 1
MOVEIS E UTENSILIOS | CESTO PARA INSTRUMENTAIS EM ACO INOX 304 TAM. 480X | MK TECH | 480X250X50MM | 0 | HUGOL - SERV CME - A | SERV CME B | BOM |  | 610209 | 4477 | 27/01/2017 | 375 | 284.82 | 1
MOVEIS E UTENSILIOS | CESTO PARA INSTRUMENTAIS EM ACO INOX 304 TAM. 480X | MK TECH | 480X250X50MM | 0 | HUGOL - SERV CME - A | SERV CME B | BOM |  | 610210 | 4477 | 27/01/2017 | 375 | 284.82 | 1
MOVEIS E UTENSILIOS | TENDA PORTATIL SANFONADA | TENDAS CASTELO | EM LONA NYLON 600 MED. 4. / 4,5M X 3,00 M | 971207 | HUGOL - SERV PATRIMONIO | LAJE 1007 - BENS AGUARDANDO MANUTENÇÃO | BOM |  | 971207 | 2499 | 23/09/2016 | 750 | 600.63 | 1
MOVEIS E UTENSILIOS | TENDA PORTATIL SANFONADA | TENDAS CASTELO | EM LONA NYLON 600 MED. 4. / 4,5M X 3,00 M | 971206 | HUGOL - SERV PATRIMONIO | LAJE 1007 - BENS AGUARDANDO MANUTENÇÃO | BOM |  | 971206 | 2499 | 23/09/2016 | 750 | 600.63 | 1
MOVEIS E UTENSILIOS | TENDA PORTATIL SANFONADA | TENDAS | EM LONA NYLON 600 MED. 4. / 4,5M X 3,00 M00 M | 1760 | HUGOL - SERV PATRIMONIO | LAJE 1007 - BENS AGUARDANDO MANUTENÇÃO | BOM |  | 2280973 | 43 | 08/07/2020 | 960 | 401.03 | 1
MOVEIS E UTENSILIOS | TENDA PORTATIL SANFONADA | TENDAS | EM LONA NYLON 600 MED. 4. / 4,5M X 3,00 M | 1753 | HUGOL - SERV MANUTENCAO | GALPÃO N° 906/1668/096 | BOM |  | 2280974 | 43 | 08/07/2020 | 960 | 401.03 | 1
MOVEIS E UTENSILIOS | TENDA BLACKOUT | TENDAS | TENDA BLACKOUT 10 X 10 MTS | 1570 | HUGOL - AREAS COMUNS | CONDOMINIO | BOM |  | 2280971 | 43 | 08/07/2020 | 6790 | 2836.47 | 1
MOVEIS E UTENSILIOS | TENDA BLACKOUT | TENDAS | TENDA BLACKOUT 10 X 10 MTS | 1571 | HUGOL - SERV RESIDUOS HOSPITALAR | ABRIGO DE RESIDUOS | BOM |  | 2280972 | 43 | 08/07/2020 | 6790 | 2836.47 | 1
MOVEIS E UTENSILIOS | TENDA BLACKOUT | FABRICA DAS TENDAS | TENDA BLACKOUT 10 X 10 MTS | NAO POSSUI | HUGOL - SERV MANUTENCAO | CALDEIRA N° 965 | BOM |  | 2337012 | 3771 | 01/04/2021 | 10690 | 3652.42 | 1
MOVEIS E UTENSILIOS | TENDA BLACKOUT | FABRICA DAS TENDAS | TENDA BLACKOUT 10 X 10 MTS | NAO POSSUI | HUGOL - SERV MANUTENCAO | GALPÃO N° 906/1668/096 | BOM |  | 2337011 | 3771 | 01/04/2021 | 10690 | 3652.42 | 1
MOVEIS E UTENSILIOS | TENDA BLACKOUT | FABRICA DAS TENDAS | TENDA BLACKOUT 10 X 10 MTS | NAO POSSUI | HUGOL - AREAS COMUNS | CONDOMINIO | BOM |  | 2337013 | 3771 | 01/04/2021 | 10690 | 3652.42 | 1
MOVEIS E UTENSILIOS | TENDA BLACKOUT | FABRICA DAS TENDAS | TENDA BLACKOUT 10 X 10 MTS | NAO POSSUI | HUGOL - SERV RESIDUOS HOSPITALAR | ABRIGO DE RESIDUOS | BOM |  | 2337014 | 3771 | 01/04/2021 | 10690 | 3652.42 | 1
MOVEIS E UTENSILIOS | PRATELEIRA P/ CME | LANCO | MQ74PE / C/ 04 PRATELEIRAS EM POLIMERO 530X1220 | 117177 | HUGOL - SERV CME - A | ARSENAL N° 791 | BOM |  | 971299 | 47873 | 02/09/2016 | 3800 | 2919.46 | 1
MOVEIS E UTENSILIOS | PRATELEIRA P/ CME | LANCO | MQ74PE / C/ 04 PRATELEIRAS EM POLIMERO 530X1220 | 117187 | HUGOL - SERV CME - A | ARSENAL N° 791 | BOM |  | 971300 | 47873 | 02/09/2016 | 3800 | 2919.46 | 1
MOVEIS E UTENSILIOS | PRATELEIRA P/ CME | LANCO | MQ74PE / C/ 04 PRATELEIRAS EM POLIMERO 530X1220 | 117197 | HUGOL - SERV CME - A | ARSENAL N° 791 | BOM |  | 971301 | 47873 | 02/09/2016 | 3800 | 2919.46 | 1
MOVEIS E UTENSILIOS | PRATELEIRA P/ CME | LANCO | MQ74PE / C/ 04 PRATELEIRAS EM POLIMERO 530X1220 | 117168 | HUGOL - SERV CME - A | SERV CME B | BOM |  | 971302 | 47873 | 02/09/2016 | 3800 | 2919.46 | 1
MOVEIS E UTENSILIOS | PRATELEIRA P/ CME | LANCO | MQ74PE / C/ 04 PRATELEIRAS EM POLIMERO 530X1220 | 117178 | HUGOL - SERV CME - A | ARSENAL N° 791 | BOM |  | 971303 | 47873 | 02/09/2016 | 3800 | 2919.46 | 1
MOVEIS E UTENSILIOS | PRATELEIRA P/ CME | LANCO | MQ74PE / C/ 04 PRATELEIRAS EM POLIMERO 530X1220 | 117188 | HUGOL - SERV CME - A | ARSENAL N° 791 | BOM |  | 971304 | 47873 | 02/09/2016 | 3800 | 2919.46 | 1
MOVEIS E UTENSILIOS | PRATELEIRA P/ CME | LANCO | MQ74PE / C/ 04 PRATELEIRAS EM POLIMERO 530X1220 | 117143 | HUGOL - SERV CME - A | ARSENAL N° 791 | BOM |  | 971305 | 47873 | 02/09/2016 | 3800 | 2919.46 | 1
MOVEIS E UTENSILIOS | PRATELEIRA P/ CME | LANCO | MQ74PE / C/ 04 PRATELEIRAS EM POLIMERO 530X1220 | 117124 | HUGOL - SERV CME - A | ARSENAL N° 791 | BOM |  | 971306 | 47873 | 02/09/2016 | 3800 | 2919.46 | 1
MOVEIS E UTENSILIOS | PRATELEIRA P/ CME | LANCO | MQ74PE / C/ 04 PRATELEIRAS EM POLIMERO 530X1220 | 117194 | HUGOL - SERV CME - A | ARSENAL N° 791 | BOM |  | 971307 | 47873 | 02/09/2016 | 3800 | 2919.46 | 1
MOVEIS E UTENSILIOS | PRATELEIRA P/ CME | LANCO | MQ74PE / C/ 04 PRATELEIRAS EM POLIMERO 530X1220 | 117165 | HUGOL - SERV CME - A | ARSENAL N° 791 | BOM |  | 971308 | 47873 | 02/09/2016 | 3800 | 2919.46 | 1
MOVEIS E UTENSILIOS | ESTANTE DE ACO DESMONTAVEL | IMSULPAR | C/ 07 PRATELEIRAS | NAO POSSUI | HUGOL - SERV PATRIMONIO | ATIVO PATRIMONIAL HUGOL | BOM |  | 919590 | 3657 | 05/11/2014 | 353.6 | 333.27 | 1
MOVEIS E UTENSILIOS | ESTANTE DE ACO DESMONTAVEL | IMSULPAR | 07 PRATELEIRAS | NAO POSSUI | HUGOL - SERV PATRIMONIO | ATIVO PATRIMONIAL HUGOL | BOM |  | 919589 | 3657 | 05/11/2014 | 353.6 | 333.27 | 1
MOVEIS E UTENSILIOS | ESTANTE DE ACO DESMONTAVEL | IMSULPAR | 07 PRATELEIRAS | NAO POSSUI | HUGOL - SERVICO DE RECEPCAO | CENTRAL DE PERTENCES | BOM |  | 919655 | 3657 | 05/11/2014 | 353.6 | 333.27 | 1
MOVEIS E UTENSILIOS | ESTANTE DE ACO DESMONTAVEL | IMSULPAR | 07 PRATELEIRAS | NAO POSSUI | HUGOL - SERV TOMOGRAFI COMPUTAD | ALMOX IMAGEM | BOM |  | 919656 | 3657 | 05/11/2014 | 353.6 | 333.27 | 1
MOVEIS E UTENSILIOS | ESTANTE DE ACO DESMONTAVEL | IMSULPAR | 07 PRATELEIRAS | NAO POSSUI | HUGOL - SERV ALMOX CAF | SERV ALMOXARIFADO CAF | BOM |  | 919657 | 3657 | 05/11/2014 | 353.6 | 333.27 | 1
MOVEIS E UTENSILIOS | ESTANTE DE ACO DESMONTAVEL | IMSULPAR | 07 PRATELEIRAS | NAO POSSUI | HUGOL - SERV ALMOX CAF | SERV ALMOXARIFADO CAF | BOM |  | 919705 | 3657 | 05/11/2014 | 353.6 | 333.27 | 1
MOVEIS E UTENSILIOS | ESTANTE DE ACO DESMONTAVEL | IMSULPAR | 07 PRATELEIRAS | NAO POSSUI | HUGOL - SECRETARIA GERAL/PROTOCOLO HL | ARQUIVO - MEZANINO ALMOXARIFADO | BOM |  | 919706 | 3657 | 05/11/2014 | 353.6 | 333.27 | 1
MOVEIS E UTENSILIOS | ESTANTE DE ACO DESMONTAVEL | IMSULPAR | 07 PRATELEIRAS | NAO POSSUI | HUGOL - UNID COLETA E TRANSFUSAO | DEPÓSITO SALA Nº 182 | BOM |  | 919707 | 3657 | 05/11/2014 | 353.6 | 333.27 | 1
MOVEIS E UTENSILIOS | ESTANTE DE ACO DESMONTAVEL | IMSULPAR | C/ 12 PRATELEIRAS | NAO POSSUI | HUGOL - SERVICO DE RECEPCAO | CENTRAL DE PERTENCES | BOM |  | 918166 | 3681 | 14/11/2014 | 707.2 | 666.54 | 1
MOVEIS E UTENSILIOS | ESTANTE DE ACO DESMONTAVEL | IMSULPAR | C/ 12 PRATELEIRAS | NAO POSSUI | HUGOL - SERV ALMOX CAF | SERV ALMOXARIFADO CAF | BOM |  | 918167 | 3681 | 14/11/2014 | 707.2 | 666.54 | 1
MOVEIS E UTENSILIOS | ESTANTE DE ACO DESMONTAVEL | IMSULPAR | C/ 12 PRATELEIRAS | NAO POSSUI | HUGOL - SERV ANALISES CLINICAS | ALMOXARIFADO N° 1664 | BOM |  | 918168 | 3681 | 14/11/2014 | 707.2 | 666.54 | 1
MOVEIS E UTENSILIOS | ESTANTE DE ACO DESMONTAVEL | IMSULPAR | C/ 12 PRATELEIRAS | NAO POSSUI | HUGOL - SERV ALMOX GERAL | SERVICO ALMOXARIFADO GERAL B | BOM |  | 918172 | 3681 | 14/11/2014 | 707.2 | 666.54 | 1
MOVEIS E UTENSILIOS | ESTANTE DE ACO DESMONTAVEL | IMSULPAR | C/ 12 PRATELEIRAS | NAO POSSUI | HUGOL - SERV ALMOX GERAL | SERVICO ALMOXARIFADO GERAL B | BOM |  | 918177 | 3681 | 14/11/2014 | 707.2 | 666.54 | 1
MOVEIS E UTENSILIOS | ESTANTE DE ACO DESMONTAVEL | IMSULPAR | C/ 12 PRATELEIRAS | NAO POSSUI | HUGOL - SERV ALMOX CAF | SERV ALMOXARIFADO CAF | BOM |  | 918182 | 3681 | 14/11/2014 | 707.2 | 666.54 | 1
MOVEIS E UTENSILIOS | ESTANTE DE ACO DESMONTAVEL | IMSULPAR | C/ 12 PRATELEIRAS | NAO POSSUI | HUGOL - SERV ALMOX GERAL | SERVICO ALMOXARIFADO GERAL B | BOM |  | 918183 | 3681 | 14/11/2014 | 707.2 | 666.54 | 1
MOVEIS E UTENSILIOS | ESTANTE DE ACO DESMONTAVEL | IMSULPAR | C/ 12 PRATELEIRAS | NAO POSSUI | HUGOL - SERV ALMOX GERAL | SERVICO ALMOXARIFADO GERAL B | BOM |  | 918184 | 3681 | 14/11/2014 | 707.2 | 666.54 | 1
MOVEIS E UTENSILIOS | ESTANTE DE ACO DESMONTAVEL | IMSULPAR | C/ 12 PRATELEIRAS | NAO POSSUI | HUGOL - SERV ALMOX GERAL | SERVICO ALMOXARIFADO GERAL B | BOM |  | 918186 | 3681 | 14/11/2014 | 707.2 | 666.54 | 1
MOVEIS E UTENSILIOS | ESTANTE DE ACO DESMONTAVEL | IMSULPAR | C/ 12 PRATELEIRAS | NAO POSSUI | HUGOL - SERV ALMOX HEMODINAMICA | SALA DO ENCARREGADO | BOM |  | 918187 | 3681 | 14/11/2014 | 707.2 | 666.54 | 1
MOVEIS E UTENSILIOS | ESTANTE DE ACO DESMONTAVEL | IMSULPAR | C/ 12 PRATELEIRAS | NAO POSSUI | HUGOL - SECRETARIA GERAL/PROTOCOLO HL | ARQUIVO - MEZANINO ALMOXARIFADO | BOM |  | 918188 | 3681 | 14/11/2014 | 707.2 | 666.54 | 1
MOVEIS E UTENSILIOS | ESTANTE DE ACO DESMONTAVEL | IMSULPAR | C/ 12 PRATELEIRAS | NAO POSSUI | HUGOL - SERV ALMOX GERAL | SERVICO ALMOXARIFADO GERAL B | BOM |  | 918189 | 3681 | 14/11/2014 | 707.2 | 666.54 | 1
MOVEIS E UTENSILIOS | ESTANTE DE ACO DESMONTAVEL | IMSULPAR | C/ 12 PRATELEIRAS | NAO POSSUI | HUGOL - SECRETARIA GERAL/PROTOCOLO HL | ARQUIVO - MEZANINO ALMOXARIFADO | BOM |  | 918190 | 3681 | 14/11/2014 | 707.2 | 666.54 | 1
MOVEIS E UTENSILIOS | ESTANTE DE ACO DESMONTAVEL | IMSULPAR | C/ 12 PRATELEIRAS | NAO POSSUI | HUGOL - SECRETARIA GERAL/PROTOCOLO HL | ARQUIVO - MEZANINO ALMOXARIFADO | BOM |  | 918191 | 3681 | 14/11/2014 | 707.2 | 666.54 | 1
MOVEIS E UTENSILIOS | ESTANTE DE ACO DESMONTAVEL | IMSULPAR | C/ 12 PRATELEIRAS | NAO POSSUI | HUGOL - SERV ANALISES CLINICAS | ALMOXARIFADO N° 1664 | BOM |  | 918193 | 3681 | 14/11/2014 | 707.2 | 666.54 | 1
MOVEIS E UTENSILIOS | ESTANTE DE ACO DESMONTAVEL | IMSULPAR | 07 PRATELEIRAS | NAO POSSUI | HUGOL - SERV TOMOGRAFI COMPUTAD | ALMOX IMAGEM | BOM |  | 918194 | 3681 | 14/11/2014 | 431.6 | 406.78 | 1
MOVEIS E UTENSILIOS | ESTANTE DE ACO DESMONTAVEL | IMSULPAR | 07 PRATELEIRAS | NAO POSSUI | HUGOL - U.I CARDIOLOGIA | ROUPARIA ALA 1 | BOM |  | 919586 | 3657 | 05/11/2014 | 353.6 | 333.27 | 1
MOVEIS E UTENSILIOS | ESTANTE DE ACO DESMONTAVEL | IMSULPAR | 07 PRATELEIRAS | NAO POSSUI | HUGOL - SECRETARIA GERAL/PROTOCOLO HL | ARQUIVO - MEZANINO ALMOXARIFADO | BOM |  | 919587 | 3657 | 05/11/2014 | 353.6 | 333.27 | 1
MOVEIS E UTENSILIOS | ESTANTE DE ACO DESMONTAVEL | IMSULPAR | 07 PRATELEIRAS | NAO POSSUI | HUGOL - HEMODIALISE | SERV TERAPIA RENAL SUBSTUTIVA | BOM |  | 919588 | 3657 | 05/11/2014 | 353.6 | 333.27 | 1
MOVEIS E UTENSILIOS | ESTANTE DE ACO DESMONTAVEL | IMSULPAR | 07 PRATELEIRAS | NAO POSSUI | HUGOL - U.I CARDIOLOGIA | ROUPARIA ALA 1 | BOM |  | 919585 | 3657 | 05/11/2014 | 353.6 | 333.27 | 1
MOVEIS E UTENSILIOS | ESTANTE DE ACO DESMONTAVEL | IMSULPAR | 07 PRATELEIRAS | NAO POSSUI | HUGOL - SERV DISP MEDICAMENTOS | FARMACIA SATELITE HEMODINÂMICA N° 751 | BOM |  | 919583 | 3657 | 05/11/2014 | 353.6 | 333.27 | 1
MOVEIS E UTENSILIOS | ESTANTE DE ACO DESMONTAVEL | IMSULPAR | C/ 07 PRATELEIRAS | NAO POSSUI | HUGOL - SERV SEG HIG MED TRAB | SESMT - SALA N° 919 | BOM |  | 919584 | 3657 | 05/11/2014 | 353.6 | 333.27 | 1
MOVEIS E UTENSILIOS | ESTANTE DE ACO DESMONTAVEL | IMSULPAR | 07 PRATELEIRAS | NAO POSSUI | HUGOL - SERV PROC ROUPAS | AREA LIMPA PROC. DE ROUPAS | BOM |  | 919581 | 3657 | 05/11/2014 | 353.6 | 333.27 | 1
MOVEIS E UTENSILIOS | ESTANTE DE ACO DESMONTAVEL | IMSULPAR | C/ 07 PRATELEIRAS | NAO POSSUI | HUGOL - SERV PATRIMONIO | ATIVO PATRIMONIAL HUGOL | BOM |  | 919582 | 3657 | 05/11/2014 | 353.6 | 333.27 | 1
MOVEIS E UTENSILIOS | ESTANTE DE ACO DESMONTAVEL | IMSULPAR | 07 PRATELEIRAS | NAO POSSUI | HUGOL - SERV DISP MEDICAMENTOS | FARMACIA SATELITE ESPECIALIDADES 1 | BOM |  | 919607 | 3657 | 05/11/2014 | 353.6 | 333.27 | 1
MOVEIS E UTENSILIOS | ESTANTE DE ACO DESMONTAVEL | IMSULPAR | 07 PRATELEIRAS | NAO POSSUI | HUGOL - SERVICO DE RECEPCAO | CENTRAL DE PERTENCES | BOM |  | 919608 | 3657 | 05/11/2014 | 353.6 | 333.27 | 1
MOVEIS E UTENSILIOS | ESTANTE DE ACO DESMONTAVEL | IMSULPAR | 07 PRATELEIRAS | NAO POSSUI | HUGOL - SERV PROC ROUPAS | AREA LIMPA PROC. DE ROUPAS | BOM |  | 919604 | 3657 | 05/11/2014 | 353.6 | 333.27 | 1
MOVEIS E UTENSILIOS | ESTANTE DE ACO DESMONTAVEL | IMSULPAR | 07 PRATELEIRAS | NAO POSSUI | HUGOL - SERVICO DE RECEPCAO | CENTRAL DE PERTENCES | BOM |  | 919605 | 3657 | 05/11/2014 | 353.6 | 333.27 | 1
MOVEIS E UTENSILIOS | ESTANTE DE ACO DESMONTAVEL | IMSULPAR | 07 PRATELEIRAS | NAO POSSUI | HUGOL - SERV DISP MEDICAMENTOS | CIRURGICA ALA 1 N° 429 | BOM |  | 919606 | 3657 | 05/11/2014 | 353.6 | 333.27 | 1
MOVEIS E UTENSILIOS | ESTANTE DE ACO DESMONTAVEL | IMSULPAR | 07 PRATELEIRAS | NAO POSSUI | HUGOL - SERV DISP MEDICAMENTOS | CIRURGICA ALA 1 N° 429 | BOM |  | 919609 | 3657 | 05/11/2014 | 353.6 | 333.27 | 1
MOVEIS E UTENSILIOS | ESTANTE DE ACO DESMONTAVEL | IMSULPAR | 07 PRATELEIRAS | NAO POSSUI | HUGOL - SERV DISP MEDICAMENTOS | CIRURGICA ALA 1 N° 429 | BOM |  | 919610 | 3657 | 05/11/2014 | 353.6 | 333.27 | 1
MOVEIS E UTENSILIOS | ESTANTE DE ACO DESMONTAVEL | IMSULPAR | C/ 07 PRATELEIRAS | NAO POSSUI | HUGOL - SERV PATRIMONIO | ATIVO PATRIMONIAL HUGOL | BOM |  | 919611 | 3657 | 05/11/2014 | 353.6 | 333.27 | 1
MOVEIS E UTENSILIOS | ESTANTE DE ACO DESMONTAVEL | IMSULPAR | 07 PRATELEIRAS | NAO POSSUI | HUGOL - SERV ANALISES CLINICAS | ALMOXARIFADO N° 1664 | BOM |  | 919612 | 3657 | 05/11/2014 | 353.6 | 333.27 | 1
MOVEIS E UTENSILIOS | ESTANTE DE ACO DESMONTAVEL | IMSULPAR | 07 PRATELEIRAS | NAO POSSUI | HUGOL - SECRETARIA GERAL/PROTOCOLO HL | SERV. PROTOCOLO | BOM |  | 919613 | 3657 | 05/11/2014 | 353.6 | 333.27 | 1
MOVEIS E UTENSILIOS | ESTANTE DE ACO DESMONTAVEL | IMSULPAR | 07 PRATELEIRAS | NAO POSSUI | HUGOL - SERV ALMOX GERAL | SERVICO ALMOXARIFADO GERAL B | BOM |  | 919614 | 3657 | 05/11/2014 | 353.6 | 333.27 | 1
MOVEIS E UTENSILIOS | ESTANTE DE ACO DESMONTAVEL | IMSULPAR | 07 PRATELEIRAS | NAO POSSUI | HUGOL - SERV ENGENHARIA CLINICA | GUARDA EQUIPAMENTOS C.C. A - SALA N° 351 | BOM |  | 919615 | 3657 | 05/11/2014 | 353.6 | 333.27 | 1
MOVEIS E UTENSILIOS | ESTANTE DE ACO DESMONTAVEL | IMSULPAR | 07 PRATELEIRAS | NAO POSSUI | HUGOL - SERV ENGENHARIA CLINICA | GUARDA EQUIPAMENTOS C.C. A - SALA N° 351 | BOM |  | 919616 | 3657 | 05/11/2014 | 353.6 | 333.27 | 1
MOVEIS E UTENSILIOS | ESTANTE DE ACO DESMONTAVEL | IMSULPAR | 07 PRATELEIRAS | NAO POSSUI | HUGOL - SERVICO DE RECEPCAO | CENTRAL DE PERTENCES | BOM |  | 919617 | 3657 | 05/11/2014 | 353.6 | 333.27 | 1
MOVEIS E UTENSILIOS | ESTANTE DE ACO DESMONTAVEL | IMSULPAR | 07 PRATELEIRAS | NAO POSSUI | HUGOL - SERVICO DE RECEPCAO | CENTRAL DE PERTENCES | BOM |  | 919618 | 3657 | 05/11/2014 | 353.6 | 333.27 | 1
MOVEIS E UTENSILIOS | ESTANTE DE ACO DESMONTAVEL | IMSULPAR | 07 PRATELEIRAS | NAO POSSUI | HUGOL - SERVICO DE RECEPCAO | CENTRAL DE PERTENCES | BOM |  | 919619 | 3657 | 05/11/2014 | 353.6 | 333.27 | 1
MOVEIS E UTENSILIOS | ESTANTE DE ACO DESMONTAVEL | IMSULPAR | 07 PRATELEIRAS | NAO POSSUI | HUGOL - SERVICO DE RECEPCAO | CENTRAL DE PERTENCES | BOM |  | 919620 | 3657 | 05/11/2014 | 353.6 | 333.27 | 1
MOVEIS E UTENSILIOS | ESTANTE DE ACO DESMONTAVEL | IMSULPAR | 07 PRATELEIRAS | NAO POSSUI | HUGOL - SERVICO DE RECEPCAO | CENTRAL DE PERTENCES | BOM |  | 919621 | 3657 | 05/11/2014 | 353.6 | 333.27 | 1
MOVEIS E UTENSILIOS | ESTANTE DE ACO DESMONTAVEL | IMSULPAR | 07 PRATELEIRAS | NAO POSSUI | HUGOL - SERVICO DE RECEPCAO | CENTRAL DE PERTENCES | BOM |  | 919622 | 3657 | 05/11/2014 | 353.6 | 333.27 | 1
MOVEIS E UTENSILIOS | ESTANTE DE ACO DESMONTAVEL | IMSULPAR | 07 PRATELEIRAS | NAO POSSUI | HUGOL - SERV ENGENHARIA CLINICA | GUARDA EQUIPAMENTOS C.C. A - SALA N° 351 | BOM |  | 919623 | 3657 | 05/11/2014 | 353.6 | 333.27 | 1
MOVEIS E UTENSILIOS | ESTANTE DE ACO DESMONTAVEL | IMSULPAR | 07 PRATELEIRAS | 970 | HUGOL - SERV ENGENHARIA CLINICA | GUARDA EQUIPAMENTOS C.C. A - SALA N° 351 | BOM |  | 919624 | 3657 | 05/11/2014 | 353.6 | 333.27 | 1
MOVEIS E UTENSILIOS | ESTANTE DE ACO DESMONTAVEL | IMSULPAR | 07 PRATELEIRAS | NAO POSSUI | HUGOL - SERV ENGENHARIA CLINICA | GUARDA EQUIPAMENTOS C.C. A - SALA N° 351 | BOM |  | 919625 | 3657 | 05/11/2014 | 353.6 | 333.27 | 1
MOVEIS E UTENSILIOS | ESTANTE DE ACO DESMONTAVEL | IMSULPAR | 07 PRATELEIRAS | NAO POSSUI | HUGOL - SERV PROC ROUPAS | AREA LIMPA PROC. DE ROUPAS | BOM |  | 919555 | 3657 | 05/11/2014 | 353.6 | 333.27 | 1
MOVEIS E UTENSILIOS | ESTANTE DE ACO DESMONTAVEL | IMSULPAR | C/ 07 PRATELEIRAS | NAO POSSUI | HUGOL - SERV PRONTO SOCORRO | SALA DE ROUPARIA N° 68 | BOM |  | 919553 | 3657 | 05/11/2014 | 353.6 | 333.27 | 1
MOVEIS E UTENSILIOS | ESTANTE DE ACO DESMONTAVEL | IMSULPAR | 07 PRATELEIRAS | NAO POSSUI | HUGOL - SERV ENFERM PEDIATRICA | ROUPARIA ALA 2 N° 508 | BOM |  | 919568 | 3657 | 05/11/2014 | 353.6 | 333.27 | 1
MOVEIS E UTENSILIOS | ESTANTE DE ACO DESMONTAVEL | IMSULPAR | 07 PRATELEIRAS | NAO POSSUI | HUGOL - SERV ENFERM PEDIATRICA | ROUPARIA ALA 2 N° 508 | BOM |  | 919569 | 3657 | 05/11/2014 | 353.6 | 333.27 | 1
MOVEIS E UTENSILIOS | ESTANTE DE ACO DESMONTAVEL | IMSULPAR | 07 PRATELEIRAS | NAO POSSUI | HUGOL - SERV DE HIGIENIZACAO | ALMOXARIFADO (FRENTE PROCESSAMENTO) N° 273 | BOM |  | 919643 | 3657 | 05/11/2014 | 353.6 | 333.27 | 1
MOVEIS E UTENSILIOS | ESTANTE DE ACO DESMONTAVEL | IMSULPAR | C/ 07 PRATELEIRAS | NAO POSSUI | HUGOL - SERV UTI ADULTO CARDIO | UTI ADULTO CARDIO N° 780/781 | BOM |  | 919646 | 3657 | 05/11/2014 | 353.6 | 333.27 | 1
MOVEIS E UTENSILIOS | ESTANTE DE ACO DESMONTAVEL | IMSULPAR | C/ 07 PRATELEIRAS | NAO POSSUI | HUGOL - SERV UTI ADULTO CARDIO | UTI ADULTO CARDIO N° 780/781 | BOM |  | 919644 | 3657 | 05/11/2014 | 353.6 | 333.27 | 1
MOVEIS E UTENSILIOS | ESTANTE DE ACO DESMONTAVEL | IMSULPAR | 07 PRATELEIRAS | NAO POSSUI | HUGOL - SERV UTI ADULTO - E | - | BOM |  | 919648 | 3657 | 05/11/2014 | 353.6 | 333.27 | 1
MOVEIS E UTENSILIOS | ESTANTE DE ACO DESMONTAVEL | IMSULPAR | 07 PRATELEIRAS | NAO POSSUI | HUGOL - SERV CENTRO CIRURGICO B | SERV CENTRO CIRURGICO B | BOM |  | 919520 | 3657 | 05/11/2014 | 353.6 | 333.27 | 1
MOVEIS E UTENSILIOS | ESTANTE DE ACO DESMONTAVEL | IMSULPAR | 07 PRATELEIRAS | NAO POSSUI | HUGOL - SERV DISP MEDICAMENTOS | CENTRO CIRURGICO B N° 814 | BOM |  | 919650 | 3657 | 05/11/2014 | 353.6 | 333.27 | 1
MOVEIS E UTENSILIOS | ESTANTE DE ACO DESMONTAVEL | IMSULPAR | 07 PRATELEIRAS | NAO POSSUI | HUGOL - SERV ALMOX GERAL | SERVICO ALMOXARIFADO GERAL B | BOM |  | 919501 | 3657 | 05/11/2014 | 353.6 | 333.27 | 1
MOVEIS E UTENSILIOS | ESTANTE DE ACO DESMONTAVEL | IMSULPAR | 07 PRATELEIRAS | NAO POSSUI | HUGOL - SERV UTI ADULTO - F | UTI ADULTO - F | BOM |  | 919651 | 3657 | 05/11/2014 | 353.6 | 333.27 | 1
MOVEIS E UTENSILIOS | ESTANTE DE ACO DESMONTAVEL | IMSULPAR | 07 PRATELEIRAS | NAO POSSUI | HUGOL - SERV ANALISES CLINICAS | ALMOXARIFADO N° 1664 | BOM |  | 919500 | 3657 | 05/11/2014 | 353.6 | 333.27 | 1
MOVEIS E UTENSILIOS | ESTANTE DE ACO DESMONTAVEL | IMSULPAR | 07 PRATELEIRAS | NAO POSSUI | HUGOL - SERV ALMOX GERAL | SERVICO ALMOXARIFADO GERAL B | BOM |  | 919499 | 3657 | 05/11/2014 | 353.6 | 333.27 | 1
MOVEIS E UTENSILIOS | ESTANTE DE ACO DESMONTAVEL | IMSULPAR | 07 PRATELEIRAS | NAO POSSUI | HUGOL - SERV DISP MEDICAMENTOS | FARMACIA SATELITE ESPECIALIDADES 1 | BOM |  | 919502 | 3657 | 05/11/2014 | 353.6 | 333.27 | 1
MOVEIS E UTENSILIOS | ESTANTE DE ACO DESMONTAVEL | IMSULPAR | 07 PRATELEIRAS | NAO POSSUI | HUGOL - SERV DISP MEDICAMENTOS | FARMACIA SATELITE UTI 2 N° 877 | BOM |  | 919481 | 3657 | 05/11/2014 | 353.6 | 333.27 | 1
MOVEIS E UTENSILIOS | ESTANTE DE ACO DESMONTAVEL | IMSULPAR | 07 PRATELEIRAS | NAO POSSUI | HUGOL - SERV PROC ROUPAS | AREA LIMPA PROC. DE ROUPAS | BOM |  | 919483 | 3657 | 05/11/2014 | 353.6 | 333.27 | 1
MOVEIS E UTENSILIOS | ESTANTE DE ACO DESMONTAVEL | IMSULPAR | 07 PRATELEIRAS | NAO POSSUI | HUGOL - SERV PROC ROUPAS | AREA LIMPA PROC. DE ROUPAS | BOM |  | 919479 | 3657 | 05/11/2014 | 353.6 | 333.27 | 1
MOVEIS E UTENSILIOS | ESTANTE DE ACO DESMONTAVEL | IMSULPAR | 07 PRATELEIRAS | NAO POSSUI | HUGOL - SERV DISP MEDICAMENTOS | FARMACIA SATELITE ESPECIALIDADES 1 | BOM |  | 919554 | 3657 | 05/11/2014 | 353.6 | 333.27 | 1
MOVEIS E UTENSILIOS | ESTANTE DE ACO DESMONTAVEL | IMSULPAR | C/ 07 PRATELEIRAS | NAO POSSUI | HUGOL - SERV PATRIMONIO | ATIVO PATRIMONIAL HUGOL | BOM |  | 919519 | 3657 | 05/11/2014 | 353.6 | 333.27 | 1
MOVEIS E UTENSILIOS | ESTANTE DE ACO DESMONTAVEL | IMSULPAR | 07 PRATELEIRAS | NAO POSSUI | HUGOL - SUPERV TECNOLOGIA INF | SUPERV TECNOLOGIA INFORMACAO N° 917 | BOM |  | 919571 | 3657 | 05/11/2014 | 353.6 | 333.27 | 1
MOVEIS E UTENSILIOS | ESTANTE DE ACO DESMONTAVEL | IMSULPAR | 07 PRATELEIRAS | NAO POSSUI | HUGOL - SECRETARIA GERAL/PROTOCOLO HL | ARQUIVO - MEZANINO ALMOXARIFADO | BOM |  | 919572 | 3657 | 05/11/2014 | 353.6 | 333.27 | 1
MOVEIS E UTENSILIOS | ESTANTE DE ACO DESMONTAVEL | IMSULPAR | 07 PRATELEIRAS | NAO POSSUI | HUGOL - SERVICO DE RECEPCAO | CENTRAL DE PERTENCES | BOM |  | 919573 | 3657 | 05/11/2014 | 353.6 | 333.27 | 1
MOVEIS E UTENSILIOS | ESTANTE DE ACO DESMONTAVEL | IMSULPAR | 07 PRATELEIRAS | NAO POSSUI | HUGOL - SECRETARIA GERAL/PROTOCOLO HL | ARQUIVO - MEZANINO ALMOXARIFADO | BOM |  | 919574 | 3657 | 05/11/2014 | 353.6 | 333.27 | 1
MOVEIS E UTENSILIOS | ESTANTE DE ACO DESMONTAVEL | IMSULPAR | 07 PRATELEIRAS | NAO POSSUI | HUGOL - SERV DISP MEDICAMENTOS | FARMACIA SATELITE ESPECIALIDADES 1 | BOM |  | 919570 | 3657 | 05/11/2014 | 364 | 343.07 | 1
MOVEIS E UTENSILIOS | ESTANTE DE ACO DESMONTAVEL | IMSULPAR | 07 PRATELEIRAS | NAO POSSUI | HUGOL - HEMODIALISE | SERV TERAPIA RENAL SUBSTUTIVA | BOM |  | 919577 | 3657 | 05/11/2014 | 364 | 343.07 | 1
MOVEIS E UTENSILIOS | ESTANTE DE ACO DESMONTAVEL | IMSULPAR | 07 PRATELEIRAS | NAO POSSUI | HUGOL - SERVICO DE RECEPCAO | CENTRAL DE PERTENCES | BOM |  | 919576 | 3657 | 05/11/2014 | 364 | 343.07 | 1
MOVEIS E UTENSILIOS | ESTANTE DE ACO DESMONTAVEL | IMSULPAR | C/ 07 PRATELEIRAS | NAO POSSUI | HUGOL - SERV PATRIMONIO | ATIVO PATRIMONIAL HUGOL | BOM |  | 919575 | 3657 | 05/11/2014 | 364 | 343.07 | 1
MOVEIS E UTENSILIOS | ESTANTE DE ACO DESMONTAVEL | IMSULPAR | 07 PRATELEIRAS | NAO POSSUI | HUGOL - SERV DISP MEDICAMENTOS | FARMACIA SATELITE HEMODINÂMICA N° 751 | BOM |  | 919579 | 3657 | 05/11/2014 | 364 | 343.07 | 1
MOVEIS E UTENSILIOS | ESTANTE DE ACO DESMONTAVEL | IMSULPAR | 07 PRATELEIRAS | NAO POSSUI | HUGOL - SERV DISP MEDICAMENTOS | CENTRO CIRURGICO B N° 814 | BOM |  | 919578 | 3657 | 05/11/2014 | 364 | 343.07 | 1
MOVEIS E UTENSILIOS | ESTANTE DE ACO DESMONTAVEL | IMSULPAR | 07 PRATELEIRAS | NAO POSSUI | HUGOL - SERV DISP MEDICAMENTOS | FARMACIA SATELITE HEMODINÂMICA N° 751 | BOM |  | 919580 | 3657 | 05/11/2014 | 364 | 343.07 | 1
MOVEIS E UTENSILIOS | ESTANTE DE ACO DESMONTAVEL | IMSULPAR | 07 PRATELEIRAS | NAO POSSUI | HUGOL - HEMODIALISE | ESTOQUE CONCENTRADO N° 533 | BOM |  | 919477 | 3657 | 05/11/2014 | 364 | 343.07 | 1
MOVEIS E UTENSILIOS | ESTANTE DE ACO DESMONTAVEL | IMSULPAR | 07 PRATELEIRAS | NAO POSSUI | HUGOL - HEMODIALISE | SERV TERAPIA RENAL SUBSTUTIVA | BOM |  | 919476 | 3657 | 05/11/2014 | 364 | 343.07 | 1
MOVEIS E UTENSILIOS | ESTANTE DE ACO DESMONTAVEL | IMSULPAR | 07 PRATELEIRAS | NAO POSSUI | HUGOL - U.I ORTOPEDIA/TRAUMATOLOGIA | ROUPARIA ALA 1 - SALA N° 377 | BOM |  | 919536 | 3657 | 05/11/2014 | 364 | 343.07 | 1
MOVEIS E UTENSILIOS | ESTANTE DE ACO DESMONTAVEL | IMSULPAR | 07 PRATELEIRAS | NAO POSSUI | HUGOL - U.I ORTOPEDIA/TRAUMATOLOGIA | ROUPARIA ALA 1 - SALA N° 377 | BOM |  | 919535 | 3657 | 05/11/2014 | 364 | 343.07 | 1
MOVEIS E UTENSILIOS | ESTANTE DE ACO DESMONTAVEL | IMSULPAR | 07 PRATELEIRAS | NAO POSSUI | HUGOL - U.I ORTOPEDIA/TRAUMATOLOGIA | ROUPARIA ALA 1 - SALA N° 377 | BOM |  | 919534 | 3657 | 05/11/2014 | 364 | 343.07 | 1
MOVEIS E UTENSILIOS | ESTANTE DE ACO DESMONTAVEL | IMSULPAR | 07 PRATELEIRAS | NAO POSSUI | HUGOL - SERV PATRIMONIO | ATIVO PATRIMONIAL HUGOL | BOM |  | 918990 | 3657 | 05/11/2014 | 364 | 343.07 | 1
MOVEIS E UTENSILIOS | ESTANTE DE ACO DESMONTAVEL | IMSULPAR | 07 PRATELEIRAS | NAO POSSUI | HUGOL - SERV DISP MEDICAMENTOS | FARMACIA SATELITE UTI 2 N° 877 | BOM |  | 919547 | 3657 | 05/11/2014 | 364 | 343.07 | 1
MOVEIS E UTENSILIOS | ESTANTE DE ACO DESMONTAVEL | IMSULPAR | 07 PRATELEIRAS | NAO POSSUI | HUGOL - U.I CLINICA MÉDICA | ROUPARIA ALA 2 | BOM |  | 919548 | 3657 | 05/11/2014 | 364 | 343.07 | 1
MOVEIS E UTENSILIOS | ESTANTE DE ACO DESMONTAVEL | IMSULPAR | 07 PRATELEIRAS | NAO POSSUI | HUGOL - U.I CLINICA ESPECIALIDADES | ROUPARIA ALA 1 N° 653 | BOM |  | 919662 | 3657 | 05/11/2014 | 364 | 343.07 | 1
MOVEIS E UTENSILIOS | ESTANTE DE ACO DESMONTAVEL | IMSULPAR | 07 PRATELEIRAS | NAO POSSUI | HUGOL - U.I CLINICA ESPECIALIDADES | ROUPARIA ALA 1 N° 653 | BOM |  | 919663 | 3657 | 05/11/2014 | 364 | 343.07 | 1
MOVEIS E UTENSILIOS | ESTANTE DE ACO DESMONTAVEL | IMSULPAR | 07 PRATELEIRAS | NAO POSSUI | HUGOL - U.I CIRURGICA | ROUPARIA ALA 1 | BOM |  | 919556 | 3657 | 05/11/2014 | 364 | 343.07 | 1
MOVEIS E UTENSILIOS | ESTANTE DE ACO DESMONTAVEL | IMSULPAR | 07 PRATELEIRAS | NAO POSSUI | HUGOL - U.I CIRURGICA | ROUPARIA ALA 1 | BOM |  | 919557 | 3657 | 05/11/2014 | 353.6 | 333.27 | 1
MOVEIS E UTENSILIOS | ESTANTE DE ACO DESMONTAVEL | IMSULPAR | 07 PRATELEIRAS | NAO POSSUI | HUGOL - U.I CLINICA MÉDICA | ROUPARIA ALA 1 | BOM |  | 919660 | 3657 | 05/11/2014 | 353.6 | 333.27 | 1
MOVEIS E UTENSILIOS | ESTANTE DE ACO DESMONTAVEL | IMSULPAR | 07 PRATELEIRAS | NAO POSSUI | HUGOL - U.I CLINICA MÉDICA | ROUPARIA ALA 1 | BOM |  | 919661 | 3657 | 05/11/2014 | 353.6 | 333.27 | 1
MOVEIS E UTENSILIOS | ESTANTE DE ACO DESMONTAVEL | IMSULPAR | 07 PRATELEIRAS | NAO POSSUI | HUGOL - SERV CENTRO CIRURGICO B | SERV CENTRO CIRURGICO B | BOM |  | 919701 | 3657 | 05/11/2014 | 353.6 | 333.27 | 1
MOVEIS E UTENSILIOS | ESTANTE DE ACO DESMONTAVEL | IMSULPAR | 07 PRATELEIRAS | NAO POSSUI | HUGOL - SERV CENTRO CIRURGICO B | SERV CENTRO CIRURGICO B | BOM |  | 919702 | 3657 | 05/11/2014 | 353.6 | 333.27 | 1
MOVEIS E UTENSILIOS | ESTANTE DE ACO DESMONTAVEL | IMSULPAR | 07 PRATELEIRAS | NAO POSSUI | HUGOL - SERV DISP MEDICAMENTOS | CENTRO CIRURGICO B N° 814 | BOM |  | 919703 | 3657 | 05/11/2014 | 353.6 | 333.27 | 1
MOVEIS E UTENSILIOS | ESTANTE DE ACO DESMONTAVEL | IMSULPAR | 07 PRATELEIRAS | NAO POSSUI | HUGOL - SERV DISP MEDICAMENTOS | FARMÁCIA CENTRAL N° 274 | BOM |  | 919704 | 3657 | 05/11/2014 | 353.6 | 333.27 | 1
MOVEIS E UTENSILIOS | ESTANTE DE ACO DESMONTAVEL | IMSULPAR | 07 PRATELEIRAS | NAO POSSUI | HUGOL - SERV PROC ROUPAS | AREA LIMPA PROC. DE ROUPAS | BOM |  | 919708 | 3657 | 05/11/2014 | 353.6 | 333.27 | 1
MOVEIS E UTENSILIOS | ESTANTE DE ACO DESMONTAVEL | IMSULPAR | C/ 6 PRATELEIRAS | NAO POSSUI | HUGOL - SERV ALMOX GERAL | SERVICO ALMOXARIFADO GERAL B | BOM |  | 919242 | 3681 | 14/11/2014 | 525.2 | 492.87 | 1
MOVEIS E UTENSILIOS | ESTANTE DE ACO DESMONTAVEL | IMSULPAR | C/ 6 PRATELEIRAS | NAO POSSUI | HUGOL - SERVICO DE RECEPCAO | CENTRAL DE PERTENCES | BOM |  | 919246 | 3681 | 14/11/2014 | 525.2 | 492.87 | 1
MOVEIS E UTENSILIOS | ESTANTE DE ACO DESMONTAVEL | IMSULPAR | C/ 6 PRATELEIRAS | NAO POSSUI | HUGOL - SERV DISP MEDICAMENTOS | FARMACIA SATELITE QUEIMADOS N° 327 | BOM |  | 919247 | 3681 | 14/11/2014 | 525.2 | 492.87 | 1
MOVEIS E UTENSILIOS | ESTANTE DE ACO DESMONTAVEL | IMSULPAR | C/ 6 PRATELEIRAS | NAO POSSUI | HUGOL - SERV DISP MEDICAMENTOS | FARMACIA SATELITE QUEIMADOS N° 327 | BOM |  | 919248 | 3681 | 14/11/2014 | 525.2 | 492.87 | 1
MOVEIS E UTENSILIOS | ESTANTE DE ACO DESMONTAVEL | IMSULPAR | C/ 6 PRATELEIRAS | NAO POSSUI | HUGOL - SERV ALMOX GERAL | SERVICO ALMOXARIFADO GERAL B | BOM |  | 919249 | 3681 | 14/11/2014 | 525.2 | 492.87 | 1
MOVEIS E UTENSILIOS | ESTANTE DE ACO DESMONTAVEL | IMSULPAR | C/ 6 PRATELEIRAS | NAO POSSUI | HUGOL - SERV ENGENHARIA CLINICA | SERV ENGENHARIA CLINICA | BOM |  | 919250 | 3681 | 14/11/2014 | 525.2 | 492.87 | 1
MOVEIS E UTENSILIOS | ESTANTE DE ACO DESMONTAVEL | IMSULPAR | C/ 5 PRATELEIRAS | NAO POSSUI | HUGOL - SERV ALMOX CAF | SERV ALMOXARIFADO CAF | BOM |  | 918702 | 3657 | 05/11/2014 | 275.6 | 258.63 | 1
MOVEIS E UTENSILIOS | ESTANTE DE ACO DESMONTAVEL | IMSULPAR | C/ 05 PRATELEIRAS | NAO POSSUI | HUGOL - SERV ANALISES CLINICAS | ALMOXARIFADO N° 1664 | BOM |  | 919238 | 3657 | 05/11/2014 | 275.6 | 258.63 | 1
MOVEIS E UTENSILIOS | ESTANTE DE ACO DESMONTAVEL | IMSULPAR | C/ 5 PRATELEIRAS | NAO POSSUI | HUGOL - SERV ALMOX GERAL | SERVICO ALMOXARIFADO GERAL B | BOM |  | 919243 | 3657 | 05/11/2014 | 275.6 | 258.63 | 1
MOVEIS E UTENSILIOS | ESTANTE DE ACO DESMONTAVEL | IMSULPAR | C/ 5 PRATELEIRAS | NAO POSSUI | HUGOL - SERV TOMOGRAFI COMPUTAD | ALMOX IMAGEM | BOM |  | 919508 | 3657 | 05/11/2014 | 275.6 | 258.63 | 1
MOVEIS E UTENSILIOS | ESTANTE DE ACO DESMONTAVEL | IMSULPAR | C/ 5 PRATELEIRAS | NAO POSSUI | HUGOL - SERV PATRIMONIO | ATIVO PATRIMONIAL HUGOL | BOM |  | 923816 | 3657 | 05/11/2014 | 275.6 | 258.63 | 1
MOVEIS E UTENSILIOS | ESTANTE DE ACO DESMONTAVEL | IMSULPAR | C/ 5 PRATELEIRAS | NAO POSSUI | HUGOL - SERV ALMOX GERAL | SERVICO ALMOXARIFADO GERAL B | BOM |  | 919244 | 3657 | 05/11/2014 | 275.6 | 258.63 | 1
MOVEIS E UTENSILIOS | ESTANTE DE ACO DESMONTAVEL | IMSULPAR | C/ 5 PRATELEIRAS | NAO POSSUI | HUGOL - SERV DISP MEDICAMENTOS | FARMACIA SATELITE UTI 2 N° 877 | BOM |  | 919550 | 3657 | 05/11/2014 | 275.6 | 258.63 | 1
MOVEIS E UTENSILIOS | ESTANTE DE ACO DESMONTAVEL | IMSULPAR | C/ 5 PRATELEIRAS | NAO POSSUI | HUGOL - SERV DISP MEDICAMENTOS | FARMACIA SATELITE UTI 2 N° 877 | BOM |  | 919551 | 3657 | 05/11/2014 | 275.6 | 258.63 | 1
MOVEIS E UTENSILIOS | ESTANTE DE ACO DESMONTAVEL | IMSULPAR | C/ 12 PRATELEIRAS | NAO POSSUI | HUGOL - SERV UTI G PEDIATRICA | ROUPARIA N° 560 | BOM |  | 918724 | 3702 | 28/11/2014 | 743.6 | 697.82 | 1
MOVEIS E UTENSILIOS | ESTANTE DE ACO DESMONTAVEL | IMSULPAR | C/ 12 PRATELEIRAS | NAO POSSUI | HUGOL - SERV ALMOX CAF | SERV ALMOXARIFADO CAF | BOM |  | 918721 | 3702 | 28/11/2014 | 743.6 | 697.82 | 1
MOVEIS E UTENSILIOS | ESTANTE DE ACO DESMONTAVEL | IMSULPAR | C/ 12 PRATELEIRAS | NAO POSSUI | HUGOL - SERV PATRIMONIO | ATIVO PATRIMONIAL HUGOL | BOM |  | 918725 | 3702 | 28/11/2014 | 743.6 | 697.82 | 1
MOVEIS E UTENSILIOS | ESTANTE DE ACO DESMONTAVEL | IMSULPAR | C/ 12 PRATELEIRAS | NAO POSSUI | HUGOL - SECRETARIA GERAL/PROTOCOLO HL | ARQUIVO - MEZANINO ALMOXARIFADO | BOM |  | 918726 | 3702 | 28/11/2014 | 743.6 | 348.91 | 1
MOVEIS E UTENSILIOS | ESTANTE DE ACO DESMONTAVEL | IMSULPAR | C/ 12 PRATELEIRAS | NAO POSSUI | HUGOL - SECRETARIA GERAL/PROTOCOLO HL | ARQUIVO - MEZANINO ALMOXARIFADO | BOM |  | 918727 | 3702 | 28/11/2014 | 743.6 | 697.82 | 1
MOVEIS E UTENSILIOS | ESTANTE DE ACO DESMONTAVEL | IMSULPAR | C/ 12 PRATELEIRAS | NAO POSSUI | HUGOL - U.I ORTOPEDIA/TRAUMATOLOGIA | ROUPARIA ALA 2 - SALA N° 397 | BOM |  | 918718 | 3702 | 28/11/2014 | 743.6 | 697.82 | 1
MOVEIS E UTENSILIOS | ESTANTE DE ACO DESMONTAVEL | IMSULPAR | C/ 12 PRATELEIRAS | NAO POSSUI | HUGOL - SERV PATRIMONIO | ATIVO PATRIMONIAL HUGOL | BOM |  | 918717 | 3702 | 28/11/2014 | 743.6 | 697.82 | 1
MOVEIS E UTENSILIOS | ESTANTE DE ACO DESMONTAVEL | IMSULPAR | C/ 12 PRATELEIRAS | NAO POSSUI | HUGOL - SECRETARIA GERAL/PROTOCOLO HL | ARQUIVO - MEZANINO ALMOXARIFADO | BOM |  | 918716 | 3702 | 28/11/2014 | 743.6 | 697.82 | 1
MOVEIS E UTENSILIOS | ESTANTE DE ACO DESMONTAVEL | IMSULPAR | C/ 12 PRATELEIRAS | NAO POSSUI | HUGOL - SERV PATRIMONIO | ATIVO PATRIMONIAL HUGOL | BOM |  | 918713 | 3702 | 28/11/2014 | 743.6 | 697.82 | 1
MOVEIS E UTENSILIOS | ESTANTE DE ACO DESMONTAVEL | IMSULPAR | C/ 12 PRATELEIRAS | NAO POSSUI | HUGOL - SERV DISP MEDICAMENTOS | FARMÁCIA CENTRAL N° 274 | BOM |  | 918728 | 3702 | 28/11/2014 | 743.6 | 697.82 | 1
MOVEIS E UTENSILIOS | ESTANTE DE ACO DESMONTAVEL | IMSULPAR | C/ 12 PRATELEIRAS | NAO POSSUI | HUGOL - SERV DISP MEDICAMENTOS | FARMÁCIA CENTRAL N° 274 | BOM |  | 918729 | 3702 | 28/11/2014 | 743.6 | 697.82 | 1
MOVEIS E UTENSILIOS | ESTANTE DE ACO DESMONTAVEL | IMSULPAR | C/ 12 PRATELEIRAS | NAO POSSUI | HUGOL - SERV DISP MEDICAMENTOS | FARMÁCIA CENTRAL N° 274 | BOM |  | 918730 | 3702 | 28/11/2014 | 743.6 | 697.82 | 1
MOVEIS E UTENSILIOS | ESTANTE DE ACO DESMONTAVEL | IMSULPAR | C/ 12 PRATELEIRAS | NAO POSSUI | HUGOL - SERV DISP MEDICAMENTOS | FARMÁCIA CENTRAL N° 274 | BOM |  | 918731 | 3702 | 28/11/2014 | 743.6 | 697.82 | 1
MOVEIS E UTENSILIOS | ESTANTE DE ACO DESMONTAVEL | IMSULPAR | C/ 12 PRATELEIRAS | NAO POSSUI | HUGOL - SERV PATRIMONIO | ATIVO PATRIMONIAL HUGOL | BOM |  | 918732 | 3702 | 28/11/2014 | 743.6 | 697.82 | 1
MOVEIS E UTENSILIOS | ESTANTE DE ACO DESMONTAVEL | IMSULPAR | C/ 12 PRATELEIRAS | NAO POSSUI | HUGOL - SERV DISP MEDICAMENTOS | FARMACIA SATELITE PS N° 64 | BOM |  | 918733 | 3702 | 28/11/2014 | 743.6 | 697.82 | 1
MOVEIS E UTENSILIOS | ESTANTE DE ACO DESMONTAVEL | IMSULPAR | C/ 12 PRATELEIRAS | NAO POSSUI | HUGOL - SERV DISP MEDICAMENTOS | FARMACIA SATELITE PS N° 64 | BOM |  | 918734 | 3702 | 28/11/2014 | 743.6 | 697.82 | 1
MOVEIS E UTENSILIOS | ESTANTE DE ACO DESMONTAVEL | IMSULPAR | C/ 12 PRATELEIRAS | NAO POSSUI | HUGOL - SERV DISP MEDICAMENTOS | FARMACIA SATELITE PS N° 64 | BOM |  | 918735 | 3702 | 28/11/2014 | 743.6 | 697.82 | 1
MOVEIS E UTENSILIOS | ESTANTE DE ACO DESMONTAVEL | IMSULPAR | C/ 12 PRATELEIRAS | NAO POSSUI | HUGOL - SERV DISP MEDICAMENTOS | CIRURGICA ALA 1 N° 429 | BOM |  | 918736 | 3702 | 28/11/2014 | 743.6 | 697.82 | 1
MOVEIS E UTENSILIOS | ESTANTE DE ACO DESMONTAVEL | IMSULPAR | C/ 12 PRATELEIRAS | NAO POSSUI | HUGOL - SERV DISP MEDICAMENTOS | FARMACIA SATELITE UTI 1 N° 528 | BOM |  | 918743 | 3702 | 28/11/2014 | 743.6 | 697.82 | 1
MOVEIS E UTENSILIOS | ESTANTE DE ACO DESMONTAVEL | IMSULPAR | C/ 12 PRATELEIRAS | NAO POSSUI | HUGOL - SERV PATRIMONIO | ATIVO PATRIMONIAL HUGOL | BOM |  | 918738 | 3702 | 28/11/2014 | 743.6 | 697.82 | 1
MOVEIS E UTENSILIOS | ESTANTE DE ACO DESMONTAVEL | IMSULPAR | C/ 12 PRATELEIRAS | NAO POSSUI | HUGOL - SERV DISP MEDICAMENTOS | FARMACIA SATELITE HEMODINÂMICA N° 751 | BOM |  | 918739 | 3702 | 28/11/2014 | 743.6 | 697.82 | 1
MOVEIS E UTENSILIOS | ESTANTE DE ACO DESMONTAVEL | IMSULPAR | C/ 12 PRATELEIRAS | NAO POSSUI | HUGOL - U.I CARDIOLOGIA | ROUPARIA ALA 1 | BOM |  | 918740 | 3702 | 28/11/2014 | 743.6 | 697.82 | 1
MOVEIS E UTENSILIOS | ESTANTE DE ACO DESMONTAVEL | IMSULPAR | C/ 12 PRATELEIRAS | NAO POSSUI | HUGOL - SERV DISP MEDICAMENTOS | FARMACIA SATELITE UTI 1 N° 528 | BOM |  | 918741 | 3702 | 28/11/2014 | 743.6 | 697.82 | 1
MOVEIS E UTENSILIOS | ESTANTE DE ACO DESMONTAVEL | IMSULPAR | C/ 12 PRATELEIRAS | NAO POSSUI | HUGOL - SERV DISP MEDICAMENTOS | FARMACIA SATELITE UTI 1 N° 528 | BOM |  | 918742 | 3702 | 28/11/2014 | 743.6 | 697.82 | 1
MOVEIS E UTENSILIOS | ESTANTE DE ACO DESMONTAVEL | IMSULPAR | C/ 5 PRATELEIRAS | NAO POSSUI | HUGOL - SERV DISP MEDICAMENTOS | FARMACIA SATELITE UTI 2 N° 877 | BOM |  | 919549 | 3657 | 05/11/2014 | 275.6 | 258.63 | 1
MOVEIS E UTENSILIOS | ESTANTE DE ACO DESMONTAVEL | IMSULPAR | C/ 5 PRATELEIRAS | NAO POSSUI | HUGOL - SERV PROC ROUPAS | AREA LIMPA PROC. DE ROUPAS | BOM |  | 919482 | 3657 | 05/11/2014 | 275.6 | 258.63 | 1
MOVEIS E UTENSILIOS | ESTANTE DE ACO DESMONTAVEL | IMSULPAR | C/ 5 PRATELEIRAS | NAO POSSUI | HUGOL - SERV ALMOX GERAL | SERVICO ALMOXARIFADO GERAL B | BOM |  | 918695 | 3657 | 05/11/2014 | 275.6 | 258.63 | 1
MOVEIS E UTENSILIOS | ESTANTE DE ACO DESMONTAVEL | IMSULPAR | C/ 5 PRATELEIRAS | NAO POSSUI | HUGOL - SERV DISP MEDICAMENTOS | CENTRO CIRURGICO B N° 814 | BOM |  | 919480 | 3657 | 05/11/2014 | 275.6 | 258.63 | 1
MOVEIS E UTENSILIOS | ESTANTE DE ACO DESMONTAVEL | IMSULPAR | C/ 5 PRATELEIRAS | NAO POSSUI | HUGOL - SERV ALMOX GERAL | SERVICO ALMOXARIFADO GERAL B | BOM |  | 918689 | 3657 | 05/11/2014 | 275.6 | 258.63 | 1
MOVEIS E UTENSILIOS | ESTANTE DE ACO DESMONTAVEL | IMSULPAR | C/ 5 PRATELEIRAS | NAO POSSUI | HUGOL - SERV ALMOX GERAL | SERVICO ALMOXARIFADO GERAL B | BOM |  | 918688 | 3657 | 05/11/2014 | 275.6 | 258.63 | 1
MOVEIS E UTENSILIOS | ESTANTE DE ACO DESMONTAVEL | IMSULPAR | C/ 5 PRATELEIRAS | NAO POSSUI | HUGOL - SERV ALMOX GERAL | SERVICO ALMOXARIFADO GERAL B | BOM |  | 918687 | 3657 | 05/11/2014 | 275.6 | 258.63 | 1
MOVEIS E UTENSILIOS | ESTANTE DE ACO DESMONTAVEL | IMSULPAR | C/ 5 PRATELEIRAS | NAO POSSUI | HUGOL - SERV ALMOX GERAL | SERVICO ALMOXARIFADO GERAL B | BOM |  | 918686 | 3657 | 05/11/2014 | 275.6 | 258.63 | 1
MOVEIS E UTENSILIOS | ESTANTE DE ACO DESMONTAVEL | IMSULPAR | C/ 5 PRATELEIRAS | NAO POSSUI | HUGOL - SERV ALMOX GERAL | SERVICO ALMOXARIFADO GERAL B | BOM |  | 918685 | 3657 | 05/11/2014 | 275.6 | 258.63 | 1
MOVEIS E UTENSILIOS | ESTANTE DE ACO DESMONTAVEL | IMSULPAR | C/ 5 PRATELEIRAS | NAO POSSUI | HUGOL - SERV ALMOX GERAL | SERVICO ALMOXARIFADO GERAL B | BOM |  | 918684 | 3657 | 05/11/2014 | 275.6 | 258.63 | 1
MOVEIS E UTENSILIOS | ESTANTE DE ACO DESMONTAVEL | IMSULPAR | C/ 5 PRATELEIRAS | NAO POSSUI | HUGOL - SERV ALMOX GERAL | SERVICO ALMOXARIFADO GERAL B | BOM |  | 918675 | 3657 | 05/11/2014 | 275.6 | 258.63 | 1
MOVEIS E UTENSILIOS | ESTANTE DE ACO DESMONTAVEL | IMSULPAR | C/ 5 PRATELEIRAS | NAO POSSUI | HUGOL - SERV ALMOX GERAL | SERVICO ALMOXARIFADO GERAL B | BOM |  | 918683 | 3657 | 05/11/2014 | 275.6 | 258.63 | 1
MOVEIS E UTENSILIOS | ESTANTE DE ACO DESMONTAVEL | IMSULPAR | C/ 5 PRATELEIRAS | NAO POSSUI | HUGOL - SECRETARIA GERAL/PROTOCOLO HL | ARQUIVO - MEZANINO ALMOXARIFADO | BOM |  | 918680 | 3657 | 05/11/2014 | 275.6 | 258.63 | 1
MOVEIS E UTENSILIOS | ESTANTE DE ACO DESMONTAVEL | IMSULPAR | C/ 5 PRATELEIRAS | NAO POSSUI | HUGOL - SECRETARIA GERAL/PROTOCOLO HL | ARQUIVO - MEZANINO ALMOXARIFADO | BOM |  | 918678 | 3657 | 05/11/2014 | 275.6 | 258.63 | 1
MOVEIS E UTENSILIOS | ESTANTE DE ACO DESMONTAVEL | IMSULPAR | C/ 5 PRATELEIRAS | NAO POSSUI | HUGOL - SERV ALMOX GERAL | SERVICO ALMOXARIFADO GERAL B | BOM |  | 918681 | 3657 | 05/11/2014 | 275.6 | 258.63 | 1
MOVEIS E UTENSILIOS | ESTANTE DE ACO DESMONTAVEL | IMSULPAR | C/ 5 PRATELEIRAS | NAO POSSUI | HUGOL - SERV ALMOX GERAL | SERVICO ALMOXARIFADO GERAL B | BOM |  | 918676 | 3657 | 05/11/2014 | 275.6 | 258.63 | 1
MOVEIS E UTENSILIOS | ESTANTE DE ACO DESMONTAVEL | IMSULPAR | C/ 5 PRATELEIRAS | NAO POSSUI | HUGOL - SECRETARIA GERAL/PROTOCOLO HL | ARQUIVO - MEZANINO ALMOXARIFADO | BOM |  | 918677 | 3657 | 05/11/2014 | 275.6 | 258.63 | 1
MOVEIS E UTENSILIOS | ESTANTE DE ACO DESMONTAVEL | IMSULPAR | C/ 5 PRATELEIRAS | NAO POSSUI | HUGOL - SERV PATRIMONIO | ATIVO PATRIMONIAL HUGOL | BOM |  | 918889 | 3657 | 05/11/2014 | 275.6 | 258.56 | 1
MOVEIS E UTENSILIOS | ESTANTE DE ACO DESMONTAVEL | IMSULPAR | C/ 05 PRATELEIRAS | NAO POSSUI | HUGOL - SALA DE HEMODINAMICA | HALL E CORREDOR | BOM |  | 918888 | 3657 | 05/11/2014 | 275.6 | 258.56 | 1
MOVEIS E UTENSILIOS | ESTANTE DE ACO DESMONTAVEL | IMSULPAR | C/ 5 PRATELEIRAS | NAO POSSUI | HUGOL - SERV PATRIMONIO | ATIVO PATRIMONIAL HUGOL | BOM |  | 918887 | 3657 | 05/11/2014 | 275.6 | 258.56 | 1
MOVEIS E UTENSILIOS | ESTANTE DE ACO DESMONTAVEL | IMSULPAR | C/ 5 PRATELEIRAS | NAO POSSUI | HUGOL - SUPERV PRONT PACIENTE | SUPERV PRONTUARIO DO PACIENTE N° 903 | BOM |  | 918886 | 3657 | 05/11/2014 | 275.6 | 258.56 | 1
MOVEIS E UTENSILIOS | ESTANTE DE ACO DESMONTAVEL | IMSULPAR | C/ 5 PRATELEIRAS | NAO POSSUI | HUGOL - SERV PATRIMONIO | ATIVO PATRIMONIAL HUGOL | BOM |  | 918879 | 3657 | 05/11/2014 | 275.6 | 258.56 | 1
MOVEIS E UTENSILIOS | ESTANTE DE ACO DESMONTAVEL | IMSULPAR | 07 PRATELEIRAS | NAO POSSUI | HUGOL - SERV ALMOX GERAL | SERVICO ALMOXARIFADO GERAL B | BOM |  | 918876 | 3657 | 05/11/2014 | 353.6 | 331.93 | 1
MOVEIS E UTENSILIOS | ESTANTE DE ACO DESMONTAVEL | IMSULPAR | 07 PRATELEIRAS | NAO POSSUI | HUGOL - SERV ALMOX GERAL | SERVICO ALMOXARIFADO GERAL B | BOM |  | 918877 | 3657 | 05/11/2014 | 353.6 | 331.93 | 1
MOVEIS E UTENSILIOS | ESTANTE DE ACO DESMONTAVEL | IMSULPAR | 07 PRATELEIRAS | NAO POSSUI | HUGOL - SERV ALMOX GERAL | SERVICO ALMOXARIFADO GERAL B | BOM |  | 918878 | 3657 | 05/11/2014 | 353.6 | 331.93 | 1
MOVEIS E UTENSILIOS | ESTANTE DE ACO DESMONTAVEL | IMSULPAR | 07 PRATELEIRAS | NAO POSSUI | HUGOL - SERV DISP MEDICAMENTOS | CENTRO CIRURGICO B N° 814 | BOM |  | 918867 | 3657 | 05/11/2014 | 353.6 | 331.93 | 1
MOVEIS E UTENSILIOS | ESTANTE DE ACO DESMONTAVEL | IMSULPAR | 07 PRATELEIRAS | NAO POSSUI | HUGOL - SERV ALMOX GERAL | SERVICO ALMOXARIFADO GERAL B | BOM |  | 918866 | 3657 | 05/11/2014 | 353.6 | 331.93 | 1
MOVEIS E UTENSILIOS | ESTANTE DE ACO DESMONTAVEL | IMSULPAR | 07 PRATELEIRAS | NAO POSSUI | HUGOL - SERV ALMOX GERAL | SERVICO ALMOXARIFADO GERAL B | BOM |  | 918865 | 3657 | 05/11/2014 | 353.6 | 331.93 | 1
MOVEIS E UTENSILIOS | ESTANTE DE ACO DESMONTAVEL | IMSULPAR | 07 PRATELEIRAS | NAO POSSUI | HUGOL - SERV ALMOX GERAL | SERVICO ALMOXARIFADO GERAL B | BOM |  | 918864 | 3657 | 05/11/2014 | 353.6 | 331.93 | 1
MOVEIS E UTENSILIOS | ESTANTE DE ACO DESMONTAVEL | IMSULPAR | 07 PRATELEIRAS | NAO POSSUI | HUGOL - SERV ALMOX GERAL | SERVICO ALMOXARIFADO GERAL B | BOM |  | 918853 | 3657 | 05/11/2014 | 353.6 | 331.93 | 1
MOVEIS E UTENSILIOS | ESTANTE DE ACO DESMONTAVEL | IMSULPAR | 07 PRATELEIRAS | NAO POSSUI | HUGOL - SERV ALMOX GERAL | SERVICO ALMOXARIFADO GERAL B | BOM |  | 918854 | 3657 | 05/11/2014 | 353.6 | 331.93 | 1
MOVEIS E UTENSILIOS | ESTANTE DE ACO DESMONTAVEL | IMSULPAR | 07 PRATELEIRAS | NAO POSSUI | HUGOL - SERV ALMOX GERAL | SERVICO ALMOXARIFADO GERAL B | BOM |  | 918855 | 3657 | 05/11/2014 | 353.6 | 331.93 | 1
MOVEIS E UTENSILIOS | ESTANTE DE ACO DESMONTAVEL | IMSULPAR | 07 PRATELEIRAS | NAO POSSUI | HUGOL - SERV ALMOX GERAL | SERVICO ALMOXARIFADO GERAL B | BOM |  | 918856 | 3657 | 05/11/2014 | 353.6 | 331.93 | 1
MOVEIS E UTENSILIOS | ESTANTE DE ACO DESMONTAVEL | IMSULPAR | 07 PRATELEIRAS | NAO POSSUI | HUGOL - SERV ALMOX GERAL | SERVICO ALMOXARIFADO GERAL B | BOM |  | 918760 | 3657 | 05/11/2014 | 353.6 | 331.93 | 1
MOVEIS E UTENSILIOS | ESTANTE DE ACO DESMONTAVEL | IMSULPAR | 07 PRATELEIRAS | NAO POSSUI | HUGOL - SERV ALMOX GERAL | SERVICO ALMOXARIFADO GERAL B | BOM |  | 918761 | 3657 | 05/11/2014 | 353.6 | 331.93 | 1
MOVEIS E UTENSILIOS | ESTANTE DE ACO DESMONTAVEL | IMSULPAR | 07 PRATELEIRAS | NAO POSSUI | HUGOL - SERV ALMOX GERAL | SERVICO ALMOXARIFADO GERAL B | BOM |  | 918851 | 3657 | 05/11/2014 | 353.6 | 331.93 | 1
MOVEIS E UTENSILIOS | ESTANTE DE ACO DESMONTAVEL | IMSULPAR | 07 PRATELEIRAS | NAO POSSUI | HUGOL - SERV ALMOX GERAL | SERVICO ALMOXARIFADO GERAL B | BOM |  | 918852 | 3657 | 05/11/2014 | 353.6 | 331.93 | 1
MOVEIS E UTENSILIOS | ESTANTE DE ACO DESMONTAVEL | IMSULPAR | 07 PRATELEIRAS | NAO POSSUI | HUGOL - SERV TOMOGRAFI COMPUTAD | ALMOX IMAGEM | BOM |  | 918819 | 3657 | 05/11/2014 | 353.6 | 331.93 | 1
MOVEIS E UTENSILIOS | ESTANTE DE ACO DESMONTAVEL | IMSULPAR | 07 PRATELEIRAS | NAO POSSUI | HUGOL - SERV PATRIMONIO | ATIVO PATRIMONIAL HUGOL | BOM |  | 918820 | 3657 | 05/11/2014 | 353.6 | 331.93 | 1
MOVEIS E UTENSILIOS | ESTANTE DE ACO DESMONTAVEL | IMSULPAR | 07 PRATELEIRAS | NAO POSSUI | HUGOL - SERV ALMOX GERAL | SERVICO ALMOXARIFADO GERAL B | BOM |  | 918837 | 3657 | 05/11/2014 | 353.6 | 331.93 | 1
MOVEIS E UTENSILIOS | ESTANTE DE ACO DESMONTAVEL | IMSULPAR | 07 PRATELEIRAS | NAO POSSUI | HUGOL - SERV PATRIMONIO | ATIVO PATRIMONIAL HUGOL | BOM |  | 918838 | 3657 | 05/11/2014 | 353.6 | 331.93 | 1
MOVEIS E UTENSILIOS | ESTANTE DE ACO DESMONTAVEL | IMSULPAR | 07 PRATELEIRAS | NAO POSSUI | HUGOL - SERV ALMOX GERAL | SERVICO ALMOXARIFADO GERAL B | BOM |  | 918860 | 3657 | 05/11/2014 | 353.6 | 331.93 | 1
MOVEIS E UTENSILIOS | ESTANTE DE ACO DESMONTAVEL | IMSULPAR | 07 PRATELEIRAS | NAO POSSUI | HUGOL - SERV ALMOX GERAL | SERVICO ALMOXARIFADO GERAL B | BOM |  | 918861 | 3657 | 05/11/2014 | 353.6 | 331.93 | 1
MOVEIS E UTENSILIOS | ESTANTE DE ACO DESMONTAVEL | IMSULPAR | 07 PRATELEIRAS | NAO POSSUI | HUGOL - SERV ALMOX GERAL | SERVICO ALMOXARIFADO GERAL B | BOM |  | 918862 | 3657 | 05/11/2014 | 353.6 | 331.93 | 1
MOVEIS E UTENSILIOS | ESTANTE DE ACO DESMONTAVEL | IMSULPAR | 07 PRATELEIRAS | NAO POSSUI | HUGOL - SERV ALMOX CAF | SERV ALMOXARIFADO CAF | BOM |  | 918863 | 3657 | 05/11/2014 | 353.6 | 331.93 | 1
MOVEIS E UTENSILIOS | ESTANTE DE ACO DESMONTAVEL | IMSULPAR | 07 PRATELEIRAS | NAO POSSUI | HUGOL - SERV ALMOX CAF | SERV ALMOXARIFADO CAF | BOM |  | 918844 | 3657 | 05/11/2014 | 353.6 | 331.93 | 1
MOVEIS E UTENSILIOS | ESTANTE DE ACO DESMONTAVEL | IMSULPAR | 07 PRATELEIRAS | NAO POSSUI | HUGOL - SERV ALMOX GERAL | SERVICO ALMOXARIFADO GERAL B | BOM |  | 918845 | 3657 | 05/11/2014 | 353.6 | 331.93 | 1
MOVEIS E UTENSILIOS | ESTANTE DE ACO DESMONTAVEL | IMSULPAR | 07 PRATELEIRAS | NAO POSSUI | HUGOL - SERV ALMOX GERAL | SERVICO ALMOXARIFADO GERAL B | BOM |  | 918846 | 3657 | 05/11/2014 | 353.6 | 331.93 | 1
MOVEIS E UTENSILIOS | ESTANTE DE ACO DESMONTAVEL | IMSULPAR | 07 PRATELEIRAS | NAO POSSUI | HUGOL - SERV ALMOX GERAL | SERVICO ALMOXARIFADO GERAL B | BOM |  | 918847 | 3657 | 05/11/2014 | 353.6 | 331.93 | 1
MOVEIS E UTENSILIOS | ESTANTE DE ACO DESMONTAVEL | IMSULPAR | 07 PRATELEIRAS | NAO POSSUI | HUGOL - SERV ALMOX GERAL | SERVICO ALMOXARIFADO GERAL B | BOM |  | 918840 | 3657 | 05/11/2014 | 353.6 | 331.93 | 1
MOVEIS E UTENSILIOS | ESTANTE DE ACO DESMONTAVEL | IMSULPAR | 07 PRATELEIRAS | NAO POSSUI | HUGOL - SERV ALMOX GERAL | SERVICO ALMOXARIFADO GERAL B | BOM |  | 918841 | 3657 | 05/11/2014 | 353.6 | 331.93 | 1
MOVEIS E UTENSILIOS | ESTANTE DE ACO DESMONTAVEL | IMSULPAR | 07 PRATELEIRAS | NAO POSSUI | HUGOL - SERV ALMOX GERAL | SERVICO ALMOXARIFADO GERAL B | BOM |  | 918842 | 3657 | 05/11/2014 | 353.6 | 331.93 | 1
MOVEIS E UTENSILIOS | ESTANTE DE ACO DESMONTAVEL | IMSULPAR | 07 PRATELEIRAS | NAO POSSUI | HUGOL - SERV ALMOX GERAL | SERVICO ALMOXARIFADO GERAL B | BOM |  | 918843 | 3657 | 05/11/2014 | 353.6 | 331.93 | 1
MOVEIS E UTENSILIOS | ESTANTE DE ACO DESMONTAVEL | IMSULPAR | 07 PRATELEIRAS | NAO POSSUI | HUGOL - SERV ALMOX GERAL | SERVICO ALMOXARIFADO GERAL B | BOM |  | 918830 | 3657 | 05/11/2014 | 353.6 | 331.93 | 1
MOVEIS E UTENSILIOS | ESTANTE DE ACO DESMONTAVEL | IMSULPAR | 07 PRATELEIRAS | NAO POSSUI | HUGOL - SERV ALMOX GERAL | SERVICO ALMOXARIFADO GERAL B | BOM |  | 918831 | 3657 | 05/11/2014 | 353.6 | 331.93 | 1
MOVEIS E UTENSILIOS | ESTANTE DE ACO DESMONTAVEL | IMSULPAR | 07 PRATELEIRAS | NAO POSSUI | HUGOL - SERV ALMOX GERAL | SERVICO ALMOXARIFADO GERAL B | BOM |  | 918832 | 3657 | 05/11/2014 | 353.6 | 331.93 | 1
MOVEIS E UTENSILIOS | ESTANTE DE ACO DESMONTAVEL | IMSULPAR | 07 PRATELEIRAS | NAO POSSUI | HUGOL - SERV ALMOX GERAL | SERVICO ALMOXARIFADO GERAL B | BOM |  | 918833 | 3657 | 05/11/2014 | 353.6 | 331.93 | 1
MOVEIS E UTENSILIOS | ARMARIO | DECOR E AMBIENTES | MDF - 0,82 X 1,44 X 0,40X SUSPENSO E SEM PORTA | 1991 | HUGOL - SALA DE HEMODINAMICA | HALL E CORREDOR | BOM |  | 776013 | 238 | 22/05/2018 | 900 | 571.45 | 1
MOVEIS E UTENSILIOS | ARMARIO | DECOR E AMBIENTES | MDF - 0,82 X 1,44 X 0,40X SUSPENSO E SEM PORTA | 1992 | HUGOL - SALA DE HEMODINAMICA | HALL E CORREDOR | BOM |  | 776014 | 238 | 22/05/2018 | 900 | 571.45 | 1
MOVEIS E UTENSILIOS | ARMARIO | DECOR E AMBIENTES | MDF - 0,82 X 1,44 X 0,40X SUSPENSO E SEM PORTA | 1993 | HUGOL - SALA DE HEMODINAMICA | HALL E CORREDOR | BOM |  | 776017 | 238 | 22/05/2018 | 1100 | 698.44 | 1
MOVEIS E UTENSILIOS | ARMARIO | DECOR E AMBIENTES | MDF - 0,82 X 1,44 X 0,40X SUSPENSO E SEM PORTA | 1994 | HUGOL - SALA DE HEMODINAMICA | HALL E CORREDOR | BOM |  | 776018 | 238 | 22/05/2018 | 1100 | 698.44 | 1
MOVEIS E UTENSILIOS | BANCO INOX GIRATÓRIO | META HOSPITALAR | ESTOFADO ALT 48 A 55 | NAO POSSUI | HUGOL - SERV CENTRO CIRURGICO B | SERV CENTRO CIRURGICO B | BOM |  | 939701 | 5091 | 09/10/2015 | 440 | 387.37 | 1
MOVEIS E UTENSILIOS | BANQUETA | META HOSPITALAR | ACO INOX COM BASE ALTA E FIXA COM ESTOFA | NAO POSSUI | HUGOL - SERV DISP MEDICAMENTOS | FARMÁCIA CENTRAL N° 274 | BOM |  | 939710 | 5091 | 09/10/2015 | 628 | 552.88 | 1
MOVEIS E UTENSILIOS | BANQUETA | META HOSPITALAR | ACO INOX COM BASE ALTA E FIXA COM ESTOFA | NAO POSSUI | HUGOL - U.I CLINICA MÉDICA | POSTO DE ENFERMAGEM - ALA 1 | BOM |  | 939711 | 5091 | 09/10/2015 | 628 | 552.88 | 1
MOVEIS E UTENSILIOS | BANQUETA | META HOSPITALAR | ACO INOX COM BASE ALTA E FIXA COM ESTOFA | NAO POSSUI | HUGOL - SERV DISP MEDICAMENTOS | FARMÁCIA CENTRAL N° 274 | BOM |  | 939712 | 5091 | 09/10/2015 | 628 | 552.88 | 1
MOVEIS E UTENSILIOS | BANQUETA | META HOSPITALAR | ACO INOX COM BASE ALTA E FIXA COM ESTOFA | NAO POSSUI | HUGOL - AREAS COMUNS | QUARENTENA | BOM |  | 939713 | 5091 | 09/10/2015 | 628 | 552.88 | 1
MOVEIS E UTENSILIOS | BANQUETA | META HOSPITALAR | ACO INOX COM BASE ALTA E FIXA COM ESTOFA | NAO POSSUI | HUGOL - AREAS COMUNS | QUARENTENA | BOM |  | 939714 | 5091 | 09/10/2015 | 628 | 552.88 | 1
MOVEIS E UTENSILIOS | BANQUETA | META HOSPITALAR | ACO INOX COM BASE ALTA E FIXA COM ESTOFA | NAO POSSUI | HUGOL - AREAS COMUNS | COPA CENTRO CIRURGICO | BOM |  | 939715 | 5091 | 09/10/2015 | 628 | 552.88 | 1
MOVEIS E UTENSILIOS | BANQUETA | META HOSPITALAR | ACO INOX COM BASE ALTA E FIXA COM ESTOFA | NAO POSSUI | HUGOL - SERV DISP MEDICAMENTOS | CENTRO CIRURGICO B N° 814 | BOM |  | 939716 | 5091 | 09/10/2015 | 628 | 552.88 | 1
MOVEIS E UTENSILIOS | BANQUETA | META HOSPITALAR | ACO INOX COM BASE ALTA E FIXA COM ESTOFA | NAO POSSUI | HUGOL - SERV LACTARIO | SALA DE MAMADEIRAS - SALA N° 233 | BOM |  | 939717 | 5091 | 09/10/2015 | 628 | 552.88 | 1
MOVEIS E UTENSILIOS | BANQUETA | META HOSPITALAR | ACO INOX COM BASE ALTA E FIXA COM ESTOFA | NAO POSSUI | HUGOL - SERV LACTARIO | SALA DE DIETA ENTERAL - SALA N° 231 | BOM |  | 939718 | 5091 | 09/10/2015 | 628 | 552.88 | 1
MOVEIS E UTENSILIOS | BANQUETA | METAHOSPITALAR | ACO INOX COM BASE ALTA E FIXA COM ESTOFA | NAO POSSUI | HUGOL - SALA DE HEMODINAMICA | HALL E CORREDOR | BOM |  | 939702 | 5091 | 09/10/2015 | 628 | 552.88 | 1
MOVEIS E UTENSILIOS | BANQUETA | META HOSPITALAR | ACO INOX COM BASE ALTA E FIXA COM ESTOFA | NAO POSSUI | HUGOL - SERV UTI ADULTO CARDIO | UTI ADULTO CARDIO N° 780/781 | BOM |  | 939703 | 5091 | 09/10/2015 | 628 | 552.88 | 1
MOVEIS E UTENSILIOS | BANQUETA | META HOSPITALAR | ACO INOX COM BASE ALTA E FIXA COM ESTOFA | NAO POSSUI | HUGOL - SERV PATRIMONIO | BENS AGUARDANDO MANUTENÇÃO | BOM |  | 939704 | 5091 | 09/10/2015 | 628 | 552.88 | 1
MOVEIS E UTENSILIOS | BANQUETA | META HOSPITALAR | ACO INOX COM BASE ALTA E FIXA COM ESTOFA | NAO POSSUI | HUGOL - SERV PRONTO SOCORRO | BOX | BOM |  | 939707 | 5091 | 09/10/2015 | 628 | 552.88 | 1
MOVEIS E UTENSILIOS | SUPORTE DE HAMPER | NICOVIDA | 1970 | 19807 | HUGOL - U.I CARDIOLOGIA | 511/512 | BOM |  | 800737 | 1685 | 18/06/2018 | 290 | 181.09 | 1
MOVEIS E UTENSILIOS | SUPORTE DE HAMPER | NICOVIDA | 1970 | 19808 | HUGOL - U.I CARDIOLOGIA | 505-506 | BOM |  | 800738 | 1685 | 18/06/2018 | 290 | 181.09 | 1
MOVEIS E UTENSILIOS | SUPORTE DE HAMPER | NICOVIDA | 1970 | 19809 | HUGOL - U.I CARDIOLOGIA | SALA UTILIDADES ALA 2 | BOM |  | 800739 | 1685 | 18/06/2018 | 290 | 181.09 | 1
MOVEIS E UTENSILIOS | SUPORTE DE HAMPER | NICOVIDA | 1970 | 19810 | HUGOL - U.I CARDIOLOGIA | 501-502 | BOM |  | 800740 | 1685 | 18/06/2018 | 290 | 181.09 | 1
MOVEIS E UTENSILIOS | SUPORTE DE HAMPER | NICOVIDA | 1970 | 19811 | HUGOL - SERV PATRIMONIO | ATIVO PATRIMONIAL HUGOL | BOM |  | 800741 | 1685 | 18/06/2018 | 290 | 181.09 | 1
MOVEIS E UTENSILIOS | SUPORTE DE HAMPER | NICOVIDA | 1970 | 19812 | HUGOL - SERV PATRIMONIO | ATIVO PATRIMONIAL HUGOL | BOM |  | 800742 | 1685 | 18/06/2018 | 290 | 181.09 | 1
MOVEIS E UTENSILIOS | SUPORTE DE HAMPER | NICOVIDA | 1970 | 19813 | HUGOL - SERV PATRIMONIO | ATIVO PATRIMONIAL HUGOL | BOM |  | 800743 | 1685 | 18/06/2018 | 290 | 181.09 | 1
MOVEIS E UTENSILIOS | SUPORTE DE HAMPER | NICOVIDA | 1970 | 19814 | HUGOL - SERV PATRIMONIO | ATIVO PATRIMONIAL HUGOL | BOM |  | 800744 | 1685 | 18/06/2018 | 290 | 181.09 | 1
MOVEIS E UTENSILIOS | SUPORTE DE HAMPER | NICOVIDA | 1970 | 19815 | HUGOL - SERV PATRIMONIO | ATIVO PATRIMONIAL HUGOL | BOM |  | 800745 | 1685 | 18/06/2018 | 290 | 181.09 | 1
MOVEIS E UTENSILIOS | SUPORTE DE HAMPER | NICOVIDA | 1970 | 19816 | HUGOL - SERV PATRIMONIO | ATIVO PATRIMONIAL HUGOL | BOM |  | 800746 | 1685 | 18/06/2018 | 290 | 181.09 | 1
MOVEIS E UTENSILIOS | SUPORTE DE HAMPER | NICOVIDA | 1970 | 19817 | HUGOL - SERV PATRIMONIO | ATIVO PATRIMONIAL HUGOL | BOM |  | 800747 | 1685 | 18/06/2018 | 290 | 181.09 | 1
MOVEIS E UTENSILIOS | SUPORTE DE HAMPER | NICOVIDA | 1970 | 19818 | HUGOL - SERV PATRIMONIO | ATIVO PATRIMONIAL HUGOL | BOM |  | 800748 | 1685 | 18/06/2018 | 290 | 181.09 | 1
MOVEIS E UTENSILIOS | SUPORTE DE HAMPER | NICOVIDA | 1970 | 19819 | HUGOL - SERV PATRIMONIO | ATIVO PATRIMONIAL HUGOL | BOM |  | 800749 | 1685 | 18/06/2018 | 290 | 181.09 | 1
MOVEIS E UTENSILIOS | SUPORTE DE HAMPER | NICOVIDA | 1970 | 19820 | HUGOL - SERV PATRIMONIO | ATIVO PATRIMONIAL HUGOL | BOM |  | 800750 | 1685 | 18/06/2018 | 290 | 181.09 | 1
MOVEIS E UTENSILIOS | SUPORTE DE HAMPER | NICOVIDA | 1970 | 19821 | HUGOL - SERV PATRIMONIO | ATIVO PATRIMONIAL HUGOL | BOM |  | 800751 | 1685 | 18/06/2018 | 290 | 181.09 | 1
MOVEIS E UTENSILIOS | SUPORTE DE HAMPER | NICOVIDA | 1970 | 19822 | HUGOL - SERV PATRIMONIO | BENS AGUARDANDO MANUTENÇÃO | BOM |  | 800752 | 1685 | 18/06/2018 | 290 | 181.09 | 1
MOVEIS E UTENSILIOS | SUPORTE DE HAMPER | NICOVIDA | 1970 | 19823 | HUGOL - SERV PATRIMONIO | ATIVO PATRIMONIAL HUGOL | BOM |  | 800753 | 1685 | 18/06/2018 | 290 | 181.09 | 1
MOVEIS E UTENSILIOS | SUPORTE DE HAMPER | NICOVIDA | 1970 | 19824 | HUGOL - SERV PATRIMONIO | ATIVO PATRIMONIAL HUGOL | BOM |  | 800754 | 1685 | 18/06/2018 | 290 | 181.09 | 1
MOVEIS E UTENSILIOS | SUPORTE DE HAMPER | NICOVIDA | 1970 | 19825 | HUGOL - U.I CLINICA ESPECIALIDADES | SALA DE UTILIDADES ALA 3 Nº 493 | BOM |  | 800755 | 1685 | 18/06/2018 | 290 | 181.09 | 1
MOVEIS E UTENSILIOS | SUPORTE DE HAMPER | NICOVIDA | 1970 | 19827 | HUGOL - U.I CARDIOLOGIA | 501-502 | BOM |  | 800757 | 1685 | 18/06/2018 | 290 | 181.09 | 1
MOVEIS E UTENSILIOS | SUPORTE DE HAMPER | NICOVIDA | 1970 | 19828 | HUGOL - SERV PATRIMONIO | ATIVO PATRIMONIAL HUGOL | BOM |  | 800758 | 1685 | 18/06/2018 | 290 | 181.09 | 1
MOVEIS E UTENSILIOS | SUPORTE DE HAMPER | NICOVIDA | 1970 | 19829 | HUGOL - SERV PATRIMONIO | ATIVO PATRIMONIAL HUGOL | BOM |  | 800759 | 1685 | 18/06/2018 | 290 | 181.09 | 1
MOVEIS E UTENSILIOS | SUPORTE DE HAMPER | NICOVIDA | 1970 | 19830 | HUGOL - SERV PATRIMONIO | ATIVO PATRIMONIAL HUGOL | BOM |  | 800760 | 1685 | 18/06/2018 | 290 | 181.09 | 1
MOVEIS E UTENSILIOS | SUPORTE DE HAMPER | NICOVIDA | 1970 | 19831 | HUGOL - AREAS COMUNS | CONDOMINIO | BOM |  | 800761 | 1685 | 18/06/2018 | 290 | 181.09 | 1
MOVEIS E UTENSILIOS | CADEIRA DE BANHO | MOVEIS ANDRADE | EM ACO INOX CAP. 150KG | 1926 | HUGOL - SERV PATRIMONIO | BENS AGUARDANDO MANUTENÇÃO | BOM |  | 771143 | 1633 | 19/04/2018 | 638 | 410.27 | 1
MOVEIS E UTENSILIOS | CADEIRA DE BANHO | MÓVEIS ANDRADE | EM ACO INOX CAP. 150KG | 1927 | HUGOL - SERV UTI ADULTO - A | UTI ADULTO - A | BOM |  | 771144 | 1633 | 19/04/2018 | 638 | 410.27 | 1
MOVEIS E UTENSILIOS | CADEIRA DE BANHO | MÓVEIS ANDRADE | EM ACO INOX CAP. 150KG | 1928 | HUGOL - U.I ORTOPEDIA/TRAUMATOLOGIA | 007-008 N° 380 | BOM |  | 771145 | 1633 | 19/04/2018 | 638 | 410.27 | 1
MOVEIS E UTENSILIOS | CADEIRA DE BANHO | MÓVEIS ANDRADE | EM ACO INOX CAP. 150KG | 1929 | HUGOL - U.I ORTOPEDIA/TRAUMATOLOGIA | 001-002 | BOM |  | 771146 | 1633 | 19/04/2018 | 638 | 410.27 | 1
MOVEIS E UTENSILIOS | CADEIRA DE BANHO | MÓVEIS ANDRADE | EM ACO INOX CAP. 150KG | 1930 | HUGOL - U.I CARDIOLOGIA | 513/514 | BOM |  | 771147 | 1633 | 19/04/2018 | 638 | 410.27 | 1
MOVEIS E UTENSILIOS | CADEIRA DE BANHO | MÓVEIS ANDRADE | EM ACO INOX CAP. 150KG | 1931 | HUGOL - U.I CLINICA MÉDICA | 317 - 318 | BOM |  | 771148 | 1633 | 19/04/2018 | 638 | 410.27 | 1
MOVEIS E UTENSILIOS | CADEIRA DE BANHO | MÓVEIS ANDRADE | EM ACO INOX CAP. 150KG | 1932 | HUGOL - SERV UTI ADULTO - C | UTI ADULTO C N° 879 | BOM |  | 771149 | 1633 | 19/04/2018 | 638 | 410.27 | 1
MOVEIS E UTENSILIOS | CADEIRA DE BANHO | MÓVEIS ANDRADE | EM ACO INOX CAP. 150KG | 1933 | HUGOL - U.I ORTOPEDIA/TRAUMATOLOGIA | POSTO ENFERMAGEM ALA 1 | BOM |  | 771150 | 1633 | 19/04/2018 | 638 | 410.27 | 1
MOVEIS E UTENSILIOS | CADEIRA DE BANHO | MÓVEIS ANDRADE | EM ACO INOX CAP. 150KG | 1934 | HUGOL - SERV PATRIMONIO | BENS AGUARDANDO MANUTENÇÃO | BOM |  | 771151 | 1633 | 19/04/2018 | 638 | 410.27 | 1
MOVEIS E UTENSILIOS | CADEIRA DE BANHO | MÓVEIS ANDRADE | EM ACO INOX CAP. 150KG | 1935 | HUGOL - U.I CLINICA ESPECIALIDADES | 403 - 404 N° 640/641 | BOM |  | 771152 | 1633 | 19/04/2018 | 638 | 410.27 | 1
MOVEIS E UTENSILIOS | CADEIRA DE BANHO | MÓVEIS ANDRADE | EM ACO INOX CAP. 150KG | 1936 | HUGOL - U.I CLINICA MÉDICA | APART. 303 - 304 | BOM |  | 771153 | 1633 | 19/04/2018 | 638 | 410.27 | 1
MOVEIS E UTENSILIOS | CADEIRA DE BANHO | MÓVEIS ANDRADE | EM ACO INOX CAP. 150KG | 1937 | HUGOL - SERV PATRIMONIO | ATIVO PATRIMONIAL HUGOL | BOM |  | 771154 | 1633 | 19/04/2018 | 638 | 410.27 | 1
MOVEIS E UTENSILIOS | CADEIRA DE BANHO | MÓVEIS ANDRADE | EM ACO INOX CAP. 150KG | 1938 | HUGOL - U.I CLINICA MÉDICA | 309 - 310 | BOM |  | 771155 | 1633 | 19/04/2018 | 638 | 410.27 | 1
MOVEIS E UTENSILIOS | CARRO P/ TRANSPORTE | ORTOMED OM217 | 1M3 | 19800 | HUGOL - SERV PATRIMONIO | ATIVO PATRIMONIAL HUGOL | BOM |  | 800582 | 4395 | 18/08/2015 | 400 | 250.11 | 1
MOVEIS E UTENSILIOS | CARRO P/ TRANSPORTE | ORTOMED | 1M3 | 19801 | HUGOL - SERV PATRIMONIO | ATIVO PATRIMONIAL HUGOL | BOM |  | 800583 | 4395 | 28/06/2018 | 400 | 250.11 | 1
MOVEIS E UTENSILIOS | CARRO P/ TRANSPORTE | ORTOMED | 1M3 | 19802 | HUGOL - SERV PATRIMONIO | ATIVO PATRIMONIAL HUGOL | BOM |  | 800584 | 4395 | 28/06/2018 | 400 | 250.11 | 1
MOVEIS E UTENSILIOS | CARRO P/ TRANSPORTE | ORTOMED | 1M3 | 19803 | HUGOL - SERV PATRIMONIO | ATIVO PATRIMONIAL HUGOL | BOM |  | 800585 | 4395 | 28/06/2018 | 400 | 250.11 | 1
MOVEIS E UTENSILIOS | CARRO P/ TRANSPORTE | ORTOMED | 1M3 | 19804 | HUGOL - SERV PATRIMONIO | ATIVO PATRIMONIAL HUGOL | BOM |  | 800586 | 4395 | 28/06/2018 | 400 | 250.11 | 1
MOVEIS E UTENSILIOS | CARRO P/ TRANSPORTE | ORTOMED | 1M3 | 19805 | HUGOL - SERV PATRIMONIO | ATIVO PATRIMONIAL HUGOL | BOM |  | 800587 | 4395 | 28/06/2018 | 400 | 250.11 | 1
MOVEIS E UTENSILIOS | CARRO P/ TRANSPORTE | ORTOMED | 1M3 | 19806 | HUGOL - SERV PATRIMONIO | ATIVO PATRIMONIAL HUGOL | BOM |  | 800588 | 4395 | 28/06/2018 | 400 | 250.11 | 1
MOVEIS E UTENSILIOS | BANQUETA | NAO POSSUI | PVC 46X36CM | NAO POSSUI | HUGOL - SERV PATRIMONIO | ATIVO PATRIMONIAL HUGOL | BOM |  | 1788245 | 202 | 17/10/2018 | 13.9 | 6.16 | 1
MOVEIS E UTENSILIOS | CARRO P/ TRANSPORTE | ORTOMED | P/ CILINDRO 1M³ - OM217.1 | NAO POSSUI | HUGOL - SERV PATRIMONIO | ATIVO PATRIMONIAL HUGOL | BOM |  | 1878868 | 4924 | 22/01/2019 | 400 | 226.77 | 1
MOVEIS E UTENSILIOS | CARRO P/ TRANSPORTE | ORTOMED | P/ CILINDRO 1M³ - OM217.1 | NAO POSSUI | HUGOL - SERV PATRIMONIO | ATIVO PATRIMONIAL HUGOL | BOM |  | 1878869 | 4924 | 22/01/2019 | 400 | 226.77 | 1
MOVEIS E UTENSILIOS | CARRO TRANSPORTE | ORTOMED | P/ CILINDRO 1M³ - OM217.1 | NAO POSSUI | HUGOL - SERV PATRIMONIO | ATIVO PATRIMONIAL HUGOL | BOM |  | 1878870 | 4924 | 22/01/2019 | 400 | 226.77 | 1
MOVEIS E UTENSILIOS | ESCADA HOSPITALAR | ORTOMED | 03 DEGRAUS | NAO POSSUI | HUGOL - SERV ALMOX HEMODINAMICA | ALMOX HEMODINAMICA | BOM |  | 1878871 | 4925 | 22/01/2019 | 390 | 221.1 | 1
MOVEIS E UTENSILIOS | ESCADA HOSPITALAR | ORTOMED | 03 DEGRAUS | NAO POSSUI | HUGOL - SERV PATRIMONIO | LAJE 1007 - BENS AGUARDANDO MANUTENÇÃO | BOM |  | 1878872 | 4925 | 22/01/2019 | 390 | 221.1 | 1
MOVEIS E UTENSILIOS | ESCADA HOSPITALAR | ORTOMED | 03 DEGRAUS | NAO POSSUI | HUGOL - SERV DISP MEDICAMENTOS | FARMACIA SATELITE QUEIMADOS N° 327 | BOM |  | 1878873 | 4925 | 22/01/2019 | 390 | 221.1 | 1
MOVEIS E UTENSILIOS | ESCADA HOSPITALAR | ORTOMED | 03 DEGRAUS | NAO POSSUI | HUGOL - SERV DISP MEDICAMENTOS | FARMACIA SATELITE UTI 1 N° 528 | BOM |  | 1878874 | 4925 | 22/01/2019 | 390 | 221.1 | 1
MOVEIS E UTENSILIOS | ESCADA HOSPITALAR | ORTOMED | 03 DEGRAUS | NAO POSSUI | HUGOL - SERV DISP MEDICAMENTOS | CENTRO CIRURGICO B N° 814 | BOM |  | 1878875 | 4925 | 22/01/2019 | 390 | 221.1 | 1
MOVEIS E UTENSILIOS | ESCADA HOSPITALAR | ORTOMED | 03 DEGRAUS | NAO POSSUI | HUGOL - SERV SEG HIG MED TRAB | SESMT - SALA N° 919 | BOM |  | 1878876 | 4925 | 22/01/2019 | 390 | 221.1 | 1
MOVEIS E UTENSILIOS | ESCADA HOSPITALAR | ORTOMED | 03 DEGRAUS | NAO POSSUI | HUGOL - SERV ALMOX CAF | SERV ALMOXARIFADO CAF | BOM |  | 1878877 | 4925 | 22/01/2019 | 390 | 221.1 | 1
MOVEIS E UTENSILIOS | ESCADA HOSPITALAR | ORTOMED | 03 DEGRAUS | NAO POSSUI | HUGOL - SERV DISP MEDICAMENTOS | FARMACIA SATELITE HEMODINÂMICA N° 751 | BOM |  | 1878878 | 4925 | 22/01/2019 | 390 | 221.1 | 1
MOVEIS E UTENSILIOS | ESCADA HOSPITALAR | ORTOMED | 03 DEGRAUS | NAO POSSUI | HUGOL - SERV DISP MEDICAMENTOS | CIRURGICA ALA 1 N° 429 | BOM |  | 1878879 | 4925 | 22/01/2019 | 390 | 221.1 | 1
MOVEIS E UTENSILIOS | ESCADA HOSPITALAR | ORTOMED | 03 DEGRAUS | NAO POSSUI | HUGOL - SERV DISP MEDICAMENTOS | FARMACIA SATELITE UTI 2 N° 877 | BOM |  | 1878880 | 4925 | 22/01/2019 | 390 | 221.1 | 1
MOVEIS E UTENSILIOS | CADEIRA REFEITÓRIO | FLEXFORM | CA-1610 MINI | NAO POSSUI | HUGOL - SERV PATRIMONIO | ATIVO PATRIMONIAL HUGOL | BOM |  | 926494 | 76 | 04/03/2015 | 135 | 122.29 | 1
MOVEIS E UTENSILIOS | CADEIRA REFEITÓRIO | FLEXFORM | CA-1610 MINI | NAO POSSUI | HUGOL - SERV REFEITORIO E PROD | REFEITORIO - SALAS N° 209 / 210 | BOM |  | 926495 | 76 | 04/03/2015 | 135 | 122.29 | 1
MOVEIS E UTENSILIOS | CADEIRA REFEITÓRIO | FLEXFORM | CA-1610 MINI | NAO POSSUI | HUGOL - SERV REFEITORIO E PROD | REFEITORIO - SALAS N° 209 / 210 | BOM |  | 926496 | 76 | 04/03/2015 | 135 | 122.29 | 1
MOVEIS E UTENSILIOS | CADEIRA REFEITÓRIO | FLEXFORM | CA-1610 MINI | NAO POSSUI | HUGOL - AREAS COMUNS | COPA EMERGENCIA | BOM |  | 926497 | 76 | 04/03/2015 | 135 | 122.29 | 1
MOVEIS E UTENSILIOS | CADEIRA REFEITÓRIO | FLEXFORM | CA-1610 MINI | NAO POSSUI | HUGOL - SERV REFEITORIO E PROD | REFEITORIO - SALAS N° 209 / 210 | BOM |  | 926585 | 76 | 04/03/2015 | 135 | 122.29 | 1
MOVEIS E UTENSILIOS | CADEIRA REFEITÓRIO | FLEXFORM | CA-1610 MINI | NAO POSSUI | HUGOL - SERV REFEITORIO E PROD | REFEITORIO - SALAS N° 209 / 210 | BOM |  | 926584 | 76 | 04/03/2015 | 135 | 122.29 | 1
MOVEIS E UTENSILIOS | CADEIRA REFEITÓRIO | FLEXFORM | CA-1610 MINI | NAO POSSUI | HUGOL - SERV REFEITORIO E PROD | REFEITORIO - SALAS N° 209 / 210 | BOM |  | 926583 | 76 | 04/03/2015 | 135 | 122.29 | 1
MOVEIS E UTENSILIOS | CADEIRA REFEITÓRIO | FLEXFORM | CA-1610 MINI | NAO POSSUI | HUGOL - SERV REFEITORIO E PROD | REFEITORIO - SALAS N° 209 / 210 | BOM |  | 926582 | 76 | 04/03/2015 | 135 | 122.29 | 1
MOVEIS E UTENSILIOS | CADEIRA REFEITÓRIO | FLEXFORM | CA-1610 MINI | NAO POSSUI | HUGOL - SERV REFEITORIO E PROD | REFEITORIO - SALAS N° 209 / 210 | BOM |  | 926581 | 76 | 04/03/2015 | 135 | 122.29 | 1
MOVEIS E UTENSILIOS | CADEIRA REFEITÓRIO | FLEXFORM | CA-1610 MINI | NAO POSSUI | HUGOL - SERV REFEITORIO E PROD | REFEITORIO - SALAS N° 209 / 210 | BOM |  | 926580 | 76 | 04/03/2015 | 135 | 122.29 | 1
MOVEIS E UTENSILIOS | CADEIRA REFEITÓRIO | FLEXFORM | CA-1610 MINI | NAO POSSUI | HUGOL - SERV REFEITORIO E PROD | REFEITORIO - SALAS N° 209 / 210 | BOM |  | 926579 | 76 | 04/03/2015 | 135 | 122.29 | 1
MOVEIS E UTENSILIOS | CADEIRA REFEITÓRIO | FLEXFORM | CA-1610 MINI | NAO POSSUI | HUGOL - SERV REFEITORIO E PROD | REFEITORIO - SALAS N° 209 / 210 | BOM |  | 926578 | 76 | 04/03/2015 | 135 | 122.29 | 1
MOVEIS E UTENSILIOS | CADEIRA REFEITÓRIO | FLEXFORM | CA-1610 MINI | NAO POSSUI | HUGOL - SERV REFEITORIO E PROD | REFEITORIO - SALAS N° 209 / 210 | BOM |  | 926577 | 76 | 04/03/2015 | 135 | 122.29 | 1
MOVEIS E UTENSILIOS | CADEIRA REFEITÓRIO | FLEXFORM | CA-1610 MINI | NAO POSSUI | HUGOL - SERV REFEITORIO E PROD | REFEITORIO - SALAS N° 209 / 210 | BOM |  | 926587 | 76 | 04/03/2015 | 135 | 122.29 | 1
MOVEIS E UTENSILIOS | CADEIRA REFEITÓRIO | FLEXFORM | CA-1610 MINI | NAO POSSUI | HUGOL - SERV REFEITORIO E PROD | REFEITORIO - SALAS N° 209 / 210 | BOM |  | 926588 | 76 | 04/03/2015 | 135 | 122.29 | 1
MOVEIS E UTENSILIOS | CADEIRA REFEITÓRIO | FLEXFORM | CA-1610 MINI | NAO POSSUI | HUGOL - SERV REFEITORIO E PROD | REFEITORIO - SALAS N° 209 / 210 | BOM |  | 926589 | 76 | 04/03/2015 | 135 | 122.29 | 1
MOVEIS E UTENSILIOS | CADEIRA REFEITÓRIO | FLEXFORM | CA-1610 MINI | NAO POSSUI | HUGOL - SERV REFEITORIO E PROD | REFEITORIO - SALAS N° 209 / 210 | BOM |  | 926590 | 76 | 04/03/2015 | 135 | 122.29 | 1
MOVEIS E UTENSILIOS | CADEIRA REFEITÓRIO | FLEXFORM | CA-1610 MINI | NAO POSSUI | HUGOL - SERV REFEITORIO E PROD | REFEITORIO - SALAS N° 209 / 210 | BOM |  | 926591 | 76 | 04/03/2015 | 135 | 122.29 | 1
MOVEIS E UTENSILIOS | CADEIRA REFEITÓRIO | FLEXFORM | CA-1610 MINI | NAO POSSUI | HUGOL - AREAS COMUNS | COPA HEMODINAMICA | BOM |  | 926592 | 76 | 04/03/2015 | 135 | 122.29 | 1
MOVEIS E UTENSILIOS | CADEIRA REFEITÓRIO | FLEXFORM | CA-1610 MINI | NAO POSSUI | HUGOL - AREAS COMUNS | COPA HEMODINAMICA | BOM |  | 926593 | 76 | 04/03/2015 | 135 | 122.29 | 1
MOVEIS E UTENSILIOS | CADEIRA REFEITÓRIO | FLEXFORM | CA-1610 MINI | NAO POSSUI | HUGOL - AREAS COMUNS | COPA HEMODINAMICA | BOM |  | 926594 | 76 | 04/03/2015 | 135 | 122.29 | 1
MOVEIS E UTENSILIOS | CADEIRA REFEITÓRIO | FLEXFORM | CA-1610 MINI | NAO POSSUI | HUGOL - AREAS COMUNS | COPA HEMODINAMICA | BOM |  | 926595 | 76 | 04/03/2015 | 135 | 122.29 | 1
MOVEIS E UTENSILIOS | CADEIRA REFEITÓRIO | FLEXFORM | CA-1610 MINI | NAO POSSUI | HUGOL - AREAS COMUNS | COPA HEMODINAMICA | BOM |  | 926596 | 76 | 04/03/2015 | 135 | 122.29 | 1
MOVEIS E UTENSILIOS | CADEIRA REFEITÓRIO | FLEXFORM | CA-1610 MINI | NAO POSSUI | HUGOL - AREAS COMUNS | COPA CENTRO CIRURGICO | BOM |  | 926597 | 76 | 04/03/2015 | 135 | 122.29 | 1
MOVEIS E UTENSILIOS | CADEIRA REFEITÓRIO | FLEXFORM | CA-1610 MINI | NAO POSSUI | HUGOL - SERV AMBULATORIO MEDICO | ANTIGA COPA PORTA 188 | BOM |  | 926498 | 76 | 04/03/2015 | 135 | 122.29 | 1
MOVEIS E UTENSILIOS | CADEIRA REFEITÓRIO | FLEXFORM | CA-1610 MINI | NAO POSSUI | HUGOL - SERV REFEITORIO E PROD | REFEITORIO - SALAS N° 209 / 210 | BOM |  | 926499 | 76 | 04/03/2015 | 135 | 122.29 | 1
MOVEIS E UTENSILIOS | CADEIRA REFEITÓRIO | FLEXFORM | CA-1610 MINI | NAO POSSUI | HUGOL - SERV REFEITORIO E PROD | REFEITORIO - SALAS N° 209 / 210 | BOM |  | 926500 | 76 | 04/03/2015 | 135 | 122.29 | 1
MOVEIS E UTENSILIOS | CADEIRA REFEITÓRIO | FLEXFORM | CA-1610 MINI | NAO POSSUI | HUGOL - SERV REFEITORIO E PROD | REFEITORIO - SALAS N° 209 / 210 | BOM |  | 926501 | 76 | 04/03/2015 | 135 | 122.29 | 1
MOVEIS E UTENSILIOS | CADEIRA REFEITÓRIO | FLEXFORM | CA-1610 MINI | NAO POSSUI | HUGOL - SERV REFEITORIO E PROD | REFEITORIO - SALAS N° 209 / 210 | BOM |  | 926502 | 76 | 04/03/2015 | 135 | 122.29 | 1
MOVEIS E UTENSILIOS | CADEIRA REFEITÓRIO | FLEXFORM | CA-1610 MINI | NAO POSSUI | HUGOL - SERV PATRIMONIO | ATIVO PATRIMONIAL HUGOL | BOM |  | 926503 | 76 | 04/03/2015 | 135 | 122.29 | 1
MOVEIS E UTENSILIOS | CADEIRA REFEITÓRIO | FLEXFORM | CA-1610 MINI | NAO POSSUI | HUGOL - SERV REFEITORIO E PROD | REFEITORIO - SALAS N° 209 / 210 | BOM |  | 926504 | 76 | 04/03/2015 | 135 | 122.29 | 1
MOVEIS E UTENSILIOS | CADEIRA REFEITÓRIO | FLEXFORM | CA-1610 MINI | NAO POSSUI | HUGOL - SERV REFEITORIO E PROD | REFEITORIO - SALAS N° 209 / 210 | BOM |  | 926505 | 76 | 04/03/2015 | 135 | 122.29 | 1
MOVEIS E UTENSILIOS | CADEIRA REFEITÓRIO | FLEXFORM | CA-1610 MINI | NAO POSSUI | HUGOL - SERV PRONTO SOCORRO | SALA ORTOPEDIA/CIRURGIA GERAL N° 73 | BOM |  | 926506 | 76 | 04/03/2015 | 135 | 122.29 | 1
MOVEIS E UTENSILIOS | CADEIRA REFEITÓRIO | FLEXFORM | CA-1610 MINI | NAO POSSUI | HUGOL - SERV REFEITORIO E PROD | REFEITORIO - SALAS N° 209 / 210 | BOM |  | 926507 | 76 | 04/03/2015 | 135 | 122.29 | 1
MOVEIS E UTENSILIOS | CADEIRA REFEITÓRIO | FLEXFORM | CA-1610 MINI | NAO POSSUI | HUGOL - SERV REFEITORIO E PROD | REFEITORIO - SALAS N° 209 / 210 | BOM |  | 926508 | 76 | 04/03/2015 | 135 | 122.29 | 1
MOVEIS E UTENSILIOS | CADEIRA REFEITÓRIO | FLEXFORM | CA-1610 MINI | NAO POSSUI | HUGOL - SERV REFEITORIO E PROD | REFEITORIO - SALAS N° 209 / 210 | BOM |  | 926509 | 76 | 04/03/2015 | 135 | 122.29 | 1
MOVEIS E UTENSILIOS | CADEIRA REFEITÓRIO | FLEXFORM | CA-1610 MINI | NAO POSSUI | HUGOL - SERV REFEITORIO E PROD | REFEITORIO - SALAS N° 209 / 210 | BOM |  | 926510 | 76 | 04/03/2015 | 135 | 122.29 | 1
MOVEIS E UTENSILIOS | CADEIRA REFEITÓRIO | FLEXFORM | CA-1610 MINI | NAO POSSUI | HUGOL - SERV REFEITORIO E PROD | REFEITORIO - SALAS N° 209 / 210 | BOM |  | 926511 | 76 | 04/03/2015 | 135 | 122.29 | 1
MOVEIS E UTENSILIOS | CADEIRA REFEITÓRIO | FLEXFORM | CA-1610 MINI | NAO POSSUI | HUGOL - SERV REFEITORIO E PROD | REFEITORIO - SALAS N° 209 / 210 | BOM |  | 926512 | 76 | 04/03/2015 | 135 | 122.29 | 1
MOVEIS E UTENSILIOS | CADEIRA REFEITÓRIO | FLEXFORM | CA-1610 MINI | NAO POSSUI | HUGOL - SERV REFEITORIO E PROD | REFEITORIO - SALAS N° 209 / 210 | BOM |  | 926513 | 76 | 04/03/2015 | 135 | 122.29 | 1
MOVEIS E UTENSILIOS | CADEIRA REFEITÓRIO | FLEXFORM | CA-1610 MINI | NAO POSSUI | HUGOL - SERV REFEITORIO E PROD | REFEITORIO - SALAS N° 209 / 210 | BOM |  | 926514 | 76 | 04/03/2015 | 135 | 122.29 | 1
MOVEIS E UTENSILIOS | CADEIRA REFEITÓRIO | FLEXFORM | CA-1610 MINI | NAO POSSUI | HUGOL - SERV REFEITORIO E PROD | REFEITORIO - SALAS N° 209 / 210 | BOM |  | 926515 | 76 | 04/03/2015 | 135 | 122.29 | 1
MOVEIS E UTENSILIOS | CADEIRA REFEITÓRIO | FLEXFORM | CA-1610 MINI | NAO POSSUI | HUGOL - SERV REFEITORIO E PROD | REFEITORIO - SALAS N° 209 / 210 | BOM |  | 926516 | 76 | 04/03/2015 | 135 | 122.29 | 1
MOVEIS E UTENSILIOS | CADEIRA REFEITÓRIO | FLEXFORM | CA-1610 MINI | NAO POSSUI | HUGOL - SERV REFEITORIO E PROD | REFEITORIO - SALAS N° 209 / 210 | BOM |  | 926526 | 76 | 04/03/2015 | 135 | 122.29 | 1
MOVEIS E UTENSILIOS | CADEIRA REFEITÓRIO | FLEXFORM | CA-1610 MINI | NAO POSSUI | HUGOL - SERV REFEITORIO E PROD | REFEITORIO - SALAS N° 209 / 210 | BOM |  | 926525 | 76 | 04/03/2015 | 135 | 122.29 | 1
MOVEIS E UTENSILIOS | CADEIRA REFEITÓRIO | FLEXFORM | CA-1610 MINI | NAO POSSUI | HUGOL - SERV REFEITORIO E PROD | REFEITORIO - SALAS N° 209 / 210 | BOM |  | 926524 | 76 | 04/03/2015 | 135 | 122.29 | 1
MOVEIS E UTENSILIOS | CADEIRA REFEITÓRIO | FLEXFORM | CA-1610 MINI | NAO POSSUI | HUGOL - SERV REFEITORIO E PROD | REFEITORIO - SALAS N° 209 / 210 | BOM |  | 926523 | 76 | 04/03/2015 | 135 | 122.29 | 1
MOVEIS E UTENSILIOS | CADEIRA REFEITÓRIO | FLEXFORM | CA-1610 MINI | NAO POSSUI | HUGOL - SERV REFEITORIO E PROD | REFEITORIO - SALAS N° 209 / 210 | BOM |  | 926522 | 76 | 04/03/2015 | 135 | 122.29 | 1
MOVEIS E UTENSILIOS | CADEIRA REFEITÓRIO | FLEXFORM | CA-1610 MINI | NAO POSSUI | HUGOL - SERV REFEITORIO E PROD | REFEITORIO - SALAS N° 209 / 210 | BOM |  | 926521 | 76 | 04/03/2015 | 135 | 122.29 | 1
MOVEIS E UTENSILIOS | CADEIRA REFEITÓRIO | FLEXFORM | CA-1610 MINI | NAO POSSUI | HUGOL - SERV REFEITORIO E PROD | REFEITORIO - SALAS N° 209 / 210 | BOM |  | 926520 | 76 | 04/03/2015 | 135 | 122.29 | 1
MOVEIS E UTENSILIOS | CADEIRA REFEITÓRIO | FLEXFORM | CA-1610 MINI | NAO POSSUI | HUGOL - SERV REFEITORIO E PROD | REFEITORIO - SALAS N° 209 / 210 | BOM |  | 926519 | 76 | 04/03/2015 | 135 | 122.29 | 1
MOVEIS E UTENSILIOS | CADEIRA REFEITÓRIO | FLEXFORM | CA-1610 MINI | NAO POSSUI | HUGOL - SERV REFEITORIO E PROD | REFEITORIO - SALAS N° 209 / 210 | BOM |  | 926518 | 76 | 04/03/2015 | 135 | 122.29 | 1
MOVEIS E UTENSILIOS | CADEIRA REFEITÓRIO | FLEXFORM | CA-1610 MINI | NAO POSSUI | HUGOL - SERV REFEITORIO E PROD | REFEITORIO - SALAS N° 209 / 210 | BOM |  | 926517 | 76 | 04/03/2015 | 135 | 122.29 | 1
MOVEIS E UTENSILIOS | CADEIRA REFEITÓRIO | FLEXFORM | CA-1610 MINI | NAO POSSUI | HUGOL - SERV REFEITORIO E PROD | REFEITORIO - SALAS N° 209 / 210 | BOM |  | 926527 | 76 | 04/03/2015 | 135 | 122.29 | 1
MOVEIS E UTENSILIOS | CADEIRA REFEITÓRIO | FLEXFORM | CA-1610 MINI | NAO POSSUI | HUGOL - SERV REFEITORIO E PROD | REFEITORIO - SALAS N° 209 / 210 | BOM |  | 926528 | 76 | 04/03/2015 | 135 | 122.29 | 1
MOVEIS E UTENSILIOS | CADEIRA REFEITÓRIO | FLEXFORM | CA-1610 MINI | NAO POSSUI | HUGOL - SERV REFEITORIO E PROD | REFEITORIO - SALAS N° 209 / 210 | BOM |  | 926529 | 76 | 04/03/2015 | 135 | 122.29 | 1
MOVEIS E UTENSILIOS | CADEIRA REFEITÓRIO | FLEXFORM | CA-1610 MINI | NAO POSSUI | HUGOL - SERV REFEITORIO E PROD | REFEITORIO - SALAS N° 209 / 210 | BOM |  | 926530 | 76 | 04/03/2015 | 135 | 122.29 | 1
MOVEIS E UTENSILIOS | CADEIRA REFEITÓRIO | FLEXFORM | CA-1610 MINI | NAO POSSUI | HUGOL - SERV REFEITORIO E PROD | REFEITORIO - SALAS N° 209 / 210 | BOM |  | 926531 | 76 | 04/03/2015 | 135 | 122.29 | 1
MOVEIS E UTENSILIOS | CADEIRA REFEITÓRIO | FLEXFORM | CA-1610 MINI | NAO POSSUI | HUGOL - SERV REFEITORIO E PROD | REFEITORIO - SALAS N° 209 / 210 | BOM |  | 926532 | 76 | 04/03/2015 | 135 | 122.29 | 1
MOVEIS E UTENSILIOS | CADEIRA REFEITÓRIO | FLEXFORM | CA-1610 MINI | NAO POSSUI | HUGOL - SERV REFEITORIO E PROD | REFEITORIO - SALAS N° 209 / 210 | BOM |  | 926533 | 76 | 04/03/2015 | 135 | 122.29 | 1
MOVEIS E UTENSILIOS | CADEIRA REFEITÓRIO | FLEXFORM | CA-1610 MINI | NAO POSSUI | HUGOL - SERV REFEITORIO E PROD | REFEITORIO - SALAS N° 209 / 210 | BOM |  | 926534 | 76 | 04/03/2015 | 135 | 122.29 | 1
MOVEIS E UTENSILIOS | CADEIRA REFEITÓRIO | FLEXFORM | CA-1610 MINI | NAO POSSUI | HUGOL - SERV REFEITORIO E PROD | REFEITORIO - SALAS N° 209 / 210 | BOM |  | 926535 | 76 | 04/03/2015 | 135 | 122.29 | 1
MOVEIS E UTENSILIOS | CADEIRA REFEITÓRIO | FLEXFORM | CA-1610 MINI | NAO POSSUI | HUGOL - SERV REFEITORIO E PROD | REFEITORIO - SALAS N° 209 / 210 | BOM |  | 926536 | 76 | 04/03/2015 | 135 | 122.29 | 1
MOVEIS E UTENSILIOS | CADEIRA REFEITÓRIO | FLEXFORM | CA-1610 MINI | NAO POSSUI | HUGOL - SERV REFEITORIO E PROD | REFEITORIO - SALAS N° 209 / 210 | BOM |  | 926546 | 76 | 04/03/2015 | 135 | 122.29 | 1
MOVEIS E UTENSILIOS | CADEIRA REFEITÓRIO | FLEXFORM | CA-1610 MINI | NAO POSSUI | HUGOL - SERV REFEITORIO E PROD | REFEITORIO - SALAS N° 209 / 210 | BOM |  | 926545 | 76 | 04/03/2015 | 135 | 122.29 | 1
MOVEIS E UTENSILIOS | CADEIRA REFEITÓRIO | FLEXFORM | CA-1610 MINI | NAO POSSUI | HUGOL - SERV AMBULATORIO MEDICO | ANTIGA COPA PORTA 188 | BOM |  | 926544 | 76 | 04/03/2015 | 135 | 122.29 | 1
MOVEIS E UTENSILIOS | CADEIRA REFEITÓRIO | FLEXFORM | CA-1610 MINI | NAO POSSUI | HUGOL - SERV REFEITORIO E PROD | REFEITORIO - SALAS N° 209 / 210 | BOM |  | 926543 | 76 | 04/03/2015 | 135 | 122.29 | 1
MOVEIS E UTENSILIOS | CADEIRA REFEITÓRIO | FLEXFORM | CA-1610 MINI | NAO POSSUI | HUGOL - SERV REFEITORIO E PROD | REFEITORIO - SALAS N° 209 / 210 | BOM |  | 926542 | 76 | 04/03/2015 | 135 | 122.29 | 1
MOVEIS E UTENSILIOS | CADEIRA REFEITÓRIO | FLEXFORM | CA-1610 MINI | NAO POSSUI | HUGOL - SERV REFEITORIO E PROD | REFEITORIO - SALAS N° 209 / 210 | BOM |  | 926541 | 76 | 04/03/2015 | 135 | 122.29 | 1
MOVEIS E UTENSILIOS | CADEIRA REFEITÓRIO | FLEXFORM | CA-1610 MINI | NAO POSSUI | HUGOL - SERV REFEITORIO E PROD | REFEITORIO - SALAS N° 209 / 210 | BOM |  | 926540 | 76 | 04/03/2015 | 135 | 122.29 | 1
MOVEIS E UTENSILIOS | CADEIRA REFEITÓRIO | FLEXFORM | CA-1610 MINI | NAO POSSUI | HUGOL - SERV REFEITORIO E PROD | REFEITORIO - SALAS N° 209 / 210 | BOM |  | 926539 | 76 | 04/03/2015 | 135 | 122.29 | 1
MOVEIS E UTENSILIOS | CADEIRA REFEITÓRIO | FLEXFORM | CA-1610 MINI | NAO POSSUI | HUGOL - SERV REFEITORIO E PROD | REFEITORIO - SALAS N° 209 / 210 | BOM |  | 926538 | 76 | 04/03/2015 | 135 | 122.29 | 1
MOVEIS E UTENSILIOS | CADEIRA REFEITÓRIO | FLEXFORM | CA-1610 MINI | NAO POSSUI | HUGOL - SERV REFEITORIO E PROD | REFEITORIO - SALAS N° 209 / 210 | BOM |  | 926537 | 76 | 04/03/2015 | 135 | 122.29 | 1
MOVEIS E UTENSILIOS | CADEIRA REFEITÓRIO | FLEXFORM | CA-1610 MINI | NAO POSSUI | HUGOL - SERV REFEITORIO E PROD | REFEITORIO - SALAS N° 209 / 210 | BOM |  | 926547 | 76 | 04/03/2015 | 135 | 122.29 | 1
MOVEIS E UTENSILIOS | CADEIRA REFEITÓRIO | FLEXFORM | CA-1610 MINI | NAO POSSUI | HUGOL - SERV REFEITORIO E PROD | REFEITORIO - SALAS N° 209 / 210 | BOM |  | 926548 | 76 | 04/03/2015 | 135 | 122.29 | 1
MOVEIS E UTENSILIOS | CADEIRA REFEITÓRIO | FLEXFORM | CA-1610 MINI | NAO POSSUI | HUGOL - SERV REFEITORIO E PROD | REFEITORIO - SALAS N° 209 / 210 | BOM |  | 926549 | 76 | 04/03/2015 | 135 | 122.29 | 1
MOVEIS E UTENSILIOS | CADEIRA REFEITÓRIO | FLEXFORM | CA-1610 MINI | NAO POSSUI | HUGOL - SERV REFEITORIO E PROD | REFEITORIO - SALAS N° 209 / 210 | BOM |  | 926550 | 76 | 04/03/2015 | 135 | 122.29 | 1
MOVEIS E UTENSILIOS | CADEIRA REFEITÓRIO | FLEXFORM | CA-1610 MINI | NAO POSSUI | HUGOL - SERV REFEITORIO E PROD | REFEITORIO - SALAS N° 209 / 210 | BOM |  | 926551 | 76 | 04/03/2015 | 135 | 122.29 | 1
MOVEIS E UTENSILIOS | CADEIRA REFEITÓRIO | FLEXFORM | CA-1610 MINI | NAO POSSUI | HUGOL - SERV REFEITORIO E PROD | REFEITORIO - SALAS N° 209 / 210 | BOM |  | 926552 | 76 | 04/03/2015 | 135 | 122.29 | 1
MOVEIS E UTENSILIOS | CADEIRA REFEITÓRIO | FLEXFORM | CA-1610 MINI | NAO POSSUI | HUGOL - SERV REFEITORIO E PROD | REFEITORIO - SALAS N° 209 / 210 | BOM |  | 926553 | 76 | 04/03/2015 | 135 | 122.29 | 1
MOVEIS E UTENSILIOS | CADEIRA REFEITÓRIO | FLEXFORM | CA-1610 MINI | NAO POSSUI | HUGOL - SERV REFEITORIO E PROD | REFEITORIO - SALAS N° 209 / 210 | BOM |  | 926554 | 76 | 04/03/2015 | 135 | 122.29 | 1
MOVEIS E UTENSILIOS | CADEIRA REFEITÓRIO | FLEXFORM | CA-1610 MINI | NAO POSSUI | HUGOL - SERV REFEITORIO E PROD | REFEITORIO - SALAS N° 209 / 210 | BOM |  | 926555 | 76 | 04/03/2015 | 135 | 122.29 | 1
MOVEIS E UTENSILIOS | CADEIRA REFEITÓRIO | FLEXFORM | CA-1610 MINI | NAO POSSUI | HUGOL - SERV REFEITORIO E PROD | REFEITORIO - SALAS N° 209 / 210 | BOM |  | 926556 | 76 | 04/03/2015 | 135 | 122.29 | 1
MOVEIS E UTENSILIOS | CADEIRA REFEITÓRIO | FLEXFORM | CA-1610 MINI | NAO POSSUI | HUGOL - AREAS COMUNS | COPA DIRETORIA | BOM |  | 926566 | 76 | 04/03/2015 | 135 | 122.29 | 1
MOVEIS E UTENSILIOS | CADEIRA REFEITÓRIO | FLEXFORM | CA-1610 MINI | NAO POSSUI | HUGOL - SERV REFEITORIO E PROD | REFEITORIO - SALAS N° 209 / 210 | BOM |  | 926565 | 76 | 04/03/2015 | 135 | 122.29 | 1
MOVEIS E UTENSILIOS | CADEIRA REFEITÓRIO | FLEXFORM | CA-1610 MINI | NAO POSSUI | HUGOL - SERV REFEITORIO E PROD | REFEITORIO - SALAS N° 209 / 210 | BOM |  | 926564 | 76 | 04/03/2015 | 135 | 122.29 | 1
MOVEIS E UTENSILIOS | CADEIRA REFEITÓRIO | FLEXFORM | CA-1610 MINI | NAO POSSUI | HUGOL - SERV AMBULATORIO MEDICO | ANTIGA COPA PORTA 188 | BOM |  | 926563 | 76 | 04/03/2015 | 135 | 122.29 | 1
MOVEIS E UTENSILIOS | CADEIRA REFEITÓRIO | FLEXFORM | CA-1610 MINI | NAO POSSUI | HUGOL - SERV REFEITORIO E PROD | REFEITORIO - SALAS N° 209 / 210 | BOM |  | 926562 | 76 | 04/03/2015 | 135 | 122.29 | 1
MOVEIS E UTENSILIOS | CADEIRA REFEITÓRIO | FLEXFORM | CA-1610 MINI | NAO POSSUI | HUGOL - SERV REFEITORIO E PROD | REFEITORIO - SALAS N° 209 / 210 | BOM |  | 926561 | 76 | 04/03/2015 | 135 | 122.29 | 1
MOVEIS E UTENSILIOS | CADEIRA REFEITÓRIO | FLEXFORM | CA-1610 MINI | NAO POSSUI | HUGOL - SERV REFEITORIO E PROD | REFEITORIO - SALAS N° 209 / 210 | BOM |  | 926560 | 76 | 04/03/2015 | 135 | 122.29 | 1
MOVEIS E UTENSILIOS | CADEIRA REFEITÓRIO | FLEXFORM | CA-1610 MINI | NAO POSSUI | HUGOL - SERV REFEITORIO E PROD | REFEITORIO - SALAS N° 209 / 210 | BOM |  | 926559 | 76 | 04/03/2015 | 135 | 122.29 | 1
MOVEIS E UTENSILIOS | CADEIRA REFEITÓRIO | FLEXFORM | CA-1610 MINI | NAO POSSUI | HUGOL - SERV REFEITORIO E PROD | REFEITORIO - SALAS N° 209 / 210 | BOM |  | 926558 | 76 | 04/03/2015 | 135 | 122.29 | 1
MOVEIS E UTENSILIOS | CADEIRA REFEITÓRIO | FLEXFORM | CA-1610 MINI | NAO POSSUI | HUGOL - SERV REFEITORIO E PROD | REFEITORIO - SALAS N° 209 / 210 | BOM |  | 926557 | 76 | 04/03/2015 | 135 | 122.29 | 1
MOVEIS E UTENSILIOS | CADEIRA REFEITÓRIO | FLEXFORM | CA-1610 MINI | NAO POSSUI | HUGOL - SERV ULTRASSONOGRAFIA | SERVICO ULTRASSONOGRAFIA 1 | BOM |  | 926567 | 76 | 04/03/2015 | 135 | 122.29 | 1
MOVEIS E UTENSILIOS | CADEIRA REFEITÓRIO | FLEXFORM | CA-1610 MINI | NAO POSSUI | HUGOL - TESTE ERGOMÉTRICO | TESTE ERGOMETRICO N° 89 | BOM |  | 926568 | 76 | 04/03/2015 | 135 | 122.29 | 1
MOVEIS E UTENSILIOS | CADEIRA REFEITÓRIO | FLEXFORM | CA-1610 MINI | NAO POSSUI | HUGOL - UNID COLETA E TRANSFUSAO | LANCHONETE UCT | BOM |  | 926569 | 76 | 04/03/2015 | 135 | 122.29 | 1
MOVEIS E UTENSILIOS | CADEIRA REFEITÓRIO | FLEXFORM | CA-1610 MINI | NAO POSSUI | HUGOL - SERV REFEITORIO E PROD | REFEITORIO - SALAS N° 209 / 210 | BOM |  | 926570 | 76 | 04/03/2015 | 135 | 122.29 | 1
MOVEIS E UTENSILIOS | CADEIRA REFEITÓRIO | FLEXFORM | CA-1610 MINI | NAO POSSUI | HUGOL - SERV REFEITORIO E PROD | REFEITORIO - SALAS N° 209 / 210 | BOM |  | 926571 | 76 | 04/03/2015 | 135 | 122.29 | 1
MOVEIS E UTENSILIOS | CADEIRA REFEITÓRIO | FLEXFORM | CA-1610 MINI | NAO POSSUI | HUGOL - SERV REFEITORIO E PROD | REFEITORIO - SALAS N° 209 / 210 | BOM |  | 926572 | 76 | 04/03/2015 | 135 | 122.29 | 1
MOVEIS E UTENSILIOS | CADEIRA REFEITÓRIO | FLEXFORM | CA-1610 MINI | NAO POSSUI | HUGOL - SERV REFEITORIO E PROD | REFEITORIO - SALAS N° 209 / 210 | BOM |  | 926573 | 76 | 04/03/2015 | 135 | 122.29 | 1
MOVEIS E UTENSILIOS | CADEIRA REFEITÓRIO | FLEXFORM | CA-1610 MINI | NAO POSSUI | HUGOL - SERV REFEITORIO E PROD | REFEITORIO - SALAS N° 209 / 210 | BOM |  | 926574 | 76 | 04/03/2015 | 135 | 122.29 | 1
MOVEIS E UTENSILIOS | CADEIRA REFEITÓRIO | FLEXFORM | CA-1610 MINI | NAO POSSUI | HUGOL - SERV REFEITORIO E PROD | REFEITORIO - SALAS N° 209 / 210 | BOM |  | 926575 | 76 | 04/03/2015 | 135 | 122.29 | 1
MOVEIS E UTENSILIOS | CADEIRA REFEITÓRIO | FLEXFORM | CA-1610 MINI | NAO POSSUI | HUGOL - SERV REFEITORIO E PROD | REFEITORIO - SALAS N° 209 / 210 | BOM |  | 926576 | 76 | 04/03/2015 | 135 | 122.29 | 1
MOVEIS E UTENSILIOS | CADEIRA REFEITÓRIO | FLEXFORM | CA-1610 MINI | NAO POSSUI | HUGOL - SERV REFEITORIO E PROD | REFEITORIO - SALAS N° 209 / 210 | BOM |  | 926586 | 76 | 04/03/2015 | 135 | 122.29 | 1
MOVEIS E UTENSILIOS | CADEIRA TIPO CAIXA | FLEXFORM | CADEIRA TIPO CAIXA | NAO POSSUI | HUGOL - UNID COLETA E TRANSFUSAO | LANCHONETE UCT | BOM |  | 926286 | 76 | 04/03/2015 | 651 | 588.79 | 1
MOVEIS E UTENSILIOS | CADEIRA TIPO CAIXA | FLEXFORM | CADEIRA TIPO CAIXA | NAO POSSUI | HUGOL - SERV ANALISES CLINICAS | SALA DE MICROBIOLOGIA N° 129 | BOM |  | 926287 | 76 | 04/03/2015 | 651 | 588.79 | 1
MOVEIS E UTENSILIOS | CADEIRA TIPO CAIXA | FLEXFORM | CADEIRA TIPO CAIXA | NAO POSSUI | HUGOL - SERV ANALISES CLINICAS | SALA DE GASOMETRIA N° 126 | BOM |  | 926288 | 76 | 04/03/2015 | 651 | 588.79 | 1
MOVEIS E UTENSILIOS | CADEIRA TIPO CAIXA | FLEXFORM | CADEIRA TIPO CAIXA | NAO POSSUI | HUGOL - SERV CENTRO CIRURGICO B | SERV CENTRO CIRURGICO B | BOM |  | 926289 | 76 | 04/03/2015 | 651 | 588.79 | 1
MOVEIS E UTENSILIOS | CADEIRA TIPO CAIXA | FLEXFORM | CADEIRA TIPO CAIXA | NAO POSSUI | HUGOL - SERV ANALISES CLINICAS | SALA DE HEMATOLOGIA N° 127 | BOM |  | 926290 | 76 | 04/03/2015 | 651 | 588.79 | 1
MOVEIS E UTENSILIOS | CADEIRA TIPO CAIXA | FLEXFORM | CADEIRA TIPO CAIXA | NAO POSSUI | HUGOL - SERV REFEITORIO E PROD | COPA 2° ANDAR ALA 1 - SALA N° 495 | BOM |  | 926291 | 76 | 04/03/2015 | 651 | 588.79 | 1
MOVEIS E UTENSILIOS | CADEIRA TIPO CAIXA | FLEXFORM | CADEIRA TIPO CAIXA | NAO POSSUI | HUGOL - SERV ANALISES CLINICAS | SALA DE GASOMETRIA N° 126 | BOM |  | 926292 | 76 | 04/03/2015 | 651 | 588.79 | 1
MOVEIS E UTENSILIOS | CADEIRA TIPO CAIXA | FLEXFORM | TIPO CAIXA | NAO POSSUI | HUGOL - U.I ORTOPEDIA/TRAUMATOLOGIA | CORREDOR ALA 1 - SALA N° 359 | BOM |  | 926293 | 76 | 04/03/2015 | 651 | 588.79 | 1
MOVEIS E UTENSILIOS | CADEIRA TIPO CAIXA | FLEXFORM | CADEIRA TIPO CAIXA | NAO POSSUI | HUGOL - SERV ANALISES CLINICAS | SALA DE MICROBIOLOGIA N° 129 | BOM |  | 926294 | 76 | 04/03/2015 | 651 | 588.79 | 1
MOVEIS E UTENSILIOS | CADEIRA TIPO CAIXA | FLEXFORM | CADEIRA TIPO CAIXA | NAO POSSUI | HUGOL - SERV ANALISES CLINICAS | SALA DE BIOQUIMICA N° 128 | BOM |  | 926295 | 76 | 04/03/2015 | 651 | 588.79 | 1
MOVEIS E UTENSILIOS | CADEIRA TIPO CAIXA | FLEXFORM | CADEIRA TIPO CAIXA | NAO POSSUI | HUGOL - SERV UTI ADULTO CARDIO | UTI ADULTO CARDIO N° 780/781 | BOM |  | 926296 | 76 | 04/03/2015 | 651 | 588.79 | 1
MOVEIS E UTENSILIOS | CADEIRA TIPO CAIXA | FLEXFORM | CADEIRA TIPO CAIXA | NAO POSSUI | HUGOL - SERV PRONTO SOCORRO | BOX | BOM |  | 926297 | 76 | 04/03/2015 | 651 | 588.79 | 1
MOVEIS E UTENSILIOS | CADEIRA TIPO CAIXA | FLEXFORM | CADEIRA TIPO CAIXA | NAO POSSUI | HUGOL - UNID COLETA E TRANSFUSAO | ALICOTAGEM | BOM |  | 926298 | 76 | 04/03/2015 | 651 | 588.79 | 1
MOVEIS E UTENSILIOS | CADEIRA TIPO CAIXA | FLEXFORM | CADEIRA TIPO CAIXA | NAO POSSUI | HUGOL - SERV CME - A | ARSENAL N° 791 | BOM |  | 926299 | 76 | 04/03/2015 | 651 | 588.79 | 1
MOVEIS E UTENSILIOS | CADEIRA TIPO CAIXA | FLEXFORM | CADEIRA TIPO CAIXA | NAO POSSUI | HUGOL - UNID COLETA E TRANSFUSAO | GERÊNCIA UCT | BOM |  | 926300 | 76 | 04/03/2015 | 651 | 588.79 | 1
MOVEIS E UTENSILIOS | CADEIRA TIPO CAIXA | FLEXFORM | CADEIRA TIPO CAIXA | NAO POSSUI | HUGOL - SERV ANALISES CLINICAS | SUPORTE UTI E INTERNAÇÃO N° 125 | BOM |  | 926301 | 76 | 04/03/2015 | 651 | 588.79 | 1
MOVEIS E UTENSILIOS | CADEIRA TIPO CAIXA | FLEXFORM | CADEIRA TIPO CAIXA | NAO POSSUI | HUGOL - SERV ANALISES CLINICAS | SALA DE HEMATOLOGIA N° 127 | BOM |  | 926302 | 76 | 04/03/2015 | 651 | 588.79 | 1
MOVEIS E UTENSILIOS | CADEIRA TIPO CAIXA | FLEXFORM | CADEIRA TIPO CAIXA | NAO POSSUI | HUGOL - UNID COLETA E TRANSFUSAO | LAVAGEM | BOM |  | 926303 | 76 | 04/03/2015 | 651 | 588.79 | 1
MOVEIS E UTENSILIOS | CADEIRA TIPO CAIXA | FLEXFORM | CADEIRA TIPO CAIXA | NAO POSSUI | HUGOL - U.I ORTOPEDIA/TRAUMATOLOGIA | POSTO ENFERMAGEM ALA 1 | BOM |  | 926304 | 76 | 04/03/2015 | 651 | 588.79 | 1
MOVEIS E UTENSILIOS | CADEIRA TIPO CAIXA | FLEXFORM | CADEIRA TIPO CAIXA | NAO POSSUI | HUGOL - SERV PRONTO SOCORRO | BOX | BOM |  | 926305 | 76 | 04/03/2015 | 651 | 588.79 | 1
MOVEIS E UTENSILIOS | CADEIRA TIPO CAIXA | FLEXFORM | CADEIRA TIPO CAIXA | NAO POSSUI | HUGOL - SERV CME - A | PREPARO E ESTERELIZAÇÃO | BOM |  | 926306 | 76 | 04/03/2015 | 651 | 588.79 | 1
MOVEIS E UTENSILIOS | CADEIRA TIPO CAIXA | FLEXFORM | CADEIRA TIPO CAIXA | NAO POSSUI | HUGOL - SERV PATRIMONIO | LAJE 1007 - BENS AGUARDANDO MANUTENÇÃO | BOM |  | 926307 | 76 | 04/03/2015 | 651 | 588.79 | 1
MOVEIS E UTENSILIOS | CADEIRA TIPO CAIXA | FLEXFORM | CADEIRA TIPO CAIXA | NAO POSSUI | HUGOL - SERV ANALISES CLINICAS | SUPORTE UTI E INTERNAÇÃO N° 125 | BOM |  | 926308 | 76 | 04/03/2015 | 651 | 588.79 | 1
MOVEIS E UTENSILIOS | CADEIRA TIPO CAIXA | FLEXFORM | CADEIRA TIPO CAIXA | NAO POSSUI | HUGOL - SERV CENTRO CIRURGICO B | SERV CENTRO CIRURGICO B | BOM |  | 926309 | 76 | 04/03/2015 | 651 | 588.79 | 1
MOVEIS E UTENSILIOS | CADEIRA TIPO CAIXA | FLEXFORM | CADEIRA TIPO CAIXA | NAO POSSUI | HUGOL - SERV REFEITORIO E PROD | COPA 4° ANDAR ALA 1 - SALA N° 660 | BOM |  | 926310 | 76 | 04/03/2015 | 651 | 588.79 | 1
MOVEIS E UTENSILIOS | CADEIRA TIPO CAIXA | FLEXFORM | CADEIRA TIPO CAIXA | NAO POSSUI | HUGOL - SERV PATRIMONIO | LAJE 1007 - BENS AGUARDANDO MANUTENÇÃO | BOM |  | 926311 | 76 | 04/03/2015 | 651 | 588.79 | 1
MOVEIS E UTENSILIOS | CADEIRA TIPO CAIXA | FLEXFORM | CADEIRA TIPO CAIXA | NAO POSSUI | HUGOL - SERV ANALISES CLINICAS | SALA DE BIOQUIMICA N° 128 | BOM |  | 926312 | 76 | 04/03/2015 | 651 | 588.79 | 1
MOVEIS E UTENSILIOS | CADEIRA TIPO CAIXA | FLEXFORM | CADEIRA TIPO CAIXA | NAO POSSUI | HUGOL - SERV ANALISES CLINICAS | SUPORTE UTI E INTERNAÇÃO N° 125 | BOM |  | 926313 | 76 | 04/03/2015 | 651 | 588.79 | 1
MOVEIS E UTENSILIOS | CADEIRA TIPO CAIXA | FLEXFORM | CADEIRA TIPO CAIXA | NAO POSSUI | HUGOL - SERV ANALISES CLINICAS | SALA DE HEMATOLOGIA N° 127 | BOM |  | 926314 | 76 | 04/03/2015 | 651 | 588.79 | 1
MOVEIS E UTENSILIOS | CADEIRA TIPO CAIXA | FLEXFORM | CADEIRA TIPO CAIXA | NAO POSSUI | HUGOL - SERV REFEITORIO E PROD | COPA 4° ANDAR ALA 1 - SALA N° 660 | BOM |  | 926315 | 76 | 04/03/2015 | 651 | 588.79 | 1
MOVEIS E UTENSILIOS | CADEIRA TIPO CAIXA | FLEXFORM | CADEIRA TIPO CAIXA | NAO POSSUI | HUGOL - U.I ORTOPEDIA/TRAUMATOLOGIA | CORREDOR ALA 1 - SALA N° 359 | BOM |  | 926317 | 76 | 04/03/2015 | 651 | 588.79 | 1
MOVEIS E UTENSILIOS | CADEIRA TIPO CAIXA | FLEXFORM | CADEIRA TIPO CAIXA | NAO POSSUI | HUGOL - SERV UTI H PEDIATRICA | UTI H NEUROPEDIATRICA N° 890 | BOM |  | 926318 | 76 | 04/03/2015 | 651 | 588.79 | 1
MOVEIS E UTENSILIOS | CADEIRA TIPO CAIXA | FLEXFORM | CADEIRA TIPO CAIXA | NAO POSSUI | HUGOL - SERV UTI ADULTO - F | UTI ADULTO - F | BOM |  | 926319 | 76 | 04/03/2015 | 651 | 588.79 | 1
MOVEIS E UTENSILIOS | CADEIRA TIPO CAIXA | FLEXFORM | CADEIRA TIPO CAIXA | NAO POSSUI | HUGOL - SERV UTI ADULTO - E | UTI ADULTO - E | BOM |  | 926320 | 76 | 04/03/2015 | 651 | 588.79 | 1
MOVEIS E UTENSILIOS | CADEIRA TIPO CAIXA | FLEXFORM | CADEIRA TIPO CAIXA | NAO POSSUI | HUGOL - U.I ORTOPEDIA/TRAUMATOLOGIA | CORREDOR ALA 1 - SALA N° 359 | BOM |  | 926322 | 76 | 04/03/2015 | 651 | 588.79 | 1
MOVEIS E UTENSILIOS | CADEIRA TIPO CAIXA | FLEXFORM | CADEIRA TIPO CAIXA | NAO POSSUI | HUGOL - SERV UTI ADULTO - C | UTI ADULTO C N° 879 | BOM |  | 926321 | 76 | 04/03/2015 | 651 | 588.79 | 1
MOVEIS E UTENSILIOS | CADEIRA TIPO CAIXA | FLEXFORM | CADEIRA TIPO CAIXA | NAO POSSUI | HUGOL - SERV MANUTENCAO | ORBIS N° 236 | BOM |  | 926323 | 76 | 04/03/2015 | 651 | 588.79 | 1
MOVEIS E UTENSILIOS | CADEIRA TIPO CAIXA | FLEXFORM | CADEIRA TIPO CAIXA | NAO POSSUI | HUGOL - U.I ORTOPEDIA/TRAUMATOLOGIA | PREPARO DE MEDICAMENTO ALA 2 - SALA N° 391 | BOM |  | 926324 | 76 | 04/03/2015 | 651 | 588.79 | 1
MOVEIS E UTENSILIOS | CADEIRA TIPO CAIXA | FLEXFORM | CADEIRA TIPO CAIXA | NAO POSSUI | HUGOL - U.I CARDIOLOGIA | POSTO DE ENFERMAGEM CARDIO ALA 2 | BOM |  | 926325 | 76 | 04/03/2015 | 651 | 588.79 | 1
MOVEIS E UTENSILIOS | LONGARINA 3 LUGARES | FRISOKAR S.A. | LONGARINA 3 LUG. C/ BRACOS INDIVIDUAIS | NAO POSSUI | HUGOL - SERVICO DE RECEPCAO | RECEPÇÃO GERAL | BOM |  | 2590878 | 453468 | 03/11/2021 | 4544.85 | 1288.97 | 1
MOVEIS E UTENSILIOS | LONGARINA 3 LUGARES | FRISOKAR S.A. | LONGARINA 3 LUG. C/ BRACOS INDIVIDUAIS | NAO POSSUI | HUGOL - SERVICO DE RECEPCAO | RECEPÇÃO GERAL | BOM |  | 2590879 | 453468 | 03/11/2021 | 4544.85 | 1288.97 | 1
MOVEIS E UTENSILIOS | LONGARINA 3 LUGARES | FRISOKAR S.A. | LONGARINA 3 LUG. C/ BRACOS INDIVIDUAIS | NAO POSSUI | HUGOL - SERVICO DE RECEPCAO | RECEPÇÃO GERAL | BOM |  | 2590880 | 453468 | 03/11/2021 | 4544.85 | 1288.97 | 1
MOVEIS E UTENSILIOS | LONGARINA 3 LUGARES | FRISOKAR S.A. | LONGARINA 3 LUG. C/ BRACOS INDIVIDUAIS | NAO POSSUI | HUGOL - SUPERV TECNOLOGIA INF | TI APOIO N° 354 | BOM |  | 2590881 | 453468 | 03/11/2021 | 4544.85 | 1288.97 | 1
MOVEIS E UTENSILIOS | LONGARINA 3 LUGARES | FRISOKAR S.A. | LONGARINA 3 LUG. C/ BRACOS INDIVIDUAIS | NAO POSSUI | HUGOL - SERVICO DE RECEPCAO | RECEPÇÃO GERAL | BOM |  | 2590882 | 453468 | 03/11/2021 | 4544.85 | 1288.97 | 1
MOVEIS E UTENSILIOS | LONGARINA 3 LUGARES | FRISOKAR S.A. | LONGARINA 3 LUG. C/ BRACOS INDIVIDUAIS | NAO POSSUI | HUGOL - SERVICO DE RECEPCAO | RECEPÇÃO EMERGÊNCIA CARDIOLÓGICA | BOM |  | 2590883 | 453468 | 03/11/2021 | 4544.85 | 1288.97 | 1
MOVEIS E UTENSILIOS | LONGARINA 3 LUGARES | FRISOKAR S.A. | LONGARINA 3 LUG. C/ BRACOS INDIVIDUAIS | NAO POSSUI | HUGOL - SERVICO DE RECEPCAO | RECEPÇÃO GERAL | BOM |  | 2604758 | 455847 | 22/11/2021 | 4544.85 | 1288.97 | 1
MOVEIS E UTENSILIOS | LONGARINA 3 LUGARES | FRISOKAR S.A. | LONGARINA 3 LUG. C/ BRACOS INDIVIDUAIS | NAO POSSUI | HUGOL - SERVICO DE RECEPCAO | RECEPÇÃO GERAL | BOM |  | 2604759 | 455847 | 22/11/2021 | 4544.85 | 1288.97 | 1
MOVEIS E UTENSILIOS | LONGARINA 3 LUGARES | FRISOKAR S.A. | LONGARINA 3 LUG. C/ BRACOS INDIVIDUAIS | NAO POSSUI | HUGOL - SERVICO DE RECEPCAO | RECEPÇÃO GERAL | BOM |  | 2604760 | 455847 | 22/11/2021 | 4544.85 | 1288.97 | 1
MOVEIS E UTENSILIOS | LONGARINA 3 LUGARES | FRISOKAR S.A. | LONGARINA 3 LUG. C/ BRACOS INDIVIDUAIS | NAO POSSUI | HUGOL - SERVICO DE RECEPCAO | RECEPÇÃO GERAL | BOM |  | 2604761 | 455847 | 22/11/2021 | 4544.85 | 1288.97 | 1
MOVEIS E UTENSILIOS | LONGARINA 3 LUGARES | FRISOKAR S.A. | LONGARINA 3 LUG. C/ BRACOS INDIVIDUAIS | NAO POSSUI | HUGOL - SERVICO DE RECEPCAO | RECEPÇÃO GERAL | BOM |  | 2604762 | 455847 | 22/11/2021 | 4544.85 | 1288.97 | 1
MOVEIS E UTENSILIOS | LONGARINA 3 LUGARES | FRISOKAR S.A. | LONGARINA 3 LUG. C/ BRACOS INDIVIDUAIS | NAO POSSUI | HUGOL - SERVICO DE RECEPCAO | RECEPÇÃO GERAL | BOM |  | 2604763 | 455847 | 22/11/2021 | 4544.85 | 1288.97 | 1
MOVEIS E UTENSILIOS | LONGARINA 3 LUGARES | FRISOKAR S.A. | LONGARINA 3 LUG. C/ BRACOS INDIVIDUAIS | NAO POSSUI | HUGOL - SERVICO DE HEMODINAMICA | CONSULTORIO MEDICO 1 | BOM |  | 2604764 | 455847 | 22/11/2021 | 4544.85 | 1288.97 | 1
MOVEIS E UTENSILIOS | LONGARINA 3 LUGARES | FRISOKAR S.A. | LONGARINA 3 LUG. C/ BRACOS INDIVIDUAIS | NAO POSSUI | HUGOL - SERVICO DE RECEPCAO | RECEPÇÃO EMERGÊNCIA CARDIOLÓGICA | BOM |  | 2604765 | 455847 | 22/11/2021 | 4544.85 | 1288.97 | 1
MOVEIS E UTENSILIOS | LONGARINA 3 LUGARES | FRISOKAR S.A. | LONGARINA 3 LUG. C/ BRACOS INDIVIDUAIS | NAO POSSUI | HUGOL - SERVICO DE RECEPCAO | RECEPÇÃO EMERGÊNCIA CARDIOLÓGICA | BOM |  | 2604766 | 455847 | 22/11/2021 | 4544.85 | 1288.97 | 1
MOVEIS E UTENSILIOS | LONGARINA 3 LUGARES | FRISOKAR S.A. | LONGARINA 3 LUG. C/ BRACOS INDIVIDUAIS | NAO POSSUI | HUGOL - SERVICO DE RECEPCAO | RECEPÇÃO GERAL | BOM |  | 2604767 | 455847 | 22/11/2021 | 4544.85 | 1288.97 | 1
MOVEIS E UTENSILIOS | LONGARINA 3 LUGARES | FRISOKAR S.A. | LONGARINA 3 LUG. C/ BRACOS INDIVIDUAIS | NAO POSSUI | HUGOL - SERVICO DE RECEPCAO | RECEPÇÃO GERAL | BOM |  | 2604768 | 455847 | 22/11/2021 | 4544.85 | 1288.97 | 1
MOVEIS E UTENSILIOS | LONGARINA 3 LUGARES | FRISOKAR S.A. | LONGARINA 3 LUG. C/ BRACOS INDIVIDUAIS | NAO POSSUI | HUGOL - SERVICO DE RECEPCAO | RECEPÇÃO GERAL | BOM |  | 2604769 | 455847 | 22/11/2021 | 4544.85 | 1288.97 | 1
MOVEIS E UTENSILIOS | LONGARINA 3 LUGARES | FRISOKAR S.A. | LONGARINA 3 LUG. C/ BRACOS INDIVIDUAIS | NAO POSSUI | HUGOL - SERVICO DE RECEPCAO | RECEPÇÃO GERAL | BOM |  | 2590838 | 455847 | 22/11/2021 | 4544.85 | 1288.97 | 1
MOVEIS E UTENSILIOS | LONGARINA 3 LUGARES | FRISOKAR S.A. | LONGARINA 3 LUG. C/ BRACOS INDIVIDUAIS | NAO POSSUI | HUGOL - SERVICO DE RECEPCAO | RECEPÇÃO GERAL | BOM |  | 2590839 | 455847 | 22/11/2021 | 4544.85 | 1288.97 | 1
MOVEIS E UTENSILIOS | LONGARINA 3 LUGARES | FRISOKAR S.A. | LONGARINA 3 LUG. C/ BRACOS INDIVIDUAIS | NAO POSSUI | HUGOL - SERVICO DE RECEPCAO | RECEPÇÃO GERAL | BOM |  | 2590840 | 455847 | 22/11/2021 | 4544.85 | 1288.97 | 1
MOVEIS E UTENSILIOS | LONGARINA 3 LUGARES | FRISOKAR S.A. | LONGARINA 3 LUG. C/ BRACOS INDIVIDUAIS | NAO POSSUI | HUGOL - SERVICO DE RECEPCAO | RECEPÇÃO GERAL | BOM |  | 2590841 | 455847 | 22/11/2021 | 4544.85 | 1288.97 | 1
MOVEIS E UTENSILIOS | LONGARINA 3 LUGARES | FRISOKAR S.A. | LONGARINA 3 LUG. C/ BRACOS INDIVIDUAIS | NAO POSSUI | HUGOL - SERVICO DE RECEPCAO | RECEPÇÃO GERAL | BOM |  | 2590842 | 455847 | 22/11/2021 | 4544.85 | 1288.97 | 1
MOVEIS E UTENSILIOS | LONGARINA 3 LUGARES | FRISOKAR S.A. | LONGARINA 3 LUG. C/ BRACOS INDIVIDUAIS | NAO POSSUI | HUGOL - SERVICO DE RECEPCAO | RECEPÇÃO GERAL | BOM |  | 2590843 | 455847 | 22/11/2021 | 4544.85 | 1288.97 | 1
MOVEIS E UTENSILIOS | LONGARINA 3 LUGARES | FRISOKAR S.A. | LONGARINA 3 LUG. C/ BRACOS INDIVIDUAIS | NAO POSSUI | HUGOL - SERVICO DE RECEPCAO | RECEPÇÃO GERAL | BOM |  | 2590844 | 455847 | 22/11/2021 | 4544.85 | 1288.97 | 1
MOVEIS E UTENSILIOS | LONGARINA 3 LUGARES | FRISOKAR S.A. | LONGARINA 3 LUG. C/ BRACOS INDIVIDUAIS | NAO POSSUI | HUGOL - SERVICO DE RECEPCAO | RECEPÇÃO GERAL | BOM |  | 2590845 | 455847 | 22/11/2021 | 4544.85 | 1288.97 | 1
MOVEIS E UTENSILIOS | LONGARINA 3 LUGARES | FRISOKAR S.A. | LONGARINA 3 LUG. C/ BRACOS INDIVIDUAIS | NAO POSSUI | HUGOL - SUPERV TECNOLOGIA INF | TI APOIO N° 354 | BOM |  | 2590884 | 453468 | 03/11/2021 | 4544.85 | 1288.97 | 1
MOVEIS E UTENSILIOS | LONGARINA 3 LUGARES | FRISOKAR S.A. | LONGARINA 3 LUG. C/ BRACOS INDIVIDUAIS | NAO POSSUI | HUGOL - SERVICO DE RECEPCAO | RECEPÇÃO EMERGÊNCIA CARDIOLÓGICA | BOM |  | 2590885 | 453468 | 03/11/2021 | 4544.85 | 1288.97 | 1
MOVEIS E UTENSILIOS | LONGARINA 3 LUGARES | FRISOKAR S.A. | LONGARINA 3 LUG. C/ BRACOS INDIVIDUAIS | NAO POSSUI | HUGOL - SERVICO DE RECEPCAO | RECEPÇÃO EMERGÊNCIA CARDIOLÓGICA | BOM |  | 2590886 | 453468 | 03/11/2021 | 4544.85 | 1288.97 | 1
MOVEIS E UTENSILIOS | LONGARINA 3 LUGARES | FRISOKAR S.A. | LONGARINA 3 LUG. C/ BRACOS INDIVIDUAIS | NAO POSSUI | HUGOL - SERVICO DE RECEPCAO | RECEPCÃO UCT | BOM |  | 2590887 | 453468 | 03/11/2021 | 4544.85 | 1288.97 | 1
MOVEIS E UTENSILIOS | LONGARINA 3 LUGARES | FRISOKAR S.A. | LONGARINA 3 LUG. C/ BRACOS INDIVIDUAIS | NAO POSSUI | HUGOL - SERVICO DE RECEPCAO | RECEPCÃO UCT | BOM |  | 2590888 | 453468 | 03/11/2021 | 4544.85 | 1288.97 | 1
MOVEIS E UTENSILIOS | LONGARINA 3 LUGARES | FRISOKAR S.A. | LONGARINA 3 LUG. C/ BRACOS INDIVIDUAIS | NAO POSSUI | HUGOL - SERVICO DE RECEPCAO | RECEPCÃO UCT | BOM |  | 2590889 | 453468 | 03/11/2021 | 4544.85 | 1288.97 | 1
MOVEIS E UTENSILIOS | LONGARINA 3 LUGARES | FRISOKAR S.A. | LONGARINA 3 LUG. C/ BRACOS INDIVIDUAIS | NAO POSSUI | HUGOL - SERVICO DE RECEPCAO | RECEPCÃO UCT | BOM |  | 2590890 | 453468 | 03/11/2021 | 4544.85 | 1288.97 | 1
MOVEIS E UTENSILIOS | LONGARINA 3 LUGARES | FRISOKAR S.A. | LONGARINA 3 LUG. C/ BRACOS INDIVIDUAIS | NAO POSSUI | HUGOL - SERVICO DE RECEPCAO | RECEPCÃO UCT | BOM |  | 2590891 | 453468 | 03/11/2021 | 4544.85 | 1288.97 | 1
MOVEIS E UTENSILIOS | LONGARINA 3 LUGARES | FRISOKAR S.A. | LONGARINA 3 LUG. C/ BRACOS INDIVIDUAIS | NAO POSSUI | HUGOL - SERVICO DE RECEPCAO | RECEPCÃO UCT | BOM |  | 2590892 | 453468 | 03/11/2021 | 4544.85 | 1288.97 | 1
MOVEIS E UTENSILIOS | LONGARINA 3 LUGARES | FRISOKAR S.A. | LONGARINA 3 LUG. C/ BRACOS INDIVIDUAIS | NAO POSSUI | HUGOL - SERVICO DE RECEPCAO | RECEPCÃO UCT | BOM |  | 2590893 | 453468 | 03/11/2021 | 4544.85 | 1288.97 | 1
MOVEIS E UTENSILIOS | LONGARINA 3 LUGARES | FRISOKAR S.A. | LONGARINA 3 LUG. C/ BRACOS INDIVIDUAIS | NAO POSSUI | HUGOL - SERVICO DE RECEPCAO | RECEPCÃO UCT | BOM |  | 2590894 | 453468 | 03/11/2021 | 4544.85 | 1288.97 | 1
MOVEIS E UTENSILIOS | LONGARINA 3 LUGARES | FRISOKAR S.A. | LONGARINA 3 LUG. C/ BRACOS INDIVIDUAIS | NAO POSSUI | HUGOL - SERVICO DE RECEPCAO | RECEPCÃO UCT | BOM |  | 2590895 | 453468 | 03/11/2021 | 4544.85 | 1288.97 | 1
MOVEIS E UTENSILIOS | LONGARINA 3 LUGARES | FRISOKAR S.A. | LONGARINA 3 LUG. C/ BRACOS INDIVIDUAIS | NAO POSSUI | HUGOL - SERVICO DE RECEPCAO | RECEPÇÃO IMAGEM N° 90 | BOM |  | 2590896 | 453468 | 03/11/2021 | 4544.85 | 1288.97 | 1
MOVEIS E UTENSILIOS | LONGARINA 3 LUGARES | FRISOKAR S.A. | LONGARINA 3 LUG. C/ BRACOS INDIVIDUAIS | NAO POSSUI | HUGOL - SERVICO DE RECEPCAO | RECEPÇÃO IMAGEM N° 90 | BOM |  | 2590897 | 453468 | 03/11/2021 | 4544.85 | 1288.97 | 1
MOVEIS E UTENSILIOS | LONGARINA 3 LUGARES | FRISOKAR S.A. | LONGARINA 3 LUG. C/ BRACOS INDIVIDUAIS | NAO POSSUI | HUGOL - SERVICO DE RECEPCAO | RECEPÇÃO IMAGEM N° 90 | BOM |  | 2590898 | 453468 | 03/11/2021 | 4544.85 | 1288.97 | 1
MOVEIS E UTENSILIOS | LONGARINA 3 LUGARES | FRISOKAR S.A. | LONGARINA 3 LUG. C/ BRACOS INDIVIDUAIS | NAO POSSUI | HUGOL - SERVICO DE RECEPCAO | RECEPÇÃO IMAGEM N° 90 | BOM |  | 2590899 | 453468 | 03/11/2021 | 4544.85 | 1288.97 | 1
MOVEIS E UTENSILIOS | LONGARINA 3 LUGARES | FRISOKAR S.A. | LONGARINA 3 LUG. C/ BRACOS INDIVIDUAIS | NAO POSSUI | HUGOL - SERVICO DE RECEPCAO | RECEPÇÃO IMAGEM N° 90 | BOM |  | 2590901 | 453468 | 03/11/2021 | 4544.85 | 1288.97 | 1
MOVEIS E UTENSILIOS | LONGARINA 3 LUGARES | FRISOKAR S.A. | LONGARINA 3 LUG. C/ BRACOS INDIVIDUAIS | NAO POSSUI | HUGOL - SERVICO DE RECEPCAO | RECEPÇÃO IMAGEM N° 90 | BOM |  | 2590902 | 453468 | 03/11/2021 | 4544.85 | 1288.97 | 1
MOVEIS E UTENSILIOS | LONGARINA 3 LUGARES | FRISOKAR S.A. | LONGARINA 3 LUG. C/ BRACOS INDIVIDUAIS | NAO POSSUI | HUGOL - SERVICO DE RECEPCAO | RECEPÇÃO IMAGEM N° 90 | BOM |  | 2590903 | 453468 | 03/11/2021 | 4544.85 | 1288.97 | 1
MOVEIS E UTENSILIOS | LONGARINA 3 LUGARES | FRISOKAR S.A. | LONGARINA 3 LUG. C/ BRACOS INDIVIDUAIS | NAO POSSUI | HUGOL - SERVICO DE RECEPCAO | RECEPÇÃO IMAGEM N° 90 | BOM |  | 2590904 | 453468 | 03/11/2021 | 4544.85 | 1288.97 | 1
MOVEIS E UTENSILIOS | LONGARINA 3 LUGARES | FRISOKAR S.A. | LONGARINA 3 LUG. C/ BRACOS INDIVIDUAIS | NAO POSSUI | HUGOL - SERVICO DE RECEPCAO | RECEPÇÃO IMAGEM N° 90 | BOM |  | 2590905 | 453468 | 03/11/2021 | 4544.85 | 1288.97 | 1
MOVEIS E UTENSILIOS | LONGARINA 3 LUGARES | FRISOKAR S.A. | LONGARINA 3 LUG. C/ BRACOS INDIVIDUAIS | NAO POSSUI | HUGOL - SERVICO DE RECEPCAO | RECEPÇÃO IMAGEM N° 90 | BOM |  | 2590906 | 453468 | 03/11/2021 | 4544.85 | 1288.97 | 1
MOVEIS E UTENSILIOS | LONGARINA 3 LUGARES | FRISOKAR S.A. | LONGARINA 3 LUG. C/ BRACOS INDIVIDUAIS | NAO POSSUI | HUGOL - SERVICO DE RECEPCAO | RECEPÇÃO IMAGEM N° 90 | BOM |  | 2590907 | 453468 | 03/11/2021 | 4544.85 | 1288.97 | 1
MOVEIS E UTENSILIOS | LONGARINA 3 LUGARES | FRISOKAR S.A. | LONGARINA 3 LUG. C/ BRACOS INDIVIDUAIS | NAO POSSUI | HUGOL - SERVICO DE RECEPCAO | RECEPÇÃO IMAGEM N° 90 | BOM |  | 2590912 | 453468 | 03/11/2021 | 4544.85 | 1288.97 | 1
MOVEIS E UTENSILIOS | LONGARINA 3 LUGARES | FRISOKAR S.A. | LONGARINA 3 LUG. C/ BRACOS INDIVIDUAIS | NAO POSSUI | HUGOL - SERVICO DE RECEPCAO | RECEPÇÃO IMAGEM N° 90 | BOM |  | 2590913 | 453468 | 03/11/2021 | 4544.85 | 1288.97 | 1
MOVEIS E UTENSILIOS | LONGARINA 3 LUGARES | FRISOKAR S.A. | LONGARINA 3 LUG. C/ BRACOS INDIVIDUAIS | NAO POSSUI | HUGOL - SERVICO DE RECEPCAO | RECEPÇÃO IMAGEM N° 90 | BOM |  | 2590915 | 453468 | 03/11/2021 | 4544.85 | 1288.97 | 1
MOVEIS E UTENSILIOS | LONGARINA 3 LUGARES | FRISOKAR S.A. | LONGARINA 3 LUG. C/ BRACOS INDIVIDUAIS | NAO POSSUI | HUGOL - SERVICO DE RECEPCAO | RECEPÇÃO IMAGEM N° 90 | BOM |  | 2590914 | 453468 | 03/11/2021 | 4544.85 | 1288.97 | 1
MOVEIS E UTENSILIOS | LONGARINA 3 LUGARES | FRISOKAR S.A. | LONGARINA 3 LUG. C/ BRACOS INDIVIDUAIS | NAO POSSUI | HUGOL - SERVICO DE RECEPCAO | RECEPÇÃO IMAGEM N° 90 | BOM |  | 2590916 | 453468 | 03/11/2021 | 4544.85 | 1288.97 | 1
MOVEIS E UTENSILIOS | LONGARINA 3 LUGARES | FRISOKAR S.A. | LONGARINA 3 LUG. C/ BRACOS INDIVIDUAIS | NAO POSSUI | HUGOL - SERVICO DE RECEPCAO | RECEPÇÃO IMAGEM N° 90 | BOM |  | 2590917 | 453468 | 03/11/2021 | 4544.85 | 1288.97 | 1
MOVEIS E UTENSILIOS | LONGARINA 3 LUGARES | FRISOKAR S.A. | LONGARINA 3 LUG. C/ BRACOS INDIVIDUAIS | NAO POSSUI | HUGOL - SERVICO DE RECEPCAO | RECEPÇÃO IMAGEM N° 90 | BOM |  | 2590918 | 453468 | 03/11/2021 | 4544.85 | 1288.97 | 1
MOVEIS E UTENSILIOS | LONGARINA 3 LUGARES | FRISOKAR S.A. | LONGARINA 3 LUG. C/ BRACOS INDIVIDUAIS | NAO POSSUI | HUGOL - SERVICO DE RECEPCAO | RECEPÇÃO IMAGEM N° 90 | BOM |  | 2590919 | 453468 | 03/11/2021 | 4544.85 | 1288.97 | 1
MOVEIS E UTENSILIOS | LONGARINA 3 LUGARES | FRISOKAR S.A. | LONGARINA 3 LUG. C/ BRACOS INDIVIDUAIS | NAO POSSUI | HUGOL - SERVICO DE RECEPCAO | RECEPÇÃO AMBULATÓRIO N° 154 | BOM |  | 2590920 | 453468 | 03/11/2021 | 4544.85 | 1288.97 | 1
MOVEIS E UTENSILIOS | LONGARINA 3 LUGARES | FRISOKAR S.A. | LONGARINA 3 LUG. C/ BRACOS INDIVIDUAIS | NAO POSSUI | HUGOL - SERVICO DE RECEPCAO | RECEPÇÃO IMAGEM N° 90 | BOM |  | 2590921 | 453468 | 03/11/2021 | 4544.85 | 1288.97 | 1
MOVEIS E UTENSILIOS | LONGARINA 3 LUGARES | FRISOKAR S.A. | LONGARINA 3 LUG. C/ BRACOS INDIVIDUAIS | NAO POSSUI | HUGOL - SERVICO DE RECEPCAO | RECEPÇÃO IMAGEM N° 90 | BOM |  | 2590922 | 453468 | 03/11/2021 | 4544.85 | 1288.97 | 1
MOVEIS E UTENSILIOS | LONGARINA 3 LUGARES | FRISOKAR S.A. | LONGARINA 3 LUG. C/ BRACOS INDIVIDUAIS | NAO POSSUI | HUGOL - SERVICO DE RECEPCAO | RECEPÇÃO IMAGEM N° 90 | BOM |  | 2590923 | 453468 | 03/11/2021 | 4544.85 | 1288.97 | 1
MOVEIS E UTENSILIOS | LONGARINA 3 LUGARES | FRISOKAR S.A. | LONGARINA 3 LUG. C/ BRACOS INDIVIDUAIS | NAO POSSUI | HUGOL - SERVICO DE RECEPCAO | RECEPÇÃO IMAGEM N° 90 | BOM |  | 2590924 | 453468 | 03/11/2021 | 4544.85 | 1288.97 | 1
MOVEIS E UTENSILIOS | LONGARINA 3 LUGARES | FRISOKAR S.A. | LONGARINA 3 LUG. C/ BRACOS INDIVIDUAIS | NAO POSSUI | HUGOL - SERVICO DE RECEPCAO | RECEPÇÃO IMAGEM N° 90 | BOM |  | 2590925 | 453468 | 03/11/2021 | 4544.85 | 1288.97 | 1
MOVEIS E UTENSILIOS | LONGARINA 3 LUGARES | FRISOKAR S.A. | LONGARINA 3 LUG. C/ BRACOS INDIVIDUAIS | NAO POSSUI | HUGOL - SERVICO DE RECEPCAO | RECEPÇÃO URGÊNCIA EMERGÊNCIA N° 59 | BOM |  | 2590926 | 453468 | 03/11/2021 | 4544.85 | 1288.97 | 1
MOVEIS E UTENSILIOS | LONGARINA 3 LUGARES | FRISOKAR S.A. | LONGARINA 3 LUG. C/ BRACOS INDIVIDUAIS | NAO POSSUI | HUGOL - SERVICO DE RECEPCAO | RECEPÇÃO URGÊNCIA EMERGÊNCIA N° 59 | BOM |  | 2590927 | 453468 | 03/11/2021 | 4544.85 | 1288.97 | 1
MOVEIS E UTENSILIOS | LONGARINA 3 LUGARES | FRISOKAR S.A. | LONGARINA 3 LUG. C/ BRACOS INDIVIDUAIS | NAO POSSUI | HUGOL - SERVICO DE RECEPCAO | RECEPÇÃO URGÊNCIA EMERGÊNCIA N° 59 | BOM |  | 2590928 | 453468 | 03/11/2021 | 4544.85 | 1288.97 | 1
MOVEIS E UTENSILIOS | LONGARINA 3 LUGARES | FRISOKAR S.A. | LONGARINA 3 LUG. C/ BRACOS INDIVIDUAIS | NAO POSSUI | HUGOL - SERVICO DE RECEPCAO | RECEPÇÃO URGÊNCIA EMERGÊNCIA N° 59 | BOM |  | 2590929 | 453468 | 03/11/2021 | 4544.85 | 1288.97 | 1
MOVEIS E UTENSILIOS | LONGARINA 3 LUGARES | FRISOKAR S.A. | LONGARINA 3 LUG. C/ BRACOS INDIVIDUAIS | NAO POSSUI | HUGOL - SERVICO DE RECEPCAO | RECEPÇÃO URGÊNCIA EMERGÊNCIA N° 59 | BOM |  | 2590930 | 453468 | 03/11/2021 | 4544.85 | 1288.97 | 1
MOVEIS E UTENSILIOS | LONGARINA 3 LUGARES | FRISOKAR S.A. | LONGARINA 3 LUG. C/ BRACOS INDIVIDUAIS | NAO POSSUI | HUGOL - SERVICO DE RECEPCAO | RECEPÇÃO URGÊNCIA EMERGÊNCIA N° 59 | BOM |  | 2590931 | 453468 | 03/11/2021 | 4544.85 | 1288.97 | 1
MOVEIS E UTENSILIOS | LONGARINA 3 LUGARES | FRISOKAR S.A. | LONGARINA 3 LUG. C/ BRACOS INDIVIDUAIS | NAO POSSUI | HUGOL - SERVICO DE RECEPCAO | RECEPÇÃO AMBULATÓRIO N° 154 | BOM |  | 2590932 | 453468 | 03/11/2021 | 4544.85 | 1288.97 | 1
MOVEIS E UTENSILIOS | LONGARINA 3 LUGARES | FRISOKAR S.A. | LONGARINA 3 LUG. C/ BRACOS INDIVIDUAIS | NAO POSSUI | HUGOL - SERVICO DE RECEPCAO | RECEPÇÃO GERAL | BOM |  | 2590933 | 453468 | 03/11/2021 | 4544.85 | 1288.97 | 1
MOVEIS E UTENSILIOS | LONGARINA 3 LUGARES | FRISOKAR S.A. | LONGARINA 3 LUG. C/ BRACOS INDIVIDUAIS | NAO POSSUI | HUGOL - SERVICO DE RECEPCAO | RECEPÇÃO IMAGEM N° 90 | BOM |  | 2590934 | 453468 | 03/11/2021 | 4544.85 | 1288.97 | 1
MOVEIS E UTENSILIOS | LONGARINA 3 LUGARES | FRISOKAR S.A. | LONGARINA 3 LUG. C/ BRACOS INDIVIDUAIS | NAO POSSUI | HUGOL - SERVICO DE RECEPCAO | RECEPÇÃO AMBULATÓRIO N° 154 | BOM |  | 2590935 | 453468 | 03/11/2021 | 4544.85 | 1288.97 | 1
MOVEIS E UTENSILIOS | LONGARINA 3 LUGARES | FRISOKAR S.A. | LONGARINA 3 LUG. C/ BRACOS INDIVIDUAIS | NAO POSSUI | HUGOL - SUPERV TECNOLOGIA INF | TI APOIO N° 354 | BOM |  | 2590936 | 453468 | 03/11/2021 | 4544.85 | 1288.97 | 1
MOVEIS E UTENSILIOS | LONGARINA 3 LUGARES | FRISOKAR S.A. | LONGARINA 3 LUG. C/ BRACOS INDIVIDUAIS | NAO POSSUI | HUGOL - SERVICO DE RECEPCAO | RECEPÇÃO AMBULATÓRIO N° 154 | BOM |  | 2590937 | 453468 | 03/11/2021 | 4544.85 | 1288.97 | 1
MOVEIS E UTENSILIOS | LONGARINA 3 LUGARES | FRISOKAR S.A. | LONGARINA 3 LUG. C/ BRACOS INDIVIDUAIS | NAO POSSUI | HUGOL - SERVICO DE RECEPCAO | RECEPÇÃO AMBULATÓRIO N° 154 | BOM |  | 2590938 | 453468 | 03/11/2021 | 4544.85 | 1288.97 | 1
MOVEIS E UTENSILIOS | LONGARINA 3 LUGARES | FRISOKAR S.A. | LONGARINA 3 LUG. C/ BRACOS INDIVIDUAIS | NAO POSSUI | HUGOL - SERVICO DE RECEPCAO | RECEPÇÃO GERAL | BOM |  | 2590846 | 455847 | 22/11/2021 | 4544.85 | 1288.97 | 1
MOVEIS E UTENSILIOS | LONGARINA 3 LUGARES | FRISOKAR S.A. | LONGARINA 3 LUG. C/ BRACOS INDIVIDUAIS | NAO POSSUI | HUGOL - SERVICO DE RECEPCAO | RECEPÇÃO GERAL | BOM |  | 2590847 | 455847 | 22/11/2021 | 4544.85 | 1288.97 | 1
MOVEIS E UTENSILIOS | LONGARINA 3 LUGARES | FRISOKAR S.A. | LONGARINA 3 LUG. C/ BRACOS INDIVIDUAIS | NAO POSSUI | HUGOL - SERVICO DE RECEPCAO | RECEPÇÃO GERAL | BOM |  | 2590848 | 455847 | 22/11/2021 | 4544.85 | 1288.97 | 1
MOVEIS E UTENSILIOS | LONGARINA 3 LUGARES | FRISOKAR S.A. | LONGARINA 3 LUG. C/ BRACOS INDIVIDUAIS | NAO POSSUI | HUGOL - SERVICO DE RECEPCAO | RECEPÇÃO GERAL | BOM |  | 2590849 | 455847 | 22/11/2021 | 4544.85 | 1288.97 | 1
MOVEIS E UTENSILIOS | LONGARINA 3 LUGARES | FRISOKAR S.A. | LONGARINA 3 LUG. C/ BRACOS INDIVIDUAIS | NAO POSSUI | HUGOL - SERVICO DE RECEPCAO | RECEPÇÃO EMERGÊNCIA CARDIOLÓGICA | BOM |  | 2590850 | 455847 | 22/11/2021 | 4544.85 | 1288.97 | 1
MOVEIS E UTENSILIOS | LONGARINA 3 LUGARES | FRISOKAR S.A. | LONGARINA 3 LUG. C/ BRACOS INDIVIDUAIS | NAO POSSUI | HUGOL - SERVICO DE RECEPCAO | RECEPÇÃO EMERGÊNCIA CARDIOLÓGICA | BOM |  | 2590851 | 455847 | 22/11/2021 | 4544.85 | 1288.97 | 1
MOVEIS E UTENSILIOS | LONGARINA 3 LUGARES | FRISOKAR S.A. | LONGARINA 3 LUG. C/ BRACOS INDIVIDUAIS | NAO POSSUI | HUGOL - SERVICO DE RECEPCAO | RECEPÇÃO GERAL | BOM |  | 2590852 | 455847 | 22/11/2021 | 4544.85 | 1288.97 | 1
MOVEIS E UTENSILIOS | LONGARINA 3 LUGARES | FRISOKAR S.A. | LONGARINA 3 LUG. C/ BRACOS INDIVIDUAIS | NAO POSSUI | HUGOL - SERVICO DE RECEPCAO | RECEPÇÃO GERAL | BOM |  | 2590853 | 455847 | 22/11/2021 | 4544.85 | 1288.97 | 1
MOVEIS E UTENSILIOS | LONGARINA 3 LUGARES | FRISOKAR S.A. | LONGARINA 3 LUG. C/ BRACOS INDIVIDUAIS | NAO POSSUI | HUGOL - SERVICO DE RECEPCAO | RECEPÇÃO GERAL | BOM |  | 2590854 | 455847 | 22/11/2021 | 4544.85 | 1288.97 | 1
MOVEIS E UTENSILIOS | LONGARINA 3 LUGARES | FRISOKAR S.A. | LONGARINA 3 LUG. C/ BRACOS INDIVIDUAIS | NAO POSSUI | HUGOL - SERVICO DE RECEPCAO | RECEPÇÃO GERAL | BOM |  | 2590855 | 455847 | 22/11/2021 | 4544.85 | 1288.97 | 1
MOVEIS E UTENSILIOS | LONGARINA 3 LUGARES | FRISOKAR S.A. | LONGARINA 3 LUG. C/ BRACOS INDIVIDUAIS | NAO POSSUI | HUGOL - SERVICO DE RECEPCAO | RECEPÇÃO GERAL | BOM |  | 2590856 | 455847 | 22/11/2021 | 4544.85 | 1288.97 | 1
MOVEIS E UTENSILIOS | LONGARINA 3 LUGARES | FRISOKAR S.A. | LONGARINA 3 LUG. C/ BRACOS INDIVIDUAIS | NAO POSSUI | HUGOL - SERVICO DE RECEPCAO | RECEPÇÃO GERAL | BOM |  | 2590857 | 455847 | 22/11/2021 | 4544.85 | 1288.97 | 1
MOVEIS E UTENSILIOS | LONGARINA 3 LUGARES | FRISOKAR S.A. | LONGARINA 3 LUG. C/ BRACOS INDIVIDUAIS | NAO POSSUI | HUGOL - SERVICO DE RECEPCAO | RECEPÇÃO EMERGÊNCIA CARDIOLÓGICA | BOM |  | 2590858 | 455847 | 22/11/2021 | 4544.85 | 1288.97 | 1
MOVEIS E UTENSILIOS | LONGARINA 3 LUGARES | FRISOKAR S.A. | LONGARINA 3 LUG. C/ BRACOS INDIVIDUAIS | NAO POSSUI | HUGOL - SERVICO DE RECEPCAO | RECEPÇÃO EMERGÊNCIA CARDIOLÓGICA | BOM |  | 2590859 | 455847 | 22/11/2021 | 4544.85 | 1288.97 | 1
MOVEIS E UTENSILIOS | LONGARINA 3 LUGARES | FRISOKAR S.A. | LONGARINA 3 LUG. C/ BRACOS INDIVIDUAIS | NAO POSSUI | HUGOL - SERVICO DE RECEPCAO | RECEPÇÃO GERAL | BOM |  | 2590860 | 455847 | 22/11/2021 | 4544.85 | 1288.97 | 1
MOVEIS E UTENSILIOS | LONGARINA 3 LUGARES | FRISOKAR S.A. | LONGARINA 3 LUG. C/ BRACOS INDIVIDUAIS | NAO POSSUI | HUGOL - SERVICO DE RECEPCAO | RECEPÇÃO GERAL | BOM |  | 2590861 | 455847 | 22/11/2021 | 4544.85 | 1288.97 | 1
MOVEIS E UTENSILIOS | LONGARINA 3 LUGARES | FRISOKAR S.A. | LONGARINA 3 LUG. C/ BRACOS INDIVIDUAIS | NAO POSSUI | HUGOL - SERVICO DE RECEPCAO | RECEPÇÃO GERAL | BOM |  | 2590862 | 455847 | 22/11/2021 | 4544.85 | 1288.97 | 1
MOVEIS E UTENSILIOS | LONGARINA 3 LUGARES | FRISOKAR S.A. | LONGARINA 3 LUG. C/ BRACOS INDIVIDUAIS | NAO POSSUI | HUGOL - SERVICO DE RECEPCAO | RECEPÇÃO GERAL | BOM |  | 2590863 | 455847 | 22/11/2021 | 4544.85 | 1288.97 | 1
MOVEIS E UTENSILIOS | LONGARINA 3 LUGARES | FRISOKAR S.A. | LONGARINA 3 LUG. C/ BRACOS INDIVIDUAIS | NAO POSSUI | HUGOL - SERVICO DE RECEPCAO | RECEPÇÃO GERAL | BOM |  | 2590864 | 455847 | 22/11/2021 | 4544.85 | 1288.97 | 1
MOVEIS E UTENSILIOS | LONGARINA 3 LUGARES | FRISOKAR S.A. | LONGARINA 3 LUG. C/ BRACOS INDIVIDUAIS | NAO POSSUI | HUGOL - SERVICO DE RECEPCAO | RECEPÇÃO GERAL | BOM |  | 2590865 | 455847 | 22/11/2021 | 4544.85 | 1288.97 | 1
MOVEIS E UTENSILIOS | LONGARINA 3 LUGARES | FRISOKAR S.A. | LONGARINA 3 LUG. C/ BRACOS INDIVIDUAIS | NAO POSSUI | HUGOL - SERVICO DE RECEPCAO | RECEPÇÃO AMBULATÓRIO N° 154 | BOM |  | 2590939 | 453468 | 03/11/2021 | 4544.85 | 1288.97 | 1
MOVEIS E UTENSILIOS | LONGARINA 3 LUGARES | FRISOKAR S.A. | LONGARINA 3 LUG. C/ BRACOS INDIVIDUAIS | NAO POSSUI | HUGOL - SERVICO DE RECEPCAO | RECEPÇÃO AMBULATÓRIO N° 154 | BOM |  | 2590940 | 453468 | 03/11/2021 | 4544.85 | 1288.97 | 1
MOVEIS E UTENSILIOS | LONGARINA 3 LUGARES | FRISOKAR S.A. | LONGARINA 3 LUG COM BRAÇOS INDIVIDUAIS | NAO POSSUI | HUGOL - SERVICO DE RECEPCAO | RECEPÇÃO AMBULATÓRIO N° 154 | BOM |  | 2590941 | 448417 | 25/09/2021 | 4544.85 | 1363.46 | 1
MOVEIS E UTENSILIOS | LONGARINA 3 LUGARES | FRISOKAR S.A. | LONGARINA 3 LUG COM BRAÇOS INDIVIDUAIS | NAO POSSUI | HUGOL - SERVICO DE RECEPCAO | RECEPÇÃO AMBULATÓRIO N° 154 | BOM |  | 2590942 | 448417 | 25/09/2021 | 4544.85 | 1363.46 | 1
MOVEIS E UTENSILIOS | LONGARINA 3 LUGARES | FRISOKAR S.A. | LONGARINA 3 LUG COM BRAÇOS INDIVIDUAIS | NAO POSSUI | HUGOL - SERVICO DE RECEPCAO | RECEPÇÃO AMBULATÓRIO N° 154 | BOM |  | 2590943 | 448417 | 25/09/2021 | 4544.85 | 1363.46 | 1
MOVEIS E UTENSILIOS | LONGARINA 3 LUGARES | FRISOKAR S.A. | LONGARINA 3 LUG COM BRAÇOS INDIVIDUAIS | NAO POSSUI | HUGOL - SERVICO DE RECEPCAO | RECEPÇÃO AMBULATÓRIO N° 154 | BOM |  | 2590944 | 448417 | 25/09/2021 | 4544.85 | 1363.46 | 1
MOVEIS E UTENSILIOS | LONGARINA 3 LUGARES | FRISOKAR S.A. | LONGARINA 3 LUG COM BRAÇOS INDIVIDUAIS | NAO POSSUI | HUGOL - SERVICO DE RECEPCAO | RECEPÇÃO AMBULATÓRIO N° 154 | BOM |  | 2590945 | 448417 | 25/09/2021 | 4544.85 | 1363.46 | 1
MOVEIS E UTENSILIOS | LONGARINA 3 LUGARES | FRISOKAR S.A. | LONGARINA 3 LUG COM BRAÇOS INDIVIDUAIS | NAO POSSUI | HUGOL - SERVICO DE RECEPCAO | RECEPÇÃO AMBULATÓRIO N° 154 | BOM |  | 2590946 | 448417 | 25/09/2021 | 4544.85 | 1363.46 | 1
MOVEIS E UTENSILIOS | LONGARINA 3 LUGARES | FRISOKAR S.A. | LONGARINA 3 LUG COM BRAÇOS INDIVIDUAIS | NAO POSSUI | HUGOL - SERVICO DE RECEPCAO | RECEPÇÃO AMBULATÓRIO N° 154 | BOM |  | 2590947 | 448417 | 25/09/2021 | 4544.85 | 1363.46 | 1
MOVEIS E UTENSILIOS | LONGARINA 3 LUGARES | FRISOKAR S.A. | LONGARINA 3 LUG COM BRAÇOS INDIVIDUAIS | NAO POSSUI | HUGOL - SERVICO DE RECEPCAO | RECEPÇÃO AMBULATÓRIO N° 154 | BOM |  | 2590948 | 448417 | 25/09/2021 | 4544.85 | 1363.46 | 1
MOVEIS E UTENSILIOS | LONGARINA 3 LUGARES | FRISOKAR S.A. | LONGARINA 3 LUG COM BRAÇOS INDIVIDUAIS | NAO POSSUI | HUGOL - SERVICO DE RECEPCAO | RECEPÇÃO AMBULATÓRIO N° 154 | BOM |  | 2590949 | 448417 | 25/09/2021 | 4544.85 | 1363.46 | 1
MOVEIS E UTENSILIOS | LONGARINA 3 LUGARES | FRISOKAR S.A. | LONGARINA 3 LUG COM BRAÇOS INDIVIDUAIS | NAO POSSUI | HUGOL - SERVICO DE RECEPCAO | RECEPÇÃO AMBULATÓRIO N° 154 | BOM |  | 2590950 | 448417 | 25/09/2021 | 4544.85 | 1363.46 | 1
MOVEIS E UTENSILIOS | LONGARINA 3 LUGARES | FRISOKAR S.A. | LONGARINA 3 LUG COM BRAÇOS INDIVIDUAIS | NAO POSSUI | HUGOL - SERVICO DE RECEPCAO | RECEPÇÃO EMERGÊNCIA CARDIOLÓGICA | BOM |  | 2590951 | 448417 | 25/09/2021 | 4544.85 | 1363.46 | 1
MOVEIS E UTENSILIOS | LONGARINA 3 LUGARES | FRISOKAR S.A. | LONGARINA 3 LUG COM BRAÇOS INDIVIDUAIS | NAO POSSUI | HUGOL - SERVICO DE RECEPCAO | RECEPÇÃO IMAGEM N° 90 | BOM |  | 2590900 | 448417 | 25/09/2021 | 4544.85 | 1363.46 | 1
MOVEIS E UTENSILIOS | BIOMBO 3 FACES | META HOSPITALAR | MT 0206 | NAO POSSUI | HUGOL - UNID COLETA E TRANSFUSAO | COLETA | BOM |  | 926032 | 4420 | 20/02/2015 | 388.5 | 353.31 | 1
MOVEIS E UTENSILIOS | BIOMBO 3 FACES | META HOSPITALAR | MT 0206 | NAO POSSUI | HUGOL - UNID COLETA E TRANSFUSAO | COLETA | BOM |  | 926033 | 4420 | 20/02/2015 | 388.5 | 353.31 | 1
MOVEIS E UTENSILIOS | BIOMBO 3 FACES | META HOSPITALAR | MT 0206 | NAO POSSUI | HUGOL - U.I QUEIMADOS | APARTAMENTO 04 | BOM |  | 926034 | 4420 | 20/02/2015 | 388.5 | 353.31 | 1
MOVEIS E UTENSILIOS | BIOMBO 3 FACES | META HOSPITALAR | MT 0206 | NAO POSSUI | HUGOL - SERV QUEIMADOS - UTI | UTI- QUEIMADOS | BOM |  | 926035 | 4420 | 20/02/2015 | 388.5 | 353.31 | 1
MOVEIS E UTENSILIOS | BIOMBO 3 FACES | META HOSPITALAR | MT 0206 | NAO POSSUI | HUGOL - U.I CARDIOLOGIA | 519/520 | BOM |  | 926036 | 4420 | 20/02/2015 | 388.5 | 353.31 | 1
MOVEIS E UTENSILIOS | BIOMBO 3 FACES | META HOSPITALAR | MT 0206 | NAO POSSUI | HUGOL - SERV TOMOGRAFI COMPUTAD | TOMOGRAFO 02 | BOM |  | 926037 | 4420 | 20/02/2015 | 388.5 | 353.31 | 1
MOVEIS E UTENSILIOS | BIOMBO 3 FACES | META HOSPITALAR | MT 0206 | NAO POSSUI | HUGOL - SERVICO DE HEMODINAMICA | BOX HEMODINAMICA | BOM |  | 926038 | 4420 | 20/02/2015 | 388.5 | 353.31 | 1
MOVEIS E UTENSILIOS | BIOMBO 3 FACES | META HOSPITALAR | MT 0206 | NAO POSSUI | HUGOL - SERVICO DE HEMODINAMICA | OBSERVAÇÃO 01-02 N° 772/771 | BOM |  | 926039 | 4420 | 20/02/2015 | 388.5 | 353.31 | 1
MOVEIS E UTENSILIOS | BIOMBO 3 FACES | META HOSPITALAR | MT 0206 | NAO POSSUI | HUGOL - SERVICO DE HEMODINAMICA | OBSERVAÇÃO 01-02 N° 772/771 | BOM |  | 926040 | 4420 | 20/02/2015 | 388.5 | 353.31 | 1
MOVEIS E UTENSILIOS | BIOMBO 3 FACES | META HOSPITALAR | MT 0206 | NAO POSSUI | HUGOL - SERV PRONTO SOCORRO | SALA DE GESSO / TRIAGEM 2 | BOM |  | 926041 | 4420 | 20/02/2015 | 388.5 | 353.31 | 1
MOVEIS E UTENSILIOS | BIOMBO 3 FACES | META HOSPITALAR | MT 0206 | NAO POSSUI | HUGOL - SERV PRONTO SOCORRO | BOX | BOM |  | 926042 | 4420 | 20/02/2015 | 388.5 | 353.31 | 1
MOVEIS E UTENSILIOS | BIOMBO 3 FACES | META HOSPITALAR | MT 0206 | NAO POSSUI | HUGOL - SERV PRONTO SOCORRO | OBSERVAÇÃO 2 N° 73 | BOM |  | 926043 | 4420 | 20/02/2015 | 388.5 | 353.31 | 1
MOVEIS E UTENSILIOS | BIOMBO 3 FACES | META HOSPITALAR | MT 0206 | NAO POSSUI | HUGOL - SERV PRONTO SOCORRO | OBSERVAÇÃO 2 N° 73 | BOM |  | 926044 | 4420 | 20/02/2015 | 388.5 | 353.31 | 1
MOVEIS E UTENSILIOS | BIOMBO 3 FACES | META HOSPITALAR | MT 0206 | NAO POSSUI | HUGOL - SERVICO DE HEMODINAMICA | BOX HEMODINAMICA | BOM |  | 926045 | 4420 | 20/02/2015 | 388.5 | 353.31 | 1
MOVEIS E UTENSILIOS | BIOMBO 3 FACES | META HOSPITALAR | MT 0206 | NAO POSSUI | HUGOL - SERV PRONTO SOCORRO | SALA DE GESSO / TRIAGEM 2 | BOM |  | 926046 | 4420 | 20/02/2015 | 388.5 | 353.31 | 1
MOVEIS E UTENSILIOS | BIOMBO 3 FACES | META HOSPITALAR | MT 0206 | NAO POSSUI | HUGOL - SERV PRONTO SOCORRO | BOX | BOM |  | 926047 | 4420 | 20/02/2015 | 388.5 | 353.31 | 1
MOVEIS E UTENSILIOS | BIOMBO 3 FACES | META HOSPITALAR | MT 0206 | NAO POSSUI | HUGOL - SERV PRONTO SOCORRO | OBSERVAÇÃO 1 N° 43 | BOM |  | 926048 | 4420 | 20/02/2015 | 388.5 | 353.31 | 1
MOVEIS E UTENSILIOS | BIOMBO 3 FACES | META HOSPITALAR | MT 0206 | NAO POSSUI | HUGOL - SERV PRONTO SOCORRO | BOX | BOM |  | 926049 | 4420 | 20/02/2015 | 388.5 | 353.31 | 1
MOVEIS E UTENSILIOS | BIOMBO 3 FACES | META HOSPITALAR | MT 0206 | NAO POSSUI | HUGOL - SERV UTI ADULTO - C | UTI ADULTO C N° 879 | BOM |  | 926050 | 4420 | 20/02/2015 | 388.5 | 353.31 | 1
MOVEIS E UTENSILIOS | BIOMBO 3 FACES | META HOSPITALAR | MT 0206 | NAO POSSUI | HUGOL - MORGUE | MORGUE | BOM |  | 926051 | 4420 | 20/02/2015 | 388.5 | 353.31 | 1
MOVEIS E UTENSILIOS | BIOMBO 3 FACES | META HOSPITALAR | MT 0206 | NAO POSSUI | HUGOL - MORGUE | MORGUE | BOM |  | 926052 | 4420 | 20/02/2015 | 388.5 | 353.31 | 1
MOVEIS E UTENSILIOS | BIOMBO 3 FACES | META HOSPITALAR | MT 0206 | NAO POSSUI | HUGOL - U.I CARDIOLOGIA | 517/518 | BOM |  | 926053 | 4420 | 20/02/2015 | 388.5 | 353.31 | 1
MOVEIS E UTENSILIOS | BIOMBO 3 FACES | META HOSPITALAR | MT 0206 | NAO POSSUI | HUGOL - U.I CLINICA ESPECIALIDADES | 405 - 406 N° 642/643 | BOM |  | 926054 | 4420 | 20/02/2015 | 388.5 | 353.31 | 1
MOVEIS E UTENSILIOS | BIOMBO 3 FACES | META HOSPITALAR | MT 0206 | NAO POSSUI | HUGOL - SERV UTI ADULTO CARDIO | UTI ADULTO CARDIO N° 780/781 | BOM |  | 926055 | 4420 | 20/02/2015 | 388.5 | 353.31 | 1
MOVEIS E UTENSILIOS | BIOMBO 3 FACES | META HOSPITALAR | MT 0206 | NAO POSSUI | HUGOL - SERV UTI ADULTO - F | UTI ADULTO - F | BOM |  | 926056 | 4420 | 20/02/2015 | 388.5 | 353.31 | 1
MOVEIS E UTENSILIOS | BIOMBO 3 FACES | META HOSPITALAR | MT 0206 | NAO POSSUI | HUGOL - U.I CLINICA ESPECIALIDADES | 411 - 412 N° 664/665 | BOM |  | 926057 | 4420 | 20/02/2015 | 388.5 | 353.31 | 1
MOVEIS E UTENSILIOS | BIOMBO 3 FACES | META HOSPITALAR | MT 0206 | NAO POSSUI | HUGOL - U.I CLINICA ESPECIALIDADES | 401 - 402 N° 638/639 | BOM |  | 926058 | 4420 | 20/02/2015 | 388.5 | 353.31 | 1
MOVEIS E UTENSILIOS | BIOMBO 3 FACES | META HOSPITALAR | MT 0206 | NAO POSSUI | HUGOL - U.I CLINICA ESPECIALIDADES | 409 - 410 N° 661/662 | BOM |  | 926059 | 4420 | 20/02/2015 | 388.5 | 353.31 | 1
MOVEIS E UTENSILIOS | BIOMBO 3 FACES | META HOSPITALAR | MT 0206 | NAO POSSUI | HUGOL - U.I CLINICA ESPECIALIDADES | 409 - 410 N° 661/662 | BOM |  | 926060 | 4420 | 20/02/2015 | 388.5 | 353.31 | 1
MOVEIS E UTENSILIOS | BIOMBO 3 FACES | META HOSPITALAR | MT 0206 | NAO POSSUI | HUGOL - U.I CLINICA ESPECIALIDADES | 413 - 414 N°670/671 | BOM |  | 926061 | 4420 | 20/02/2015 | 388.5 | 353.31 | 1
MOVEIS E UTENSILIOS | BIOMBO 3 FACES | META HOSPITALAR | MT 0206 | NAO POSSUI | HUGOL - SERV UTI ADULTO - A | UTI ADULTO - A | BOM |  | 926062 | 4420 | 20/02/2015 | 388.5 | 353.31 | 1
MOVEIS E UTENSILIOS | BIOMBO 3 FACES | META HOSPITALAR | MT 0206 | NAO POSSUI | HUGOL - U.I CLINICA ESPECIALIDADES | 407 - 408 N° 655/656 | BOM |  | 926063 | 4420 | 20/02/2015 | 388.5 | 353.31 | 1
MOVEIS E UTENSILIOS | BIOMBO 3 FACES | META HOSPITALAR | MT 0206 | NAO POSSUI | HUGOL - SERV UTI ADULTO - A | UTI ADULTO - A | BOM |  | 926064 | 4420 | 20/02/2015 | 388.5 | 353.31 | 1
MOVEIS E UTENSILIOS | SUPORTE DE SORO | META HOSPITALAR | MT 1071 | NAO POSSUI | HUGOL - SERV PATRIMONIO | SUPORTES DE SORO | BOM |  | 926102 | 4434 | 27/02/2015 | 423.19 | 384.4 | 1
MOVEIS E UTENSILIOS | SUPORTE DE SORO | META HOSPITALAR | MT 1071 | NAO POSSUI | HUGOL - SERV PATRIMONIO | SUPORTES DE SORO | BOM |  | 926103 | 4434 | 27/02/2015 | 423.19 | 384.4 | 1
MOVEIS E UTENSILIOS | SUPORTE DE SORO | META HOSPITALAR | MT 1071 | NAO POSSUI | HUGOL - SERV PATRIMONIO | SUPORTES DE SORO | BOM |  | 926104 | 4434 | 27/02/2015 | 423.19 | 384.4 | 1
MOVEIS E UTENSILIOS | SUPORTE DE SORO | META HOSPITALAR | MT 1071 | NAO POSSUI | HUGOL - SERV PATRIMONIO | SUPORTES DE SORO | BOM |  | 926105 | 4434 | 27/02/2015 | 423.19 | 384.4 | 1
MOVEIS E UTENSILIOS | SUPORTE DE SORO | META HOSPITALAR | MT 1071 | NAO POSSUI | HUGOL - SERV PATRIMONIO | SUPORTES DE SORO | BOM |  | 926106 | 4434 | 27/02/2015 | 423.19 | 384.4 | 1
MOVEIS E UTENSILIOS | SUPORTE DE SORO | META HOSPITALAR | MT 1071 | NAO POSSUI | HUGOL - SERV PATRIMONIO | SUPORTES DE SORO | BOM |  | 926107 | 4434 | 27/02/2015 | 423.19 | 384.4 | 1
MOVEIS E UTENSILIOS | SUPORTE DE SORO | META HOSPITALAR | MT 1071 | NAO POSSUI | HUGOL - SERV PATRIMONIO | SUPORTES DE SORO | BOM |  | 926108 | 4434 | 27/02/2015 | 423.19 | 384.4 | 1
MOVEIS E UTENSILIOS | SUPORTE DE SORO | META HOSPITALAR | MT 1071 | NAO POSSUI | HUGOL - SERV PATRIMONIO | SUPORTES DE SORO | BOM |  | 926109 | 4434 | 27/02/2015 | 423.19 | 384.4 | 1
MOVEIS E UTENSILIOS | SUPORTE DE SORO | META HOSPITALAR | MT 1071 | NAO POSSUI | HUGOL - SERV PATRIMONIO | SUPORTES DE SORO | BOM |  | 926110 | 4434 | 27/02/2015 | 423.19 | 384.4 | 1
MOVEIS E UTENSILIOS | SUPORTE DE SORO | META HOSPITALAR | MT 1071 | NAO POSSUI | HUGOL - SERV PATRIMONIO | SUPORTES DE SORO | BOM |  | 926111 | 4434 | 27/02/2015 | 423.19 | 384.4 | 1
MOVEIS E UTENSILIOS | SUPORTE DE SORO | META HOSPITALAR | MT 1071 | NAO POSSUI | HUGOL - SERV PATRIMONIO | SUPORTES DE SORO | BOM |  | 926113 | 4434 | 27/02/2015 | 423.19 | 384.4 | 1
MOVEIS E UTENSILIOS | SUPORTE DE SORO | META HOSPITALAR | MT 1071 | NAO POSSUI | HUGOL - SERV PATRIMONIO | SUPORTES DE SORO | BOM |  | 926114 | 4434 | 27/02/2015 | 423.19 | 384.4 | 1
MOVEIS E UTENSILIOS | SUPORTE DE SORO | META HOSPITALAR | MT 1071 | NAO POSSUI | HUGOL - SERV PATRIMONIO | SUPORTES DE SORO | BOM |  | 926115 | 4434 | 27/02/2015 | 423.19 | 384.4 | 1
MOVEIS E UTENSILIOS | SUPORTE DE SORO | META HOSPITALAR | MT 1071 | NAO POSSUI | HUGOL - SERV PATRIMONIO | SUPORTES DE SORO | BOM |  | 926116 | 4434 | 27/02/2015 | 423.19 | 384.4 | 1
MOVEIS E UTENSILIOS | SUPORTE DE SORO | META HOSPITALAR | MT 1071 | NAO POSSUI | HUGOL - SERV PATRIMONIO | SUPORTES DE SORO | BOM |  | 926117 | 4434 | 27/02/2015 | 423.19 | 384.4 | 1
MOVEIS E UTENSILIOS | SUPORTE DE SORO | META HOSPITALAR | MT 1071 | NAO POSSUI | HUGOL - SERV PATRIMONIO | SUPORTES DE SORO | BOM |  | 926118 | 4434 | 27/02/2015 | 423.19 | 384.4 | 1
MOVEIS E UTENSILIOS | SUPORTE DE SORO | META HOSPITALAR | MT 1071 | NAO POSSUI | HUGOL - SERV PATRIMONIO | SUPORTES DE SORO | BOM |  | 926119 | 4434 | 27/02/2015 | 423.19 | 384.4 | 1
MOVEIS E UTENSILIOS | SUPORTE DE SORO | META HOSPITALAR | MT 1071 | NAO POSSUI | HUGOL - SERV PATRIMONIO | SUPORTES DE SORO | BOM |  | 926120 | 4434 | 27/02/2015 | 423.19 | 384.4 | 1
MOVEIS E UTENSILIOS | SUPORTE DE SORO | META HOSPITALAR | MT 1071 | NAO POSSUI | HUGOL - SERV PATRIMONIO | SUPORTES DE SORO | BOM |  | 926121 | 4434 | 27/02/2015 | 423.19 | 384.4 | 1
MOVEIS E UTENSILIOS | SUPORTE DE SORO | META HOSPITALAR | MT 1071 | NAO POSSUI | HUGOL - SERV PATRIMONIO | SUPORTES DE SORO | BOM |  | 926122 | 4434 | 27/02/2015 | 423.19 | 384.4 | 1
MOVEIS E UTENSILIOS | SUPORTE DE SORO | META HOSPITALAR | MT 1071 | NAO POSSUI | HUGOL - SERV PATRIMONIO | SUPORTES DE SORO | BOM |  | 926123 | 4434 | 27/02/2015 | 423.19 | 384.4 | 1
MOVEIS E UTENSILIOS | SUPORTE DE SORO | META HOSPITALAR | MT 1071 | NAO POSSUI | HUGOL - SERV PATRIMONIO | SUPORTES DE SORO | BOM |  | 926124 | 4434 | 27/02/2015 | 423.19 | 384.4 | 1
MOVEIS E UTENSILIOS | SUPORTE DE SORO | META HOSPITALAR | MT 1071 | NAO POSSUI | HUGOL - SERV PATRIMONIO | SUPORTES DE SORO | BOM |  | 926125 | 4434 | 27/02/2015 | 423.19 | 384.4 | 1
MOVEIS E UTENSILIOS | SUPORTE DE SORO | META HOSPITALAR | MT 1071 | NAO POSSUI | HUGOL - SERV PATRIMONIO | SUPORTES DE SORO | BOM |  | 926126 | 4434 | 27/02/2015 | 423.19 | 384.4 | 1
MOVEIS E UTENSILIOS | SUPORTE DE SORO | META HOSPITALAR | MT 1051 | NAO POSSUI | HUGOL - SERV PATRIMONIO | SUPORTES DE SORO | BOM |  | 926127 | 4434 | 27/02/2015 | 423.19 | 384.4 | 1
MOVEIS E UTENSILIOS | SUPORTE DE SORO | META HOSPITALAR | MT 1071 | NAO POSSUI | HUGOL - SERV PATRIMONIO | SUPORTES DE SORO | BOM |  | 926128 | 4434 | 27/02/2015 | 423.19 | 384.4 | 1
MOVEIS E UTENSILIOS | SUPORTE DE SORO | META HOSPITALAR | MT 1071 | NAO POSSUI | HUGOL - SERV PATRIMONIO | SUPORTES DE SORO | BOM |  | 926129 | 4434 | 27/02/2015 | 423.19 | 384.4 | 1
MOVEIS E UTENSILIOS | SUPORTE DE SORO | META HOSPITALAR | MT 1071 | NAO POSSUI | HUGOL - SERV PATRIMONIO | SUPORTES DE SORO | BOM |  | 926130 | 4434 | 27/02/2015 | 423.19 | 384.4 | 1
MOVEIS E UTENSILIOS | SUPORTE DE SORO | META HOSPITALAR | MT 1071 | NAO POSSUI | HUGOL - SERV PATRIMONIO | SUPORTES DE SORO | BOM |  | 926131 | 4434 | 27/02/2015 | 423.19 | 384.4 | 1
MOVEIS E UTENSILIOS | SUPORTE DE SORO | META HOSPITALAR | MT 1071 | NAO POSSUI | HUGOL - SERV PATRIMONIO | SUPORTES DE SORO | BOM |  | 926132 | 4434 | 27/02/2015 | 423.19 | 384.4 | 1
MOVEIS E UTENSILIOS | SUPORTE DE SORO | META HOSPITALAR | MT 1071 | NAO POSSUI | HUGOL - SERV PATRIMONIO | SUPORTES DE SORO | BOM |  | 926133 | 4434 | 27/02/2015 | 423.19 | 384.4 | 1
MOVEIS E UTENSILIOS | SUPORTE DE SORO | META HOSPITALAR | MT 1071 | NAO POSSUI | HUGOL - SERV PATRIMONIO | SUPORTES DE SORO | BOM |  | 926134 | 4434 | 27/02/2015 | 423.19 | 384.4 | 1
MOVEIS E UTENSILIOS | BIOMBO 3 FACES | META HOSPITALAR | MT 0206 | NAO POSSUI | HUGOL - SERV UTI ADULTO - C | UTI ADULTO C N° 879 | BOM |  | 926065 | 4420 | 20/02/2015 | 388.5 | 353.31 | 1
MOVEIS E UTENSILIOS | BIOMBO 3 FACES | META HOSPITALAR | MT 0206 | NAO POSSUI | HUGOL - U.I CARDIOLOGIA | 515/516 | BOM |  | 926066 | 4420 | 20/02/2015 | 388.5 | 353.31 | 1
MOVEIS E UTENSILIOS | BIOMBO 3 FACES | META HOSPITALAR | MT 0206 | NAO POSSUI | HUGOL - U.I CLINICA ESPECIALIDADES | 411 - 412 N° 664/665 | BOM |  | 926067 | 4420 | 20/02/2015 | 388.5 | 353.31 | 1
MOVEIS E UTENSILIOS | BIOMBO 3 FACES | META HOSPITALAR | MT 0206 | NAO POSSUI | HUGOL - U.I CARDIOLOGIA | 517/518 | BOM |  | 926068 | 4420 | 20/02/2015 | 388.5 | 353.31 | 1
MOVEIS E UTENSILIOS | BIOMBO 3 FACES | META HOSPITALAR | MT 0206 | NAO POSSUI | HUGOL - U.I CLINICA ESPECIALIDADES | 403 - 404 N° 640/641 | BOM |  | 926069 | 4420 | 20/02/2015 | 388.5 | 353.31 | 1
MOVEIS E UTENSILIOS | BIOMBO 3 FACES | META HOSPITALAR | MT 0206 | NAO POSSUI | HUGOL - U.I CLINICA ESPECIALIDADES | 413 - 414 N°670/671 | BOM |  | 926070 | 4420 | 20/02/2015 | 388.5 | 353.31 | 1
MOVEIS E UTENSILIOS | BIOMBO 3 FACES | META HOSPITALAR | MT 0206 | NAO POSSUI | HUGOL - U.I CARDIOLOGIA | 511/512 | BOM |  | 926071 | 4420 | 20/02/2015 | 388.5 | 353.31 | 1
MOVEIS E UTENSILIOS | BIOMBO 3 FACES | META HOSPITALAR | MT 0206 | NAO POSSUI | HUGOL - U.I CLINICA ESPECIALIDADES | 409 - 410 N° 661/662 | BOM |  | 926072 | 4420 | 20/02/2015 | 388.5 | 353.31 | 1
MOVEIS E UTENSILIOS | BIOMBO 3 FACES | META HOSPITALAR | MT 0206 | NAO POSSUI | HUGOL - U.I CLINICA ESPECIALIDADES | 407 - 408 N° 655/656 | BOM |  | 926073 | 4420 | 20/02/2015 | 388.5 | 353.31 | 1
MOVEIS E UTENSILIOS | BIOMBO 3 FACES | META HOSPITALAR | MT 0206 | NAO POSSUI | HUGOL - SERV UTI ADULTO - A | UTI ADULTO - A | BOM |  | 926074 | 4420 | 20/02/2015 | 388.5 | 353.31 | 1
MOVEIS E UTENSILIOS | BIOMBO 3 FACES | META HOSPITALAR | MT 0206 | NAO POSSUI | HUGOL - U.I CLINICA ESPECIALIDADES | 417 - 418 N° 684/685 | BOM |  | 926075 | 4420 | 20/02/2015 | 388.5 | 353.31 | 1
MOVEIS E UTENSILIOS | BIOMBO 3 FACES | META HOSPITALAR | MT 0206 | NAO POSSUI | HUGOL - U.I CLINICA ESPECIALIDADES | ISOLAMENTO 4.2 ALA 2 | BOM |  | 926076 | 4420 | 20/02/2015 | 388.5 | 353.31 | 1
MOVEIS E UTENSILIOS | BIOMBO 3 FACES | META HOSPITALAR | MT 0206 | NAO POSSUI | HUGOL - U.I CLINICA ESPECIALIDADES | 411 - 412 N° 664/665 | BOM |  | 926077 | 4420 | 20/02/2015 | 388.5 | 353.31 | 1
MOVEIS E UTENSILIOS | BIOMBO 3 FACES | META HOSPITALAR | MT 0206 | NAO POSSUI | HUGOL - U.I CLINICA ESPECIALIDADES | 411 - 412 N° 664/665 | BOM |  | 926078 | 4420 | 20/02/2015 | 388.5 | 353.31 | 1
MOVEIS E UTENSILIOS | BIOMBO 3 FACES | META HOSPITALAR | MT 0206 | NAO POSSUI | HUGOL - U.I CLINICA ESPECIALIDADES | 413 - 414 N°670/671 | BOM |  | 926079 | 4420 | 20/02/2015 | 388.5 | 353.31 | 1
MOVEIS E UTENSILIOS | BIOMBO 3 FACES | META HOSPITALAR | MT 0206 | NAO POSSUI | HUGOL - U.I CARDIOLOGIA | ISOLAMENTO 5.2 ALA 2 | BOM |  | 926080 | 4420 | 20/02/2015 | 388.5 | 353.31 | 1
MOVEIS E UTENSILIOS | BIOMBO 3 FACES | META HOSPITALAR | MT 0206 | NAO POSSUI | HUGOL - U.I QUEIMADOS | APARTAMENTO 04 | BOM |  | 926081 | 4420 | 20/02/2015 | 388.5 | 353.31 | 1
MOVEIS E UTENSILIOS | BIOMBO 3 FACES | META HOSPITALAR | MT 0206 | NAO POSSUI | HUGOL - U.I CARDIOLOGIA | 519/520 | BOM |  | 926082 | 4420 | 20/02/2015 | 388.5 | 353.31 | 1
MOVEIS E UTENSILIOS | BIOMBO 3 FACES | META HOSPITALAR | MT 0206 | NAO POSSUI | HUGOL - U.I CLINICA ESPECIALIDADES | 405 - 406 N° 642/643 | BOM |  | 926083 | 4420 | 20/02/2015 | 388.5 | 353.31 | 1
MOVEIS E UTENSILIOS | BIOMBO 3 FACES | META HOSPITALAR | MT 0206 | NAO POSSUI | HUGOL - U.I CLINICA ESPECIALIDADES | 407 - 408 N° 655/656 | BOM |  | 926084 | 4420 | 20/02/2015 | 388.5 | 353.31 | 1
MOVEIS E UTENSILIOS | SUPORTE DE SORO | META HOSPITALAR | MT 1051 | NAO POSSUI | HUGOL - SERV PATRIMONIO | SUPORTES DE SORO | BOM |  | 925985 | 4420 | 20/02/2015 | 423.19 | 384.85 | 1
MOVEIS E UTENSILIOS | SUPORTE DE SORO | META HOSPITALAR | MT 1051 | NAO POSSUI | HUGOL - SERV PATRIMONIO | PARA MANUTENÇÃO EXTERNA | BOM |  | 925986 | 4420 | 20/02/2015 | 423.19 | 384.85 | 1
MOVEIS E UTENSILIOS | SUPORTE DE SORO | META HOSPITALAR | MT 1051 | NAO POSSUI | HUGOL - SERV PATRIMONIO | SUPORTES DE SORO | BOM |  | 925987 | 4420 | 20/02/2015 | 423.19 | 384.85 | 1
MOVEIS E UTENSILIOS | SUPORTE DE SORO | META HOSPITALAR | MT 1051 | NAO POSSUI | HUGOL - SERV PATRIMONIO | SUPORTES DE SORO | BOM |  | 925989 | 4420 | 20/02/2015 | 423.19 | 384.85 | 1
MOVEIS E UTENSILIOS | SUPORTE DE SORO | META HOSPITALAR | MT 1051 | NAO POSSUI | HUGOL - SERV PATRIMONIO | SUPORTES DE SORO | BOM |  | 925990 | 4420 | 20/02/2015 | 423.19 | 384.85 | 1
MOVEIS E UTENSILIOS | SUPORTE DE SORO | META HOSPITALAR | MT 1051 | NAO POSSUI | HUGOL - SERV PATRIMONIO | SUPORTES DE SORO | BOM |  | 925991 | 4420 | 20/02/2015 | 423.19 | 384.85 | 1
MOVEIS E UTENSILIOS | SUPORTE DE SORO | META HOSPITALAR | MT 1051 | NAO POSSUI | HUGOL - SERV PATRIMONIO | SUPORTES DE SORO | BOM |  | 925992 | 4420 | 20/02/2015 | 423.19 | 384.85 | 1
MOVEIS E UTENSILIOS | SUPORTE DE SORO | META HOSPITALAR | MT 1051 | NAO POSSUI | HUGOL - SERV PATRIMONIO | SUPORTES DE SORO | BOM |  | 926031 | 4420 | 20/02/2015 | 423.19 | 384.85 | 1
MOVEIS E UTENSILIOS | SUPORTE DE SORO | META HOSPITALAR | MT 1051 | NAO POSSUI | HUGOL - SERV PATRIMONIO | SUPORTES DE SORO | BOM |  | 925993 | 4420 | 20/02/2015 | 423.19 | 384.85 | 1
MOVEIS E UTENSILIOS | SUPORTE DE SORO | META HOSPITALAR | MT 1051 | NAO POSSUI | HUGOL - SERV PATRIMONIO | SUPORTES DE SORO | BOM |  | 925994 | 4420 | 20/02/2015 | 423.19 | 384.85 | 1
MOVEIS E UTENSILIOS | SUPORTE DE SORO | META HOSPITALAR | MT 1051 | NAO POSSUI | HUGOL - SERV PATRIMONIO | SUPORTES DE SORO | BOM |  | 925995 | 4420 | 20/02/2015 | 423.19 | 384.85 | 1
MOVEIS E UTENSILIOS | SUPORTE DE SORO | META HOSPITALAR | MT 1051 | NAO POSSUI | HUGOL - SERV PATRIMONIO | PARA MANUTENÇÃO EXTERNA | BOM |  | 925996 | 4420 | 20/02/2015 | 423.19 | 384.85 | 1
MOVEIS E UTENSILIOS | SUPORTE DE SORO | META HOSPITALAR | MT 1051 | NAO POSSUI | HUGOL - SERV PATRIMONIO | SUPORTES DE SORO | BOM |  | 925997 | 4420 | 20/02/2015 | 423.19 | 384.85 | 1
MOVEIS E UTENSILIOS | SUPORTE DE SORO | META HOSPITALAR | MT 1071 | NAO POSSUI | HUGOL - SERV PATRIMONIO | SUPORTES DE SORO | BOM |  | 926135 | 4434 | 27/02/2015 | 423.19 | 384.4 | 1
MOVEIS E UTENSILIOS | SUPORTE DE SORO | META HOSPITALAR | MT 1071 | NAO POSSUI | HUGOL - SERV PATRIMONIO | SUPORTES DE SORO | BOM |  | 926136 | 4434 | 27/02/2015 | 423.19 | 384.4 | 1
MOVEIS E UTENSILIOS | SUPORTE DE SORO | META HOSPITALAR | MT 1071 | NAO POSSUI | HUGOL - SERV PATRIMONIO | SUPORTES DE SORO | BOM |  | 926137 | 4434 | 27/02/2015 | 423.19 | 384.4 | 1
MOVEIS E UTENSILIOS | SUPORTE DE SORO | META HOSPITALAR | MT 1071 | NAO POSSUI | HUGOL - SERV PATRIMONIO | SUPORTES DE SORO | BOM |  | 926138 | 4434 | 27/02/2015 | 423.19 | 384.4 | 1
MOVEIS E UTENSILIOS | SUPORTE DE SORO | META HOSPITALAR | MT 1071 | NAO POSSUI | HUGOL - SERV PATRIMONIO | SUPORTES DE SORO | BOM |  | 926139 | 4434 | 27/02/2015 | 423.19 | 384.4 | 1
MOVEIS E UTENSILIOS | SUPORTE DE SORO | META HOSPITALAR | MT 1071 | NAO POSSUI | HUGOL - SERV PATRIMONIO | SUPORTES DE SORO | BOM |  | 926140 | 4434 | 27/02/2015 | 423.19 | 384.4 | 1
MOVEIS E UTENSILIOS | SUPORTE DE SORO | META HOSPITALAR | MT 1071 | NAO POSSUI | HUGOL - SERV PATRIMONIO | SUPORTES DE SORO | BOM |  | 926141 | 4434 | 27/02/2015 | 423.19 | 384.4 | 1
MOVEIS E UTENSILIOS | SUPORTE DE SORO | META HOSPITALAR | MT 1071 | NAO POSSUI | HUGOL - SERV PATRIMONIO | BENS AGUARDANDO MANUTENÇÃO | BOM |  | 926142 | 4434 | 27/02/2015 | 423.19 | 384.4 | 1
MOVEIS E UTENSILIOS | SUPORTE DE SORO | META HOSPITALAR | MT 1071 | NAO POSSUI | HUGOL - SERV PATRIMONIO | SUPORTES DE SORO | BOM |  | 926143 | 4434 | 27/02/2015 | 423.19 | 384.4 | 1
MOVEIS E UTENSILIOS | SUPORTE DE SORO | META HOSPITALAR | MT 1071 | NAO POSSUI | HUGOL - SERV PATRIMONIO | SUPORTES DE SORO | BOM |  | 926144 | 4434 | 27/02/2015 | 423.19 | 384.4 | 1
MOVEIS E UTENSILIOS | SUPORTE DE SORO | META HOSPITALAR | MT 1051 | NAO POSSUI | HUGOL - SERV PATRIMONIO | SUPORTES DE SORO | BOM |  | 926145 | 4434 | 27/02/2015 | 423.19 | 384.4 | 1
MOVEIS E UTENSILIOS | SUPORTE DE SORO | META HOSPITALAR | MT 1071 | NAO POSSUI | HUGOL - SERV PATRIMONIO | SUPORTES DE SORO | BOM |  | 926146 | 4434 | 27/02/2015 | 423.19 | 384.4 | 1
MOVEIS E UTENSILIOS | SUPORTE DE SORO | META HOSPITALAR | MT 1071 | NAO POSSUI | HUGOL - SERV PATRIMONIO | SUPORTES DE SORO | BOM |  | 926147 | 4434 | 27/02/2015 | 423.19 | 384.4 | 1
MOVEIS E UTENSILIOS | SUPORTE DE SORO | META HOSPITALAR | MT 1071 | NAO POSSUI | HUGOL - SERV PATRIMONIO | SUPORTES DE SORO | BOM |  | 926148 | 4434 | 27/02/2015 | 423.19 | 384.4 | 1
MOVEIS E UTENSILIOS | SUPORTE DE SORO | META HOSPITALAR | MT 1071 | NAO POSSUI | HUGOL - SERV PATRIMONIO | SUPORTES DE SORO | BOM |  | 926149 | 4434 | 27/02/2015 | 423.19 | 384.4 | 1
MOVEIS E UTENSILIOS | SUPORTE DE SORO | META HOSPITALAR | MT 1071 | NAO POSSUI | HUGOL - SERV PATRIMONIO | SUPORTES DE SORO | BOM |  | 926150 | 4434 | 27/02/2015 | 423.19 | 384.4 | 1
MOVEIS E UTENSILIOS | SUPORTE DE SORO | META HOSPITALAR | MT 1071 | NAO POSSUI | HUGOL - SERV PATRIMONIO | SUPORTES DE SORO | BOM |  | 926151 | 4434 | 27/02/2015 | 423.19 | 384.4 | 1
MOVEIS E UTENSILIOS | SUPORTE DE SORO | META HOSPITALAR | MT 1071 | NAO POSSUI | HUGOL - SERV PATRIMONIO | SUPORTES DE SORO | BOM |  | 926152 | 4434 | 27/02/2015 | 423.19 | 384.4 | 1
MOVEIS E UTENSILIOS | SUPORTE DE SORO | META | MT 1071 | NAO POSSUI | HUGOL - SERV PATRIMONIO | SUPORTES DE SORO | BOM |  | 926153 | 4434 | 27/02/2015 | 423.19 | 384.4 | 1
MOVEIS E UTENSILIOS | SUPORTE DE SORO | META HOSPITALAR | MT 1071 | NAO POSSUI | HUGOL - SERV PATRIMONIO | SUPORTES DE SORO | BOM |  | 926154 | 4434 | 27/02/2015 | 423.19 | 384.4 | 1
MOVEIS E UTENSILIOS | SUPORTE DE SORO | META HOSPITALAR | MT 1071 | NAO POSSUI | HUGOL - SERV PATRIMONIO | SUPORTES DE SORO | BOM |  | 926155 | 4434 | 27/02/2015 | 423.19 | 384.4 | 1
MOVEIS E UTENSILIOS | SUPORTE DE SORO | META HOSPITALAR | MT 1071 | NAO POSSUI | HUGOL - SERV PATRIMONIO | SUPORTES DE SORO | BOM |  | 926156 | 4434 | 27/02/2015 | 423.19 | 384.4 | 1
MOVEIS E UTENSILIOS | SUPORTE DE SORO | META HOSPITALAR | MT 1071 | NAO POSSUI | HUGOL - SERV PATRIMONIO | SUPORTES DE SORO | BOM |  | 926157 | 4434 | 27/02/2015 | 423.19 | 384.4 | 1
MOVEIS E UTENSILIOS | SUPORTE DE SORO | META HOSPITALAR | MT 1071 | NAO POSSUI | HUGOL - SERV PATRIMONIO | SUPORTES DE SORO | BOM |  | 926158 | 4434 | 27/02/2015 | 423.19 | 384.4 | 1
MOVEIS E UTENSILIOS | SUPORTE DE SORO | META HOSPITALAR | MT 1071 | NAO POSSUI | HUGOL - SERV PATRIMONIO | SUPORTES DE SORO | BOM |  | 926159 | 4434 | 27/02/2015 | 423.19 | 384.4 | 1
MOVEIS E UTENSILIOS | SUPORTE DE SORO | META HOSPITALAR | MT 1071 | NAO POSSUI | HUGOL - SERV PATRIMONIO | SUPORTES DE SORO | BOM |  | 926160 | 4434 | 27/02/2015 | 423.19 | 384.4 | 1
MOVEIS E UTENSILIOS | SUPORTE DE SORO | META HOSPITALAR | MT 1071 | NAO POSSUI | HUGOL - SERV PATRIMONIO | PARA MANUTENÇÃO EXTERNA | BOM |  | 926161 | 4434 | 27/02/2015 | 423.19 | 384.4 | 1
MOVEIS E UTENSILIOS | SUPORTE DE SORO | META HOSPITALAR | MT 1071 | NAO POSSUI | HUGOL - SERV PATRIMONIO | SUPORTES DE SORO | BOM |  | 926162 | 4434 | 27/02/2015 | 423.19 | 384.4 | 1
MOVEIS E UTENSILIOS | SUPORTE DE SORO | META HOSPITALAR | MT 1071 | NAO POSSUI | HUGOL - SERV PATRIMONIO | SUPORTES DE SORO | BOM |  | 926163 | 4434 | 27/02/2015 | 423.19 | 384.4 | 1
MOVEIS E UTENSILIOS | SUPORTE DE SORO | META HOSPITALAR | MT 1071 | NAO POSSUI | HUGOL - SERV PATRIMONIO | SUPORTES DE SORO | BOM |  | 926164 | 4434 | 27/02/2015 | 423.19 | 384.4 | 1
MOVEIS E UTENSILIOS | SUPORTE DE SORO | META HOSPITALAR | MT 1071 | NAO POSSUI | HUGOL - SERV PATRIMONIO | SUPORTES DE SORO | BOM |  | 926165 | 4434 | 27/02/2015 | 423.19 | 384.4 | 1
MOVEIS E UTENSILIOS | SUPORTE DE SORO | META HOSPITALAR | MT 1071 | NAO POSSUI | HUGOL - SERV PATRIMONIO | SUPORTES DE SORO | BOM |  | 926166 | 4434 | 27/02/2015 | 423.19 | 384.4 | 1
MOVEIS E UTENSILIOS | SUPORTE DE SORO | META HOSPITALAR | MT 1071 | NAO POSSUI | HUGOL - SERV PATRIMONIO | SUPORTES DE SORO | BOM |  | 926167 | 4434 | 27/02/2015 | 423.19 | 384.4 | 1
MOVEIS E UTENSILIOS | SUPORTE DE SORO | META HOSPITALAR | MT 1051 | NAO POSSUI | HUGOL - SERV PATRIMONIO | SUPORTES DE SORO | BOM |  | 925998 | 4420 | 20/02/2015 | 423.19 | 384.85 | 1
MOVEIS E UTENSILIOS | SUPORTE DE SORO | META HOSPITALAR | MT 1051 | NAO POSSUI | HUGOL - SERV PATRIMONIO | SUPORTES DE SORO | BOM |  | 925999 | 4420 | 20/02/2015 | 423.19 | 384.85 | 1
MOVEIS E UTENSILIOS | SUPORTE DE SORO | META HOSPITALAR | MT 1051 | NAO POSSUI | HUGOL - U.I CLINICA ESPECIALIDADES | 209 - 210 Nº 496/497 | BOM |  | 926000 | 4420 | 20/02/2015 | 423.19 | 384.85 | 1
MOVEIS E UTENSILIOS | SUPORTE DE SORO | META HOSPITALAR | MT 1051 | NAO POSSUI | HUGOL - SERV PATRIMONIO | SUPORTES DE SORO | BOM |  | 926001 | 4420 | 20/02/2015 | 423.19 | 384.85 | 1
MOVEIS E UTENSILIOS | SUPORTE DE SORO | META HOSPITALAR | MT 1051 | NAO POSSUI | HUGOL - SERV PATRIMONIO | SUPORTES DE SORO | BOM |  | 926002 | 4420 | 20/02/2015 | 423.19 | 384.85 | 1
MOVEIS E UTENSILIOS | SUPORTE DE SORO | META HOSPITALAR | MT 1051 | NAO POSSUI | HUGOL - SERV PATRIMONIO | SUPORTES DE SORO | BOM |  | 926003 | 4420 | 20/02/2015 | 423.19 | 384.85 | 1
MOVEIS E UTENSILIOS | SUPORTE DE SORO | META HOSPITALAR | MT 1051 | NAO POSSUI | HUGOL - SERV PATRIMONIO | SUPORTES DE SORO | BOM |  | 926004 | 4420 | 20/02/2015 | 423.19 | 384.85 | 1
MOVEIS E UTENSILIOS | SUPORTE DE SORO | META HOSPITALAR | MT 1051 | NAO POSSUI | HUGOL - SERV PATRIMONIO | SUPORTES DE SORO | BOM |  | 926005 | 4420 | 20/02/2015 | 423.19 | 384.85 | 1
MOVEIS E UTENSILIOS | SUPORTE DE SORO | META HOSPITALAR | MT 1051 | NAO POSSUI | HUGOL - SERV PATRIMONIO | SUPORTES DE SORO | BOM |  | 926006 | 4420 | 20/02/2015 | 423.19 | 384.85 | 1
MOVEIS E UTENSILIOS | SUPORTE DE SORO | META HOSPITALAR | MT 1051 | NAO POSSUI | HUGOL - SERV PATRIMONIO | SUPORTES DE SORO | BOM |  | 926007 | 4420 | 20/02/2015 | 423.19 | 384.85 | 1
MOVEIS E UTENSILIOS | SUPORTE DE SORO | META HOSPITALAR | MT 1051 | NAO POSSUI | HUGOL - SERV PATRIMONIO | SUPORTES DE SORO | BOM |  | 926008 | 4420 | 20/02/2015 | 423.19 | 384.85 | 1
MOVEIS E UTENSILIOS | SUPORTE DE SORO | META HOSPITALAR | MT 1051 | NAO POSSUI | HUGOL - SERV PATRIMONIO | SUPORTES DE SORO | BOM |  | 926009 | 4420 | 20/02/2015 | 423.19 | 384.85 | 1
MOVEIS E UTENSILIOS | SUPORTE DE SORO | META HOSPITALAR | MT 1051 | NAO POSSUI | HUGOL - SERV PATRIMONIO | SUPORTES DE SORO | BOM |  | 926010 | 4420 | 20/02/2015 | 423.19 | 384.85 | 1
MOVEIS E UTENSILIOS | SUPORTE DE SORO | META HOSPITALAR | MT 1051 | NAO POSSUI | HUGOL - SERV PATRIMONIO | SUPORTES DE SORO | BOM |  | 926011 | 4420 | 20/02/2015 | 423.19 | 384.85 | 1
MOVEIS E UTENSILIOS | SUPORTE DE SORO | META HOSPITALAR | MT 1051 | NAO POSSUI | HUGOL - SERV PATRIMONIO | SUPORTES DE SORO | BOM |  | 926012 | 4420 | 20/02/2015 | 423.19 | 384.85 | 1
MOVEIS E UTENSILIOS | SUPORTE DE SORO | META HOSPITALAR | MT 1051 | NAO POSSUI | HUGOL - SERV PATRIMONIO | SUPORTES DE SORO | BOM |  | 926013 | 4420 | 20/02/2015 | 423.19 | 384.85 | 1
MOVEIS E UTENSILIOS | SUPORTE DE SORO | META HOSPITALAR | MT 1051 | NAO POSSUI | HUGOL - SERV PATRIMONIO | SUPORTES DE SORO | BOM |  | 926014 | 4420 | 20/02/2015 | 423.19 | 384.85 | 1
MOVEIS E UTENSILIOS | SUPORTE DE SORO | META HOSPITALAR | MT 1051 | NAO POSSUI | HUGOL - SERV PATRIMONIO | SUPORTES DE SORO | BOM |  | 926015 | 4420 | 20/02/2015 | 423.19 | 384.85 | 1
MOVEIS E UTENSILIOS | SUPORTE DE SORO | META HOSPITALAR | MT 1051 | NAO POSSUI | HUGOL - SERV PATRIMONIO | SUPORTES DE SORO | BOM |  | 926016 | 4420 | 20/02/2015 | 423.19 | 384.85 | 1
MOVEIS E UTENSILIOS | SUPORTE DE SORO | META HOSPITALAR | MT 1051 | NAO POSSUI | HUGOL - SERV PATRIMONIO | SUPORTES DE SORO | BOM |  | 926017 | 4420 | 20/02/2015 | 423.19 | 384.85 | 1
MOVEIS E UTENSILIOS | SUPORTE DE SORO | META HOSPITALAR | MT 1051 | NAO POSSUI | HUGOL - SERV PATRIMONIO | SUPORTES DE SORO | BOM |  | 926018 | 4420 | 20/02/2015 | 423.19 | 384.85 | 1
MOVEIS E UTENSILIOS | SUPORTE DE SORO | META HOSPITALAR | MT 1051 | NAO POSSUI | HUGOL - SERV PATRIMONIO | SUPORTES DE SORO | BOM |  | 926019 | 4420 | 20/02/2015 | 423.19 | 384.85 | 1
MOVEIS E UTENSILIOS | SUPORTE DE SORO | META HOSPITALAR | MT 1051 | NAO POSSUI | HUGOL - SERV PATRIMONIO | SUPORTES DE SORO | BOM |  | 926020 | 4420 | 20/02/2015 | 423.19 | 384.85 | 1
MOVEIS E UTENSILIOS | SUPORTE DE SORO | META HOSPITALAR | MT 1051 | NAO POSSUI | HUGOL - SERV PATRIMONIO | SUPORTES DE SORO | BOM |  | 926021 | 4420 | 20/02/2015 | 423.19 | 384.85 | 1
MOVEIS E UTENSILIOS | SUPORTE DE SORO | META HOSPITALAR | MT 1051 | NAO POSSUI | HUGOL - SERV PATRIMONIO | SUPORTES DE SORO | BOM |  | 926022 | 4420 | 20/02/2015 | 423.19 | 384.85 | 1
MOVEIS E UTENSILIOS | SUPORTE DE SORO | META HOSPITALAR | MT 1051 | NAO POSSUI | HUGOL - SERV PATRIMONIO | SUPORTES DE SORO | BOM |  | 926023 | 4420 | 20/02/2015 | 423.19 | 384.85 | 1
MOVEIS E UTENSILIOS | SUPORTE DE SORO | META HOSPITALAR | MT 1051 | NAO POSSUI | HUGOL - SERV PATRIMONIO | SUPORTES DE SORO | BOM |  | 926024 | 4420 | 20/02/2015 | 423.19 | 384.85 | 1
MOVEIS E UTENSILIOS | SUPORTE DE SORO | META HOSPITALAR | MT 1051 | NAO POSSUI | HUGOL - SERV PATRIMONIO | SUPORTES DE SORO | BOM |  | 926025 | 4420 | 20/02/2015 | 423.19 | 384.85 | 1
MOVEIS E UTENSILIOS | SUPORTE DE SORO | META HOSPITALAR | MT 1051 | NAO POSSUI | HUGOL - SERV PATRIMONIO | SUPORTES DE SORO | BOM |  | 926026 | 4420 | 20/02/2015 | 423.19 | 384.85 | 1
MOVEIS E UTENSILIOS | SUPORTE DE SORO | META HOSPITALAR | MT 1051 | NAO POSSUI | HUGOL - SERV PATRIMONIO | SUPORTES DE SORO | BOM |  | 926027 | 4420 | 20/02/2015 | 423.19 | 384.85 | 1
MOVEIS E UTENSILIOS | SUPORTE DE SORO | META HOSPITALAR | MT 1051 | NAO POSSUI | HUGOL - SERV PATRIMONIO | SUPORTES DE SORO | BOM |  | 926028 | 4420 | 20/02/2015 | 423.19 | 384.85 | 1
MOVEIS E UTENSILIOS | SUPORTE DE SORO | META HOSPITALAR | MT 1051 | NAO POSSUI | HUGOL - SERV PATRIMONIO | SUPORTES DE SORO | BOM |  | 926029 | 4420 | 20/02/2015 | 423.19 | 384.85 | 1
MOVEIS E UTENSILIOS | SUPORTE DE SORO | META HOSPITALAR | MT 1051 | NAO POSSUI | HUGOL - SERV PATRIMONIO | SUPORTES DE SORO | BOM |  | 926030 | 4420 | 20/02/2015 | 423.19 | 384.85 | 1
MOVEIS E UTENSILIOS | SUPORTE DE SORO | META HOSPITALAR | MT 1071 | NAO POSSUI | HUGOL - SERV PATRIMONIO | SUPORTES DE SORO | BOM |  | 926168 | 4434 | 27/02/2015 | 423.19 | 384.4 | 1
MOVEIS E UTENSILIOS | SUPORTE DE SORO | META HOSPITALAR | MT 1071 | NAO POSSUI | HUGOL - SERV PATRIMONIO | SUPORTES DE SORO | BOM |  | 926169 | 4434 | 27/02/2015 | 423.19 | 384.4 | 1
MOVEIS E UTENSILIOS | SUPORTE DE SORO | META HOSPITALAR | MT 1071 | NAO POSSUI | HUGOL - SERV PATRIMONIO | SUPORTES DE SORO | BOM |  | 926170 | 4434 | 27/02/2015 | 423.19 | 384.4 | 1
MOVEIS E UTENSILIOS | SUPORTE DE SORO | META HOSPITALAR | MT 1071 | NAO POSSUI | HUGOL - SERV PATRIMONIO | SUPORTES DE SORO | BOM |  | 926171 | 4434 | 27/02/2015 | 423.19 | 384.4 | 1
MOVEIS E UTENSILIOS | SUPORTE DE SORO | META HOSPITALAR | MT 1071 | NAO POSSUI | HUGOL - SERV PATRIMONIO | SUPORTES DE SORO | BOM |  | 926172 | 4434 | 27/02/2015 | 423.19 | 384.4 | 1
MOVEIS E UTENSILIOS | SUPORTE DE SORO | META HOSPITALAR | MT 1051 | NAO POSSUI | HUGOL - SERV PATRIMONIO | SUPORTES DE SORO | BOM |  | 926173 | 4434 | 27/02/2015 | 423.19 | 384.4 | 1
MOVEIS E UTENSILIOS | SUPORTE DE SORO | META HOSPITALAR | MT 1071 | NAO POSSUI | HUGOL - SERV PATRIMONIO | SUPORTES DE SORO | BOM |  | 926174 | 4434 | 27/02/2015 | 423.19 | 384.4 | 1
MOVEIS E UTENSILIOS | SUPORTE DE SORO | META HOSPITALAR | MT 1071 | NAO POSSUI | HUGOL - SERV PATRIMONIO | SUPORTES DE SORO | BOM |  | 926175 | 4434 | 27/02/2015 | 423.19 | 384.4 | 1
MOVEIS E UTENSILIOS | SUPORTE DE SORO | META HOSPITALAR | MT 1071 | NAO POSSUI | HUGOL - SERV PATRIMONIO | BENS AGUARDANDO MANUTENÇÃO | BOM |  | 926176 | 4434 | 27/02/2015 | 423.19 | 384.4 | 1
MOVEIS E UTENSILIOS | SUPORTE DE SORO | META HOSPITALAR | MT 1071 | NAO POSSUI | HUGOL - SERV PATRIMONIO | SUPORTES DE SORO | BOM |  | 926177 | 4434 | 27/02/2015 | 423.19 | 384.4 | 1
MOVEIS E UTENSILIOS | SUPORTE DE SORO | META HOSPITALAR | MT 1051 | NAO POSSUI | HUGOL - SERV PATRIMONIO | SUPORTES DE SORO | BOM |  | 926178 | 4434 | 27/02/2015 | 423.19 | 384.4 | 1
MOVEIS E UTENSILIOS | SUPORTE DE SORO | META HOSPITALAR | MT 1071 | NAO POSSUI | HUGOL - SERV PATRIMONIO | SUPORTES DE SORO | BOM |  | 926179 | 4434 | 27/02/2015 | 423.19 | 384.4 | 1
MOVEIS E UTENSILIOS | SUPORTE DE SORO | META HOSPITALAR | MT 1071 | NAO POSSUI | HUGOL - SERV PATRIMONIO | SUPORTES DE SORO | BOM |  | 926180 | 4434 | 27/02/2015 | 423.19 | 384.4 | 1
MOVEIS E UTENSILIOS | SUPORTE DE SORO | META HOSPITALAR | MT 1071 | NAO POSSUI | HUGOL - SERV PATRIMONIO | BENS AGUARDANDO MANUTENÇÃO | BOM |  | 926181 | 4434 | 27/02/2015 | 423.19 | 384.4 | 1
MOVEIS E UTENSILIOS | SUPORTE DE SORO | META HOSPITALAR | MT 1071 | NAO POSSUI | HUGOL - SERV PATRIMONIO | SUPORTES DE SORO | BOM |  | 926182 | 4434 | 27/02/2015 | 423.19 | 384.4 | 1
MOVEIS E UTENSILIOS | SUPORTE DE SORO | META HOSPITALAR | MT 1071 | NAO POSSUI | HUGOL - SERV PATRIMONIO | SUPORTES DE SORO | BOM |  | 926183 | 4434 | 27/02/2015 | 423.19 | 384.4 | 1
MOVEIS E UTENSILIOS | SUPORTE DE SORO | META | MT 1071 | NAO POSSUI | HUGOL - SERV PATRIMONIO | SUPORTES DE SORO | BOM |  | 926184 | 4434 | 27/02/2015 | 423.19 | 384.4 | 1
MOVEIS E UTENSILIOS | SUPORTE DE SORO | META HOSPITALAR | MT 1071 | NAO POSSUI | HUGOL - SERV PATRIMONIO | SUPORTES DE SORO | BOM |  | 926185 | 4434 | 27/02/2015 | 423.19 | 384.4 | 1
MOVEIS E UTENSILIOS | SUPORTE DE SORO | META HOSPITALAR | MT 1051 | NAO POSSUI | HUGOL - SERV PATRIMONIO | SUPORTES DE SORO | BOM |  | 926186 | 4434 | 27/02/2015 | 423.19 | 384.4 | 1
MOVEIS E UTENSILIOS | SUPORTE DE SORO | META HOSPITALAR | MT 1071 | NAO POSSUI | HUGOL - SERV PATRIMONIO | SUPORTES DE SORO | BOM |  | 926187 | 4434 | 27/02/2015 | 423.19 | 384.4 | 1
MOVEIS E UTENSILIOS | SUPORTE DE SORO | META HOSPITALAR | MT 1071 | NAO POSSUI | HUGOL - SERV PATRIMONIO | SUPORTES DE SORO | BOM |  | 926188 | 4434 | 27/02/2015 | 423.19 | 384.4 | 1
MOVEIS E UTENSILIOS | SUPORTE DE SORO | META HOSPITALAR | MT 1071 | NAO POSSUI | HUGOL - SERV PATRIMONIO | SUPORTES DE SORO | BOM |  | 926189 | 4434 | 27/02/2015 | 423.19 | 384.4 | 1
MOVEIS E UTENSILIOS | SUPORTE DE SORO | META HOSPITALAR | MT 1071 | NAO POSSUI | HUGOL - SERV PATRIMONIO | SUPORTES DE SORO | BOM |  | 926190 | 4434 | 27/02/2015 | 423.19 | 384.4 | 1
MOVEIS E UTENSILIOS | SUPORTE DE SORO | META HOSPITALAR | MT 1051 | NAO POSSUI | HUGOL - SERV PATRIMONIO | SUPORTES DE SORO | BOM |  | 926191 | 4434 | 27/02/2015 | 423.19 | 384.4 | 1
MOVEIS E UTENSILIOS | SUPORTE DE SORO | META HOSPITALAR | MT 1071 | NAO POSSUI | HUGOL - SERV PATRIMONIO | SUPORTES DE SORO | BOM |  | 926192 | 4434 | 27/02/2015 | 423.19 | 384.4 | 1
MOVEIS E UTENSILIOS | SUPORTE DE SORO | META HOSPITALAR | MT 1071 | NAO POSSUI | HUGOL - SERV PATRIMONIO | SUPORTES DE SORO | BOM |  | 926193 | 4434 | 27/02/2015 | 423.19 | 384.4 | 1
MOVEIS E UTENSILIOS | SUPORTE DE SORO | META HOSPITALAR | MT 1071 | NAO POSSUI | HUGOL - SERV PATRIMONIO | SUPORTES DE SORO | BOM |  | 926194 | 4434 | 27/02/2015 | 423.19 | 384.4 | 1
MOVEIS E UTENSILIOS | SUPORTE DE SORO | META HOSPITALAR | MT 1071 | NAO POSSUI | HUGOL - SERV PATRIMONIO | SUPORTES DE SORO | BOM |  | 926195 | 4434 | 27/02/2015 | 423.19 | 384.4 | 1
MOVEIS E UTENSILIOS | SUPORTE DE SORO | META HOSPITALAR | MT 1051 | NAO POSSUI | HUGOL - SERV PATRIMONIO | SUPORTES DE SORO | BOM |  | 926197 | 4434 | 27/02/2015 | 423.19 | 384.4 | 1
MOVEIS E UTENSILIOS | SUPORTE DE SORO | META HOSPITALAR | MT 1071 | NAO POSSUI | HUGOL - SERV PATRIMONIO | SUPORTES DE SORO | BOM |  | 926198 | 4434 | 27/02/2015 | 423.19 | 384.4 | 1
MOVEIS E UTENSILIOS | SUPORTE DE SORO | META HOSPITALAR | MT 1071 | NAO POSSUI | HUGOL - SERV PATRIMONIO | SUPORTES DE SORO | BOM |  | 926199 | 4434 | 27/02/2015 | 423.19 | 384.4 | 1
MOVEIS E UTENSILIOS | SUPORTE DE SORO | META HOSPITALAR | MT 1071 | NAO POSSUI | HUGOL - SERV PATRIMONIO | SUPORTES DE SORO | BOM |  | 926200 | 4434 | 27/02/2015 | 423.19 | 384.4 | 1
MOVEIS E UTENSILIOS | CARRO P/ PEQUENOS PROCEDIMENTOS | LANCO | NAO POSSUI | NAO POSSUI | HUGOL - U.I ORTOPEDIA/TRAUMATOLOGIA | PREPARO DE MEDICAMENTO ALA 2 - SALA N° 391 | BOM |  | 921456 | 44178 | 28/01/2015 | 3570.84 | 3243.51 | 1
MOVEIS E UTENSILIOS | CARRO P/ PEQUENOS PROCEDIMENTOS | LANCO | NAO POSSUI | NAO POSSUI | HUGOL - U.I CLINICA MÉDICA | PREPARO DE MEDICAMENTO ALA 2 | BOM |  | 921475 | 44178 | 28/01/2015 | 3570.84 | 3243.51 | 1
MOVEIS E UTENSILIOS | CARRO P/ PEQUENOS PROCEDIMENTOS | LANCO | NAO POSSUI | NAO POSSUI | HUGOL - SERV PRONTO SOCORRO | OBSERVAÇÃO 2 N° 73 | BOM |  | 921458 | 44178 | 28/01/2015 | 3570.84 | 3243.51 | 1
MOVEIS E UTENSILIOS | CARRO P/ PEQUENOS PROCEDIMENTOS | LANCO | NAO POSSUI | NAO POSSUI | HUGOL - SERV PRONTO SOCORRO | SALA ORTOPEDIA/CIRURGIA GERAL N° 73 | BOM |  | 921459 | 44178 | 28/01/2015 | 3570.84 | 3243.51 | 1
MOVEIS E UTENSILIOS | CARRO P/ PEQUENOS PROCEDIMENTOS | LANCO | NAO POSSUI | NAO POSSUI | HUGOL - SERV BRONCOSCOPIA | SERV DE BRONCOSCOPIA N° 95 | BOM |  | 921476 | 44178 | 28/01/2015 | 3570.84 | 3243.51 | 1
MOVEIS E UTENSILIOS | CARRO P/ PEQUENOS PROCEDIMENTOS | LANCO | NAO POSSUI | NAO POSSUI | HUGOL - SERV UTI ADULTO - A | UTI ADULTO - A | BOM |  | 921461 | 44178 | 28/01/2015 | 3570.84 | 3243.51 | 1
MOVEIS E UTENSILIOS | CARRO P/ PEQUENOS PROCEDIMENTOS | LANCO | NAO POSSUI | NAO POSSUI | HUGOL - SERV UTI H PEDIATRICA | UTI H NEUROPEDIATRICA N° 890 | BOM |  | 921462 | 44178 | 28/01/2015 | 3570.84 | 3243.51 | 1
MOVEIS E UTENSILIOS | CARRO P/ PEQUENOS PROCEDIMENTOS | LANCO | NAO POSSUI | NAO POSSUI | HUGOL - SERV QUEIMADOS - UTI | UTI- QUEIMADOS | BOM |  | 921463 | 44178 | 28/01/2015 | 3570.84 | 3243.51 | 1
MOVEIS E UTENSILIOS | CARRO P/ PEQUENOS PROCEDIMENTOS | LANCO | NAO POSSUI | NAO POSSUI | HUGOL - U.I CLINICA MÉDICA | PREPARO DE MEDICAMENTO ALA 1 | BOM |  | 921464 | 44178 | 28/01/2015 | 3570.84 | 3243.51 | 1
MOVEIS E UTENSILIOS | CARRO P/ PEQUENOS PROCEDIMENTOS | LANCO | NAO POSSUI | NAO POSSUI | HUGOL - SERV UTI ADULTO CARDIO | UTI ADULTO CARDIO N° 780/781 | BOM |  | 921466 | 44178 | 28/01/2015 | 3570.84 | 3243.51 | 1
MOVEIS E UTENSILIOS | CARRO P/ PEQUENOS PROCEDIMENTOS | LANCO | NAO POSSUI | NAO POSSUI | HUGOL - SERV UTI ADULTO CARDIO | UTI ADULTO CARDIO N° 780/781 | BOM |  | 921465 | 44178 | 28/01/2015 | 3570.84 | 3243.51 | 1
MOVEIS E UTENSILIOS | CARRO P/ PEQUENOS PROCEDIMENTOS | LANCO | NAO POSSUI | NAO POSSUI | HUGOL - U.I CIRURGICA | GUARDA MATERIAIS ALA 2 N° 460 | BOM |  | 921477 | 44178 | 28/01/2015 | 3570.84 | 3243.51 | 1
MOVEIS E UTENSILIOS | CARRO P/ PEQUENOS PROCEDIMENTOS | LANCO | NAO POSSUI | NAO POSSUI | HUGOL - U.I ORTOPEDIA/TRAUMATOLOGIA | PREPARO DE MEDICAMENTO ALA 2 - SALA N° 391 | BOM |  | 921478 | 44178 | 28/01/2015 | 3570.84 | 3243.51 | 1
MOVEIS E UTENSILIOS | CARRO P/ PEQUENOS PROCEDIMENTOS | LANCO | NAO POSSUI | NAO POSSUI | HUGOL - SERV UTI ADULTO - B | SERV UTI ADULTO - B | BOM |  | 921467 | 44178 | 28/01/2015 | 3570.84 | 3243.51 | 1
MOVEIS E UTENSILIOS | CARRO P/ PEQUENOS PROCEDIMENTOS | LANCO | NAO POSSUI | NAO POSSUI | HUGOL - U.I CARDIOLOGIA | POSTO DE ENFERMAGEM CARDIO ALA 1 | BOM |  | 921479 | 44178 | 28/01/2015 | 3570.84 | 3243.51 | 1
MOVEIS E UTENSILIOS | CARRO P/ PEQUENOS PROCEDIMENTOS | LANCO | NAO POSSUI | NAO POSSUI | HUGOL - SERVICO DE HEMODINAMICA | OBSERVAÇÃO 01-02 N° 772/771 | BOM |  | 921468 | 44178 | 28/01/2015 | 3570.84 | 3243.51 | 1
MOVEIS E UTENSILIOS | CARRO P/ PEQUENOS PROCEDIMENTOS | LANCO | NAO POSSUI | NAO POSSUI | HUGOL - U.I CLINICA ESPECIALIDADES | POSTO DE ENFERMAGEM ALA 1 | BOM |  | 921480 | 44178 | 28/01/2015 | 3570.84 | 3243.51 | 1
MOVEIS E UTENSILIOS | CARRO P/ PEQUENOS PROCEDIMENTOS | LANCO | NAO POSSUI | NAO POSSUI | HUGOL - U.I CLINICA ESPECIALIDADES | PREPARO MEDICAMENTO ALA 2 N° 667 | BOM |  | 921443 | 44178 | 28/01/2015 | 3570.84 | 3243.51 | 1
MOVEIS E UTENSILIOS | CARRO P/ PEQUENOS PROCEDIMENTOS | LANCO | NAO POSSUI | NAO POSSUI | HUGOL - SERV UTI ADULTO CARDIO | UTI ADULTO CARDIO N° 780/781 | BOM |  | 921444 | 44178 | 28/01/2015 | 3570.84 | 3243.51 | 1
MOVEIS E UTENSILIOS | CARRO P/ PEQUENOS PROCEDIMENTOS | LANCO | NAO POSSUI | NAO POSSUI | HUGOL - U.I CLINICA MÉDICA | PREPARO DE MEDICAMENTO ALA 1 | BOM |  | 921445 | 44178 | 28/01/2015 | 3570.84 | 3243.51 | 1
MOVEIS E UTENSILIOS | CARRO P/ PEQUENOS PROCEDIMENTOS | LANCO | NAO POSSUI | NAO POSSUI | HUGOL - SERVICO DE HEMODINAMICA | OBSERVAÇÃO 01-02 N° 772/771 | BOM |  | 921446 | 44178 | 28/01/2015 | 3570.84 | 3243.51 | 1
MOVEIS E UTENSILIOS | CARRO P/ PEQUENOS PROCEDIMENTOS | LANCO | NAO POSSUI | NAO POSSUI | HUGOL - SERV UTI ADULTO - E | UTI ADULTO - E | BOM |  | 921447 | 44178 | 28/01/2015 | 3570.84 | 3243.51 | 1
MOVEIS E UTENSILIOS | CARRO P/ PEQUENOS PROCEDIMENTOS | LANCO | NAO POSSUI | NAO POSSUI | HUGOL - SERV UTI G PEDIATRICA | UTI G PEDIATRICA N° 554 | BOM |  | 921448 | 44178 | 28/01/2015 | 3570.84 | 3243.51 | 1
MOVEIS E UTENSILIOS | CARRO P/ PEQUENOS PROCEDIMENTOS | LANCO | NAO POSSUI | NAO POSSUI | HUGOL - UTI CARDIACA PEDIATRICA | UTI CARDIACA PEDIATRICA N° 564 | BOM |  | 921449 | 44178 | 28/01/2015 | 3570.84 | 3243.51 | 1
MOVEIS E UTENSILIOS | CARRO P/ PEQUENOS PROCEDIMENTOS | LANCO | NAO POSSUI | NAO POSSUI | HUGOL - U.I CIRURGICA | PREPARO MEDICAMENTO ALA 2 N° 445 | BOM |  | 921450 | 44178 | 28/01/2015 | 3570.84 | 3243.51 | 1
MOVEIS E UTENSILIOS | CARRO P/ PEQUENOS PROCEDIMENTOS | LANCO | NAO POSSUI | NAO POSSUI | HUGOL - U.I CLINICA ESPECIALIDADES | POSTO DE ENFERMAGEM ALA 1 | BOM |  | 921474 | 44178 | 28/01/2015 | 3570.84 | 3243.51 | 1
MOVEIS E UTENSILIOS | CARRO P/ PEQUENOS PROCEDIMENTOS | LANCO | NAO POSSUI | NAO POSSUI | HUGOL - U.I ORTOPEDIA/TRAUMATOLOGIA | PREPARO DE MEDICAMENTO ALA 1 - SALA N° 383 | BOM |  | 921451 | 44178 | 28/01/2015 | 3570.84 | 3243.51 | 1
MOVEIS E UTENSILIOS | CARRO P/ PEQUENOS PROCEDIMENTOS | LANCO | NAO POSSUI | NAO POSSUI | HUGOL - U.I CLINICA MÉDICA | CORREDOR ALA 2 | BOM |  | 921473 | 44178 | 28/01/2015 | 3570.84 | 3243.51 | 1
MOVEIS E UTENSILIOS | CARRO P/ PEQUENOS PROCEDIMENTOS | LANCO | NAO POSSUI | NAO POSSUI | HUGOL - UNID COLETA E TRANSFUSAO | COLETA | BOM |  | 921452 | 44178 | 28/01/2015 | 3570.84 | 3243.51 | 1
MOVEIS E UTENSILIOS | CARRO P/ PEQUENOS PROCEDIMENTOS | LANCO | NAO POSSUI | NAO POSSUI | HUGOL - SERV UTI ADULTO - C | UTI ADULTO C N° 879 | BOM |  | 921453 | 44178 | 28/01/2015 | 3570.84 | 3243.51 | 1
MOVEIS E UTENSILIOS | CARRO P/ PEQUENOS PROCEDIMENTOS | LANCO | NAO POSSUI | NAO POSSUI | HUGOL - SERV UTI ADULTO - F | UTI ADULTO - F | BOM |  | 921454 | 44178 | 28/01/2015 | 3570.84 | 3243.51 | 1
MOVEIS E UTENSILIOS | CARRO P/ PEQUENOS PROCEDIMENTOS | LANCO | NAO POSSUI | NAO POSSUI | HUGOL - SERV ENFERM PEDIATRICA | PREPARO DE MEDICAMENTO ALA 2 N° 502 | BOM |  | 921455 | 44178 | 28/01/2015 | 3570.84 | 3243.51 | 1
MOVEIS E UTENSILIOS | CARRO P/ PEQUENOS PROCEDIMENTOS | LANCO | NAO POSSUI | NAO POSSUI | HUGOL - UNID COLETA E TRANSFUSAO | SALA DE LIBERACAO | BOM |  | 921470 | 44178 | 28/01/2015 | 3570.84 | 3243.51 | 1
MOVEIS E UTENSILIOS | CARRO P/ PEQUENOS PROCEDIMENTOS | LANCO | NAO POSSUI | NAO POSSUI | HUGOL - UNID COLETA E TRANSFUSAO | FRACIONAMENTO | BOM |  | 921471 | 44178 | 28/01/2015 | 3570.84 | 3243.51 | 1
MOVEIS E UTENSILIOS | CARRO P/ PEQUENOS PROCEDIMENTOS | LANCO | NAO POSSUI | NAO POSSUI | HUGOL - U.I CIRURGICA | PREPARO MEDICAMENTO ALA 2 N° 445 | BOM |  | 921472 | 44178 | 28/01/2015 | 3570.84 | 3243.51 | 1
MOVEIS E UTENSILIOS | CARRO P/ PEQUENOS PROCEDIMENTOS | LANCO | NAO POSSUI | NAO POSSUI | HUGOL - U.I ORTOPEDIA/TRAUMATOLOGIA | PREPARO DE MEDICAMENTO ALA 1 - SALA N° 383 | BOM |  | 921501 | 44178 | 28/01/2015 | 3570.84 | 3243.51 | 1
MOVEIS E UTENSILIOS | CARRO P/ PEQUENOS PROCEDIMENTOS | LANCO | NAO POSSUI | NAO POSSUI | HUGOL - U.I CIRURGICA | PREPARO DE MEDICAMENTO ALA 1 N° 437 | BOM |  | 921502 | 44178 | 28/01/2015 | 3570.84 | 3243.51 | 1
MOVEIS E UTENSILIOS | CARRO P/ PEQUENOS PROCEDIMENTOS | LANCO | NAO POSSUI | NAO POSSUI | HUGOL - SERV PRONTO SOCORRO | SALA DE ESPECIALIDADES/MEDICA N° 44 | BOM |  | 921457 | 44178 | 28/01/2015 | 3570.84 | 3243.51 | 1
MOVEIS E UTENSILIOS | CARRO P/ PEQUENOS PROCEDIMENTOS | LANCO | NAO POSSUI | NAO POSSUI | HUGOL - SERV PRONTO SOCORRO | OBSERVAÇÃO 1 N° 43 | BOM |  | 921460 | 44178 | 28/01/2015 | 3570.84 | 3243.51 | 1
MOVEIS E UTENSILIOS | CARRO P/ PEQUENOS PROCEDIMENTOS | LANCO | NAO POSSUI | NAO POSSUI | HUGOL - SERVICO DE HEMODINAMICA | BOX HEMODINAMICA | BOM |  | 921469 | 44178 | 28/01/2015 | 3570.84 | 3243.51 | 1
MOVEIS E UTENSILIOS | CARRO P/ PEQUENOS PROCEDIMENTOS | LANCO | NAO POSSUI | NAO POSSUI | HUGOL - U.I QUEIMADOS | POSTO DE ENFERMAGEM E CORREDOR | BOM |  | 932952 | 45038 | 27/05/2015 | 3700 | 3275.53 | 1
MOVEIS E UTENSILIOS | CARRO P/ PEQUENOS PROCEDIMENTOS | LANCO | NAO POSSUI | NAO POSSUI | HUGOL - U.I CARDIOLOGIA | PREPARO DE MEDICAMENTOS ALA 2 | BOM |  | 932953 | 45038 | 27/05/2015 | 3700 | 3275.53 | 1
MOVEIS E UTENSILIOS | CARRO P/ PEQUENOS PROCEDIMENTOS | LANCO | NAO POSSUI | NAO POSSUI | HUGOL - U.I CARDIOLOGIA | PREPARO DE MEDICAMENTOS ALA 2 | BOM |  | 932954 | 45038 | 27/05/2015 | 3700 | 3275.53 | 1
MAQUINAS - APARELHOS E EQUIPAMENTOS | TRANSPALETE HIDRAULICO | MARCON | 3000 KG | 02200126 | HUGOL - SERV PATRIMONIO | PARA MANUTENÇÃO EXTERNA | BOM |  | 2258256 | 15092 | 27/02/2020 | 1900 | 855 | 1
MAQUINAS - APARELHOS E EQUIPAMENTOS | TRANSPALETE HIDRAULICO | MARCON | 3000 KG | 2200125 | HUGOL - SERV PATRIMONIO | BENS AGUARDANDO MANUTENÇÃO | BOM |  | 2258257 | 15092 | 27/02/2020 | 1900 | 855 | 1
MOVEIS E UTENSILIOS | MESA DE CABECEIRA PARA ENFERMARIA DUPLO INFANTIL | METAHOSPITALAR | CABECEIRA | NAO POSSUI | HUGOL - SERV PATRIMONIO | PARA MANUTENÇÃO EXTERNA | BOM |  | 927034 | 4378 | 04/02/2015 | 780 | 707.63 | 1
MOVEIS E UTENSILIOS | MESA DE CABECEIRA PARA ENFERMARIA DUPLO INFANTIL | METAHOSPITALAR | CABECEIRA | NAO POSSUI | HUGOL - SERV ENFERM PEDIATRICA | 215-216 N° 518/519 | BOM |  | 927035 | 4378 | 04/02/2015 | 780 | 707.63 | 1
MOVEIS E UTENSILIOS | MESA DE CABECEIRA PARA ENFERMARIA DUPLO INFANTIL | METAHOSPITALAR | CABECEIRA | NAO POSSUI | HUGOL - SERV ENFERM PEDIATRICA | 217-218 N° 520/521 | BOM |  | 927036 | 4378 | 04/02/2015 | 780 | 707.63 | 1
MOVEIS E UTENSILIOS | MESA DE CABECEIRA PARA ENFERMARIA DUPLO INFANTIL | METAHOSPITALAR | CABECEIRA | NAO POSSUI | HUGOL - SERV PATRIMONIO | ATIVO PATRIMONIAL HUGOL | BOM |  | 927037 | 4378 | 04/02/2015 | 780 | 707.63 | 1
MOVEIS E UTENSILIOS | MESA DE CABECEIRA PARA ENFERMARIA DUPLO INFANTIL | METAHOSPITALAR | CABECEIRA | NAO POSSUI | HUGOL - SERV PATRIMONIO | PARA MANUTENÇÃO EXTERNA | BOM |  | 927038 | 4378 | 04/02/2015 | 780 | 707.63 | 1
MOVEIS E UTENSILIOS | MESA DE CABECEIRA PARA ENFERMARIA DUPLO INFANTIL | META | MESA | NAO POSSUI | HUGOL - U.I CLINICA ESPECIALIDADES | 209 - 210 Nº 496/497 | BOM |  | 927039 | 4378 | 04/02/2015 | 780 | 707.63 | 1
MOVEIS E UTENSILIOS | MESA DE CABECEIRA PARA ENFERMARIA DUPLO INFANTIL | METAHOSPITALAR | CABECEIRA | NAO POSSUI | HUGOL - SERV ENFERM PEDIATRICA | 215-216 N° 518/519 | BOM |  | 927040 | 4378 | 04/02/2015 | 780 | 707.63 | 1
MOVEIS E UTENSILIOS | MESA DE CABECEIRA PARA ENFERMARIA DUPLO INFANTIL | METAHOSPITALAR | CABECEIRA | NAO POSSUI | HUGOL - SERV ENFERM PEDIATRICA | 217-218 N° 520/521 | BOM |  | 927041 | 4378 | 04/02/2015 | 780 | 707.63 | 1
MOVEIS E UTENSILIOS | MESA DE CABECEIRA PARA ENFERMARIA DUPLO INFANTIL | META | MESA | NAO POSSUI | HUGOL - SERV PATRIMONIO | ATIVO PATRIMONIAL HUGOL | BOM |  | 927042 | 4378 | 04/02/2015 | 780 | 707.63 | 1
MOVEIS E UTENSILIOS | MESA DE CABECEIRA PARA ENFERMARIA DUPLO INFANTIL | METAHOSPITALAR | CABECEIRA | NAO POSSUI | HUGOL - SERV PATRIMONIO | ATIVO PATRIMONIAL HUGOL | BOM |  | 927043 | 4378 | 04/02/2015 | 780 | 707.63 | 1
MOVEIS E UTENSILIOS | MESA DE CABECEIRA PARA ENFERMARIA DUPLO INFANTIL | METAHOSPITALAR | CABECEIRA | NAO POSSUI | HUGOL - SERV PATRIMONIO | ATIVO PATRIMONIAL HUGOL | BOM |  | 927044 | 4378 | 04/02/2015 | 780 | 707.63 | 1
MOVEIS E UTENSILIOS | MESA DE CABECEIRA PARA ENFERMARIA DUPLO INFANTIL | METAHOSPITALAR | CABECEIRA | NAO POSSUI | HUGOL - SERV ENFERM PEDIATRICA | 213-214 N° 505/506 | BOM |  | 927045 | 4378 | 04/02/2015 | 780 | 707.63 | 1
MOVEIS E UTENSILIOS | MESA DE CABECEIRA PARA ENFERMARIA DUPLO INFANTIL | METAHOSPITALAR | CABECEIRA | NAO POSSUI | HUGOL - SERV ENFERM PEDIATRICA | 213-214 N° 505/506 | BOM |  | 927046 | 4378 | 04/02/2015 | 780 | 707.63 | 1
MOVEIS E UTENSILIOS | MESA DE CABECEIRA PARA ENFERMARIA DUPLO INFANTIL | META | MESA | NAO POSSUI | HUGOL - SERV PATRIMONIO | PARA MANUTENÇÃO EXTERNA | BOM |  | 927047 | 4378 | 04/02/2015 | 780 | 707.63 | 1
MOVEIS E UTENSILIOS | MESA DE CABECEIRA PARA ENFERMARIA DUPLO INFANTIL | META | MESA | NAO POSSUI | HUGOL - SERV PATRIMONIO | ATIVO PATRIMONIAL HUGOL | BOM |  | 927048 | 4378 | 04/02/2015 | 780 | 707.63 | 1
MOVEIS E UTENSILIOS | MESA DE CABECEIRA PARA ENFERMARIA DUPLO INFANTIL | META | MESA | NAO POSSUI | HUGOL - SERV PATRIMONIO | PARA MANUTENÇÃO EXTERNA | BOM |  | 927049 | 4378 | 04/02/2015 | 780 | 707.63 | 1
MOVEIS E UTENSILIOS | MESA DE CABECEIRA PARA ENFERMARIA DUPLO INFANTIL | META | MESA | NAO POSSUI | HUGOL - SERV PATRIMONIO | PARA MANUTENÇÃO EXTERNA | BOM |  | 927050 | 4378 | 04/02/2015 | 780 | 707.63 | 1
MOVEIS E UTENSILIOS | MESA DE CABECEIRA PARA ENFERMARIA DUPLO INFANTIL | METAHOSPITALAR | CABECEIRA | NAO POSSUI | HUGOL - SERV ENFERM PEDIATRICA | 211-212 N° 499/500 | BOM |  | 927051 | 4378 | 04/02/2015 | 780 | 707.63 | 1
MOVEIS E UTENSILIOS | MESA DE CABECEIRA PARA ENFERMARIA DUPLO INFANTIL | META | MESA | NAO POSSUI | HUGOL - SERV PATRIMONIO | PARA MANUTENÇÃO EXTERNA | BOM |  | 927052 | 4378 | 04/02/2015 | 780 | 707.63 | 1
MOVEIS E UTENSILIOS | MESA DE CABECEIRA PARA ENFERMARIA DUPLO INFANTIL | METAHOSPITALAR | CABECEIRA | NAO POSSUI | HUGOL - SERV ENFERM PEDIATRICA | 211-212 N° 499/500 | BOM |  | 927053 | 4378 | 04/02/2015 | 780 | 707.63 | 1
MOVEIS E UTENSILIOS | MESA DE CABECEIRA PARA ENFERMARIA DUPLO INFANTIL | METAHOSPITALAR | CABECEIRA | NAO POSSUI | HUGOL - SERV PATRIMONIO | ATIVO PATRIMONIAL HUGOL | BOM |  | 927054 | 4378 | 04/02/2015 | 780 | 707.63 | 1
MOVEIS E UTENSILIOS | MESA DE CABECEIRA PARA ENFERMARIA DUPLO INFANTIL | METAHOSPITALAR | CABECEIRA | NAO POSSUI | HUGOL - SERV PATRIMONIO | PARA MANUTENÇÃO EXTERNA | BOM |  | 927055 | 4378 | 04/02/2015 | 780 | 707.63 | 1
MOVEIS E UTENSILIOS | MESA DE CABECEIRA PARA ENFERMARIA DUPLO INFANTIL | METAHOSPITALAR | CABECEIRA | NAO POSSUI | HUGOL - SERV PATRIMONIO | ATIVO PATRIMONIAL HUGOL | BOM |  | 927056 | 4378 | 04/02/2015 | 780 | 707.63 | 1
MOVEIS E UTENSILIOS | MESA DE CABECEIRA PARA ENFERMARIA DUPLO INFANTIL | META | MESA | NAO POSSUI | HUGOL - SERV PATRIMONIO | PARA MANUTENÇÃO EXTERNA | BOM |  | 927057 | 4378 | 04/02/2015 | 780 | 707.63 | 1
MOVEIS E UTENSILIOS | MESA DE CABECEIRA PARA ENFERMARIA DUPLO INFANTIL | META | MESA | NAO POSSUI | HUGOL - U.I CLINICA ESPECIALIDADES | INTERNAÇÃO 205 - 206 | BOM |  | 927058 | 4378 | 04/02/2015 | 780 | 707.63 | 1
MOVEIS E UTENSILIOS | MESA DE CABECEIRA PARA ENFERMARIA DUPLO INFANTIL | METAHOSPITALAR | CABECEIRA | NAO POSSUI | HUGOL - SERV PATRIMONIO | ATIVO PATRIMONIAL HUGOL | BOM |  | 927059 | 4378 | 04/02/2015 | 780 | 707.63 | 1
MOVEIS E UTENSILIOS | MESA DE CABECEIRA PARA ENFERMARIA DUPLO INFANTIL | META | MESA | NAO POSSUI | HUGOL - SERV PATRIMONIO | ATIVO PATRIMONIAL HUGOL | BOM |  | 927060 | 4378 | 04/02/2015 | 780 | 707.63 | 1
MOVEIS E UTENSILIOS | MESA DE CABECEIRA PARA ENFERMARIA DUPLO INFANTIL | META | MESA | NAO POSSUI | HUGOL - SERV PATRIMONIO | ATIVO PATRIMONIAL HUGOL | BOM |  | 927061 | 4378 | 04/02/2015 | 780 | 707.63 | 1
MOVEIS E UTENSILIOS | MESA DE CABECEIRA PARA ENFERMARIA DUPLO INFANTIL | METAHOSPITALAR | CABECEIRA | NAO POSSUI | HUGOL - SERV ENFERM PEDIATRICA | 215-216 N° 518/519 | BOM |  | 927062 | 4378 | 04/02/2015 | 780 | 707.63 | 1
MOVEIS E UTENSILIOS | MESA DE CABECEIRA PARA ENFERMARIA DUPLO INFANTIL | META | MESA | NAO POSSUI | HUGOL - SERV ENFERM PEDIATRICA | 219-220 N° 522/523 | BOM |  | 927063 | 4378 | 04/02/2015 | 780 | 707.63 | 1
MOVEIS E UTENSILIOS | MESA DE CABECEIRA PARA ENFERMARIA DUPLO 02 PORTAS | META | MESA | NAO POSSUI | HUGOL - U.I CIRURGICA | 107 - 108 | BOM |  | 925941 | 4378 | 04/02/2015 | 680 | 616.91 | 1
MOVEIS E UTENSILIOS | MESA DE CABECEIRA PARA ENFERMARIA DUPLO 02 PORTAS | META | MESA | NAO POSSUI | HUGOL - U.I CIRURGICA | 109 - 110 | BOM |  | 925942 | 4378 | 04/02/2015 | 680 | 616.91 | 1
MOVEIS E UTENSILIOS | MESA DE CABECEIRA PARA ENFERMARIA DUPLO 02 PORTAS | META | MESA | NAO POSSUI | HUGOL - U.I CIRURGICA | 101 - 102 | BOM |  | 925943 | 4378 | 04/02/2015 | 680 | 616.91 | 1
MOVEIS E UTENSILIOS | MESA DE CABECEIRA PARA ENFERMARIA DUPLO 02 PORTAS | META | MESA | NAO POSSUI | HUGOL - U.I CIRURGICA | 107 - 108 | BOM |  | 925944 | 4378 | 04/02/2015 | 680 | 616.91 | 1
MOVEIS E UTENSILIOS | MESA DE CABECEIRA PARA ENFERMARIA DUPLO 02 PORTAS | META | MESA | NAO POSSUI | HUGOL - U.I CIRURGICA | 103 - 104 | BOM |  | 925945 | 4378 | 04/02/2015 | 680 | 616.91 | 1
MOVEIS E UTENSILIOS | MESA DE CABECEIRA PARA ENFERMARIA DUPLO 02 PORTAS | META | MESA | NAO POSSUI | HUGOL - U.I CIRURGICA | 105 - 106 | BOM |  | 925946 | 4378 | 04/02/2015 | 680 | 616.91 | 1
MOVEIS E UTENSILIOS | MESA DE CABECEIRA PARA ENFERMARIA DUPLO 02 PORTAS | META | MESA | NAO POSSUI | HUGOL - U.I CIRURGICA | 101 - 102 | BOM |  | 925947 | 4378 | 04/02/2015 | 680 | 616.91 | 1
MOVEIS E UTENSILIOS | MESA DE CABECEIRA PARA ENFERMARIA DUPLO 02 PORTAS | META | MESA | NAO POSSUI | HUGOL - SERV PATRIMONIO | PARA MANUTENÇÃO EXTERNA | BOM |  | 925948 | 4378 | 04/02/2015 | 680 | 616.91 | 1
MOVEIS E UTENSILIOS | MESA DE CABECEIRA PARA ENFERMARIA DUPLO 02 PORTAS | META | MESA | NAO POSSUI | HUGOL - U.I CIRURGICA | ISOLAMENTO ALA 1 | BOM |  | 925949 | 4378 | 04/02/2015 | 680 | 616.91 | 1
MOVEIS E UTENSILIOS | MESA DE CABECEIRA PARA ENFERMARIA DUPLO 02 PORTAS | META | MESA | NAO POSSUI | HUGOL - U.I CIRURGICA | 109 - 110 | BOM |  | 925950 | 4378 | 04/02/2015 | 680 | 616.91 | 1
MOVEIS E UTENSILIOS | MESA DE CABECEIRA PARA ENFERMARIA DUPLO 02 PORTAS | META | MESA | NAO POSSUI | HUGOL - SERV PATRIMONIO | ATIVO PATRIMONIAL HUGOL | BOM |  | 925951 | 4378 | 04/02/2015 | 680 | 616.91 | 1
MOVEIS E UTENSILIOS | MESA DE CABECEIRA PARA ENFERMARIA DUPLO 02 PORTAS | META | MESA | NAO POSSUI | HUGOL - U.I CIRURGICA | 107 - 108 | BOM |  | 925952 | 4378 | 04/02/2015 | 680 | 616.91 | 1
MOVEIS E UTENSILIOS | MESA DE CABECEIRA PARA ENFERMARIA DUPLO 02 PORTAS | META | MESA | NAO POSSUI | HUGOL - U.I CIRURGICA | 105 - 106 | BOM |  | 925953 | 4378 | 04/02/2015 | 680 | 616.91 | 1
MOVEIS E UTENSILIOS | MESA DE CABECEIRA PARA ENFERMARIA DUPLO 02 PORTAS | META | MESA | NAO POSSUI | HUGOL - U.I CIRURGICA | 107 - 108 | BOM |  | 925954 | 4378 | 04/02/2015 | 680 | 616.91 | 1
MOVEIS E UTENSILIOS | MESA DE CABECEIRA PARA ENFERMARIA DUPLO 02 PORTAS | META | MESA | NAO POSSUI | HUGOL - U.I CIRURGICA | 109 - 110 | BOM |  | 925955 | 4378 | 04/02/2015 | 680 | 616.91 | 1
MOVEIS E UTENSILIOS | MESA DE CABECEIRA PARA ENFERMARIA DUPLO 02 PORTAS | META | MESA | NAO POSSUI | HUGOL - U.I CIRURGICA | 101 - 102 | BOM |  | 925956 | 4378 | 04/02/2015 | 680 | 616.91 | 1
MOVEIS E UTENSILIOS | MESA DE CABECEIRA PARA ENFERMARIA DUPLO 02 PORTAS | META | MESA | NAO POSSUI | HUGOL - U.I CIRURGICA | 103 - 104 | BOM |  | 925957 | 4378 | 04/02/2015 | 680 | 616.91 | 1
MOVEIS E UTENSILIOS | MESA DE CABECEIRA PARA ENFERMARIA DUPLO 02 PORTAS | META | MESA | NAO POSSUI | HUGOL - U.I CIRURGICA | 103 - 104 | BOM |  | 925958 | 4378 | 04/02/2015 | 680 | 616.91 | 1
MOVEIS E UTENSILIOS | MESA DE CABECEIRA PARA ENFERMARIA DUPLO 02 PORTAS | META | MESA | NAO POSSUI | HUGOL - U.I CIRURGICA | 101 - 102 | BOM |  | 925959 | 4378 | 04/02/2015 | 680 | 616.91 | 1
MOVEIS E UTENSILIOS | MESA DE CABECEIRA PARA ENFERMARIA DUPLO 02 PORTAS | META | MESA | NAO POSSUI | HUGOL - U.I CIRURGICA | 111-112 N° 442/443 | BOM |  | 925960 | 4378 | 04/02/2015 | 680 | 616.91 | 1
MOVEIS E UTENSILIOS | MESA DE CABECEIRA PARA ENFERMARIA DUPLO 02 PORTAS | META | MESA | NAO POSSUI | HUGOL - U.I CIRURGICA | 113-114 N° 448/449 | BOM |  | 925961 | 4378 | 04/02/2015 | 680 | 616.91 | 1
MOVEIS E UTENSILIOS | MESA DE CABECEIRA PARA ENFERMARIA DUPLO 02 PORTAS | META | MESA | NAO POSSUI | HUGOL - U.I CIRURGICA | 111-112 N° 442/443 | BOM |  | 925962 | 4378 | 04/02/2015 | 680 | 616.91 | 1
MOVEIS E UTENSILIOS | MESA DE CABECEIRA PARA ENFERMARIA DUPLO 02 PORTAS | META | MESA | NAO POSSUI | HUGOL - U.I CIRURGICA | 117-118 N° 463/464 | BOM |  | 925963 | 4378 | 04/02/2015 | 680 | 616.91 | 1
MOVEIS E UTENSILIOS | MESA DE CABECEIRA PARA ENFERMARIA DUPLO 02 PORTAS | METAHOSPITALAR | CABECEIRA | NAO POSSUI | HUGOL - SERV PATRIMONIO | PARA MANUTENÇÃO EXTERNA | BOM |  | 925964 | 4378 | 04/02/2015 | 680 | 616.91 | 1
MOVEIS E UTENSILIOS | MESA DE CABECEIRA PARA ENFERMARIA DUPLO 02 PORTAS | META | MESA | NAO POSSUI | HUGOL - U.I CIRURGICA | 115-116 N° 461/462 | BOM |  | 925965 | 4378 | 04/02/2015 | 680 | 616.91 | 1
MOVEIS E UTENSILIOS | MESA DE CABECEIRA PARA ENFERMARIA DUPLO 02 PORTAS | META | MESA | NAO POSSUI | HUGOL - U.I CIRURGICA | 117-118 N° 463/464 | BOM |  | 925966 | 4378 | 04/02/2015 | 680 | 616.91 | 1
MOVEIS E UTENSILIOS | MESA DE CABECEIRA PARA ENFERMARIA DUPLO 02 PORTAS | META | MESA | NAO POSSUI | HUGOL - U.I CIRURGICA | 115-116 N° 461/462 | BOM |  | 925967 | 4378 | 04/02/2015 | 680 | 616.91 | 1
MOVEIS E UTENSILIOS | MESA DE CABECEIRA PARA ENFERMARIA DUPLO 02 PORTAS | META | MESA | NAO POSSUI | HUGOL - U.I ORTOPEDIA/TRAUMATOLOGIA | POSTO ENFERMAGEM ALA 1 | BOM |  | 925968 | 4378 | 04/02/2015 | 680 | 616.91 | 1
MOVEIS E UTENSILIOS | MESA DE CABECEIRA PARA ENFERMARIA DUPLO 02 PORTAS | METAHOSPITALAR | CABECEIRA | NAO POSSUI | HUGOL - U.I CIRURGICA | 119-120 N° 465/466 | BOM |  | 925969 | 4378 | 04/02/2015 | 680 | 616.91 | 1
MOVEIS E UTENSILIOS | MESA DE CABECEIRA PARA ENFERMARIA DUPLO 02 PORTAS | META | MESA | NAO POSSUI | HUGOL - U.I CIRURGICA | 119-120 N° 465/466 | BOM |  | 925970 | 4378 | 04/02/2015 | 680 | 616.91 | 1
MOVEIS E UTENSILIOS | MESA DE CABECEIRA PARA ENFERMARIA DUPLO 02 PORTAS | META | MESA | NAO POSSUI | HUGOL - U.I CIRURGICA | 111-112 N° 442/443 | BOM |  | 925971 | 4378 | 04/02/2015 | 680 | 616.91 | 1
MOVEIS E UTENSILIOS | MESA DE CABECEIRA PARA ENFERMARIA DUPLO 02 PORTAS | META | MESA | NAO POSSUI | HUGOL - U.I CIRURGICA | 119-120 N° 465/466 | BOM |  | 925972 | 4378 | 04/02/2015 | 680 | 616.91 | 1
MOVEIS E UTENSILIOS | MESA DE CABECEIRA PARA ENFERMARIA DUPLO 02 PORTAS | META | MESA | NAO POSSUI | HUGOL - U.I CIRURGICA | 119-120 N° 465/466 | BOM |  | 925973 | 4378 | 04/02/2015 | 680 | 616.91 | 1
MOVEIS E UTENSILIOS | MESA DE CABECEIRA PARA ENFERMARIA DUPLO 02 PORTAS | META | MESA | NAO POSSUI | HUGOL - U.I CIRURGICA | 111-112 N° 442/443 | BOM |  | 925974 | 4378 | 04/02/2015 | 680 | 616.91 | 1
MOVEIS E UTENSILIOS | MESA DE CABECEIRA PARA ENFERMARIA DUPLO 02 PORTAS | META | MESA | NAO POSSUI | HUGOL - U.I CIRURGICA | 113-114 N° 448/449 | BOM |  | 925975 | 4378 | 04/02/2015 | 680 | 616.91 | 1
MOVEIS E UTENSILIOS | MESA DE CABECEIRA PARA ENFERMARIA DUPLO 02 PORTAS | META | MESA | NAO POSSUI | HUGOL - U.I CIRURGICA | 113-114 N° 448/449 | BOM |  | 925976 | 4378 | 04/02/2015 | 680 | 616.91 | 1
MOVEIS E UTENSILIOS | MESA DE CABECEIRA PARA ENFERMARIA DUPLO 02 PORTAS | META | MESA | NAO POSSUI | HUGOL - U.I CIRURGICA | 113-114 N° 448/449 | BOM |  | 925977 | 4378 | 04/02/2015 | 680 | 616.91 | 1
MOVEIS E UTENSILIOS | MESA DE CABECEIRA PARA ENFERMARIA DUPLO 02 PORTAS | META | MESA | NAO POSSUI | HUGOL - U.I CIRURGICA | 115-116 N° 461/462 | BOM |  | 925978 | 4378 | 04/02/2015 | 680 | 616.91 | 1
MOVEIS E UTENSILIOS | MESA DE CABECEIRA PARA ENFERMARIA DUPLO 02 PORTAS | META | MESA | NAO POSSUI | HUGOL - U.I QUEIMADOS | APARTAMENTO 04 | BOM |  | 925979 | 4378 | 04/02/2015 | 680 | 616.91 | 1
MOVEIS E UTENSILIOS | MESA DE CABECEIRA PARA ENFERMARIA DUPLO 02 PORTAS | META | MESA | NAO POSSUI | HUGOL - SERV PATRIMONIO | ATIVO PATRIMONIAL HUGOL | BOM |  | 925980 | 4378 | 04/02/2015 | 680 | 616.91 | 1
MOVEIS E UTENSILIOS | MESA DE CABECEIRA PARA ENFERMARIA DUPLO 02 PORTAS | META | MESA | NAO POSSUI | HUGOL - U.I QUEIMADOS | ISOLAMENTO QUEIMADOS | BOM |  | 925981 | 4378 | 04/02/2015 | 680 | 616.91 | 1
MOVEIS E UTENSILIOS | MESA DE CABECEIRA PARA ENFERMARIA DUPLO INFANTIL | META | MESA | NAO POSSUI | HUGOL - SERV PATRIMONIO | PARA MANUTENÇÃO EXTERNA | BOM |  | 927024 | 4378 | 04/02/2015 | 780 | 707.63 | 1
MOVEIS E UTENSILIOS | MESA DE CABECEIRA PARA ENFERMARIA DUPLO INFANTIL | METAHOSPITALAR | CABECEIRA | NAO POSSUI | HUGOL - SERV PATRIMONIO | ATIVO PATRIMONIAL HUGOL | BOM |  | 927025 | 4378 | 04/02/2015 | 780 | 707.63 | 1
MOVEIS E UTENSILIOS | MESA DE CABECEIRA PARA ENFERMARIA DUPLO INFANTIL | METAHOSPITALAR | CABECEIRA | NAO POSSUI | HUGOL - SERV PATRIMONIO | PARA MANUTENÇÃO EXTERNA | BOM |  | 927026 | 4378 | 04/02/2015 | 780 | 707.63 | 1
MOVEIS E UTENSILIOS | MESA DE CABECEIRA PARA ENFERMARIA DUPLO INFANTIL | METAHOSPITALAR | CABECEIRA | NAO POSSUI | HUGOL - SERV ENFERM PEDIATRICA | 219-220 N° 522/523 | BOM |  | 927027 | 4378 | 04/02/2015 | 780 | 707.63 | 1
MOVEIS E UTENSILIOS | MESA DE CABECEIRA PARA ENFERMARIA DUPLO INFANTIL | METAHOSPITALAR | CABECEIRA | NAO POSSUI | HUGOL - SERV ENFERM PEDIATRICA | 217-218 N° 520/521 | BOM |  | 927028 | 4378 | 04/02/2015 | 780 | 707.63 | 1
MOVEIS E UTENSILIOS | MESA DE CABECEIRA PARA ENFERMARIA DUPLO INFANTIL | METAHOSPITALAR | CABECEIRA | NAO POSSUI | HUGOL - SERV ENFERM PEDIATRICA | 219-220 N° 522/523 | BOM |  | 927029 | 4378 | 04/02/2015 | 780 | 707.63 | 1
MOVEIS E UTENSILIOS | MESA DE CABECEIRA PARA ENFERMARIA DUPLO INFANTIL | METAHOSPITALAR | CABECEIRA | NAO POSSUI | HUGOL - SERV ENFERM PEDIATRICA | 211-212 N° 499/500 | BOM |  | 927030 | 4378 | 04/02/2015 | 780 | 707.63 | 1
MOVEIS E UTENSILIOS | MESA DE CABECEIRA PARA ENFERMARIA DUPLO INFANTIL | METAHOSPITALAR | CABECEIRA | NAO POSSUI | HUGOL - SERV PATRIMONIO | PARA MANUTENÇÃO EXTERNA | BOM |  | 927031 | 4378 | 04/02/2015 | 780 | 707.63 | 1
MOVEIS E UTENSILIOS | MESA DE CABECEIRA PARA ENFERMARIA DUPLO INFANTIL | METAHOSPITALAR | CABECEIRA | NAO POSSUI | HUGOL - SERV PATRIMONIO | PARA MANUTENÇÃO EXTERNA | BOM |  | 927032 | 4378 | 04/02/2015 | 780 | 707.63 | 1
MOVEIS E UTENSILIOS | MESA DE CABECEIRA PARA ENFERMARIA DUPLO INFANTIL | METAHOSPITALAR | CABECEIRA | NAO POSSUI | HUGOL - SERV ENFERM PEDIATRICA | 213-214 N° 505/506 | BOM |  | 927033 | 4378 | 04/02/2015 | 780 | 707.63 | 1
MOVEIS E UTENSILIOS | MESA DE CABECEIRA PARA ENFERMARIA DUPLO 02 PORTAS | META | MT 0953 | NAO POSSUI | HUGOL - U.I CLINICA ESPECIALIDADES | ISOLAMENTO 4.1 ALA 1 N° 645 | BOM |  | 925418 | 4369 | 02/02/2015 | 680 | 610.54 | 1
MOVEIS E UTENSILIOS | MESA DE CABECEIRA PARA ENFERMARIA DUPLO 02 PORTAS | META | MT 0953 | NAO POSSUI | HUGOL - U.I QUEIMADOS | APARTAMENTO 06 | BOM |  | 925419 | 4369 | 02/02/2015 | 680 | 610.54 | 1
MOVEIS E UTENSILIOS | MESA DE CABECEIRA PARA ENFERMARIA DUPLO 02 PORTAS | META | MT 0953 | NAO POSSUI | HUGOL - SERV PATRIMONIO | ATIVO PATRIMONIAL HUGOL | BOM |  | 925420 | 4369 | 02/02/2015 | 680 | 610.54 | 1
MOVEIS E UTENSILIOS | MESA DE CABECEIRA PARA ENFERMARIA DUPLO 02 PORTAS | META | MT 0953 | NAO POSSUI | HUGOL - SERV PATRIMONIO | ATIVO PATRIMONIAL HUGOL | BOM |  | 925421 | 4369 | 02/02/2015 | 680 | 610.54 | 1
MOVEIS E UTENSILIOS | MESA DE CABECEIRA PARA ENFERMARIA DUPLO 02 PORTAS | META | MT 0953 | NAO POSSUI | HUGOL - U.I CLINICA MÉDICA | 309 - 310 | BOM |  | 925422 | 4369 | 02/02/2015 | 680 | 610.54 | 1
MOVEIS E UTENSILIOS | MESA DE CABECEIRA PARA ENFERMARIA DUPLO 02 PORTAS | META | MT 0953 | NAO POSSUI | HUGOL - SERV PATRIMONIO | ATIVO PATRIMONIAL HUGOL | BOM |  | 925423 | 4369 | 02/02/2015 | 680 | 610.54 | 1
MOVEIS E UTENSILIOS | MESA DE CABECEIRA PARA ENFERMARIA DUPLO 02 PORTAS | META | MT 0953 | NAO POSSUI | HUGOL - U.I CLINICA MÉDICA | 311 - 312 | BOM |  | 925424 | 4369 | 02/02/2015 | 680 | 610.54 | 1
MOVEIS E UTENSILIOS | MESA DE CABECEIRA PARA ENFERMARIA DUPLO 02 PORTAS | META | MT 0953 | NAO POSSUI | HUGOL - U.I CLINICA MÉDICA | 311 - 312 | BOM |  | 925425 | 4369 | 02/02/2015 | 680 | 610.54 | 1
MOVEIS E UTENSILIOS | MESA DE CABECEIRA PARA ENFERMARIA DUPLO 02 PORTAS | META | MT 0953 | NAO POSSUI | HUGOL - U.I CLINICA MÉDICA | 309 - 310 | BOM |  | 925426 | 4369 | 02/02/2015 | 680 | 610.54 | 1
MOVEIS E UTENSILIOS | MESA DE CABECEIRA PARA ENFERMARIA DUPLO 02 PORTAS | META | MT 0953 | NAO POSSUI | HUGOL - U.I CLINICA MÉDICA | 307 - 308 | BOM |  | 925427 | 4369 | 02/02/2015 | 680 | 610.54 | 1
MOVEIS E UTENSILIOS | MESA DE CABECEIRA PARA ENFERMARIA DUPLO 02 PORTAS | META | MT 0953 | NAO POSSUI | HUGOL - U.I CLINICA MÉDICA | ISOLAMENTO 3.1 ALA 1 | BOM |  | 925428 | 4369 | 02/02/2015 | 680 | 610.54 | 1
MOVEIS E UTENSILIOS | MESA DE CABECEIRA PARA ENFERMARIA DUPLO 02 PORTAS | META | MT 0953 | NAO POSSUI | HUGOL - U.I CLINICA MÉDICA | 307 - 308 | BOM |  | 925429 | 4369 | 02/02/2015 | 680 | 610.54 | 1
MOVEIS E UTENSILIOS | MESA DE CABECEIRA PARA ENFERMARIA DUPLO 02 PORTAS | META | MT 0953 | NAO POSSUI | HUGOL - SERV PATRIMONIO | ATIVO PATRIMONIAL HUGOL | BOM |  | 925430 | 4369 | 02/02/2015 | 680 | 610.54 | 1
MOVEIS E UTENSILIOS | MESA DE CABECEIRA PARA ENFERMARIA DUPLO 02 PORTAS | META | MT 0953 | NAO POSSUI | HUGOL - U.I CLINICA MÉDICA | 301 - 302 | BOM |  | 925431 | 4369 | 02/02/2015 | 680 | 610.54 | 1
MOVEIS E UTENSILIOS | MESA DE CABECEIRA PARA ENFERMARIA DUPLO 02 PORTAS | META | MT 0953 | NAO POSSUI | HUGOL - U.I CLINICA MÉDICA | 301 - 302 | BOM |  | 925432 | 4369 | 02/02/2015 | 680 | 610.54 | 1
MOVEIS E UTENSILIOS | MESA DE CABECEIRA PARA ENFERMARIA DUPLO 02 PORTAS | META | MT 0953 | NAO POSSUI | HUGOL - SERV PATRIMONIO | ATIVO PATRIMONIAL HUGOL | BOM |  | 925433 | 4369 | 02/02/2015 | 680 | 610.54 | 1
MOVEIS E UTENSILIOS | MESA DE CABECEIRA PARA ENFERMARIA DUPLO 02 PORTAS | META | MT 0953 | NAO POSSUI | HUGOL - U.I CARDIOLOGIA | 513/514 | BOM |  | 925434 | 4369 | 02/02/2015 | 680 | 610.54 | 1
MOVEIS E UTENSILIOS | MESA DE CABECEIRA PARA ENFERMARIA DUPLO 02 PORTAS | META | MT 0953 | NAO POSSUI | HUGOL - U.I CLINICA MÉDICA | APART. 303 - 304 | BOM |  | 925435 | 4369 | 02/02/2015 | 680 | 610.54 | 1
MOVEIS E UTENSILIOS | MESA DE CABECEIRA PARA ENFERMARIA DUPLO 02 PORTAS | META | MT 0953 | NAO POSSUI | HUGOL - U.I CLINICA MÉDICA | 317 - 318 | BOM |  | 925436 | 4369 | 02/02/2015 | 680 | 610.54 | 1
MOVEIS E UTENSILIOS | MESA DE CABECEIRA PARA ENFERMARIA DUPLO 02 PORTAS | META | MT 0953 | NAO POSSUI | HUGOL - SERV PATRIMONIO | ATIVO PATRIMONIAL HUGOL | BOM |  | 925437 | 4369 | 02/02/2015 | 680 | 610.54 | 1
MOVEIS E UTENSILIOS | MESA DE CABECEIRA PARA ENFERMARIA DUPLO 02 PORTAS | META | MT 0953 | NAO POSSUI | HUGOL - U.I CLINICA MÉDICA | 315 - 316 | BOM |  | 925438 | 4369 | 02/02/2015 | 680 | 610.54 | 1
MOVEIS E UTENSILIOS | MESA DE CABECEIRA PARA ENFERMARIA DUPLO 02 PORTAS | META | MT 0953 | NAO POSSUI | HUGOL - U.I CLINICA MÉDICA | 315 - 316 | BOM |  | 925439 | 4369 | 02/02/2015 | 680 | 610.54 | 1
MOVEIS E UTENSILIOS | MESA DE CABECEIRA PARA ENFERMARIA DUPLO 02 PORTAS | META | MT 0953 | NAO POSSUI | HUGOL - U.I CLINICA MÉDICA | 319 - 320 | BOM |  | 925440 | 4369 | 02/02/2015 | 680 | 610.54 | 1
MOVEIS E UTENSILIOS | MESA DE CABECEIRA PARA ENFERMARIA DUPLO 02 PORTAS | META | MT 0953 | NAO POSSUI | HUGOL - U.I CLINICA MÉDICA | 315 - 316 | BOM |  | 925441 | 4369 | 02/02/2015 | 680 | 610.54 | 1
MOVEIS E UTENSILIOS | MESA DE CABECEIRA PARA ENFERMARIA DUPLO 02 PORTAS | META | MT 0953 | NAO POSSUI | HUGOL - U.I CLINICA MÉDICA | 311 - 312 | BOM |  | 925442 | 4369 | 02/02/2015 | 680 | 610.54 | 1
MOVEIS E UTENSILIOS | MESA DE CABECEIRA PARA ENFERMARIA DUPLO 02 PORTAS | META | MT 0953 | NAO POSSUI | HUGOL - U.I CLINICA MÉDICA | 301 - 302 | BOM |  | 925443 | 4369 | 02/02/2015 | 680 | 610.54 | 1
MOVEIS E UTENSILIOS | MESA DE CABECEIRA PARA ENFERMARIA DUPLO 02 PORTAS | META | MT 0953 | NAO POSSUI | HUGOL - U.I CLINICA MÉDICA | 307 - 308 | BOM |  | 925444 | 4369 | 02/02/2015 | 680 | 610.54 | 1
MOVEIS E UTENSILIOS | MESA DE CABECEIRA PARA ENFERMARIA DUPLO 02 PORTAS | META | MT 0953 | NAO POSSUI | HUGOL - SERV PATRIMONIO | ATIVO PATRIMONIAL HUGOL | BOM |  | 925445 | 4369 | 02/02/2015 | 680 | 610.54 | 1
MOVEIS E UTENSILIOS | MESA DE CABECEIRA PARA ENFERMARIA DUPLO 02 PORTAS | META | MT 0953 | NAO POSSUI | HUGOL - U.I CLINICA MÉDICA | ISOLAMENTO 3.2 ALA 2 | BOM |  | 925446 | 4369 | 02/02/2015 | 680 | 610.54 | 1
MOVEIS E UTENSILIOS | MESA DE CABECEIRA PARA ENFERMARIA DUPLO 02 PORTAS | META | MT 0953 | NAO POSSUI | HUGOL - U.I CLINICA MÉDICA | 317 - 318 | BOM |  | 925447 | 4369 | 02/02/2015 | 680 | 610.54 | 1
MOVEIS E UTENSILIOS | MESA DE CABECEIRA PARA ENFERMARIA DUPLO 02 PORTAS | META | MT 0953 | NAO POSSUI | HUGOL - U.I CLINICA MÉDICA | 317 - 318 | BOM |  | 925448 | 4369 | 02/02/2015 | 680 | 610.54 | 1
MOVEIS E UTENSILIOS | MESA DE CABECEIRA PARA ENFERMARIA DUPLO 02 PORTAS | META | MT 0953 | NAO POSSUI | HUGOL - U.I CLINICA MÉDICA | 313 - 314 | BOM |  | 925449 | 4369 | 02/02/2015 | 680 | 610.54 | 1
MOVEIS E UTENSILIOS | MESA DE CABECEIRA PARA ENFERMARIA DUPLO 02 PORTAS | META | MT 0953 | NAO POSSUI | HUGOL - U.I CLINICA MÉDICA | 313 - 314 | BOM |  | 925450 | 4369 | 02/02/2015 | 680 | 610.54 | 1
MOVEIS E UTENSILIOS | MESA DE CABECEIRA PARA ENFERMARIA DUPLO 02 PORTAS | META | MT 0953 | NAO POSSUI | HUGOL - U.I CLINICA MÉDICA | 315 - 316 | BOM |  | 925451 | 4369 | 02/02/2015 | 680 | 610.54 | 1
MOVEIS E UTENSILIOS | MESA DE CABECEIRA PARA ENFERMARIA DUPLO 02 PORTAS | META | MT 0953 | NAO POSSUI | HUGOL - U.I CLINICA MÉDICA | 319 - 320 | BOM |  | 925452 | 4369 | 02/02/2015 | 680 | 610.54 | 1
MOVEIS E UTENSILIOS | MESA DE CABECEIRA PARA ENFERMARIA DUPLO 02 PORTAS | META | MT 0953 | NAO POSSUI | HUGOL - U.I CLINICA MÉDICA | 301 - 302 | BOM |  | 925453 | 4369 | 02/02/2015 | 680 | 610.54 | 1
MOVEIS E UTENSILIOS | MESA DE CABECEIRA PARA ENFERMARIA DUPLO 02 PORTAS | META | MT 0953 | NAO POSSUI | HUGOL - U.I CLINICA MÉDICA | 313 - 314 | BOM |  | 925454 | 4369 | 02/02/2015 | 680 | 610.54 | 1
MOVEIS E UTENSILIOS | MESA DE CABECEIRA PARA ENFERMARIA DUPLO 02 PORTAS | META | MT 0953 | NAO POSSUI | HUGOL - U.I CLINICA MÉDICA | 313 - 314 | BOM |  | 925455 | 4369 | 02/02/2015 | 680 | 610.54 | 1
MOVEIS E UTENSILIOS | MESA DE CABECEIRA PARA ENFERMARIA DUPLO 02 PORTAS | META | MT 0206 | NAO POSSUI | HUGOL - U.I CARDIOLOGIA | 517/518 | BOM |  | 925456 | 4369 | 02/02/2015 | 680 | 610.54 | 1
MOVEIS E UTENSILIOS | MESA DE CABECEIRA PARA ENFERMARIA DUPLO 02 PORTAS | META | MT 0206 | NAO POSSUI | HUGOL - U.I CARDIOLOGIA | 519/520 | BOM |  | 925457 | 4369 | 02/02/2015 | 680 | 610.54 | 1
MOVEIS E UTENSILIOS | MESA DE CABECEIRA PARA ENFERMARIA DUPLO 02 PORTAS | META | MT 0206 | NAO POSSUI | HUGOL - U.I CARDIOLOGIA | 507-508 N° 711/712 | BOM |  | 925458 | 4369 | 02/02/2015 | 680 | 610.54 | 1
MOVEIS E UTENSILIOS | MESA DE CABECEIRA PARA ENFERMARIA DUPLO 02 PORTAS | META | MT 0206 | NAO POSSUI | HUGOL - U.I CARDIOLOGIA | 503-504 | BOM |  | 925459 | 4369 | 02/02/2015 | 680 | 610.54 | 1
MOVEIS E UTENSILIOS | MESA DE CABECEIRA PARA ENFERMARIA DUPLO 02 PORTAS | META | MT 0206 | NAO POSSUI | HUGOL - U.I CLINICA ESPECIALIDADES | 415 - 416 N° 683/684 | BOM |  | 925460 | 4369 | 02/02/2015 | 680 | 610.54 | 1
MOVEIS E UTENSILIOS | MESA DE CABECEIRA PARA ENFERMARIA DUPLO 02 PORTAS | META | MT 0206 | NAO POSSUI | HUGOL - U.I CARDIOLOGIA | 507-508 N° 711/712 | BOM |  | 925461 | 4369 | 02/02/2015 | 680 | 610.54 | 1
MOVEIS E UTENSILIOS | MESA DE CABECEIRA PARA ENFERMARIA DUPLO 02 PORTAS | META | MT 0206 | NAO POSSUI | HUGOL - U.I CARDIOLOGIA | 505-506 | BOM |  | 925462 | 4369 | 02/02/2015 | 680 | 610.54 | 1
MOVEIS E UTENSILIOS | MESA DE CABECEIRA PARA ENFERMARIA DUPLO 02 PORTAS | META | MT 0206 | NAO POSSUI | HUGOL - U.I CARDIOLOGIA | 513/514 | BOM |  | 925463 | 4369 | 02/02/2015 | 680 | 610.54 | 1
MOVEIS E UTENSILIOS | MESA DE CABECEIRA PARA ENFERMARIA DUPLO 02 PORTAS | META | MT 0206 | NAO POSSUI | HUGOL - U.I CARDIOLOGIA | 503-504 | BOM |  | 925464 | 4369 | 02/02/2015 | 680 | 610.54 | 1
MOVEIS E UTENSILIOS | MESA DE CABECEIRA PARA ENFERMARIA DUPLO 02 PORTAS | META | MT 0206 | NAO POSSUI | HUGOL - U.I CLINICA ESPECIALIDADES | 209 - 210 Nº 496/497 | BOM |  | 925465 | 4369 | 02/02/2015 | 680 | 610.54 | 1
MOVEIS E UTENSILIOS | MESA DE CABECEIRA PARA ENFERMARIA DUPLO 02 PORTAS | META | MT 0206 | NAO POSSUI | HUGOL - U.I CLINICA ESPECIALIDADES | 409 - 410 N° 661/662 | BOM |  | 925466 | 4369 | 02/02/2015 | 680 | 610.54 | 1
MOVEIS E UTENSILIOS | MESA DE CABECEIRA PARA ENFERMARIA DUPLO 02 PORTAS | META | MT 0206 | NAO POSSUI | HUGOL - U.I CLINICA ESPECIALIDADES | 401 - 402 N° 638/639 | BOM |  | 925467 | 4369 | 02/02/2015 | 680 | 610.54 | 1
MOVEIS E UTENSILIOS | MESA DE CABECEIRA PARA ENFERMARIA DUPLO 02 PORTAS | META | MT 0206 | NAO POSSUI | HUGOL - U.I CARDIOLOGIA | 519/520 | BOM |  | 925468 | 4369 | 02/02/2015 | 680 | 610.54 | 1
MOVEIS E UTENSILIOS | MESA DE CABECEIRA PARA ENFERMARIA DUPLO 02 PORTAS | META | MT 0206 | NAO POSSUI | HUGOL - U.I CLINICA ESPECIALIDADES | 409 - 410 N° 661/662 | BOM |  | 925469 | 4369 | 02/02/2015 | 680 | 610.54 | 1
MOVEIS E UTENSILIOS | MESA DE CABECEIRA PARA ENFERMARIA DUPLO 02 PORTAS | META | MT 0206 | NAO POSSUI | HUGOL - U.I CARDIOLOGIA | 519/520 | BOM |  | 925470 | 4369 | 02/02/2015 | 680 | 610.54 | 1
MOVEIS E UTENSILIOS | MESA DE CABECEIRA PARA ENFERMARIA DUPLO 02 PORTAS | META | MT 0206 | NAO POSSUI | HUGOL - U.I CLINICA ESPECIALIDADES | 405 - 406 N° 642/643 | BOM |  | 925471 | 4369 | 02/02/2015 | 680 | 610.54 | 1
MOVEIS E UTENSILIOS | MESA DE CABECEIRA PARA ENFERMARIA DUPLO 02 PORTAS | META | MT 0206 | NAO POSSUI | HUGOL - U.I CLINICA ESPECIALIDADES | 405 - 406 N° 642/643 | BOM |  | 925472 | 4369 | 02/02/2015 | 680 | 610.54 | 1
MOVEIS E UTENSILIOS | MESA DE CABECEIRA PARA ENFERMARIA DUPLO 02 PORTAS | META | MT 0206 | NAO POSSUI | HUGOL - U.I CLINICA ESPECIALIDADES | 407 - 408 N° 655/656 | BOM |  | 925473 | 4369 | 02/02/2015 | 680 | 610.54 | 1
MOVEIS E UTENSILIOS | MESA DE CABECEIRA PARA ENFERMARIA DUPLO 02 PORTAS | META | MT 0206 | NAO POSSUI | HUGOL - U.I CLINICA ESPECIALIDADES | 409 - 410 N° 661/662 | BOM |  | 925474 | 4369 | 02/02/2015 | 680 | 610.54 | 1
MOVEIS E UTENSILIOS | MESA DE CABECEIRA PARA ENFERMARIA DUPLO 02 PORTAS | META | MT 0206 | NAO POSSUI | HUGOL - U.I CARDIOLOGIA | 501-502 | BOM |  | 925475 | 4369 | 02/02/2015 | 680 | 610.54 | 1
MOVEIS E UTENSILIOS | MESA DE CABECEIRA PARA ENFERMARIA DUPLO 02 PORTAS | META | MT 0206 | NAO POSSUI | HUGOL - SERV PATRIMONIO | ATIVO PATRIMONIAL HUGOL | BOM |  | 925476 | 4369 | 02/02/2015 | 680 | 610.54 | 1
MOVEIS E UTENSILIOS | MESA DE CABECEIRA PARA ENFERMARIA DUPLO 02 PORTAS | META | MT 0206 | NAO POSSUI | HUGOL - SERV PATRIMONIO | ATIVO PATRIMONIAL HUGOL | BOM |  | 925477 | 4369 | 02/02/2015 | 680 | 610.54 | 1
MOVEIS E UTENSILIOS | MESA DE CABECEIRA PARA ENFERMARIA DUPLO 02 PORTAS | METAHOSPITALAR | MT0206 | NAO POSSUI | HUGOL - SERV PATRIMONIO | PARA MANUTENÇÃO EXTERNA | BOM |  | 925478 | 4369 | 02/02/2015 | 680 | 610.54 | 1
MOVEIS E UTENSILIOS | MESA DE CABECEIRA PARA ENFERMARIA DUPLO 02 PORTAS | META | MT 0206 | NAO POSSUI | HUGOL - U.I CLINICA ESPECIALIDADES | 403 - 404 N° 640/641 | BOM |  | 925479 | 4369 | 02/02/2015 | 680 | 610.54 | 1
MOVEIS E UTENSILIOS | MESA DE CABECEIRA PARA ENFERMARIA DUPLO 02 PORTAS | METAHOSPITALAR | MT 0206 | NAO POSSUI | HUGOL - U.I CLINICA ESPECIALIDADES | 405 - 406 N° 642/643 | BOM |  | 925480 | 4369 | 02/02/2015 | 680 | 610.54 | 1
MOVEIS E UTENSILIOS | MESA DE CABECEIRA PARA ENFERMARIA DUPLO 02 PORTAS | META | MT 0206 | NAO POSSUI | HUGOL - U.I CARDIOLOGIA | 501-502 | BOM |  | 925481 | 4369 | 02/02/2015 | 680 | 610.54 | 1
MOVEIS E UTENSILIOS | MESA DE CABECEIRA PARA ENFERMARIA DUPLO 02 PORTAS | META | MT 0206 | NAO POSSUI | HUGOL - U.I CARDIOLOGIA | ISOLAMENTO 5.1 ALA 1 | BOM |  | 925482 | 4369 | 02/02/2015 | 680 | 610.54 | 1
MOVEIS E UTENSILIOS | MESA DE CABECEIRA PARA ENFERMARIA DUPLO 02 PORTAS | META | MT 0206 | NAO POSSUI | HUGOL - U.I CARDIOLOGIA | 511/512 | BOM |  | 925483 | 4369 | 02/02/2015 | 680 | 610.54 | 1
MOVEIS E UTENSILIOS | MESA DE CABECEIRA PARA ENFERMARIA DUPLO 02 PORTAS | META | MT 0206 | NAO POSSUI | HUGOL - U.I CARDIOLOGIA | 515/516 | BOM |  | 925484 | 4369 | 02/02/2015 | 680 | 610.54 | 1
MOVEIS E UTENSILIOS | MESA DE CABECEIRA PARA ENFERMARIA DUPLO 02 PORTAS | META | MT 0206 | NAO POSSUI | HUGOL - U.I CARDIOLOGIA | 501-502 | BOM |  | 925485 | 4369 | 02/02/2015 | 680 | 610.54 | 1
MOVEIS E UTENSILIOS | MESA DE CABECEIRA PARA ENFERMARIA DUPLO 02 PORTAS | META | MT 0206 | NAO POSSUI | HUGOL - U.I CLINICA ESPECIALIDADES | 411 - 412 N° 664/665 | BOM |  | 925486 | 4369 | 02/02/2015 | 680 | 610.54 | 1
MOVEIS E UTENSILIOS | MESA DE CABECEIRA PARA ENFERMARIA DUPLO 02 PORTAS | METAHOSPITALAR | MT0206 | NAO POSSUI | HUGOL - U.I CLINICA ESPECIALIDADES | 407 - 408 N° 655/656 | BOM |  | 925487 | 4369 | 02/02/2015 | 680 | 610.54 | 1
MOVEIS E UTENSILIOS | MESA DE CABECEIRA PARA ENFERMARIA DUPLO 02 PORTAS | META | MT 0206 | NAO POSSUI | HUGOL - U.I CLINICA ESPECIALIDADES | 401 - 402 N° 638/639 | BOM |  | 925488 | 4369 | 02/02/2015 | 680 | 610.54 | 1
MOVEIS E UTENSILIOS | MESA DE CABECEIRA PARA ENFERMARIA DUPLO 02 PORTAS | META | MT 0206 | NAO POSSUI | HUGOL - U.I CARDIOLOGIA | 507-508 N° 711/712 | BOM |  | 925489 | 4369 | 02/02/2015 | 680 | 610.54 | 1
MOVEIS E UTENSILIOS | MESA DE CABECEIRA PARA ENFERMARIA DUPLO 02 PORTAS | METAHOSPITALAR | MT 0206 | NAO POSSUI | HUGOL - U.I CLINICA ESPECIALIDADES | 407 - 408 N° 655/656 | BOM |  | 925490 | 4369 | 02/02/2015 | 680 | 610.54 | 1
MOVEIS E UTENSILIOS | MESA DE CABECEIRA PARA ENFERMARIA DUPLO 02 PORTAS | META | MT 0206 | NAO POSSUI | HUGOL - U.I CLINICA ESPECIALIDADES | 405 - 406 N° 642/643 | BOM |  | 925491 | 4369 | 02/02/2015 | 680 | 610.54 | 1
MOVEIS E UTENSILIOS | MESA DE CABECEIRA PARA ENFERMARIA DUPLO 02 PORTAS | META | MT 0206 | NAO POSSUI | HUGOL - U.I CARDIOLOGIA | 505-506 | BOM |  | 925492 | 4369 | 02/02/2015 | 680 | 610.54 | 1
MOVEIS E UTENSILIOS | MESA DE CABECEIRA PARA ENFERMARIA DUPLO 02 PORTAS | META | MT 0206 | NAO POSSUI | HUGOL - U.I CLINICA ESPECIALIDADES | 403 - 404 N° 640/641 | BOM |  | 925493 | 4369 | 02/02/2015 | 680 | 610.54 | 1
MOVEIS E UTENSILIOS | MESA DE CABECEIRA PARA ENFERMARIA DUPLO 02 PORTAS | META | MT 0206 | NAO POSSUI | HUGOL - U.I CLINICA ESPECIALIDADES | 403 - 404 N° 640/641 | BOM |  | 925494 | 4369 | 02/02/2015 | 680 | 610.54 | 1
MOVEIS E UTENSILIOS | MESA DE CABECEIRA PARA ENFERMARIA DUPLO 02 PORTAS | META | MT 0206 | NAO POSSUI | HUGOL - U.I CARDIOLOGIA | 509-510 N° 717/718 | BOM |  | 925495 | 4369 | 02/02/2015 | 680 | 610.54 | 1
MOVEIS E UTENSILIOS | MESA DE CABECEIRA PARA ENFERMARIA DUPLO 02 PORTAS | META | MT 0206 | NAO POSSUI | HUGOL - U.I CARDIOLOGIA | 515/516 | BOM |  | 925496 | 4369 | 02/02/2015 | 680 | 610.54 | 1
MOVEIS E UTENSILIOS | MESA DE CABECEIRA PARA ENFERMARIA DUPLO 02 PORTAS | META | MT 0206 | NAO POSSUI | HUGOL - U.I CARDIOLOGIA | 515/516 | BOM |  | 925497 | 4369 | 02/02/2015 | 680 | 610.54 | 1
MOVEIS E UTENSILIOS | MESA DE CABECEIRA PARA ENFERMARIA DUPLO 02 PORTAS | META | MT 0206 | NAO POSSUI | HUGOL - U.I CARDIOLOGIA | 511/512 | BOM |  | 925498 | 4369 | 02/02/2015 | 680 | 610.54 | 1
MOVEIS E UTENSILIOS | MESA DE CABECEIRA PARA ENFERMARIA DUPLO 02 PORTAS | META | MT 0206 | NAO POSSUI | HUGOL - U.I CARDIOLOGIA | 519/520 | BOM |  | 925499 | 4369 | 02/02/2015 | 680 | 610.54 | 1
MOVEIS E UTENSILIOS | MESA DE CABECEIRA PARA ENFERMARIA DUPLO 02 PORTAS | META | MT 0206 | NAO POSSUI | HUGOL - U.I CARDIOLOGIA | 511/512 | BOM |  | 925500 | 4369 | 02/02/2015 | 680 | 610.54 | 1
MOVEIS E UTENSILIOS | MESA DE CABECEIRA PARA ENFERMARIA DUPLO 02 PORTAS | META | MT 0206 | NAO POSSUI | HUGOL - U.I CARDIOLOGIA | 515/516 | BOM |  | 925501 | 4369 | 02/02/2015 | 680 | 610.54 | 1
MOVEIS E UTENSILIOS | MESA DE CABECEIRA PARA ENFERMARIA DUPLO 02 PORTAS | META | MT 0206 | NAO POSSUI | HUGOL - U.I CARDIOLOGIA | 513/514 | BOM |  | 925502 | 4369 | 02/02/2015 | 680 | 610.54 | 1
MOVEIS E UTENSILIOS | MESA DE CABECEIRA PARA ENFERMARIA DUPLO 02 PORTAS | META | MT 0206 | NAO POSSUI | HUGOL - SERV PATRIMONIO | BENS AGUARDANDO MANUTENÇÃO | BOM |  | 925503 | 4369 | 02/02/2015 | 680 | 610.54 | 1
MOVEIS E UTENSILIOS | MESA DE CABECEIRA PARA ENFERMARIA DUPLO 02 PORTAS | METAHOSPITALAR | MT 0206 | NAO POSSUI | HUGOL - U.I CLINICA ESPECIALIDADES | 413 - 414 N°670/671 | BOM |  | 925504 | 4369 | 02/02/2015 | 680 | 610.54 | 1
MOVEIS E UTENSILIOS | MESA DE CABECEIRA PARA ENFERMARIA DUPLO 02 PORTAS | META | MT 0206 | NAO POSSUI | HUGOL - U.I CLINICA MÉDICA | 305 - 306 | BOM |  | 925505 | 4369 | 02/02/2015 | 680 | 610.54 | 1
MOVEIS E UTENSILIOS | MESA DE CABECEIRA PARA ENFERMARIA DUPLO 02 PORTAS | META | MT 0206 | NAO POSSUI | HUGOL - U.I CLINICA ESPECIALIDADES | 411 - 412 N° 664/665 | BOM |  | 925506 | 4369 | 02/02/2015 | 680 | 610.54 | 1
MOVEIS E UTENSILIOS | MESA DE CABECEIRA PARA ENFERMARIA DUPLO 02 PORTAS | META | MT 0206 | NAO POSSUI | HUGOL - U.I CARDIOLOGIA | 501-502 | BOM |  | 925507 | 4369 | 02/02/2015 | 680 | 610.54 | 1
MOVEIS E UTENSILIOS | MESA DE CABECEIRA PARA ENFERMARIA DUPLO 02 PORTAS | META | MT 0206 | NAO POSSUI | HUGOL - U.I CLINICA ESPECIALIDADES | 413 - 414 N°670/671 | BOM |  | 925508 | 4369 | 02/02/2015 | 680 | 610.54 | 1
MOVEIS E UTENSILIOS | MESA DE CABECEIRA PARA ENFERMARIA DUPLO 02 PORTAS | META | MT 0206 | NAO POSSUI | HUGOL - U.I CLINICA ESPECIALIDADES | 415 - 416 N° 683/684 | BOM |  | 925757 | 4369 | 02/02/2015 | 680 | 610.54 | 1
MOVEIS E UTENSILIOS | MESA DE CABECEIRA PARA ENFERMARIA DUPLO 02 PORTAS | META | MT 0206 | NAO POSSUI | HUGOL - U.I CLINICA ESPECIALIDADES | 413 - 414 N°670/671 | BOM |  | 925758 | 4369 | 02/02/2015 | 680 | 610.54 | 1
MOVEIS E UTENSILIOS | MESA DE CABECEIRA PARA ENFERMARIA DUPLO 02 PORTAS | META | MT 0206 | NAO POSSUI | HUGOL - SERV PATRIMONIO | PARA MANUTENÇÃO EXTERNA | BOM |  | 925759 | 4369 | 02/02/2015 | 680 | 610.54 | 1
MOVEIS E UTENSILIOS | MESA DE CABECEIRA PARA ENFERMARIA DUPLO 02 PORTAS | META | MT 0206 | NAO POSSUI | HUGOL - U.I CLINICA ESPECIALIDADES | 411 - 412 N° 664/665 | BOM |  | 925760 | 4369 | 02/02/2015 | 680 | 610.54 | 1
MOVEIS E UTENSILIOS | MESA DE CABECEIRA PARA ENFERMARIA DUPLO 02 PORTAS | META | MT 0206 | NAO POSSUI | HUGOL - U.I CLINICA ESPECIALIDADES | 413 - 414 N°670/671 | BOM |  | 925761 | 4369 | 02/02/2015 | 680 | 610.54 | 1
MOVEIS E UTENSILIOS | MESA DE CABECEIRA PARA ENFERMARIA DUPLO 02 PORTAS | METAHOSPITALAR | MT 0206 | NAO POSSUI | HUGOL - SERV PATRIMONIO | BENS AGUARDANDO MANUTENÇÃO | BOM |  | 925762 | 4369 | 02/02/2015 | 680 | 610.54 | 1
MOVEIS E UTENSILIOS | MESA DE CABECEIRA PARA ENFERMARIA DUPLO 02 PORTAS | META | MT 0206 | NAO POSSUI | HUGOL - U.I CARDIOLOGIA | 509-510 N° 717/718 | BOM |  | 925763 | 4369 | 02/02/2015 | 680 | 610.54 | 1
MOVEIS E UTENSILIOS | MESA DE CABECEIRA PARA ENFERMARIA DUPLO 02 PORTAS | META | MT 0206 | NAO POSSUI | HUGOL - U.I CLINICA ESPECIALIDADES | 413 - 414 N°670/671 | BOM |  | 925764 | 4369 | 02/02/2015 | 680 | 610.54 | 1
MOVEIS E UTENSILIOS | MESA DE CABECEIRA PARA ENFERMARIA DUPLO 02 PORTAS | META | MT 0206 | NAO POSSUI | HUGOL - U.I CLINICA ESPECIALIDADES | 413 - 414 N°670/671 | BOM |  | 925765 | 4369 | 02/02/2015 | 680 | 610.54 | 1
MOVEIS E UTENSILIOS | MESA DE CABECEIRA PARA ENFERMARIA DUPLO 02 PORTAS | META | MT 0206 | NAO POSSUI | HUGOL - U.I CARDIOLOGIA | 507-508 N° 711/712 | BOM |  | 925766 | 4369 | 02/02/2015 | 680 | 610.54 | 1
MOVEIS E UTENSILIOS | MESA DE CABECEIRA PARA ENFERMARIA DUPLO 02 PORTAS | META | MT 0206 | NAO POSSUI | HUGOL - U.I CARDIOLOGIA | 505-506 | BOM |  | 925767 | 4369 | 02/02/2015 | 680 | 610.54 | 1
MOVEIS E UTENSILIOS | MESA DE CABECEIRA PARA ENFERMARIA DUPLO 02 PORTAS | META | MT 0206 | NAO POSSUI | HUGOL - U.I CARDIOLOGIA | 505-506 | BOM |  | 925768 | 4369 | 02/02/2015 | 680 | 610.54 | 1
MOVEIS E UTENSILIOS | MESA DE CABECEIRA PARA ENFERMARIA DUPLO 02 PORTAS | META | MT 0206 | NAO POSSUI | HUGOL - U.I CARDIOLOGIA | 501-502 | BOM |  | 925769 | 4369 | 02/02/2015 | 680 | 610.54 | 1
MOVEIS E UTENSILIOS | MESA DE CABECEIRA PARA ENFERMARIA DUPLO 02 PORTAS | META | MT 0206 | NAO POSSUI | HUGOL - U.I CLINICA ESPECIALIDADES | 419 - 420 N° 687/688 | BOM |  | 925770 | 4369 | 02/02/2015 | 680 | 610.54 | 1
MOVEIS E UTENSILIOS | MESA DE CABECEIRA PARA ENFERMARIA DUPLO 02 PORTAS | META | MT 0206 | NAO POSSUI | HUGOL - U.I CLINICA ESPECIALIDADES | 417 - 418 N° 684/685 | BOM |  | 925771 | 4369 | 02/02/2015 | 680 | 610.54 | 1
MOVEIS E UTENSILIOS | MESA DE CABECEIRA PARA ENFERMARIA DUPLO 02 PORTAS | META | MT 0206 | NAO POSSUI | HUGOL - U.I CARDIOLOGIA | 517/518 | BOM |  | 925772 | 4369 | 02/02/2015 | 680 | 610.54 | 1
MOVEIS E UTENSILIOS | MESA DE CABECEIRA PARA ENFERMARIA DUPLO 02 PORTAS | META | MT 0206 | NAO POSSUI | HUGOL - SERV PATRIMONIO | ATIVO PATRIMONIAL HUGOL | BOM |  | 925773 | 4369 | 02/02/2015 | 680 | 610.54 | 1
MOVEIS E UTENSILIOS | MESA DE CABECEIRA PARA ENFERMARIA DUPLO 02 PORTAS | META | MT 0206 | NAO POSSUI | HUGOL - U.I CARDIOLOGIA | 517/518 | BOM |  | 925774 | 4369 | 02/02/2015 | 680 | 610.54 | 1
MOVEIS E UTENSILIOS | MESA DE CABECEIRA PARA ENFERMARIA DUPLO 02 PORTAS | METAHOSPITALAR | MT 0206 | NAO POSSUI | HUGOL - U.I CLINICA ESPECIALIDADES | 413 - 414 N°670/671 | BOM |  | 925775 | 4369 | 02/02/2015 | 680 | 610.54 | 1
MOVEIS E UTENSILIOS | MESA DE CABECEIRA PARA ENFERMARIA DUPLO 02 PORTAS | META | MT 0206 | NAO POSSUI | HUGOL - U.I CARDIOLOGIA | 513/514 | BOM |  | 925776 | 4369 | 02/02/2015 | 680 | 610.54 | 1
MOVEIS E UTENSILIOS | MESA DE CABECEIRA PARA ENFERMARIA DUPLO 02 PORTAS | META | MT 0206 | NAO POSSUI | HUGOL - U.I CLINICA ESPECIALIDADES | 419 - 420 N° 687/688 | BOM |  | 925777 | 4369 | 02/02/2015 | 680 | 610.54 | 1
MOVEIS E UTENSILIOS | MESA DE CABECEIRA PARA ENFERMARIA DUPLO 02 PORTAS | META | MT 0206 | NAO POSSUI | HUGOL - U.I CLINICA ESPECIALIDADES | 411 - 412 N° 664/665 | BOM |  | 925778 | 4369 | 02/02/2015 | 680 | 610.54 | 1
MOVEIS E UTENSILIOS | MESA DE CABECEIRA PARA ENFERMARIA DUPLO 02 PORTAS | META | MT 0206 | NAO POSSUI | HUGOL - U.I CLINICA ESPECIALIDADES | 413 - 414 N°670/671 | BOM |  | 925779 | 4369 | 02/02/2015 | 680 | 610.54 | 1
MOVEIS E UTENSILIOS | MESA DE CABECEIRA PARA ENFERMARIA DUPLO 02 PORTAS | META | MT 0206 | NAO POSSUI | HUGOL - U.I CLINICA ESPECIALIDADES | 411 - 412 N° 664/665 | BOM |  | 925780 | 4369 | 02/02/2015 | 680 | 610.54 | 1
MOVEIS E UTENSILIOS | MESA DE CABECEIRA PARA ENFERMARIA DUPLO 02 PORTAS | META | MT 0206 | NAO POSSUI | HUGOL - U.I CARDIOLOGIA | 511/512 | BOM |  | 925781 | 4369 | 02/02/2015 | 680 | 610.54 | 1
MOVEIS E UTENSILIOS | POLTRONA ACOMPANHANTE | METAHOSPITALAR | MT1018 | NAO POSSUI | HUGOL - SERV ENFERM PEDIATRICA | 219-220 N° 522/523 | BOM |  | 934525 | 4766 | 16/06/2015 | 1057.43 | 941.41 | 1
MOVEIS E UTENSILIOS | POLTRONA ACOMPANHANTE | META | MT-1018 | NAO POSSUI | HUGOL - U.I ORTOPEDIA/TRAUMATOLOGIA | 019-020 N° 413 | BOM |  | 934526 | 4766 | 16/06/2015 | 1057.43 | 941.41 | 1
MOVEIS E UTENSILIOS | POLTRONA ACOMPANHANTE | META | MT-1018 | NAO POSSUI | HUGOL - U.I CLINICA ESPECIALIDADES | POSTO DE ENFERMAGEM ALA 1 | BOM |  | 934527 | 4766 | 16/06/2015 | 1057.43 | 941.41 | 1
MOVEIS E UTENSILIOS | POLTRONA ACOMPANHANTE | META | MT-1018 | NAO POSSUI | HUGOL - U.I CLINICA ESPECIALIDADES | 405 - 406 N° 642/643 | BOM |  | 934528 | 4766 | 16/06/2015 | 1057.43 | 941.41 | 1
MOVEIS E UTENSILIOS | POLTRONA ACOMPANHANTE | META | MT-1018 | NAO POSSUI | HUGOL - U.I CARDIOLOGIA | 511/512 | BOM |  | 934529 | 4766 | 16/06/2015 | 1057.43 | 941.41 | 1
MOVEIS E UTENSILIOS | POLTRONA ACOMPANHANTE | META | MT-1018 | NAO POSSUI | HUGOL - U.I ORTOPEDIA/TRAUMATOLOGIA | 007-008 N° 380 | BOM |  | 934530 | 4766 | 16/06/2015 | 1057.43 | 941.41 | 1
MOVEIS E UTENSILIOS | POLTRONA ACOMPANHANTE | METAHOSPITALAR | MT-1018 | NAO POSSUI | HUGOL - U.I ORTOPEDIA/TRAUMATOLOGIA | 011-012 N° 388 | BOM |  | 934531 | 4766 | 16/06/2015 | 1057.43 | 941.41 | 1
MOVEIS E UTENSILIOS | POLTRONA ACOMPANHANTE | METAHOSPITALAR | MT1018 | NAO POSSUI | HUGOL - SERV PATRIMONIO | PARA MANUTENÇÃO EXTERNA | BOM |  | 934532 | 4766 | 16/06/2015 | 1057.43 | 941.41 | 1
MOVEIS E UTENSILIOS | POLTRONA ACOMPANHANTE | METAHOSPITALAR | MT1018 | NAO POSSUI | HUGOL - U.I CIRURGICA | 119-120 N° 465/466 | BOM |  | 934533 | 4766 | 16/06/2015 | 1057.43 | 941.41 | 1
MOVEIS E UTENSILIOS | POLTRONA ACOMPANHANTE | META | MT-1018 | NAO POSSUI | HUGOL - U.I CARDIOLOGIA | 517/518 | BOM |  | 934534 | 4766 | 16/06/2015 | 1057.43 | 941.41 | 1
MOVEIS E UTENSILIOS | POLTRONA ACOMPANHANTE | META | MT-1018 | NAO POSSUI | HUGOL - SERV PATRIMONIO | ATIVO PATRIMONIAL HUGOL | BOM |  | 934535 | 4766 | 16/06/2015 | 1057.43 | 941.41 | 1
MOVEIS E UTENSILIOS | POLTRONA ACOMPANHANTE | META | MT-1018 | NAO POSSUI | HUGOL - U.I CARDIOLOGIA | 505-506 | BOM |  | 934536 | 4766 | 16/06/2015 | 1057.43 | 941.41 | 1
MOVEIS E UTENSILIOS | POLTRONA ACOMPANHANTE | META | MT-1018 | NAO POSSUI | HUGOL - U.I CLINICA MÉDICA | 315 - 316 | BOM |  | 934537 | 4766 | 16/06/2015 | 1057.43 | 941.41 | 1
MOVEIS E UTENSILIOS | POLTRONA ACOMPANHANTE | METAHOSPITALAR | MT-1018 | NAO POSSUI | HUGOL - SERV UTI G PEDIATRICA | UTI G PEDIATRICA N° 554 | BOM |  | 934538 | 4766 | 16/06/2015 | 1057.43 | 941.41 | 1
MOVEIS E UTENSILIOS | POLTRONA ACOMPANHANTE | METAHOSPITALAR | MT-1018 | NAO POSSUI | HUGOL - SERV PATRIMONIO | PARA MANUTENÇÃO EXTERNA | BOM |  | 934539 | 4766 | 16/06/2015 | 1057.43 | 941.41 | 1
MOVEIS E UTENSILIOS | POLTRONA ACOMPANHANTE | METAHOSPITALAR | MT1018 | NAO POSSUI | HUGOL - UTI CARDIACA PEDIATRICA | UTI CARDIACA PEDIATRICA N° 564 | BOM |  | 934540 | 4766 | 16/06/2015 | 1057.43 | 941.41 | 1
MOVEIS E UTENSILIOS | POLTRONA ACOMPANHANTE | META | MT-1018 | NAO POSSUI | HUGOL - U.I CLINICA MÉDICA | 319 - 320 | BOM |  | 934541 | 4766 | 16/06/2015 | 1057.43 | 941.41 | 1
MOVEIS E UTENSILIOS | POLTRONA ACOMPANHANTE | METAHOSPITALAR | MT-1018 | NAO POSSUI | HUGOL - U.I CLINICA ESPECIALIDADES | 413 - 414 N°670/671 | BOM |  | 934542 | 4766 | 16/06/2015 | 1057.43 | 941.41 | 1
MOVEIS E UTENSILIOS | POLTRONA ACOMPANHANTE | METAHOSPITALAR | MT1018 | NAO POSSUI | HUGOL - U.I CIRURGICA | 113-114 N° 448/449 | BOM |  | 934543 | 4766 | 16/06/2015 | 1057.43 | 941.41 | 1
MOVEIS E UTENSILIOS | POLTRONA ACOMPANHANTE | METAHOSPITALAR | MT1018 | NAO POSSUI | HUGOL - U.I CIRURGICA | 111-112 N° 442/443 | BOM |  | 934544 | 4766 | 16/06/2015 | 1057.43 | 941.41 | 1
MOVEIS E UTENSILIOS | POLTRONA ACOMPANHANTE | META | MT-1018 | NAO POSSUI | HUGOL - U.I CLINICA ESPECIALIDADES | 401 - 402 N° 638/639 | BOM |  | 934546 | 4766 | 16/06/2015 | 1057.43 | 941.41 | 1
MOVEIS E UTENSILIOS | POLTRONA ACOMPANHANTE | META | MT-1018 | NAO POSSUI | HUGOL - U.I CLINICA MÉDICA | 301 - 302 | BOM |  | 934545 | 4766 | 16/06/2015 | 1057.43 | 941.41 | 1
MOVEIS E UTENSILIOS | POLTRONA ACOMPANHANTE | METAHOSPITALAR | MT1018 | NAO POSSUI | HUGOL - SERV PATRIMONIO | PARA MANUTENÇÃO EXTERNA | BOM |  | 934547 | 4766 | 16/06/2015 | 1057.43 | 941.41 | 1
MOVEIS E UTENSILIOS | POLTRONA ACOMPANHANTE | METAHOSPITALAR | MT1018 | NAO POSSUI | HUGOL - SERV PATRIMONIO | BENS AGUARDANDO MANUTENÇÃO | BOM |  | 934548 | 4766 | 16/06/2015 | 1057.43 | 941.41 | 1
MOVEIS E UTENSILIOS | POLTRONA ACOMPANHANTE | META | MT-1018 | NAO POSSUI | HUGOL - U.I CARDIOLOGIA | POSTO DE ENFERMAGEM CARDIO ALA 1 | BOM |  | 934549 | 4766 | 16/06/2015 | 1057.43 | 941.41 | 1
MOVEIS E UTENSILIOS | POLTRONA ACOMPANHANTE | META | MT-1018 | NAO POSSUI | HUGOL - U.I CLINICA ESPECIALIDADES | 405 - 406 N° 642/643 | BOM |  | 934550 | 4766 | 16/06/2015 | 1057.43 | 941.41 | 1
MOVEIS E UTENSILIOS | POLTRONA ACOMPANHANTE | META HOSPITALAR | MT-1018 | NAO POSSUI | HUGOL - SERV PATRIMONIO | PARA MANUTENÇÃO EXTERNA | BOM |  | 934551 | 4766 | 16/06/2015 | 1057.43 | 941.41 | 1
MOVEIS E UTENSILIOS | POLTRONA ACOMPANHANTE | META | MT-1018 | NAO POSSUI | HUGOL - U.I CLINICA ESPECIALIDADES | INTERNAÇÃO 205 - 206 | BOM |  | 934552 | 4766 | 16/06/2015 | 1057.43 | 941.41 | 1
MOVEIS E UTENSILIOS | POLTRONA ACOMPANHANTE | META | MT-1018 | NAO POSSUI | HUGOL - SERV PATRIMONIO | ATIVO PATRIMONIAL HUGOL | BOM |  | 934553 | 4766 | 16/06/2015 | 1057.43 | 941.41 | 1
MOVEIS E UTENSILIOS | POLTRONA ACOMPANHANTE | META | MT-1018 | NAO POSSUI | HUGOL - SERV PATRIMONIO | ATIVO PATRIMONIAL HUGOL | BOM |  | 934554 | 4766 | 16/06/2015 | 1057.43 | 941.41 | 1
MOVEIS E UTENSILIOS | POLTRONA ACOMPANHANTE | META | MT-1018 | NAO POSSUI | HUGOL - SERV PATRIMONIO | ATIVO PATRIMONIAL HUGOL | BOM |  | 934555 | 4766 | 16/06/2015 | 1057.43 | 941.41 | 1
MOVEIS E UTENSILIOS | POLTRONA ACOMPANHANTE | META | MT-1018 | NAO POSSUI | HUGOL - U.I CIRURGICA | 101 - 102 | BOM |  | 934556 | 4766 | 16/06/2015 | 1057.43 | 941.41 | 1
MOVEIS E UTENSILIOS | POLTRONA ACOMPANHANTE | METAHOSPITALAR | MT-1018 | NAO POSSUI | HUGOL - SERV PATRIMONIO | PARA MANUTENÇÃO EXTERNA | BOM |  | 934557 | 4766 | 16/06/2015 | 1057.43 | 941.41 | 1
MOVEIS E UTENSILIOS | POLTRONA ACOMPANHANTE | META | MT-1018 | NAO POSSUI | HUGOL - U.I CLINICA ESPECIALIDADES | POSTO DE ENFERMAGEM ALA 1 | BOM |  | 934558 | 4766 | 16/06/2015 | 1057.43 | 941.41 | 1
MOVEIS E UTENSILIOS | POLTRONA ACOMPANHANTE | META | MT-1018 | NAO POSSUI | HUGOL - U.I CLINICA ESPECIALIDADES | 413 - 414 N°670/671 | BOM |  | 934559 | 4766 | 16/06/2015 | 1057.43 | 941.41 | 1
MOVEIS E UTENSILIOS | POLTRONA ACOMPANHANTE | METAHOSPITALAR | MT1018 | NAO POSSUI | HUGOL - SERV PATRIMONIO | BENS AGUARDANDO MANUTENÇÃO | BOM |  | 934560 | 4766 | 16/06/2015 | 1057.43 | 941.41 | 1
MOVEIS E UTENSILIOS | POLTRONA ACOMPANHANTE | META HOSPITALAR | ACOMPANHANTE | NAO POSSUI | HUGOL - SERV PATRIMONIO | PARA MANUTENÇÃO EXTERNA | BOM |  | 934689 | 4809 | 29/06/2015 | 1057.43 | 933.21 | 1
MOVEIS E UTENSILIOS | POLTRONA ACOMPANHANTE | META HOSPITALAR | ACOMPANHANTE | NAO POSSUI | HUGOL - U.I CARDIOLOGIA | 515/516 | BOM |  | 934690 | 4809 | 29/06/2015 | 1057.43 | 933.21 | 1
MOVEIS E UTENSILIOS | POLTRONA ACOMPANHANTE | META HOSPITALAR | ACOMPANHANTE | NAO POSSUI | HUGOL - SERV UTI ADULTO - F | UTI ADULTO - F | BOM |  | 934691 | 4809 | 29/06/2015 | 1057.43 | 933.21 | 1
MOVEIS E UTENSILIOS | POLTRONA ACOMPANHANTE | META | MT-1018 | NAO POSSUI | HUGOL - U.I QUEIMADOS | APARTAMENTO 06 | BOM |  | 934462 | 4756 | 11/06/2015 | 1057.43 | 941.99 | 1
MOVEIS E UTENSILIOS | POLTRONA ACOMPANHANTE | META | MT-1018 | NAO POSSUI | HUGOL - U.I QUEIMADOS | APARTAMENTO 03 | BOM |  | 934463 | 4756 | 11/06/2015 | 1057.43 | 941.99 | 1
MOVEIS E UTENSILIOS | CADEIRA P/ DOACAO | MÓVEIS ANDRADE | N° 2119 - IPX4 | H5488310196 | HUGOL - UNID COLETA E TRANSFUSAO | COLETA | BOM |  | 904899 |  | 13/10/2015 | 8300 | 7438.76 | 1
MOVEIS E UTENSILIOS | POLTRONA ACOMPANHANTE | META | MT-1018 | NAO POSSUI | HUGOL - U.I CLINICA ESPECIALIDADES | 201-202 | BOM |  | 934410 | 4756 | 11/06/2015 | 1057.43 | 941.99 | 1
MOVEIS E UTENSILIOS | POLTRONA ACOMPANHANTE | META | MT-1018 | NAO POSSUI | HUGOL - SERV PATRIMONIO | ATIVO PATRIMONIAL HUGOL | BOM |  | 934411 | 4756 | 11/06/2015 | 1057.43 | 941.99 | 1
MOVEIS E UTENSILIOS | POLTRONA ACOMPANHANTE | META | MT-1018 | NAO POSSUI | HUGOL - SERV PATRIMONIO | ATIVO PATRIMONIAL HUGOL | BOM |  | 934412 | 4756 | 11/06/2015 | 1057.43 | 941.99 | 1
MOVEIS E UTENSILIOS | POLTRONA ACOMPANHANTE | METAHOSPITALAR | MT-1018 | NAO POSSUI | HUGOL - SERV PATRIMONIO | ATIVO PATRIMONIAL HUGOL | BOM |  | 934413 | 4756 | 11/06/2015 | 1057.43 | 941.99 | 1
MOVEIS E UTENSILIOS | POLTRONA ACOMPANHANTE | METAHOSPITALAR | MT1018 | NAO POSSUI | HUGOL - U.I CIRURGICA | 115-116 N° 461/462 | BOM |  | 934414 | 4756 | 11/06/2015 | 1057.43 | 941.99 | 1
MOVEIS E UTENSILIOS | POLTRONA ACOMPANHANTE | META | MT-1018 | NAO POSSUI | HUGOL - U.I ORTOPEDIA/TRAUMATOLOGIA | 019-020 N° 413 | BOM |  | 934415 | 4756 | 11/06/2015 | 1057.43 | 941.99 | 1
MOVEIS E UTENSILIOS | POLTRONA ACOMPANHANTE | META | MT-1018 | NAO POSSUI | HUGOL - U.I CARDIOLOGIA | 511/512 | BOM |  | 934416 | 4756 | 11/06/2015 | 1057.43 | 941.99 | 1
MOVEIS E UTENSILIOS | POLTRONA ACOMPANHANTE | META | MT-1018 | NAO POSSUI | HUGOL - U.I CIRURGICA | 101 - 102 | BOM |  | 934417 | 4756 | 11/06/2015 | 1057.43 | 941.99 | 1
MOVEIS E UTENSILIOS | POLTRONA ACOMPANHANTE | META HOSPITALAR | MT-1018 | NAO POSSUI | HUGOL - SERV PATRIMONIO | ATIVO PATRIMONIAL HUGOL | BOM |  | 934418 | 4756 | 11/06/2015 | 1057.43 | 941.99 | 1
MOVEIS E UTENSILIOS | POLTRONA ACOMPANHANTE | META | MT-1018 | NAO POSSUI | HUGOL - SERV PATRIMONIO | PARA MANUTENÇÃO EXTERNA | BOM |  | 934419 | 4756 | 11/06/2015 | 1057.43 | 941.99 | 1
MOVEIS E UTENSILIOS | POLTRONA ACOMPANHANTE | METAHOSPITALAR | MT1018 | NAO POSSUI | HUGOL - U.I CLINICA ESPECIALIDADES | 419 - 420 N° 687/688 | BOM |  | 934420 | 4756 | 11/06/2015 | 1057.43 | 941.99 | 1
MOVEIS E UTENSILIOS | POLTRONA ACOMPANHANTE | META | MT-1018 | NAO POSSUI | HUGOL - U.I CARDIOLOGIA | ISOLAMENTO 5.1 ALA 1 | BOM |  | 934421 | 4756 | 11/06/2015 | 1057.43 | 941.99 | 1
MOVEIS E UTENSILIOS | POLTRONA ACOMPANHANTE | METAHOSPITALAR | MT1018 | NAO POSSUI | HUGOL - SERV PATRIMONIO | ATIVO PATRIMONIAL HUGOL | BOM |  | 934422 | 4756 | 11/06/2015 | 1057.43 | 941.99 | 1
MOVEIS E UTENSILIOS | POLTRONA ACOMPANHANTE | META | MT-1018 | NAO POSSUI | HUGOL - SERV PATRIMONIO | BENS AGUARDANDO MANUTENÇÃO | BOM |  | 934423 | 4756 | 11/06/2015 | 1057.43 | 941.99 | 1
MOVEIS E UTENSILIOS | POLTRONA ACOMPANHANTE | META | MT-1018 | NAO POSSUI | HUGOL - SERV UTI H PEDIATRICA | UTI H NEUROPEDIATRICA N° 890 | BOM |  | 934424 | 4756 | 11/06/2015 | 1057.43 | 941.99 | 1
MOVEIS E UTENSILIOS | POLTRONA ACOMPANHANTE | META | MT-1018 | NAO POSSUI | HUGOL - SERV PATRIMONIO | PARA MANUTENÇÃO EXTERNA | BOM |  | 934425 | 4756 | 11/06/2015 | 1057.43 | 941.99 | 1
MOVEIS E UTENSILIOS | POLTRONA ACOMPANHANTE | METAHOSPITALAR | MT1018 | NAO POSSUI | HUGOL - SERV PATRIMONIO | ATIVO PATRIMONIAL HUGOL | BOM |  | 934426 | 4756 | 11/06/2015 | 1057.43 | 941.99 | 1
MOVEIS E UTENSILIOS | POLTRONA ACOMPANHANTE | META | MT-1018 | NAO POSSUI | HUGOL - SERV PATRIMONIO | PARA MANUTENÇÃO EXTERNA | BOM |  | 934427 | 4756 | 11/06/2015 | 1057.43 | 941.99 | 1
MOVEIS E UTENSILIOS | POLTRONA ACOMPANHANTE | META | MT-1018 | NAO POSSUI | HUGOL - U.I CIRURGICA | 119-120 N° 465/466 | BOM |  | 934428 | 4756 | 11/06/2015 | 1057.43 | 941.99 | 1
MOVEIS E UTENSILIOS | POLTRONA ACOMPANHANTE | METAHOSPITALAR | MT-1018 | NAO POSSUI | HUGOL - U.I CIRURGICA | 115-116 N° 461/462 | BOM |  | 934429 | 4756 | 11/06/2015 | 1057.43 | 941.99 | 1
MOVEIS E UTENSILIOS | POLTRONA ACOMPANHANTE | META | MT-1018 | NAO POSSUI | HUGOL - SERV PATRIMONIO | ATIVO PATRIMONIAL HUGOL | BOM |  | 934430 | 4756 | 11/06/2015 | 1057.43 | 941.99 | 1
MOVEIS E UTENSILIOS | POLTRONA ACOMPANHANTE | META | MT-1018 | NAO POSSUI | HUGOL - U.I CLINICA ESPECIALIDADES | 413 - 414 N°670/671 | BOM |  | 934431 | 4756 | 11/06/2015 | 1057.43 | 941.99 | 1
MOVEIS E UTENSILIOS | POLTRONA ACOMPANHANTE | META | MT-1018 | NAO POSSUI | HUGOL - SERV PATRIMONIO | PARA MANUTENÇÃO EXTERNA | BOM |  | 934432 | 4756 | 11/06/2015 | 1057.43 | 941.99 | 1
MOVEIS E UTENSILIOS | POLTRONA ACOMPANHANTE | METAHOSPITALAR | MT-1018 | NAO POSSUI | HUGOL - SERV PATRIMONIO | ATIVO PATRIMONIAL HUGOL | BOM |  | 934433 | 4756 | 11/06/2015 | 1057.43 | 941.99 | 1
MOVEIS E UTENSILIOS | POLTRONA ACOMPANHANTE | METAHOSPITALAR | MT1018 | NAO POSSUI | HUGOL - SERV ENFERM PEDIATRICA | 217-218 N° 520/521 | BOM |  | 934434 | 4756 | 11/06/2015 | 1057.43 | 941.99 | 1
MOVEIS E UTENSILIOS | POLTRONA ACOMPANHANTE | META | MT-1018 | NAO POSSUI | HUGOL - SERV UTI ADULTO - A | UTI ADULTO - A | BOM |  | 934435 | 4756 | 11/06/2015 | 1057.43 | 941.99 | 1
MOVEIS E UTENSILIOS | POLTRONA ACOMPANHANTE | METAHOSPITALAR | MT-1018 | NAO POSSUI | HUGOL - SERV PATRIMONIO | PARA MANUTENÇÃO EXTERNA | BOM |  | 934436 | 4756 | 11/06/2015 | 1057.43 | 941.99 | 1
MOVEIS E UTENSILIOS | POLTRONA ACOMPANHANTE | META | MT-1018 | NAO POSSUI | HUGOL - U.I CLINICA MÉDICA | 313 - 314 | BOM |  | 934437 | 4756 | 11/06/2015 | 1057.43 | 941.99 | 1
MOVEIS E UTENSILIOS | POLTRONA ACOMPANHANTE | META | MT-1018 | NAO POSSUI | HUGOL - SERV UTI G PEDIATRICA | UTI G PEDIATRICA N° 554 | BOM |  | 934438 | 4756 | 11/06/2015 | 1057.43 | 941.99 | 1
MOVEIS E UTENSILIOS | POLTRONA ACOMPANHANTE | META | MT-1018 | NAO POSSUI | HUGOL - UTI CARDIACA PEDIATRICA | UTI CARDIACA PEDIATRICA N° 564 | BOM |  | 934439 | 4756 | 11/06/2015 | 1057.43 | 941.99 | 1
MOVEIS E UTENSILIOS | POLTRONA ACOMPANHANTE | META | MT-1018 | NAO POSSUI | HUGOL - SERV PATRIMONIO | ATIVO PATRIMONIAL HUGOL | BOM |  | 934440 | 4756 | 11/06/2015 | 1057.43 | 941.99 | 1
MOVEIS E UTENSILIOS | POLTRONA ACOMPANHANTE | METAHOSPITALAR | MT-1018 | NAO POSSUI | HUGOL - SERV PATRIMONIO | PARA MANUTENÇÃO EXTERNA | BOM |  | 934441 | 4756 | 11/06/2015 | 1057.43 | 941.99 | 1
MOVEIS E UTENSILIOS | POLTRONA ACOMPANHANTE | METAHOSPITALAR | MT-1018 | NAO POSSUI | HUGOL - U.I CLINICA MÉDICA | 307 - 308 | BOM |  | 934442 | 4756 | 11/06/2015 | 1057.43 | 941.99 | 1
MOVEIS E UTENSILIOS | POLTRONA ACOMPANHANTE | META | MT-1018 | NAO POSSUI | HUGOL - U.I CLINICA MÉDICA | 313 - 314 | BOM |  | 934443 | 4756 | 11/06/2015 | 1057.43 | 941.99 | 1
MOVEIS E UTENSILIOS | POLTRONA ACOMPANHANTE | META | MT-1018 | NAO POSSUI | HUGOL - U.I CARDIOLOGIA | 513/514 | BOM |  | 934444 | 4756 | 11/06/2015 | 1057.43 | 941.99 | 1
MOVEIS E UTENSILIOS | POLTRONA ACOMPANHANTE | META | MT-1018 | NAO POSSUI | HUGOL - SERV PATRIMONIO | ATIVO PATRIMONIAL HUGOL | BOM |  | 934445 | 4756 | 11/06/2015 | 1057.43 | 941.99 | 1
MOVEIS E UTENSILIOS | POLTRONA ACOMPANHANTE | META | MT-1018 | NAO POSSUI | HUGOL - SERV PATRIMONIO | ATIVO PATRIMONIAL HUGOL | BOM |  | 934446 | 4756 | 11/06/2015 | 1057.43 | 941.99 | 1
MOVEIS E UTENSILIOS | POLTRONA ACOMPANHANTE | METAHOSPITALAR | MT1018 | NAO POSSUI | HUGOL - U.I CIRURGICA | 119-120 N° 465/466 | BOM |  | 934447 | 4756 | 11/06/2015 | 1057.43 | 941.99 | 1
MOVEIS E UTENSILIOS | POLTRONA ACOMPANHANTE | META HOSPITALAR | MT-1018 | NAO POSSUI | HUGOL - SERV PATRIMONIO | ATIVO PATRIMONIAL HUGOL | BOM |  | 934448 | 4756 | 11/06/2015 | 1057.43 | 941.99 | 1
MOVEIS E UTENSILIOS | POLTRONA ACOMPANHANTE | META | MT-1018 | NAO POSSUI | HUGOL - SERV QUEIMADOS - UTI | UTI- QUEIMADOS | BOM |  | 934449 | 4756 | 11/06/2015 | 1057.43 | 941.99 | 1
MOVEIS E UTENSILIOS | POLTRONA ACOMPANHANTE | METAHOSPITALAR | MT1018 | NAO POSSUI | HUGOL - U.I ORTOPEDIA/TRAUMATOLOGIA | 009-010 | BOM |  | 934450 | 4756 | 11/06/2015 | 1057.43 | 941.99 | 1
MOVEIS E UTENSILIOS | POLTRONA ACOMPANHANTE | META HOSPITALAR | MT-1018 | NAO POSSUI | HUGOL - SERV PATRIMONIO | ATIVO PATRIMONIAL HUGOL | BOM |  | 934451 | 4756 | 11/06/2015 | 1057.43 | 941.99 | 1
MOVEIS E UTENSILIOS | POLTRONA ACOMPANHANTE | META | MT-1018 | NAO POSSUI | HUGOL - SERV PATRIMONIO | BENS AGUARDANDO MANUTENÇÃO | BOM |  | 934452 | 4756 | 11/06/2015 | 1057.43 | 941.99 | 1
MOVEIS E UTENSILIOS | POLTRONA ACOMPANHANTE | METAHOSPITALAR | MT-1018 | NAO POSSUI | HUGOL - SERV PATRIMONIO | PARA MANUTENÇÃO EXTERNA | BOM |  | 934453 | 4756 | 11/06/2015 | 1057.43 | 941.99 | 1
MOVEIS E UTENSILIOS | POLTRONA ACOMPANHANTE | META | MT-1018 | NAO POSSUI | HUGOL - U.I CARDIOLOGIA | 515/516 | BOM |  | 934454 | 4756 | 11/06/2015 | 1057.43 | 941.99 | 1
MOVEIS E UTENSILIOS | POLTRONA ACOMPANHANTE | METAHOSPITALAR | MT1018 | NAO POSSUI | HUGOL - SERV PATRIMONIO | ATIVO PATRIMONIAL HUGOL | BOM |  | 934455 | 4756 | 11/06/2015 | 1057.43 | 941.99 | 1
MOVEIS E UTENSILIOS | POLTRONA ACOMPANHANTE | METAHOSPITALAR | MT1018 | NAO POSSUI | HUGOL - U.I ORTOPEDIA/TRAUMATOLOGIA | ISOLAMENTO ALA 2 - SALA N° 406 | BOM |  | 934456 | 4756 | 11/06/2015 | 1057.43 | 941.99 | 1
MOVEIS E UTENSILIOS | POLTRONA ACOMPANHANTE | META | MT-1018 | NAO POSSUI | HUGOL - U.I ORTOPEDIA/TRAUMATOLOGIA | 011-012 N° 388 | BOM |  | 934457 | 4756 | 11/06/2015 | 1057.43 | 941.99 | 1
MOVEIS E UTENSILIOS | POLTRONA ACOMPANHANTE | META HOSPITALAR | MT-1018 | NAO POSSUI | HUGOL - SERV PATRIMONIO | ATIVO PATRIMONIAL HUGOL | BOM |  | 934458 | 4756 | 11/06/2015 | 1057.43 | 941.99 | 1
MOVEIS E UTENSILIOS | POLTRONA ACOMPANHANTE | META | MT-1018 | NAO POSSUI | HUGOL - U.I CLINICA ESPECIALIDADES | POSTO DE ENFERMAGEM ALA 2 | BOM |  | 934459 | 4756 | 11/06/2015 | 1057.43 | 941.99 | 1
MOVEIS E UTENSILIOS | POLTRONA ACOMPANHANTE | META HOSPITALAR | MT-1018 | NAO POSSUI | HUGOL - SERV PATRIMONIO | PARA MANUTENÇÃO EXTERNA | BOM |  | 934460 | 4756 | 11/06/2015 | 1057.43 | 941.99 | 1
MOVEIS E UTENSILIOS | POLTRONA ACOMPANHANTE | METAHOSPITALAR | MT1018 | NAO POSSUI | HUGOL - SERV PATRIMONIO | PARA MANUTENÇÃO EXTERNA | BOM |  | 934461 | 4756 | 11/06/2015 | 1057.43 | 941.99 | 1
MOVEIS E UTENSILIOS | POLTRONA ACOMPANHANTE | META HOSPITALAR | MT-1018 | NAO POSSUI | HUGOL - SERV UTI ADULTO - F | UTI ADULTO - F | BOM |  | 934949 | 4699 | 20/05/2015 | 1057.43 | 930.94 | 1
MOVEIS E UTENSILIOS | POLTRONA ACOMPANHANTE | META HOSPITALAR | MT-1018 | NAO POSSUI | HUGOL - SERV PATRIMONIO | PARA MANUTENÇÃO EXTERNA | BOM |  | 934980 | 4699 | 20/05/2015 | 1057.43 | 930.94 | 1
MOVEIS E UTENSILIOS | POLTRONA ACOMPANHANTE | META HOSPITALAR | MT-1018 | NAO POSSUI | HUGOL - U.I CARDIOLOGIA | 519/520 | BOM |  | 934981 | 4699 | 20/05/2015 | 1057.43 | 930.94 | 1
MOVEIS E UTENSILIOS | POLTRONA ACOMPANHANTE | META HOSPITALAR | MT-1018 | NAO POSSUI | HUGOL - SERV PATRIMONIO | BENS AGUARDANDO MANUTENÇÃO | BOM |  | 934982 | 4699 | 20/05/2015 | 1057.43 | 930.94 | 1
MOVEIS E UTENSILIOS | POLTRONA ACOMPANHANTE | META HOSPITALAR | MT-1018 | NAO POSSUI | HUGOL - SERV ENFERM PEDIATRICA | 217-218 N° 520/521 | BOM |  | 934983 | 4699 | 20/05/2015 | 1057.43 | 930.94 | 1
MOVEIS E UTENSILIOS | POLTRONA ACOMPANHANTE | META HOSPITALAR | MT-1018 | NAO POSSUI | HUGOL - SERV ENFERM PEDIATRICA | 219-220 N° 522/523 | BOM |  | 934984 | 4699 | 20/05/2015 | 1057.43 | 930.94 | 1
MOVEIS E UTENSILIOS | POLTRONA ACOMPANHANTE | META HOSPITALAR | MT-1018 | NAO POSSUI | HUGOL - U.I CARDIOLOGIA | 501-502 | BOM |  | 934985 | 4699 | 20/05/2015 | 1057.43 | 930.94 | 1
MOVEIS E UTENSILIOS | POLTRONA ACOMPANHANTE | META HOSPITALAR | MT-1018 | NAO POSSUI | HUGOL - U.I CLINICA ESPECIALIDADES | POSTO DE ENFERMAGEM ALA 1 | BOM |  | 934986 | 4699 | 20/05/2015 | 1057.43 | 930.94 | 1
MOVEIS E UTENSILIOS | POLTRONA ACOMPANHANTE | META HOSPITALAR | MT-1018 | NAO POSSUI | HUGOL - U.I ORTOPEDIA/TRAUMATOLOGIA | 019-020 N° 413 | BOM |  | 934987 | 4699 | 20/05/2015 | 1057.43 | 930.94 | 1
MOVEIS E UTENSILIOS | POLTRONA ACOMPANHANTE | META HOSPITALAR | MT-1018 | NAO POSSUI | HUGOL - U.I CARDIOLOGIA | 507-508 N° 711/712 | BOM |  | 934988 | 4699 | 20/05/2015 | 1057.43 | 930.94 | 1
MOVEIS E UTENSILIOS | POLTRONA ACOMPANHANTE | META HOSPITALAR | MT-1018 | NAO POSSUI | HUGOL - SERV ENFERM PEDIATRICA | 211-212 N° 499/500 | BOM |  | 934989 | 4699 | 20/05/2015 | 1057.43 | 930.94 | 1
MOVEIS E UTENSILIOS | POLTRONA ACOMPANHANTE | META HOSPITALAR | MT-1018 | NAO POSSUI | HUGOL - SERV UTI ADULTO CARDIO | UTI ADULTO CARDIO N° 780/781 | BOM |  | 934950 | 4699 | 20/05/2015 | 1057.43 | 930.94 | 1
MOVEIS E UTENSILIOS | POLTRONA ACOMPANHANTE | META HOSPITALAR | MT-1018 | NAO POSSUI | HUGOL - SERV UTI ADULTO CARDIO | UTI ADULTO CARDIO N° 780/781 | BOM |  | 934951 | 4699 | 20/05/2015 | 1057.43 | 930.94 | 1
MOVEIS E UTENSILIOS | POLTRONA ACOMPANHANTE | META HOSPITALAR | MT-1018 | NAO POSSUI | HUGOL - SERV PATRIMONIO | BENS AGUARDANDO MANUTENÇÃO | BOM |  | 934959 | 4699 | 20/05/2015 | 1057.43 | 930.94 | 1
MOVEIS E UTENSILIOS | POLTRONA ACOMPANHANTE | METAHOSPITALAR | MT-1018 | NAO POSSUI | HUGOL - SERV PATRIMONIO | PARA MANUTENÇÃO EXTERNA | BOM |  | 934970 | 4699 | 20/05/2015 | 1057.43 | 1057.43 | 1
MOVEIS E UTENSILIOS | POLTRONA ACOMPANHANTE | META HOSPITALAR | MT-1018 | NAO POSSUI | HUGOL - U.I ORTOPEDIA/TRAUMATOLOGIA | 011-012 N° 388 | BOM |  | 934971 | 4699 | 20/05/2015 | 1057.43 | 1057.43 | 1
MOVEIS E UTENSILIOS | POLTRONA ACOMPANHANTE | META HOSPITALAR | MT-1018 | NAO POSSUI | HUGOL - SERV PATRIMONIO | ATIVO PATRIMONIAL HUGOL | BOM |  | 934972 | 4699 | 20/05/2015 | 1057.43 | 1057.43 | 1
MOVEIS E UTENSILIOS | POLTRONA ACOMPANHANTE | META HOSPITALAR | MT-1018 | NAO POSSUI | HUGOL - SERV ENFERM PEDIATRICA | 213-214 N° 505/506 | BOM |  | 934977 | 4699 | 20/05/2015 | 1057.43 | 1057.43 | 1
MOVEIS E UTENSILIOS | POLTRONA ACOMPANHANTE | META HOSPITALAR | MT-1018 | NAO POSSUI | HUGOL - U.I CLINICA ESPECIALIDADES | 419 - 420 N° 687/688 | BOM |  | 934973 | 4699 | 20/05/2015 | 1057.43 | 1057.43 | 1
MOVEIS E UTENSILIOS | POLTRONA ACOMPANHANTE | META HOSPITALAR | MT-1018 | NAO POSSUI | HUGOL - U.I ORTOPEDIA/TRAUMATOLOGIA | 017-018 N° 412 | BOM |  | 934974 | 4699 | 20/05/2015 | 1057.43 | 1057.43 | 1
MOVEIS E UTENSILIOS | POLTRONA ACOMPANHANTE | META HOSPITALAR | MT1018 | NAO POSSUI | HUGOL - U.I CIRURGICA | 115-116 N° 461/462 | BOM |  | 934975 | 4699 | 20/05/2015 | 1057.43 | 1057.43 | 1
MOVEIS E UTENSILIOS | POLTRONA ACOMPANHANTE | METAHOSPITALAR | MT1018 | NAO POSSUI | HUGOL - U.I ORTOPEDIA/TRAUMATOLOGIA | 003-004 | BOM |  | 934976 | 4699 | 20/05/2015 | 1057.43 | 1057.43 | 1
MOVEIS E UTENSILIOS | POLTRONA ACOMPANHANTE | META HOSPITALAR | MT-1018 | NAO POSSUI | HUGOL - U.I ORTOPEDIA/TRAUMATOLOGIA | 016-015 N° 409 | BOM |  | 934978 | 4699 | 20/05/2015 | 1057.43 | 1057.43 | 1
MOVEIS E UTENSILIOS | POLTRONA ACOMPANHANTE | META HOSPITALAR | MT-1018 | NAO POSSUI | HUGOL - SERV PATRIMONIO | ATIVO PATRIMONIAL HUGOL | BOM |  | 934979 | 4699 | 20/05/2015 | 1057.43 | 1057.43 | 1
MOVEIS E UTENSILIOS | POLTRONA ACOMPANHANTE | META HOSPITALAR | MT-1018 | NAO POSSUI | HUGOL - SERV ENFERM PEDIATRICA | 211-212 N° 499/500 | BOM |  | 934878 | 4699 | 20/05/2015 | 1057.43 | 930.94 | 1
MOVEIS E UTENSILIOS | POLTRONA ACOMPANHANTE | META HOSPITALAR | MT-1018 | NAO POSSUI | HUGOL - U.I ORTOPEDIA/TRAUMATOLOGIA | 009-010 | BOM |  | 934879 | 4699 | 20/05/2015 | 1057.43 | 930.94 | 1
MOVEIS E UTENSILIOS | POLTRONA ACOMPANHANTE | META HOSPITALAR | MT-1018 | NAO POSSUI | HUGOL - U.I CIRURGICA | ISOLAMENTO ALA 1 | BOM |  | 934880 | 4699 | 20/05/2015 | 1057.43 | 930.94 | 1
MOVEIS E UTENSILIOS | POLTRONA ACOMPANHANTE | META HOSPITALAR | MT-1018 | NAO POSSUI | HUGOL - U.I CARDIOLOGIA | 501-502 | BOM |  | 934881 | 4699 | 20/05/2015 | 1057.43 | 930.94 | 1
MOVEIS E UTENSILIOS | POLTRONA ACOMPANHANTE | META HOSPITALAR | MT-1018 | NAO POSSUI | HUGOL - SERV PATRIMONIO | ATIVO PATRIMONIAL HUGOL | BOM |  | 934882 | 4699 | 20/05/2015 | 1057.43 | 930.94 | 1
MOVEIS E UTENSILIOS | POLTRONA ACOMPANHANTE | META HOSPITALAR | MT-1018 | NAO POSSUI | HUGOL - SERV PATRIMONIO | PARA MANUTENÇÃO EXTERNA | BOM |  | 934883 | 4699 | 20/05/2015 | 1057.43 | 930.94 | 1
MOVEIS E UTENSILIOS | POLTRONA ACOMPANHANTE | META HOSPITALAR | MT-1018 | NAO POSSUI | HUGOL - U.I ORTOPEDIA/TRAUMATOLOGIA | 005-006 N° 364 | BOM |  | 934884 | 4699 | 20/05/2015 | 1057.43 | 930.94 | 1
MOVEIS E UTENSILIOS | POLTRONA ACOMPANHANTE | META HOSPITALAR | MT-1018 | NAO POSSUI | HUGOL - U.I ORTOPEDIA/TRAUMATOLOGIA | 001-002 | BOM |  | 934885 | 4699 | 20/05/2015 | 1057.43 | 930.94 | 1
MOVEIS E UTENSILIOS | POLTRONA ACOMPANHANTE | META HOSPITALAR | MT-1018 | NAO POSSUI | HUGOL - U.I CLINICA ESPECIALIDADES | 417 - 418 N° 684/685 | BOM |  | 934886 | 4699 | 20/05/2015 | 1057.43 | 930.94 | 1
MOVEIS E UTENSILIOS | POLTRONA ACOMPANHANTE | META HOSPITALAR | MT-1018 | NAO POSSUI | HUGOL - U.I CIRURGICA | 119-120 N° 465/466 | BOM |  | 934887 | 4699 | 20/05/2015 | 1057.43 | 930.94 | 1
MOVEIS E UTENSILIOS | POLTRONA ACOMPANHANTE | META HOSPITALAR | MT-1018 | NAO POSSUI | HUGOL - U.I ORTOPEDIA/TRAUMATOLOGIA | 013-014 N° 370 | BOM |  | 934888 | 4699 | 20/05/2015 | 1057.43 | 930.94 | 1
MOVEIS E UTENSILIOS | POLTRONA ACOMPANHANTE | META HOSPITALAR | MT-1018 | NAO POSSUI | HUGOL - U.I CLINICA MÉDICA | 319 - 320 | BOM |  | 934889 | 4699 | 20/05/2015 | 1057.43 | 930.94 | 1
MOVEIS E UTENSILIOS | POLTRONA ACOMPANHANTE | METAHOSPITALAR | MT1018 | NAO POSSUI | HUGOL - U.I CARDIOLOGIA | 513/514 | BOM |  | 934890 | 4699 | 20/05/2015 | 1057.43 | 930.94 | 1
MOVEIS E UTENSILIOS | POLTRONA ACOMPANHANTE | META HOSPITALAR | MT-1018 | NAO POSSUI | HUGOL - U.I CLINICA MÉDICA | 311 - 312 | BOM |  | 934891 | 4699 | 20/05/2015 | 1057.43 | 930.94 | 1
MOVEIS E UTENSILIOS | POLTRONA ACOMPANHANTE | META HOSPITALAR | MT-1018 | NAO POSSUI | HUGOL - SERV ENFERM PEDIATRICA | 219-220 N° 522/523 | BOM |  | 934892 | 4699 | 20/05/2015 | 1057.43 | 930.94 | 1
MOVEIS E UTENSILIOS | POLTRONA ACOMPANHANTE | META HOSPITALAR | MT-1018 | NAO POSSUI | HUGOL - SERV PATRIMONIO | PARA MANUTENÇÃO EXTERNA | BOM |  | 934893 | 4699 | 20/05/2015 | 1057.43 | 930.94 | 1
MOVEIS E UTENSILIOS | POLTRONA ACOMPANHANTE | META HOSPITALAR | MT-1018 | NAO POSSUI | HUGOL - U.I CLINICA ESPECIALIDADES | 409 - 410 N° 661/662 | BOM |  | 934894 | 4699 | 20/05/2015 | 1057.43 | 930.94 | 1
MOVEIS E UTENSILIOS | POLTRONA ACOMPANHANTE | META HOSPITALAR | MT-1018 | NAO POSSUI | HUGOL - U.I CARDIOLOGIA | 501-502 | BOM |  | 934895 | 4699 | 20/05/2015 | 1057.43 | 930.94 | 1
MOVEIS E UTENSILIOS | POLTRONA ACOMPANHANTE | META HOSPITALAR | MT-1018 | NAO POSSUI | HUGOL - SERV PATRIMONIO | ATIVO PATRIMONIAL HUGOL | BOM |  | 934896 | 4699 | 20/05/2015 | 1057.43 | 930.94 | 1
MOVEIS E UTENSILIOS | POLTRONA ACOMPANHANTE | META HOSPITALAR | MT-1018 | NAO POSSUI | HUGOL - U.I ORTOPEDIA/TRAUMATOLOGIA | 005-006 N° 364 | BOM |  | 934897 | 4699 | 20/05/2015 | 1057.43 | 930.94 | 1
MOVEIS E UTENSILIOS | POLTRONA ACOMPANHANTE | META HOSPITALAR | MT-1018 | NAO POSSUI | HUGOL - SERV PATRIMONIO | PARA MANUTENÇÃO EXTERNA | BOM |  | 934898 | 4699 | 20/05/2015 | 1057.43 | 930.94 | 1
MOVEIS E UTENSILIOS | POLTRONA ACOMPANHANTE | META HOSPITALAR | MT-1018 | NAO POSSUI | HUGOL - U.I CLINICA ESPECIALIDADES | 413 - 414 N°670/671 | BOM |  | 934899 | 4699 | 20/05/2015 | 1057.43 | 930.94 | 1
MOVEIS E UTENSILIOS | POLTRONA ACOMPANHANTE | META HOSPITALAR | MT-1018 | NAO POSSUI | HUGOL - U.I CLINICA ESPECIALIDADES | POSTO DE ENFERMAGEM ALA 2 | BOM |  | 934900 | 4699 | 20/05/2015 | 1057.43 | 930.94 | 1
MOVEIS E UTENSILIOS | POLTRONA ACOMPANHANTE | META HOSPITALAR | MT-1018 | NAO POSSUI | HUGOL - SERV PATRIMONIO | ATIVO PATRIMONIAL HUGOL | BOM |  | 934901 | 4699 | 20/05/2015 | 1057.43 | 930.94 | 1
MOVEIS E UTENSILIOS | POLTRONA ACOMPANHANTE | META HOSPITALAR | MT-1018 | NAO POSSUI | HUGOL - U.I CLINICA ESPECIALIDADES | ISOLAMENTO 4.1 ALA 1 N° 645 | BOM |  | 934902 | 4699 | 20/05/2015 | 1057.43 | 930.94 | 1
MOVEIS E UTENSILIOS | POLTRONA ACOMPANHANTE | META HOSPITALAR | MT-1018 | NAO POSSUI | HUGOL - U.I CARDIOLOGIA | 503-504 | BOM |  | 934903 | 4699 | 20/05/2015 | 1057.43 | 930.94 | 1
MOVEIS E UTENSILIOS | POLTRONA ACOMPANHANTE | META HOSPITALAR | MT-1018 | NAO POSSUI | HUGOL - U.I CARDIOLOGIA | 511/512 | BOM |  | 934904 | 4699 | 20/05/2015 | 1057.43 | 930.94 | 1
MOVEIS E UTENSILIOS | POLTRONA ACOMPANHANTE | META HOSPITALAR | MT-1018 | NAO POSSUI | HUGOL - SERV PATRIMONIO | ATIVO PATRIMONIAL HUGOL | BOM |  | 934905 | 4699 | 20/05/2015 | 1057.43 | 930.94 | 1
MOVEIS E UTENSILIOS | POLTRONA ACOMPANHANTE | META HOSPITALAR | MT-1018 | NAO POSSUI | HUGOL - SERV PATRIMONIO | ATIVO PATRIMONIAL HUGOL | BOM |  | 934906 | 4699 | 20/05/2015 | 1057.43 | 930.94 | 1
MOVEIS E UTENSILIOS | POLTRONA ACOMPANHANTE | META HOSPITALAR | MT-1018 | NAO POSSUI | HUGOL - SERV PATRIMONIO | PARA MANUTENÇÃO EXTERNA | BOM |  | 934907 | 4699 | 20/05/2015 | 1057.43 | 930.94 | 1
MOVEIS E UTENSILIOS | POLTRONA ACOMPANHANTE | META HOSPITALAR | MT-1018 | NAO POSSUI | HUGOL - SERV ENFERM PEDIATRICA | 213-214 N° 505/506 | BOM |  | 934908 | 4699 | 20/05/2015 | 1057.43 | 930.94 | 1
MOVEIS E UTENSILIOS | POLTRONA ACOMPANHANTE | META HOSPITALAR | MT-1018 | NAO POSSUI | HUGOL - SERV UTI H PEDIATRICA | UTI H NEUROPEDIATRICA N° 890 | BOM |  | 934909 | 4699 | 20/05/2015 | 1057.43 | 930.94 | 1
MOVEIS E UTENSILIOS | POLTRONA ACOMPANHANTE | META HOSPITALAR | MT-1018 | NAO POSSUI | HUGOL - SERV PATRIMONIO | ATIVO PATRIMONIAL HUGOL | BOM |  | 934910 | 4699 | 20/05/2015 | 1057.43 | 930.94 | 1
MOVEIS E UTENSILIOS | POLTRONA ACOMPANHANTE | META HOSPITALAR | MT-1018 | NAO POSSUI | HUGOL - SERV PATRIMONIO | ATIVO PATRIMONIAL HUGOL | BOM |  | 934911 | 4699 | 20/05/2015 | 1057.43 | 930.94 | 1
MOVEIS E UTENSILIOS | POLTRONA ACOMPANHANTE | META HOSPITALAR | MT-1018 | NAO POSSUI | HUGOL - SERV PATRIMONIO | ATIVO PATRIMONIAL HUGOL | BOM |  | 934912 | 4699 | 20/05/2015 | 1057.43 | 930.94 | 1
MOVEIS E UTENSILIOS | POLTRONA ACOMPANHANTE | META HOSPITALAR | MT-1018 | NAO POSSUI | HUGOL - U.I CARDIOLOGIA | 505-506 | BOM |  | 934913 | 4699 | 20/05/2015 | 1057.43 | 930.94 | 1
MOVEIS E UTENSILIOS | POLTRONA ACOMPANHANTE | META HOSPITALAR | MT-1018 | NAO POSSUI | HUGOL - U.I CLINICA ESPECIALIDADES | INTERNAÇÃO 205 - 206 | BOM |  | 934914 | 4699 | 20/05/2015 | 1057.43 | 930.94 | 1
MOVEIS E UTENSILIOS | POLTRONA ACOMPANHANTE | METAHOSPITALAR | MT-1018 | NAO POSSUI | HUGOL - SERV PATRIMONIO | ATIVO PATRIMONIAL HUGOL | BOM |  | 934915 | 4699 | 20/05/2015 | 1057.43 | 930.94 | 1
MOVEIS E UTENSILIOS | POLTRONA ACOMPANHANTE | META HOSPITALAR | MT-1018 | NAO POSSUI | HUGOL - SERV PATRIMONIO | ATIVO PATRIMONIAL HUGOL | BOM |  | 934916 | 4699 | 20/05/2015 | 1057.43 | 930.94 | 1
MOVEIS E UTENSILIOS | POLTRONA ACOMPANHANTE | META HOSPITALAR | MT-1018 | NAO POSSUI | HUGOL - U.I CLINICA ESPECIALIDADES | POSTO DE ENFERMAGEM ALA 1 | BOM |  | 934917 | 4699 | 20/05/2015 | 1057.43 | 930.94 | 1
MOVEIS E UTENSILIOS | POLTRONA ACOMPANHANTE | META HOSPITALAR | MT-1018 | NAO POSSUI | HUGOL - U.I CIRURGICA | 103 - 104 | BOM |  | 934918 | 4699 | 20/05/2015 | 1057.43 | 930.94 | 1
MOVEIS E UTENSILIOS | POLTRONA ACOMPANHANTE | META HOSPITALAR | MT-1018 | NAO POSSUI | HUGOL - SERV PATRIMONIO | ATIVO PATRIMONIAL HUGOL | BOM |  | 934920 | 4699 | 20/05/2015 | 1057.43 | 930.94 | 1
MOVEIS E UTENSILIOS | POLTRONA ACOMPANHANTE | META HOSPITALAR | MT-1018 | NAO POSSUI | HUGOL - SERV PATRIMONIO | BENS AGUARDANDO MANUTENÇÃO | BOM |  | 934921 | 4699 | 20/05/2015 | 1057.43 | 930.94 | 1
MOVEIS E UTENSILIOS | POLTRONA ACOMPANHANTE | META HOSPITALAR | MT-1018 | NAO POSSUI | HUGOL - U.I CARDIOLOGIA | 503-504 | BOM |  | 934922 | 4699 | 20/05/2015 | 1057.43 | 930.94 | 1
MOVEIS E UTENSILIOS | POLTRONA ACOMPANHANTE | METAHOSPITALAR | MT-1018 | NAO POSSUI | HUGOL - SERV PATRIMONIO | ATIVO PATRIMONIAL HUGOL | BOM |  | 934923 | 4699 | 20/05/2015 | 1057.43 | 930.94 | 1
MOVEIS E UTENSILIOS | POLTRONA ACOMPANHANTE | META HOSPITALAR | MT-1018 | NAO POSSUI | HUGOL - U.I CLINICA ESPECIALIDADES | 401 - 402 N° 638/639 | BOM |  | 934924 | 4699 | 20/05/2015 | 1057.43 | 930.94 | 1
MOVEIS E UTENSILIOS | POLTRONA ACOMPANHANTE | META HOSPITALAR | MT-1018 | NAO POSSUI | HUGOL - U.I CIRURGICA | 119-120 N° 465/466 | BOM |  | 934926 | 4699 | 20/05/2015 | 1057.43 | 930.94 | 1
MOVEIS E UTENSILIOS | POLTRONA ACOMPANHANTE | META HOSPITALAR | MT-1018 | NAO POSSUI | HUGOL - SERV PATRIMONIO | ATIVO PATRIMONIAL HUGOL | BOM |  | 934927 | 4699 | 20/05/2015 | 1057.43 | 930.94 | 1
MOVEIS E UTENSILIOS | POLTRONA ACOMPANHANTE | META HOSPITALAR | MT-1018 | NAO POSSUI | HUGOL - U.I CIRURGICA | ISOLAMENTO 1.2 N° 459 | BOM |  | 934929 | 4699 | 20/05/2015 | 1057.43 | 930.94 | 1
MOVEIS E UTENSILIOS | POLTRONA ACOMPANHANTE | META HOSPITALAR | MT-1018 | NAO POSSUI | HUGOL - SERV PATRIMONIO | ATIVO PATRIMONIAL HUGOL | BOM |  | 934930 | 4699 | 20/05/2015 | 1057.43 | 930.94 | 1
MOVEIS E UTENSILIOS | POLTRONA ACOMPANHANTE | META HOSPITALAR | MT-1018 | NAO POSSUI | HUGOL - U.I CARDIOLOGIA | 517/518 | BOM |  | 934937 | 4699 | 20/05/2015 | 1057.43 | 930.94 | 1
MOVEIS E UTENSILIOS | POLTRONA ACOMPANHANTE | META HOSPITALAR | MT-1018 | NAO POSSUI | HUGOL - U.I CARDIOLOGIA | 509-510 N° 717/718 | BOM |  | 934938 | 4699 | 20/05/2015 | 1057.43 | 930.94 | 1
MOVEIS E UTENSILIOS | POLTRONA ACOMPANHANTE | META HOSPITALAR | MT-1018 | NAO POSSUI | HUGOL - SERV UTI G PEDIATRICA | UTI G PEDIATRICA N° 554 | BOM |  | 934940 | 4699 | 20/05/2015 | 1057.43 | 930.94 | 1
MOVEIS E UTENSILIOS | POLTRONA ACOMPANHANTE | META HOSPITALAR | MT-1018 | NAO POSSUI | HUGOL - SERV PATRIMONIO | ATIVO PATRIMONIAL HUGOL | BOM |  | 934941 | 4699 | 20/05/2015 | 1057.43 | 930.94 | 1
MOVEIS E UTENSILIOS | POLTRONA ACOMPANHANTE | METAHOSPITALAR | MT1018 | NAO POSSUI | HUGOL - U.I CIRURGICA | 101 - 102 | BOM |  | 934943 | 4699 | 20/05/2015 | 1057.43 | 930.94 | 1
MOVEIS E UTENSILIOS | POLTRONA ACOMPANHANTE | META HOSPITALAR | MT-1018 | NAO POSSUI | HUGOL - U.I CARDIOLOGIA | 501-502 | BOM |  | 934944 | 4699 | 20/05/2015 | 1057.43 | 930.94 | 1
MOVEIS E UTENSILIOS | POLTRONA ACOMPANHANTE | META HOSPITALAR | MT-1018 | NAO POSSUI | HUGOL - U.I CLINICA MÉDICA | 311 - 312 | BOM |  | 934946 | 4699 | 20/05/2015 | 1057.43 | 930.94 | 1
MOVEIS E UTENSILIOS | POLTRONA ACOMPANHANTE | META HOSPITALAR | MT-1018 | NAO POSSUI | HUGOL - SERV PATRIMONIO | ATIVO PATRIMONIAL HUGOL | BOM |  | 934947 | 4699 | 20/05/2015 | 1057.43 | 930.94 | 1
MOVEIS E UTENSILIOS | POLTRONA ACOMPANHANTE | META HOSPITALAR | MT-1018 | NAO POSSUI | HUGOL - SERV PATRIMONIO | ATIVO PATRIMONIAL HUGOL | BOM |  | 934948 | 4699 | 20/05/2015 | 1057.43 | 930.94 | 1
MOVEIS E UTENSILIOS | POLTRONA ACOMPANHANTE | META HOSPITALAR | MT-1018 | NAO POSSUI | HUGOL - SERV UTI ADULTO - B | SERV UTI ADULTO - B | BOM |  | 934952 | 4699 | 20/05/2015 | 1057.43 | 930.94 | 1
MOVEIS E UTENSILIOS | POLTRONA ACOMPANHANTE | META HOSPITALAR | MT-1018 | NAO POSSUI | HUGOL - U.I CLINICA ESPECIALIDADES | INTERNAÇÃO 205 - 206 | BOM |  | 934953 | 4699 | 20/05/2015 | 1057.43 | 930.94 | 1
MOVEIS E UTENSILIOS | POLTRONA ACOMPANHANTE | META HOSPITALAR | MT-1018 | NAO POSSUI | HUGOL - U.I CARDIOLOGIA | 505-506 | BOM |  | 934954 | 4699 | 20/05/2015 | 1057.43 | 930.94 | 1
MOVEIS E UTENSILIOS | POLTRONA ACOMPANHANTE | META HOSPITALAR | MT-1018 | NAO POSSUI | HUGOL - U.I CARDIOLOGIA | 515/516 | BOM |  | 934955 | 4699 | 20/05/2015 | 1057.43 | 930.94 | 1
MOVEIS E UTENSILIOS | POLTRONA ACOMPANHANTE | META HOSPITALAR | MT-1018 | NAO POSSUI | HUGOL - U.I CLINICA ESPECIALIDADES | 415 - 416 N° 683/684 | BOM |  | 934956 | 4699 | 20/05/2015 | 1057.43 | 930.94 | 1
MOVEIS E UTENSILIOS | POLTRONA ACOMPANHANTE | META HOSPITALAR | MT-1018 | NAO POSSUI | HUGOL - SERV PATRIMONIO | ATIVO PATRIMONIAL HUGOL | BOM |  | 934957 | 4699 | 20/05/2015 | 1057.43 | 930.94 | 1
MOVEIS E UTENSILIOS | POLTRONA ACOMPANHANTE | META HOSPITALAR | MT-1018 | NAO POSSUI | HUGOL - U.I CLINICA MÉDICA | 305 - 306 | BOM |  | 934958 | 4699 | 20/05/2015 | 1057.43 | 930.94 | 1
MOVEIS E UTENSILIOS | POLTRONA ACOMPANHANTE | META HOSPITALAR | MT-1018 | NAO POSSUI | HUGOL - U.I CLINICA MÉDICA | 317 - 318 | BOM |  | 934960 | 4699 | 20/05/2015 | 1057.43 | 930.94 | 1
MOVEIS E UTENSILIOS | POLTRONA ACOMPANHANTE | META HOSPITALAR | MT-1018 | NAO POSSUI | HUGOL - SERV PATRIMONIO | ATIVO PATRIMONIAL HUGOL | BOM |  | 934961 | 4699 | 20/05/2015 | 1057.43 | 930.94 | 1
MOVEIS E UTENSILIOS | POLTRONA ACOMPANHANTE | META HOSPITALAR | MT-1018 | NAO POSSUI | HUGOL - U.I ORTOPEDIA/TRAUMATOLOGIA | 017-018 N° 412 | BOM |  | 934962 | 4699 | 20/05/2015 | 1057.43 | 930.94 | 1
MOVEIS E UTENSILIOS | POLTRONA ACOMPANHANTE | META HOSPITALAR | MT-1018 | NAO POSSUI | HUGOL - SERV PATRIMONIO | ATIVO PATRIMONIAL HUGOL | BOM |  | 934963 | 4699 | 20/05/2015 | 1057.43 | 930.94 | 1
MOVEIS E UTENSILIOS | POLTRONA ACOMPANHANTE | META HOSPITALAR | MT-1018 | NAO POSSUI | HUGOL - U.I CARDIOLOGIA | 519/520 | BOM |  | 934964 | 4699 | 20/05/2015 | 1057.43 | 930.94 | 1
MOVEIS E UTENSILIOS | POLTRONA ACOMPANHANTE | META HOSPITALAR | MT1018 | NAO POSSUI | HUGOL - U.I CLINICA ESPECIALIDADES | 401 - 402 N° 638/639 | BOM |  | 934965 | 4699 | 20/05/2015 | 1057.43 | 930.94 | 1
MOVEIS E UTENSILIOS | POLTRONA ACOMPANHANTE | META HOSPITALAR | MT1018 | NAO POSSUI | HUGOL - SERV PATRIMONIO | BENS AGUARDANDO MANUTENÇÃO | BOM |  | 934966 | 4699 | 20/05/2015 | 1057.43 | 930.94 | 1
MOVEIS E UTENSILIOS | POLTRONA ACOMPANHANTE | META HOSPITALAR | MT1018 | NAO POSSUI | HUGOL - U.I CARDIOLOGIA | 501-502 | BOM |  | 934967 | 4699 | 20/05/2015 | 1057.43 | 930.94 | 1
MOVEIS E UTENSILIOS | POLTRONA ACOMPANHANTE | META HOSPITALAR | MT-1018 | NAO POSSUI | HUGOL - U.I ORTOPEDIA/TRAUMATOLOGIA | 016-015 N° 409 | BOM |  | 934968 | 4699 | 20/05/2015 | 1057.43 | 930.94 | 1
MOVEIS E UTENSILIOS | POLTRONA ACOMPANHANTE | META HOSPITALAR | MT-1018 | NAO POSSUI | HUGOL - UTI CARDIACA PEDIATRICA | UTI CARDIACA PEDIATRICA N° 564 | BOM |  | 934969 | 4699 | 20/05/2015 | 1057.43 | 930.94 | 1
MOVEIS E UTENSILIOS | CESTO PARA INSTRUMENTAIS EM ACO INOX 304 TAM. 480X | MK TECH | 480X250X50MM | 0 | HUGOL - SERV CME - A | SERV CME B | BOM |  | 610211 | 4477 | 27/01/2017 | 375 | 284.82 | 1
MOVEIS E UTENSILIOS | CESTO PARA INSTRUMENTAIS EM ACO INOX 304 TAM. 480X | MK TECH | 480X250X50MM | 0 | HUGOL - SERV CME - A | SERV CME B | BOM |  | 610212 | 4477 | 27/01/2017 | 375 | 284.82 | 1
MOVEIS E UTENSILIOS | CESTO PARA INSTRUMENTAIS EM ACO INOX 304 TAM. 480X | MK TECH | 480X250X50MM | 0 | HUGOL - SERV CME - A | SERV CME B | BOM |  | 610213 | 4477 | 27/01/2017 | 375 | 284.82 | 1
MOVEIS E UTENSILIOS | CESTO PARA INSTRUMENTAIS EM ACO INOX 304 TAM. 480X | MK TECH | 480X250X50MM | 0 | HUGOL - SERV CME - A | SERV CME B | BOM |  | 610214 | 4477 | 27/01/2017 | 375 | 284.82 | 1
MOVEIS E UTENSILIOS | CESTO PARA INSTRUMENTAIS EM ACO INOX 304 TAM. 480X | MK TECH | 480X250X50MM | 0 | HUGOL - SERV CME - A | SERV CME B | BOM |  | 610215 | 4477 | 27/01/2017 | 375 | 284.82 | 1
MOVEIS E UTENSILIOS | CESTO PARA INSTRUMENTAIS EM ACO INOX 304 TAM. 480X | CESTO | CESTO | 0 | HUGOL - SERV CME - A | SERV DE CME | BOM |  | 609932 | 4301 | 02/05/2016 | 375 | 292.5 | 1
MOVEIS E UTENSILIOS | CESTO PARA INSTRUMENTAIS EM ACO INOX 304 TAM. 480X | CESTO | CESTO | 2 | HUGOL - SERV CME - A | SERV DE CME | BOM |  | 609933 | 4301 | 07/11/2016 | 375 | 292.5 | 1
MOVEIS E UTENSILIOS | CESTO PARA INSTRUMENTAIS EM ACO INOX 304 TAM. 480X | CESTO | CESTO | 3 | HUGOL - SERV CME - A | SERV DE CME | BOM |  | 609934 | 4301 | 07/11/2016 | 375 | 292.5 | 1
MOVEIS E UTENSILIOS | CESTO PARA INSTRUMENTAIS EM ACO INOX 304 TAM. 480X | CESTO | CESTO | 4 | HUGOL - SERV CME - A | SERV DE CME | BOM |  | 609935 | 4301 | 07/11/2016 | 375 | 292.5 | 1
MOVEIS E UTENSILIOS | CESTO PARA INSTRUMENTAIS EM ACO INOX 304 TAM. 480X | CESTO | CESTO | 5 | HUGOL - SERV CME - A | SERV DE CME | BOM |  | 609936 | 4301 | 07/11/2016 | 375 | 292.5 | 1
MOVEIS E UTENSILIOS | CESTO PARA INSTRUMENTAIS EM ACO INOX 304 TAM. 480X | CESTO | CESTO | 6 | HUGOL - SERV CME - A | SERV DE CME | BOM |  | 609937 | 4301 | 07/11/2016 | 375 | 292.5 | 1
MOVEIS E UTENSILIOS | CESTO PARA INSTRUMENTAIS EM ACO INOX 304 TAM. 480X | CESTO | CESTO | 7 | HUGOL - SERV CME - A | SERV DE CME | BOM |  | 609938 | 4301 | 07/11/2016 | 375 | 292.5 | 1
MOVEIS E UTENSILIOS | CESTO PARA INSTRUMENTAIS EM ACO INOX 304 TAM. 480X | CESTO | CESTO | 8 | HUGOL - SERV CME - A | SERV DE CME | BOM |  | 609939 | 4301 | 07/11/2016 | 375 | 292.5 | 1
MOVEIS E UTENSILIOS | CESTO PARA INSTRUMENTAIS EM ACO INOX 304 TAM. 480X | CESTO | CESTO | 9 | HUGOL - SERV CME - A | SERV DE CME | BOM |  | 609940 | 4301 | 07/11/2016 | 375 | 292.5 | 1
MOVEIS E UTENSILIOS | CESTO PARA INSTRUMENTAIS EM ACO INOX 304 TAM. 480X | CESTO | CESTO | 10 | HUGOL - SERV CME - A | SERV DE CME | BOM |  | 609941 | 4301 | 07/11/2016 | 375 | 292.5 | 1
MOVEIS E UTENSILIOS | CESTO PARA INSTRUMENTAIS EM ACO INOX 304 TAM. 480X | CESTO | CESTO | 11 | HUGOL - SERV CME - A | SERV DE CME | BOM |  | 609942 | 4301 | 07/11/2016 | 375 | 292.5 | 1
MOVEIS E UTENSILIOS | CESTO PARA INSTRUMENTAIS EM ACO INOX 304 TAM. 480X | CESTO | CESTO | 12 | HUGOL - SERV CME - A | SERV DE CME | BOM |  | 609943 | 4301 | 02/05/2016 | 375 | 292.5 | 1
MOVEIS E UTENSILIOS | CESTO PARA INSTRUMENTAIS EM ACO INOX 304 TAM. 480X | CESTO | CESTO | 13 | HUGOL - SERV CME - A | SERV DE CME | BOM |  | 609944 | 4301 | 07/11/2016 | 375 | 292.5 | 1
MOVEIS E UTENSILIOS | CESTO PARA INSTRUMENTAIS EM ACO INOX 304 TAM. 480X | CESTO | CESTO | 14 | HUGOL - SERV CME - A | SERV DE CME | BOM |  | 609945 | 4301 | 07/11/2016 | 375 | 292.5 | 1
MOVEIS E UTENSILIOS | CESTO PARA INSTRUMENTAIS EM ACO INOX 304 TAM. 480X | CESTO | CESTO | 15 | HUGOL - SERV CME - A | SERV DE CME | BOM |  | 609946 | 4301 | 07/11/2016 | 375 | 292.5 | 1
MOVEIS E UTENSILIOS | CESTO PARA INSTRUMENTAIS EM ACO INOX 304 TAM. 480X | CESTO | CESTO | 16 | HUGOL - SERV CME - A | SERV DE CME | BOM |  | 609947 | 4301 | 07/11/2016 | 375 | 292.5 | 1
MOVEIS E UTENSILIOS | CESTO PARA INSTRUMENTAIS EM ACO INOX 304 TAM. 480X | CESTO | CESTO | 17 | HUGOL - SERV CME - A | SERV DE CME | BOM |  | 609948 | 4301 | 07/11/2016 | 375 | 292.5 | 1
MOVEIS E UTENSILIOS | CESTO PARA INSTRUMENTAIS EM ACO INOX 304 TAM. 480X | CESTO | CESTO | 18 | HUGOL - SERV CME - A | SERV DE CME | BOM |  | 609949 | 4301 | 07/11/2016 | 375 | 292.5 | 1
MOVEIS E UTENSILIOS | CESTO PARA INSTRUMENTAIS EM ACO INOX 304 TAM. 480X | CESTO | CESTO | 19 | HUGOL - SERV CME - A | SERV DE CME | BOM |  | 609950 | 4301 | 07/11/2016 | 375 | 292.5 | 1
MOVEIS E UTENSILIOS | CESTO PARA INSTRUMENTAIS EM ACO INOX 304 TAM. 480X | CESTO | CESTO | 20 | HUGOL - SERV CME - A | SERV DE CME | BOM |  | 609951 | 4301 | 07/11/2016 | 375 | 292.5 | 1
MOVEIS E UTENSILIOS | CESTO PARA INSTRUMENTAIS EM ACO INOX 304 TAM. 480X | CESTO | CESTO | 21 | HUGOL - SERV CME - A | SERV DE CME | BOM |  | 609952 | 4301 | 07/11/2016 | 375 | 292.5 | 1
MOVEIS E UTENSILIOS | CESTO PARA INSTRUMENTAIS EM ACO INOX 304 TAM. 480X | CESTO | CESTO | 22 | HUGOL - SERV CME - A | SERV DE CME | BOM |  | 609953 | 4301 | 07/11/2016 | 375 | 292.5 | 1
MOVEIS E UTENSILIOS | CESTO PARA INSTRUMENTAIS EM ACO INOX 304 TAM. 480X | CESTO | CESTO | 23 | HUGOL - SERV CME - A | SERV DE CME | BOM |  | 609954 | 4301 | 07/11/2016 | 375 | 292.5 | 1
MOVEIS E UTENSILIOS | CESTO PARA INSTRUMENTAIS EM ACO INOX 304 TAM. 480X | CESTO | CESTO | 24 | HUGOL - SERV CME - A | SERV DE CME | BOM |  | 609955 | 4301 | 07/11/2016 | 375 | 292.5 | 1
MOVEIS E UTENSILIOS | CESTO PARA INSTRUMENTAIS EM ACO INOX 304 TAM. 480X | CESTO | CESTO | 25 | HUGOL - SERV CME - A | SERV DE CME | BOM |  | 609956 | 4301 | 07/11/2016 | 375 | 292.5 | 1
MOVEIS E UTENSILIOS | CESTO PARA INSTRUMENTAIS EM ACO INOX 304 TAM. 480X | CESTO | CESTO | 26 | HUGOL - SERV CME - A | SERV DE CME | BOM |  | 609957 | 4301 | 07/11/2016 | 375 | 292.5 | 1
MOVEIS E UTENSILIOS | CESTO PARA INSTRUMENTAIS EM ACO INOX 304 TAM. 480X | CESTO | CESTO | 27 | HUGOL - SERV CME - A | SERV DE CME | BOM |  | 609958 | 4301 | 07/11/2016 | 375 | 292.5 | 1
MOVEIS E UTENSILIOS | CESTO PARA INSTRUMENTAIS EM ACO INOX 304 TAM. 480X | CESTO | CESTO | 28 | HUGOL - SERV CME - A | SERV DE CME | BOM |  | 609959 | 4301 | 07/11/2016 | 375 | 292.5 | 1
MOVEIS E UTENSILIOS | CESTO PARA INSTRUMENTAIS EM ACO INOX 304 TAM. 480X | CESTO | CESTO | 29 | HUGOL - SERV CME - A | SERV DE CME | BOM |  | 609960 | 4301 | 07/11/2016 | 375 | 292.5 | 1
MOVEIS E UTENSILIOS | CESTO PARA INSTRUMENTAIS EM ACO INOX 304 TAM. 480X | CESTO | CESTO | 30 | HUGOL - SERV CME - A | SERV DE CME | BOM |  | 609961 | 4301 | 07/11/2016 | 375 | 292.5 | 1
MOVEIS E UTENSILIOS | CESTO PARA INSTRUMENTAIS EM ACO INOX 304 TAM. 480X | CESTO | CESTO | 31 | HUGOL - SERV CME - A | SERV DE CME | BOM |  | 609962 | 4301 | 07/11/2016 | 375 | 292.5 | 1
MOVEIS E UTENSILIOS | CESTO PARA INSTRUMENTAIS EM ACO INOX 304 TAM. 480X | CESTO | CESTO | 32 | HUGOL - SERV CME - A | SERV DE CME | BOM |  | 609963 | 4301 | 07/11/2016 | 375 | 292.5 | 1
MOVEIS E UTENSILIOS | CESTO PARA INSTRUMENTAIS EM ACO INOX 304 TAM. 480X | CESTO | CESTO | 33 | HUGOL - SERV CME - A | SERV DE CME | BOM |  | 609964 | 4301 | 07/11/2016 | 375 | 292.5 | 1
MOVEIS E UTENSILIOS | CESTO PARA INSTRUMENTAIS EM ACO INOX 304 TAM. 480X | CESTO | CESTO | 34 | HUGOL - SERV CME - A | SERV DE CME | BOM |  | 609965 | 4301 | 07/11/2016 | 375 | 292.5 | 1
MOVEIS E UTENSILIOS | CESTO PARA INSTRUMENTAIS EM ACO INOX 304 TAM. 480X | CESTO | CESTO | 35 | HUGOL - SERV CME - A | SERV DE CME | BOM |  | 609966 | 4301 | 07/11/2016 | 375 | 292.5 | 1
MOVEIS E UTENSILIOS | CESTO PARA INSTRUMENTAIS EM ACO INOX 304 TAM. 480X | CESTO | CESTO | 36 | HUGOL - SERV CME - A | SERV DE CME | BOM |  | 609967 | 4301 | 07/11/2016 | 375 | 292.5 | 1
MOVEIS E UTENSILIOS | CESTO PARA INSTRUMENTAIS EM ACO INOX 304 TAM. 480X | CESTO | CESTO | 37 | HUGOL - SERV CME - A | SERV DE CME | BOM |  | 609968 | 4301 | 07/11/2016 | 375 | 292.5 | 1
MOVEIS E UTENSILIOS | CESTO PARA INSTRUMENTAIS EM ACO INOX 304 TAM. 480X | CESTO | CESTO | 38 | HUGOL - SERV CME - A | SERV DE CME | BOM |  | 609969 | 4301 | 07/11/2016 | 375 | 292.5 | 1
MOVEIS E UTENSILIOS | CESTO PARA INSTRUMENTAIS EM ACO INOX 304 TAM. 480X | CESTO | CESTO | 39 | HUGOL - SERV CME - A | SERV DE CME | BOM |  | 609970 | 4301 | 07/11/2016 | 375 | 292.5 | 1
MOVEIS E UTENSILIOS | CESTO PARA INSTRUMENTAIS EM ACO INOX 304 TAM. 480X | CESTO | CESTO | 40 | HUGOL - SERV CME - A | SERV DE CME | BOM |  | 609971 | 4301 | 07/11/2016 | 375 | 292.5 | 1
MOVEIS E UTENSILIOS | CESTO PARA INSTRUMENTAIS EM ACO INOX 304 TAM. 480X | MK TECH | 480X250X50MM | 0 | HUGOL - SERV CME - A | SERV CME B | BOM |  | 610216 | 4477 | 27/01/2017 | 375 | 284.82 | 1
MOVEIS E UTENSILIOS | CESTO PARA INSTRUMENTAIS EM ACO INOX 304 TAM. 480X | MK TECH | 480X250X50MM | 0 | HUGOL - SERV CME - A | SERV CME B | BOM |  | 610217 | 4477 | 27/01/2017 | 375 | 284.82 | 1
MOVEIS E UTENSILIOS | CADEIRA DE RODAS ADULTO | ORTOBRAS | PARAPLÉGICO | 201436300405 | HUGOL - SERVICO DE RECEPCAO | MAQUEIROS | BOM |  | 920947 | 45607 | 17/12/2014 | 625 | 591.15 | 1
MOVEIS E UTENSILIOS | CADEIRA DE RODAS ADULTO | ORTOBRAS | PARAPLÉGICO | 762 | HUGOL - SERVICO DE RECEPCAO | MAQUEIROS | BOM |  | 920948 | 45607 | 17/12/2014 | 625 | 591.15 | 1
MOVEIS E UTENSILIOS | CADEIRA DE RODAS ADULTO | ORTOBRAS | PARAPLÉGICO | 201436300374 | HUGOL - SERVICO DE RECEPCAO | MAQUEIROS | BOM |  | 920949 | 45607 | 17/12/2014 | 625 | 591.15 | 1
MOVEIS E UTENSILIOS | CADEIRA DE RODAS ADULTO | ORTOBRAS | PARAPLÉGICO | 764 | HUGOL - SERVICO DE RECEPCAO | MAQUEIROS | BOM |  | 920950 | 45607 | 17/12/2014 | 625 | 591.15 | 1
MOVEIS E UTENSILIOS | CADEIRA DE RODAS ADULTO | ORTOBRAS | PARAPLÉGICO | 201436300352 | HUGOL - SERVICO DE RECEPCAO | MAQUEIROS | BOM |  | 920953 | 45607 | 17/12/2014 | 625 | 591.15 | 1
MOVEIS E UTENSILIOS | CADEIRA DE RODAS ADULTO | ORTOBRAS | PARAPLÉGICO | 201436300102 | HUGOL - SERVICO DE RECEPCAO | MAQUEIROS | BOM |  | 920955 | 45607 | 17/12/2014 | 625 | 591.15 | 1
MOVEIS E UTENSILIOS | CADEIRA DE RODAS ADULTO | ORTOBRAS | PARAPLÉGICO | 767 | HUGOL - SERVICO DE RECEPCAO | MAQUEIROS | BOM |  | 920956 | 45607 | 17/12/2014 | 625 | 591.15 | 1
MOVEIS E UTENSILIOS | CADEIRA DE RODAS ADULTO | ORTOBRAS | PARAPLÉGICO | 201436300377 | HUGOL - SERV PATRIMONIO | ATIVO PATRIMONIAL HUGOL | BOM |  | 920958 | 45607 | 17/12/2014 | 625 | 591.15 | 1
MOVEIS E UTENSILIOS | CADEIRA DE RODAS ADULTO | ORTOBRAS | PARAPLÉGICO | 769 | HUGOL - SERVICO DE RECEPCAO | MAQUEIROS | BOM |  | 920959 | 45607 | 17/12/2014 | 625 | 591.15 | 1
MOVEIS E UTENSILIOS | CADEIRA DE RODAS ADULTO | ORTOBRAS | PARAPLÉGICO | 770 | HUGOL - SERV PATRIMONIO | ATIVO PATRIMONIAL HUGOL | BOM |  | 920960 | 45607 | 17/12/2014 | 625 | 591.15 | 1
MOVEIS E UTENSILIOS | CADEIRA DE RODAS ADULTO | ORTOBRAS | PARAPLÉGICO | 201436300123 | HUGOL - SERV PATRIMONIO | ATIVO PATRIMONIAL HUGOL | BOM |  | 920962 | 45607 | 17/12/2014 | 625 | 591.15 | 1
MOVEIS E UTENSILIOS | CADEIRA DE RODAS ADULTO | OTTO BOCK | PARAPLÉGICO | 201436300413 | HUGOL - SERVICO DE RECEPCAO | MAQUEIROS | BOM |  | 920894 | 45607 | 17/12/2014 | 625 | 591.15 | 1
MOVEIS E UTENSILIOS | CADEIRA DE RODAS ADULTO | OTTO BOCK | PARAPLÉGICO | 702 | HUGOL - SERVICO DE RECEPCAO | MAQUEIROS | BOM |  | 920934 | 45607 | 17/12/2014 | 625 | 591.15 | 1
MOVEIS E UTENSILIOS | CADEIRA DE RODAS ADULTO | OTTO BOCK | PARAPLÉGICO | 20143300371 | HUGOL - SERVICO DE RECEPCAO | MAQUEIROS | BOM |  | 920891 | 45607 | 17/12/2014 | 625 | 591.15 | 1
MOVEIS E UTENSILIOS | CADEIRA DE RODAS ADULTO | ORTOBRAS | PARAPLÉGICO | 201436300136 | HUGOL - SERVICO DE RECEPCAO | MAQUEIROS | BOM |  | 920940 | 45607 | 17/12/2014 | 625 | 591.15 | 1
MOVEIS E UTENSILIOS | CADEIRA DE RODAS ADULTO | ORTOBRAS | PARAPLÉGICO | 705 | HUGOL - SERV PATRIMONIO | ATIVO PATRIMONIAL HUGOL | BOM |  | 920915 | 45607 | 17/12/2014 | 625 | 591.15 | 1
MOVEIS E UTENSILIOS | CADEIRA DE RODAS ADULTO | OTTO BOCK | PARAPLÉGICO | 201436300079 | HUGOL - SERVICO DE RECEPCAO | MAQUEIROS | BOM |  | 920908 | 45607 | 17/12/2014 | 625 | 591.15 | 1
MOVEIS E UTENSILIOS | CADEIRA DE RODAS ADULTO | ORTOBRAS | PARAPLÉGICO | 708 | HUGOL - SERVICO DE RECEPCAO | MAQUEIROS | BOM |  | 920899 | 45607 | 17/12/2014 | 625 | 591.15 | 1
MOVEIS E UTENSILIOS | CADEIRA DE RODAS ADULTO | OTTO BOCK | PARAPLÉGICO | 709 | HUGOL - SERVICO DE RECEPCAO | MAQUEIROS | BOM |  | 920906 | 45607 | 17/12/2014 | 625 | 591.15 | 1
MOVEIS E UTENSILIOS | CADEIRA DE RODAS ADULTO | OTTO BOCK | PARAPLÉGICO | 201436300366 | HUGOL - SERVICO DE RECEPCAO | MAQUEIROS | BOM |  | 920939 | 45607 | 17/12/2014 | 625 | 591.15 | 1
MOVEIS E UTENSILIOS | CADEIRA DE RODAS ADULTO | ORTOBRAS | PARAPLÉGICO | 711 | HUGOL - SERV PATRIMONIO | BENS AGUARDANDO MANUTENÇÃO | BOM |  | 920942 | 45607 | 17/12/2014 | 625 | 591.15 | 1
MOVEIS E UTENSILIOS | CADEIRA DE RODAS ADULTO | ORTOBRAS | PARAPLÉGICO | 712 | HUGOL - SERVICO DE RECEPCAO | MAQUEIROS | BOM |  | 920937 | 45607 | 17/12/2014 | 625 | 591.15 | 1
MOVEIS E UTENSILIOS | CADEIRA DE RODAS ADULTO | ORTOBRAS | PARAPLÉGICO | 201436300142 | HUGOL - SERVICO DE RECEPCAO | MAQUEIROS | BOM |  | 920954 | 45607 | 17/12/2014 | 625 | 591.15 | 1
MOVEIS E UTENSILIOS | CADEIRA DE RODAS ADULTO | ORTOBRAS | PARAPLÉGICO | 201436300353 | HUGOL - SERVICO DE RECEPCAO | MAQUEIROS | BOM |  | 920944 | 45607 | 17/12/2014 | 625 | 591.15 | 1
MOVEIS E UTENSILIOS | CADEIRA DE RODAS ADULTO | ORTOBRAS | PARAPLÉGICO | 201436300369 | HUGOL - SERVICO DE RECEPCAO | MAQUEIROS | BOM |  | 920910 | 45607 | 17/12/2014 | 625 | 591.15 | 1
MOVEIS E UTENSILIOS | CADEIRA DE RODAS ADULTO | OTTO BOCK | PARAPLÉGICO | 201436300381 | HUGOL - SERVICO DE RECEPCAO | MAQUEIROS | BOM |  | 920941 | 45607 | 17/12/2014 | 625 | 591.15 | 1
MOVEIS E UTENSILIOS | CADEIRA DE RODAS ADULTO | ORTOBRAS | PARAPLÉGICO | 201436300114 | HUGOL - SERVICO DE RECEPCAO | MAQUEIROS | BOM |  | 920957 | 45607 | 17/12/2014 | 625 | 591.15 | 1
MOVEIS E UTENSILIOS | CADEIRA DE RODAS ADULTO | OTTO BOCK | PARAPLÉGICO | 719 | HUGOL - SERVICO DE RECEPCAO | MAQUEIROS | BOM |  | 920943 | 45607 | 17/12/2014 | 625 | 591.15 | 1
MOVEIS E UTENSILIOS | CADEIRA DE RODAS ADULTO | ORTOBRAS | PARAPLÉGICO | 201436300361 | HUGOL - SERVICO DE RECEPCAO | MAQUEIROS | BOM |  | 920946 | 45607 | 17/12/2014 | 625 | 591.15 | 1
MOVEIS E UTENSILIOS | CADEIRA DE RODAS ADULTO | ORTOBRAS | PARAPLÉGICO | 721 | HUGOL - SERVICO DE RECEPCAO | MAQUEIROS | BOM |  | 920903 | 45607 | 17/12/2014 | 625 | 591.15 | 1
MOVEIS E UTENSILIOS | CADEIRA DE RODAS ADULTO | ORTOBRAS | PARAPLÉGICO | 201436300363 | HUGOL - SERVICO DE RECEPCAO | MAQUEIROS | BOM |  | 920928 | 45607 | 17/12/2014 | 625 | 591.15 | 1
MOVEIS E UTENSILIOS | CADEIRA DE RODAS ADULTO | ORTOBRAS | PARAPLÉGICO | 723 | HUGOL - SERVICO DE RECEPCAO | MAQUEIROS | BOM |  | 920952 | 45607 | 17/12/2014 | 625 | 591.15 | 1
MOVEIS E UTENSILIOS | CADEIRA DE RODAS ADULTO | ORTOBRAS | PARAPLÉGICO | 724 | HUGOL - SERVICO DE RECEPCAO | MAQUEIROS | BOM |  | 920951 | 45607 | 17/12/2014 | 625 | 591.15 | 1
MOVEIS E UTENSILIOS | CADEIRA DE RODAS ADULTO | ORTOBRAS | PARAPLÉGICO | 725 | HUGOL - SERVICO DE RECEPCAO | MAQUEIROS | BOM |  | 920892 | 45607 | 17/12/2014 | 625 | 591.15 | 1
MOVEIS E UTENSILIOS | CADEIRA DE RODAS ADULTO | ORTOBRAS | PARAPLÉGICO | 726 | HUGOL - SERV PATRIMONIO | BENS AGUARDANDO MANUTENÇÃO | BOM |  | 920893 | 45607 | 17/12/2014 | 625 | 591.15 | 1
MOVEIS E UTENSILIOS | CADEIRA DE RODAS ADULTO | OTTO BOCK | PARAPLÉGICO | 727 | HUGOL - SERVICO DE RECEPCAO | MAQUEIROS | BOM |  | 920895 | 45607 | 17/12/2014 | 625 | 591.15 | 1
MOVEIS E UTENSILIOS | CADEIRA DE RODAS ADULTO | OTTO BOCK | PARAPLÉGICO | 728 | HUGOL - SERVICO DE RECEPCAO | MAQUEIROS | BOM |  | 920896 | 45607 | 17/12/2014 | 625 | 591.15 | 1
MOVEIS E UTENSILIOS | CADEIRA DE RODAS ADULTO | ORTOBRAS | PARAPLÉGICO | 729 | HUGOL - SERVICO DE RECEPCAO | MAQUEIROS | BOM |  | 920897 | 45607 | 17/12/2014 | 625 | 591.15 | 1
MOVEIS E UTENSILIOS | CADEIRA DE RODAS ADULTO | ORTOBRAS | PARAPLÉGICO | 730 | HUGOL - SERVICO DE RECEPCAO | MAQUEIROS | BOM |  | 920898 | 45607 | 17/12/2014 | 625 | 591.15 | 1
MOVEIS E UTENSILIOS | CADEIRA DE RODAS ADULTO | OTTO BOCK | PARAPLÉGICO | 201436300350 | HUGOL - SERVICO DE RECEPCAO | MAQUEIROS | BOM |  | 920900 | 45607 | 17/12/2014 | 625 | 591.15 | 1
MOVEIS E UTENSILIOS | CADEIRA DE RODAS ADULTO | ORTOBRAS | PARAPLÉGICO | 201436300362 | HUGOL - SERV PATRIMONIO | ATIVO PATRIMONIAL HUGOL | BOM |  | 920901 | 45607 | 17/12/2014 | 625 | 591.15 | 1
MOVEIS E UTENSILIOS | CADEIRA DE RODAS ADULTO | ORTOBRAS | PARAPLÉGICO | 733 | HUGOL - SERVICO DE RECEPCAO | MAQUEIROS | BOM |  | 920902 | 45607 | 17/12/2014 | 625 | 591.15 | 1
MOVEIS E UTENSILIOS | CADEIRA DE RODAS ADULTO | OTTO BOCK | PARAPLÉGICO | 201436300367 | HUGOL - SERVICO DE RECEPCAO | MAQUEIROS | BOM |  | 920904 | 45607 | 17/12/2014 | 625 | 591.15 | 1
MOVEIS E UTENSILIOS | CADEIRA DE RODAS ADULTO | ORTOBRAS | PARAPLÉGICO | 201436300418 | HUGOL - SERVICO DE RECEPCAO | MAQUEIROS | BOM |  | 920905 | 45607 | 17/12/2014 | 625 | 591.15 | 1
MOVEIS E UTENSILIOS | CADEIRA DE RODAS ADULTO | OTTO BOCK | PARAPLÉGICO | 201436300419 | HUGOL - SERVICO DE RECEPCAO | MAQUEIROS | BOM |  | 920907 | 45607 | 17/12/2014 | 625 | 591.15 | 1
MOVEIS E UTENSILIOS | CADEIRA DE RODAS ADULTO | ORTOBRAS | PARAPLÉGICO | 737 | HUGOL - SERVICO DE RECEPCAO | MAQUEIROS | BOM |  | 920909 | 45607 | 17/12/2014 | 625 | 591.15 | 1
MOVEIS E UTENSILIOS | CADEIRA DE RODAS ADULTO | ORTOBRAS | PARAPLÉGICO | 201436300394 | HUGOL - SERVICO DE RECEPCAO | MAQUEIROS | BOM |  | 920911 | 45607 | 17/12/2014 | 625 | 591.15 | 1
MOVEIS E UTENSILIOS | CADEIRA DE RODAS ADULTO | ORTOBRAS | PARAPLÉGICO | 201436300106 | HUGOL - SERVICO DE RECEPCAO | MAQUEIROS | BOM |  | 920912 | 45607 | 17/12/2014 | 625 | 591.15 | 1
MOVEIS E UTENSILIOS | CADEIRA DE RODAS ADULTO | ORTOBRAS | PARAPLÉGICO | 740 | HUGOL - SERVICO DE RECEPCAO | MAQUEIROS | BOM |  | 920913 | 45607 | 17/12/2014 | 625 | 591.15 | 1
MOVEIS E UTENSILIOS | CADEIRA DE RODAS ADULTO | ORTOBRAS | PARAPLÉGICO | 201436300138 | HUGOL - SERVICO DE RECEPCAO | MAQUEIROS | BOM |  | 920914 | 45607 | 17/12/2014 | 625 | 591.15 | 1
MOVEIS E UTENSILIOS | CADEIRA DE RODAS ADULTO | ORTOBRAS | PARAPLÉGICO | 201436300081 | HUGOL - SERVICO DE RECEPCAO | MAQUEIROS | BOM |  | 920916 | 45607 | 17/12/2014 | 625 | 591.15 | 1
MOVEIS E UTENSILIOS | CADEIRA DE RODAS ADULTO | ORTOBRAS | PARAPLÉGICO | 201436300073 | HUGOL - SERVICO DE RECEPCAO | MAQUEIROS | BOM |  | 920918 | 45607 | 17/12/2014 | 625 | 591.15 | 1
MOVEIS E UTENSILIOS | CADEIRA DE RODAS ADULTO | ORTOBRAS | PARAPLÉGICO | 744 | HUGOL - SERVICO DE RECEPCAO | MAQUEIROS | BOM |  | 920919 | 45607 | 17/12/2014 | 625 | 591.15 | 1
MOVEIS E UTENSILIOS | CADEIRA DE RODAS ADULTO | ORTOBRAS | PARAPLÉGICO | 745 | HUGOL - SERVICO DE RECEPCAO | MAQUEIROS | BOM |  | 920920 | 45607 | 17/12/2014 | 625 | 591.15 | 1
MOVEIS E UTENSILIOS | PRATELEIRA P/ CME | LANCO | MQ74PE / C/ 04 PRATELEIRAS EM POLIMERO 530X1220 | 117185 | HUGOL - SERV CME - A | ARSENAL N° 791 | BOM |  | 971309 | 47873 | 02/09/2016 | 3800 | 2919.46 | 1
MOVEIS E UTENSILIOS | PRATELEIRA P/ CME | LANCO | MQ74PE / C/ 04 PRATELEIRAS EM POLIMERO 530X1220 | 117152 | HUGOL - SERV CME - A | ARSENAL N° 791 | BOM |  | 971310 | 47873 | 02/09/2016 | 3800 | 2919.46 | 1
MOVEIS E UTENSILIOS | PRATELEIRA P/ CME | LANCO | MQ74PE / C/ 04 PRATELEIRAS EM POLIMERO 530X1220 | 117153 | HUGOL - SERV CME - A | ARSENAL N° 791 | BOM |  | 971312 | 47873 | 02/09/2016 | 3800 | 2919.46 | 1
MOVEIS E UTENSILIOS | PRATELEIRA P/ CME | LANCO | MQ74PE / C/ 04 PRATELEIRAS EM POLIMERO 530X1220 | 117126 | HUGOL - SERV CME - A | SERV DE CME | BOM |  | 971314 | 47873 | 02/09/2016 | 3800 | 2919.46 | 1
MOVEIS E UTENSILIOS | PRATELEIRA P/ CME | LANCO | MQ74PE / C/ 04 PRATELEIRAS EM POLIMERO 530X1220 | 117155 | HUGOL - SERV CME - A | EXPURGO N° 796 | BOM |  | 971315 | 47873 | 02/09/2016 | 3800 | 2919.46 | 1
MOVEIS E UTENSILIOS | PRATELEIRA P/ CME | LANCO | MQ74PE / C/ 04 PRATELEIRAS EM POLIMERO 530X1220 | 117142 | HUGOL - SERV CME - A | ARSENAL N° 791 | BOM |  | 971316 | 47873 | 02/09/2016 | 3800 | 2919.46 | 1
MOVEIS E UTENSILIOS | PRATELEIRA P/ CME | LANCO | MQ74PE / C/ 04 PRATELEIRAS EM POLIMERO 530X1220 | 117133 | HUGOL - SERV CME - A | PREPARO E ESTERELIZAÇÃO | BOM |  | 971318 | 47873 | 02/09/2016 | 3800 | 2919.46 | 1
MOVEIS E UTENSILIOS | PRATELEIRA P/ CME | LANCO | MQ74PE / C/ 04 PRATELEIRAS EM POLIMERO 530X1220 | 117123 | HUGOL - SERV CME - A | ARSENAL N° 791 | BOM |  | 971319 | 47873 | 02/09/2016 | 3800 | 2919.46 | 1
MOVEIS E UTENSILIOS | PRATELEIRA P/ CME | LANCO | MQ74PE / C/ 04 PRATELEIRAS EM POLIMERO 530X1220 | 117132 | HUGOL - SERV CME - A | ARSENAL N° 791 | BOM |  | 971320 | 47873 | 02/09/2016 | 3800 | 2919.46 | 1
MOVEIS E UTENSILIOS | PRATELEIRA P/ CME | LANCO | MQ74PE / C/ 04 PRATELEIRAS EM POLIMERO 530X1220 | 117122 | HUGOL - SERV CME - A | ARSENAL N° 791 | BOM |  | 971321 | 47873 | 02/09/2016 | 3800 | 2919.46 | 1
MOVEIS E UTENSILIOS | PRATELEIRA P/ CME | LANCO | MQ74PE / C/ 04 PRATELEIRAS EM POLIMERO 530X1220 | 117131 | HUGOL - SERV CME - A | ARSENAL N° 791 | BOM |  | 971322 | 47873 | 02/09/2016 | 3800 | 2919.46 | 1
MOVEIS E UTENSILIOS | PRATELEIRA P/ CME | LANCO | MQ74PE / C/ 04 PRATELEIRAS EM POLIMERO 530X1220 | 117151 | HUGOL - SERV CME - A | ARMAZENAMENTO - CCA N° 346 | BOM |  | 971323 | 47873 | 02/09/2016 | 3800 | 2919.46 | 1
MOVEIS E UTENSILIOS | PRATELEIRA P/ CME | LANCO | MQ74PE / C/ 04 PRATELEIRAS EM POLIMERO 530X1220 | 117136 | HUGOL - SERV CME - A | ARSENAL N° 791 | BOM |  | 971324 | 47873 | 02/09/2016 | 3800 | 2919.46 | 1
MOVEIS E UTENSILIOS | PRATELEIRA P/ CME | LANCO | MQ74PE / C/ 04 PRATELEIRAS EM POLIMERO 530X1220 | 117146 | HUGOL - SERV CME - A | ARSENAL N° 791 | BOM |  | 971325 | 47873 | 02/09/2016 | 3800 | 2919.46 | 1
MOVEIS E UTENSILIOS | PRATELEIRA P/ CME | LANCO | MQ74PE / C/ 04 PRATELEIRAS EM POLIMERO 530X1220 | 117156 | HUGOL - SERV CME - A | ARSENAL N° 791 | BOM |  | 971326 | 47873 | 02/09/2016 | 3800 | 2919.46 | 1
MOVEIS E UTENSILIOS | PRATELEIRA P/ CME | LANCO | MQ74PE / C/ 04 PRATELEIRAS EM POLIMERO 530X1220 | 117121 | HUGOL - SERV CME - A | ARSENAL N° 791 | BOM |  | 971327 | 47873 | 02/09/2016 | 3800 | 2919.46 | 1
MOVEIS E UTENSILIOS | PRATELEIRA P/ CME | LANCO | MQ74PE / C/ 04 PRATELEIRAS EM POLIMERO 530X1220 | NAO POSSUI | HUGOL - SERV CME - A | ARSENAL N° 791 | BOM |  | 971328 | 47873 | 02/09/2016 | 3800 | 2919.46 | 1
MOVEIS E UTENSILIOS | PRATELEIRA P/ CME | LANCO | MQ74PE / C/ 04 PRATELEIRAS EM POLIMERO 530X1220 | 117125 | HUGOL - SERV CME - A | ARSENAL N° 791 | BOM |  | 971329 | 47873 | 02/09/2016 | 3800 | 2919.46 | 1
MOVEIS E UTENSILIOS | PRATELEIRA P/ CME | LANCO | MQ74PE / C/ 04 PRATELEIRAS EM POLIMERO 530X1220 | 117135 | HUGOL - SERV CME - A | ARSENAL N° 791 | BOM |  | 971330 | 47873 | 02/09/2016 | 3800 | 2919.46 | 1
MOVEIS E UTENSILIOS | PRATELEIRA P/ CME | LANCO | MQ74PE / C/ 04 PRATELEIRAS EM POLIMERO 530X1220 | 117145 | HUGOL - SERV CME - A | ARSENAL N° 791 | BOM |  | 971331 | 47873 | 02/09/2016 | 3800 | 2919.46 | 1
MOVEIS E UTENSILIOS | PRATELEIRA P/ CME | LANCO | MQ74PE / C/ 04 PRATELEIRAS EM POLIMERO 530X1220 | 117199 | HUGOL - SERV CME - A | ARSENAL N° 791 | BOM |  | 971332 | 47873 | 02/09/2016 | 3800 | 2919.46 | 1
MOVEIS E UTENSILIOS | PRATELEIRA P/ CME | LANCO | MQ74PE / C/ 04 PRATELEIRAS EM POLIMERO 530X1220 | 117157 | HUGOL - SERV CME - A | ARSENAL N° 791 | BOM |  | 971333 | 47873 | 02/09/2016 | 3800 | 2919.46 | 1
MOVEIS E UTENSILIOS | PRATELEIRA P/ CME | LANCO | MQ74PE / C/ 04 PRATELEIRAS EM POLIMERO 530X1220 | 117147 | HUGOL - SERV CME - A | ARSENAL N° 791 | BOM |  | 971334 | 47873 | 02/09/2016 | 3800 | 2919.46 | 1
MOVEIS E UTENSILIOS | PRATELEIRA P/ CME | LANCO | MQ74PE / C/ 04 PRATELEIRAS EM POLIMERO 530X1220 | 117137 | HUGOL - SERV CME - A | ARSENAL N° 791 | BOM |  | 971335 | 47873 | 02/09/2016 | 3800 | 2919.46 | 1
MOVEIS E UTENSILIOS | PRATELEIRA P/ CME | LANCO | MQ74PE / C/ 04 PRATELEIRAS EM POLIMERO 530X1220 | 117148 | HUGOL - SERV CME - A | ARSENAL N° 791 | BOM |  | 971336 | 47873 | 02/09/2016 | 3800 | 2919.46 | 1
MOVEIS E UTENSILIOS | PRATELEIRA P/ CME | LANCO | MQ74PE / C/ 04 PRATELEIRAS EM POLIMERO 530X1220 | 117158 | HUGOL - SERV CME - A | ARSENAL N° 791 | BOM |  | 971337 | 47873 | 02/09/2016 | 3800 | 2919.46 | 1
MOVEIS E UTENSILIOS | PRATELEIRA P/ CME | LANCO | MQ74PE / C/ 04 PRATELEIRAS EM POLIMERO 530X1220 | 117138 | HUGOL - SERV CME - A | ARSENAL N° 791 | BOM |  | 971338 | 47873 | 02/09/2016 | 3800 | 2919.46 | 1
MOVEIS E UTENSILIOS | PRATELEIRA P/ CME | LANCO | MQ74PE / C/ 04 PRATELEIRAS EM POLIMERO 530X1220 | 117128 | HUGOL - SERV CME - A | ARSENAL N° 791 | BOM |  | 971339 | 47873 | 02/09/2016 | 3800 | 2919.46 | 1
MOVEIS E UTENSILIOS | PRATELEIRA P/ CME | LANCO | MQ74PE / C/ 04 PRATELEIRAS EM POLIMERO 530X1220 | 117129 | HUGOL - SERV CME - A | ARSENAL N° 791 | BOM |  | 971340 | 47873 | 02/09/2016 | 3800 | 2919.46 | 1
MOVEIS E UTENSILIOS | PRATELEIRA P/ CME | LANCO | MQ74PE / C/ 04 PRATELEIRAS EM POLIMERO 530X1220 | 117190 | HUGOL - SERV CME - A | ARSENAL N° 791 | BOM |  | 971341 | 47873 | 02/09/2016 | 3800 | 2919.46 | 1
MOVEIS E UTENSILIOS | PRATELEIRA P/ CME | LANCO | MQ74PE / C/ 04 PRATELEIRAS EM POLIMERO 530X1220 | 117180 | HUGOL - SERV CME - A | ARSENAL N° 791 | BOM |  | 971342 | 47873 | 02/09/2016 | 3800 | 2919.46 | 1
MOVEIS E UTENSILIOS | PRATELEIRA P/ CME | LANCO | MQ74PE / C/ 04 PRATELEIRAS EM POLIMERO 530X1220 | 117170 | HUGOL - SERV CME - A | ARSENAL N° 791 | BOM |  | 971343 | 47873 | 02/09/2016 | 3800 | 2919.46 | 1
MOVEIS E UTENSILIOS | PRATELEIRA P/ CME | LANCO | MQ74PE / C/ 04 PRATELEIRAS EM POLIMERO 530X1220 | 117139 | HUGOL - SERV CME - A | ARSENAL N° 791 | BOM |  | 971344 | 47873 | 02/09/2016 | 3800 | 2919.46 | 1
MOVEIS E UTENSILIOS | PRATELEIRA P/ CME | LANCO | MQ74PE / C/ 04 PRATELEIRAS EM POLIMERO 530X1220 | 117149 | HUGOL - SERV CME - A | ARSENAL N° 791 | BOM |  | 971345 | 47873 | 02/09/2016 | 3800 | 2919.46 | 1
MOVEIS E UTENSILIOS | PRATELEIRA P/ CME | LANCO | MQ74PE / C/ 04 PRATELEIRAS EM POLIMERO 530X1220 | 117159 | HUGOL - SERV CME - A | ARSENAL N° 791 | BOM |  | 971346 | 47873 | 02/09/2016 | 3800 | 2919.46 | 1
MOVEIS E UTENSILIOS | PRATELEIRA P/ CME | LANCO | MQ74PE / C/ 04 PRATELEIRAS EM POLIMERO 530X1220 | 117160 | HUGOL - SERV CME - A | ARSENAL N° 791 | BOM |  | 971347 | 47873 | 02/09/2016 | 3800 | 2919.46 | 1
MOVEIS E UTENSILIOS | PRATELEIRA P/ CME | LANCO | MQ74PE / C/ 04 PRATELEIRAS EM POLIMERO 530X1220 | 117150 | HUGOL - SERV CME - A | ARSENAL N° 791 | BOM |  | 971348 | 47873 | 02/09/2016 | 3800 | 2919.46 | 1
MOVEIS E UTENSILIOS | PRATELEIRA P/ CME | LANCO | MQ74PE / C/ 04 PRATELEIRAS EM POLIMERO 530X1220 | 117140 | HUGOL - SERV CME - A | ARSENAL N° 791 | BOM |  | 971349 | 47873 | 02/09/2016 | 3800 | 2919.46 | 1
MOVEIS E UTENSILIOS | PRATELEIRA P/ CME | LANCO | MQ74PE / C/ 04 PRATELEIRAS EM POLIMERO 530X1220 | 117130 | HUGOL - SERV CME - A | ARSENAL N° 791 | BOM |  | 971350 | 47873 | 02/09/2016 | 3800 | 2919.46 | 1
MOVEIS E UTENSILIOS | PRATELEIRA P/ CME | LANCO | MQ74PE / C/ 04 PRATELEIRAS EM POLIMERO 530X1220 | 117200 | HUGOL - SERV CME - A | ARSENAL N° 791 | BOM |  | 971351 | 47873 | 02/09/2016 | 3800 | 2919.46 | 1
MOVEIS E UTENSILIOS | PRATELEIRA P/ CME | LANCO | MQ74PE / C/ 04 PRATELEIRAS EM POLIMERO 530X1220 | 117196 | HUGOL - SERV CME - A | ARSENAL N° 791 | BOM |  | 971272 | 47873 | 02/09/2016 | 3800 | 2919.46 | 1
MOVEIS E UTENSILIOS | PRATELEIRA P/ CME | LANCO | MQ74PE / C/ 04 PRATELEIRAS EM POLIMERO 530X1220 | 117144 | HUGOL - SERV CME - A | ARSENAL N° 791 | BOM |  | 971273 | 47873 | 02/09/2016 | 3800 | 2919.46 | 1
MOVEIS E UTENSILIOS | PRATELEIRA P/ CME | LANCO | MQ74PE / C/ 04 PRATELEIRAS EM POLIMERO 530X1220 | 117127 | HUGOL - SERV CME - A | PREPARO E ESTERELIZAÇÃO | BOM |  | 971274 | 47873 | 02/09/2016 | 3800 | 2919.46 | 1
MOVEIS E UTENSILIOS | PRATELEIRA P/ CME | LANCO | MQ74PE / C/ 04 PRATELEIRAS EM POLIMERO 530X1220 | 117175 | HUGOL - SERV CME - A | ARSENAL N° 791 | BOM |  | 971275 | 47873 | 02/09/2016 | 3800 | 2919.46 | 1
MOVEIS E UTENSILIOS | PRATELEIRA P/ CME | LANCO | MQ74PE / C/ 04 PRATELEIRAS EM POLIMERO 530X1220 | 117189 | HUGOL - SERV CME - A | ARSENAL N° 791 | BOM |  | 971276 | 47873 | 02/09/2016 | 3800 | 2919.46 | 1
MOVEIS E UTENSILIOS | PRATELEIRA P/ CME | LANCO | MQ74PE / C/ 04 PRATELEIRAS EM POLIMERO 530X1220 | 117179 | HUGOL - SERV CME - A | ARMAZENAMENTO - CCA N° 346 | BOM |  | 971277 | 47873 | 02/09/2016 | 3800 | 2919.46 | 1
MOVEIS E UTENSILIOS | PRATELEIRA P/ CME | LANCO | MQ74PE / C/ 04 PRATELEIRAS EM POLIMERO 530X1220 | 117169 | HUGOL - SERV CME - A | ARSENAL N° 791 | BOM |  | 971278 | 47873 | 02/09/2016 | 3800 | 2919.46 | 1
MOVEIS E UTENSILIOS | PRATELEIRA P/ CME | LANCO | MQ74PE / C/ 04 PRATELEIRAS EM POLIMERO 530X1220 | 117173 | HUGOL - SERV CME - A | ARSENAL N° 791 | BOM |  | 971279 | 47873 | 02/09/2016 | 3800 | 2919.46 | 1
MOVEIS E UTENSILIOS | PRATELEIRA P/ CME | LANCO | MQ74PE / C/ 04 PRATELEIRAS EM POLIMERO 530X1220 | 117163 | HUGOL - SERV CME - A | ARSENAL N° 791 | BOM |  | 971280 | 47873 | 02/09/2016 | 3800 | 2919.46 | 1
MOVEIS E UTENSILIOS | PRATELEIRA P/ CME | LANCO | MQ74PE / C/ 04 PRATELEIRAS EM POLIMERO 530X1220 | 117192 | HUGOL - SERV CME - A | ARSENAL N° 791 | BOM |  | 971281 | 47873 | 02/09/2016 | 3800 | 2919.46 | 1
MOVEIS E UTENSILIOS | PRATELEIRA P/ CME | LANCO | MQ74PE / C/ 04 PRATELEIRAS EM POLIMERO 530X1220 | 117182 | HUGOL - SERV CME - A | ARSENAL N° 791 | BOM |  | 971282 | 47873 | 02/09/2016 | 3800 | 2919.46 | 1
MOVEIS E UTENSILIOS | PRATELEIRA P/ CME | LANCO | MQ74PE / C/ 04 PRATELEIRAS EM POLIMERO 530X1220 | 117172 | HUGOL - SERV CME - A | ARSENAL N° 791 | BOM |  | 971283 | 47873 | 02/09/2016 | 3800 | 2919.46 | 1
MOVEIS E UTENSILIOS | PRATELEIRA P/ CME | LANCO | MQ74PE / C/ 04 PRATELEIRAS EM POLIMERO 530X1220 | 117191 | HUGOL - SERV CME - A | ARSENAL N° 791 | BOM |  | 971284 | 47873 | 02/09/2016 | 3800 | 2919.46 | 1
MOVEIS E UTENSILIOS | PRATELEIRA P/ CME | LANCO | MQ74PE / C/ 04 PRATELEIRAS EM POLIMERO 530X1220 | 117162 | HUGOL - SERV CME - A | ARSENAL N° 791 | BOM |  | 971285 | 47873 | 02/09/2016 | 3800 | 2919.46 | 1
MOVEIS E UTENSILIOS | PRATELEIRA P/ CME | LANCO | MQ74PE / C/ 04 PRATELEIRAS EM POLIMERO 530X1220 | 117181 | HUGOL - SERV CME - A | ARSENAL N° 791 | BOM |  | 971286 | 47873 | 02/09/2016 | 3800 | 2919.46 | 1
MOVEIS E UTENSILIOS | PRATELEIRA P/ CME | LANCO | MQ74PE / C/ 04 PRATELEIRAS EM POLIMERO 530X1220 | 117171 | HUGOL - SERV CME - A | ARSENAL N° 791 | BOM |  | 971287 | 47873 | 02/09/2016 | 3800 | 2919.46 | 1
MOVEIS E UTENSILIOS | PRATELEIRA P/ CME | LANCO | MQ74PE / C/ 04 PRATELEIRAS EM POLIMERO 530X1220 | 117161 | HUGOL - SERV CME - A | ARSENAL N° 791 | BOM |  | 971288 | 47873 | 02/09/2016 | 3800 | 2919.46 | 1
MOVEIS E UTENSILIOS | PRATELEIRA P/ CME | LANCO | MQ74PE / C/ 04 PRATELEIRAS EM POLIMERO 530X1220 | 117183 | HUGOL - SERV CME - A | ARSENAL N° 791 | BOM |  | 971289 | 47873 | 02/09/2016 | 3800 | 2919.46 | 1
MOVEIS E UTENSILIOS | PRATELEIRA P/ CME | LANCO | MQ74PE / C/ 04 PRATELEIRAS EM POLIMERO 530X1220 | 117193 | HUGOL - SERV CME - A | ARSENAL N° 791 | BOM |  | 971290 | 47873 | 02/09/2016 | 3800 | 2919.46 | 1
MOVEIS E UTENSILIOS | PRATELEIRA P/ CME | LANCO | MQ74PE / C/ 04 PRATELEIRAS EM POLIMERO 530X1220 | 117164 | HUGOL - SERV CME - A | ARSENAL N° 791 | BOM |  | 971291 | 47873 | 02/09/2016 | 3800 | 2919.46 | 1
MOVEIS E UTENSILIOS | PRATELEIRA P/ CME | LANCO | MQ74PE / C/ 04 PRATELEIRAS EM POLIMERO 530X1220 | 117174 | HUGOL - SERV CME - A | ARSENAL N° 791 | BOM |  | 971292 | 47873 | 02/09/2016 | 3800 | 2919.46 | 1
MOVEIS E UTENSILIOS | PRATELEIRA P/ CME | LANCO | MQ74PE / C/ 04 PRATELEIRAS EM POLIMERO 530X1220 | 117184 | HUGOL - SERV CME - A | ARSENAL N° 791 | BOM |  | 971293 | 47873 | 02/09/2016 | 3800 | 2919.46 | 1
MOVEIS E UTENSILIOS | PRATELEIRA P/ CME | LANCO | MQ74PE / C/ 04 PRATELEIRAS EM POLIMERO 530X1220 | 117195 | HUGOL - SERV CME - A | ARSENAL N° 791 | BOM |  | 971294 | 47873 | 02/09/2016 | 3800 | 2919.46 | 1
MOVEIS E UTENSILIOS | PRATELEIRA P/ CME | LANCO | MQ74PE / C/ 04 PRATELEIRAS EM POLIMERO 530X1220 | 117176 | HUGOL - SERV CME - A | ARSENAL N° 791 | BOM |  | 971295 | 47873 | 02/09/2016 | 3800 | 2919.46 | 1
MOVEIS E UTENSILIOS | PRATELEIRA P/ CME | LANCO | MQ74PE / C/ 04 PRATELEIRAS EM POLIMERO 530X1220 | 117186 | HUGOL - SERV CME - A | ARSENAL N° 791 | BOM |  | 971296 | 47873 | 02/09/2016 | 3800 | 2919.46 | 1
MOVEIS E UTENSILIOS | PRATELEIRA P/ CME | LANCO | MQ74PE / C/ 04 PRATELEIRAS EM POLIMERO 530X1220 | 117196 | HUGOL - SERV CME - A | ARSENAL N° 791 | BOM |  | 971297 | 47873 | 02/09/2016 | 3800 | 2919.46 | 1
MOVEIS E UTENSILIOS | PRATELEIRA P/ CME | LANCO | MQ74PE / C/ 04 PRATELEIRAS EM POLIMERO 530X1220 | 117167 | HUGOL - SERV CME - A | ARSENAL N° 791 | BOM |  | 971298 | 47873 | 02/09/2016 | 3800 | 2919.46 | 1
MOVEIS E UTENSILIOS | TABLADO MADEIRA | SANTA CRUZ | REVESTIDO FORMICA 175X120X53CM (C | NAO POSSUI | HUGOL - SERV PATRIMONIO | ATIVO PATRIMONIAL HUGOL | BOM |  | 939763 | 231 | 01/09/2015 | 950 | 836.61 | 1
MOVEIS E UTENSILIOS | TABLADO MADEIRA | SANTA CRUZ | REVESTIDO FORMICA 175X120X53CM (C | NAO POSSUI | HUGOL - SERV PATRIMONIO | ATIVO PATRIMONIAL HUGOL | BOM |  | 939764 | 231 | 01/09/2015 | 950 | 836.61 | 1
MOVEIS E UTENSILIOS | TABLADO MADEIRA | SANTA CRUZ | REVESTIDO FORMICA 175X120X53CM (C | NAO POSSUI | HUGOL - SERV PATRIMONIO | ATIVO PATRIMONIAL HUGOL | BOM |  | 939765 | 231 | 01/09/2015 | 950 | 836.61 | 1
MOVEIS E UTENSILIOS | TABLADO MADEIRA | SANTA CRUZ | REVESTIDO FORMICA 175X120X53CM (C | NAO POSSUI | HUGOL - SERV PATRIMONIO | ATIVO PATRIMONIAL HUGOL | BOM |  | 939766 | 231 | 01/09/2015 | 950 | 836.61 | 1
MOVEIS E UTENSILIOS | TABLADO MADEIRA | SANTA CRUZ | REVESTIDO FORMICA 175X120X53CM (C | NAO POSSUI | HUGOL - SERV PATRIMONIO | ATIVO PATRIMONIAL HUGOL | BOM |  | 939762 | 231 | 01/09/2015 | 950 | 836.61 | 1
MOVEIS E UTENSILIOS | ESTANTE DE ACO DESMONTAVEL | IMSULPAR | 07 PRATELEIRAS | NAO POSSUI | HUGOL - SECRETARIA GERAL/PROTOCOLO HL | ARQUIVO - MEZANINO ALMOXARIFADO | BOM |  | 918808 | 3657 | 05/11/2014 | 353.6 | 331.93 | 1
MOVEIS E UTENSILIOS | ESTANTE DE ACO DESMONTAVEL | IMSULPAR | 07 PRATELEIRAS | NAO POSSUI | HUGOL - SERV ALMOX GERAL | SERVICO ALMOXARIFADO GERAL B | BOM |  | 918807 | 3657 | 05/11/2014 | 353.6 | 331.93 | 1
MOVEIS E UTENSILIOS | ESTANTE DE ACO DESMONTAVEL | IMSULPAR | 07 PRATELEIRAS | NAO POSSUI | HUGOL - SECRETARIA GERAL/PROTOCOLO HL | ARQUIVO - MEZANINO ALMOXARIFADO | BOM |  | 918806 | 3657 | 05/11/2014 | 353.6 | 331.93 | 1
MOVEIS E UTENSILIOS | ESTANTE DE ACO DESMONTAVEL | IMSULPAR | 07 PRATELEIRAS | NAO POSSUI | HUGOL - SERV SEG HIG MED TRAB | MÉDICO DO TRABALHO - SALA N° 914 | BOM |  | 918690 | 3659 | 07/11/2014 | 239.2 | 224.54 | 1
MOVEIS E UTENSILIOS | ESTANTE DE ACO DESMONTAVEL | IMSULPAR | 07 PRATELEIRAS | NAO POSSUI | HUGOL - SERV MANUTENCAO | GALPÃO N° 906/1668/096 | BOM |  | 919413 | 3659 | 07/11/2014 | 239.2 | 224.54 | 1
MOVEIS E UTENSILIOS | ESTANTE DE ACO DESMONTAVEL | IMSULPAR | 07 PRATELEIRAS | NAO POSSUI | HUGOL - SERV MANUTENCAO | GALPÃO N° 906/1668/096 | BOM |  | 919414 | 3659 | 07/11/2014 | 239.2 | 224.54 | 1
MOVEIS E UTENSILIOS | ESTANTE DE ACO DESMONTAVEL | IMSULPAR | 07 PRATELEIRAS | NAO POSSUI | HUGOL - SECRETARIA GERAL/PROTOCOLO HL | SERV. PROTOCOLO | BOM |  | 919415 | 3659 | 07/11/2014 | 239.2 | 224.54 | 1
MOVEIS E UTENSILIOS | ESTANTE DE ACO DESMONTAVEL | IMSULPAR | 07 PRATELEIRAS | NAO POSSUI | HUGOL - SERV PATRIMONIO | ATIVO PATRIMONIAL HUGOL | BOM |  | 919416 | 3659 | 07/11/2014 | 239.2 | 224.54 | 1
MOVEIS E UTENSILIOS | ESTANTE DE ACO DESMONTAVEL | IMSULPAR | 07 PRATELEIRAS | NAO POSSUI | HUGOL - SERV PROC ROUPAS | AREA LIMPA PROC. DE ROUPAS | BOM |  | 918960 | 3659 | 07/11/2014 | 239.2 | 224.54 | 1
MOVEIS E UTENSILIOS | ESTANTE DE ACO DESMONTAVEL | IMSULPAR | 07 PRATELEIRAS | NAO POSSUI | HUGOL - SECRETARIA GERAL/PROTOCOLO HL | SERV. PROTOCOLO | BOM |  | 918923 | 3659 | 07/11/2014 | 239.2 | 224.54 | 1
MOVEIS E UTENSILIOS | ESTANTE DE ACO DESMONTAVEL | IMSULPAR | 07 PRATELEIRAS | NAO POSSUI | HUGOL - U.I CLINICA ESPECIALIDADES | ROUPARIA ALA 2 N° 673 | BOM |  | 919417 | 3659 | 07/11/2014 | 239.2 | 224.54 | 1
MOVEIS E UTENSILIOS | ESTANTE DE ACO DESMONTAVEL | IMSULPAR | 07 PRATELEIRAS | NAO POSSUI | HUGOL - SERV MANUTENCAO | SALA DE MANUTENÇÃO TÉCNICA N° 990 | BOM |  | 919418 | 3659 | 07/11/2014 | 239.2 | 224.54 | 1
MOVEIS E UTENSILIOS | ESTANTE DE ACO DESMONTAVEL | IMSULPAR | 07 PRATELEIRAS | NAO POSSUI | HUGOL - SERV PATRIMONIO | ATIVO PATRIMONIAL HUGOL | BOM |  | 919419 | 3659 | 07/11/2014 | 239.2 | 224.54 | 1
MOVEIS E UTENSILIOS | ESTANTE DE ACO DESMONTAVEL | IMSULPAR | 07 PRATELEIRAS | NAO POSSUI | HUGOL - SERV ALMOX CAF | SERV ALMOXARIFADO CAF | BOM |  | 919420 | 3659 | 07/11/2014 | 239.2 | 224.54 | 1
MOVEIS E UTENSILIOS | ESTANTE DE ACO DESMONTAVEL | IMSULPAR | 07 PRATELEIRAS | NAO POSSUI | HUGOL - SERV PROC ROUPAS | AREA LIMPA PROC. DE ROUPAS | BOM |  | 918926 | 3659 | 07/11/2014 | 239.2 | 224.54 | 1
MOVEIS E UTENSILIOS | ESTANTE DE ACO DESMONTAVEL | IMSULPAR | 07 PRATELEIRAS | NAO POSSUI | HUGOL - SERV ALMOX CAF | SERV ALMOXARIFADO CAF | BOM |  | 919421 | 3659 | 07/11/2014 | 239.2 | 224.54 | 1
MOVEIS E UTENSILIOS | ESTANTE DE ACO DESMONTAVEL | IMSULPAR | 07 PRATELEIRAS | NAO POSSUI | HUGOL - SERV ALMOX CAF | SERV ALMOXARIFADO CAF | BOM |  | 919422 | 3659 | 07/11/2014 | 239.2 | 224.54 | 1
MOVEIS E UTENSILIOS | ESTANTE DE ACO DESMONTAVEL | IMSULPAR | 07 PRATELEIRAS | NAO POSSUI | HUGOL - SERV ALMOX HEMODINAMICA | SALA DO ENCARREGADO | BOM |  | 919423 | 3659 | 07/11/2014 | 239.2 | 224.54 | 1
MOVEIS E UTENSILIOS | ESTANTE DE ACO DESMONTAVEL | IMSULPAR | 07 PRATELEIRAS | NAO POSSUI | HUGOL - SERV DISP MEDICAMENTOS | FARMACIA SATELITE QUEIMADOS N° 327 | BOM |  | 919424 | 3659 | 07/11/2014 | 239.2 | 224.54 | 1
MOVEIS E UTENSILIOS | ESTANTE DE ACO DESMONTAVEL | IMSULPAR | 07 PRATELEIRAS | NAO POSSUI | HUGOL - SERV CENTRO CIRURGICO B | SERV CENTRO CIRURGICO B | BOM |  | 919425 | 3659 | 07/11/2014 | 239.2 | 224.54 | 1
MOVEIS E UTENSILIOS | ESTANTE DE ACO DESMONTAVEL | IMSULPAR | 07 PRATELEIRAS | NAO POSSUI | HUGOL - SERV MANUTENCAO | GALPÃO N° 906/1668/096 | BOM |  | 918925 | 3659 | 07/11/2014 | 239.2 | 224.54 | 1
MOVEIS E UTENSILIOS | ESTANTE DE ACO DESMONTAVEL | IMSULPAR | 07 PRATELEIRAS | NAO POSSUI | HUGOL - SERV CENTRO CIRURGICO B | SERV CENTRO CIRURGICO B | BOM |  | 919427 | 3659 | 07/11/2014 | 239.2 | 224.54 | 1
MOVEIS E UTENSILIOS | ESTANTE DE ACO DESMONTAVEL | IMSULPAR | 07 PRATELEIRAS | NAO POSSUI | HUGOL - SERVICO DE RECEPCAO | CENTRAL DE PERTENCES | BOM |  | 918165 | 3659 | 07/11/2014 | 239.2 | 224.54 | 1
MOVEIS E UTENSILIOS | ESTANTE DE ACO DESMONTAVEL | IMSULPAR | 07 PRATELEIRAS | NAO POSSUI | HUGOL - SERVICO DE RECEPCAO | CENTRAL DE PERTENCES | BOM |  | 918164 | 3659 | 07/11/2014 | 239.2 | 224.54 | 1
MOVEIS E UTENSILIOS | ESTANTE DE ACO DESMONTAVEL | IMSULPAR | 07 PRATELEIRAS | NAO POSSUI | HUGOL - SERVICO DE RECEPCAO | CENTRAL DE PERTENCES | BOM |  | 918015 | 3659 | 07/11/2014 | 239.2 | 224.54 | 1
MOVEIS E UTENSILIOS | ESTANTE DE ACO DESMONTAVEL | IMSULPAR | C/ 07 PRATELEIRAS | NAO POSSUI | HUGOL - SERV SEG HIG MED TRAB | DEPOSITO SESMT - SALA N° 946 | BOM |  | 917958 | 3659 | 07/11/2014 | 239.2 | 224.54 | 1
MOVEIS E UTENSILIOS | ESTANTE DE ACO DESMONTAVEL | IMSULPAR | 07 PRATELEIRAS | NAO POSSUI | HUGOL - SERV ALMOX GERAL | CENTRAL DE PAGAMENTOS | BOM |  | 917955 | 3659 | 07/11/2014 | 239.2 | 224.54 | 1
MOVEIS E UTENSILIOS | ESTANTE DE ACO DESMONTAVEL | IMSULPAR | 07 PRATELEIRAS | NAO POSSUI | HUGOL - SUPERV FATURAMENTO | SEFAP - (CC DESATIVADO) | BOM |  | 917953 | 3659 | 07/11/2014 | 239.2 | 224.54 | 1
MOVEIS E UTENSILIOS | ESTANTE DE ACO DESMONTAVEL | IMSULPAR | 07 PRATELEIRAS | NAO POSSUI | HUGOL - SERV UTI H PEDIATRICA | UTI H NEUROPEDIATRICA N° 890 | BOM |  | 917952 | 3659 | 07/11/2014 | 239.2 | 224.54 | 1
MOVEIS E UTENSILIOS | ESTANTE DE ACO DESMONTAVEL | IMSULPAR | 07 PRATELEIRAS | NAO POSSUI | HUGOL - SERV ALMOX GERAL | SERVICO ALMOXARIFADO GERAL B | BOM |  | 917950 | 3659 | 07/11/2014 | 239.2 | 224.54 | 1
MOVEIS E UTENSILIOS | ESTANTE DE ACO DESMONTAVEL | IMSULPAR | 07 PRATELEIRAS | NAO POSSUI | HUGOL - SERV DISP MEDICAMENTOS | FARMACIA SATELITE CONTROLADOS N° 275 | BOM |  | 919436 | 3659 | 07/11/2014 | 239.2 | 224.54 | 1
MOVEIS E UTENSILIOS | ESTANTE DE ACO DESMONTAVEL | IMSULPAR | 07 PRATELEIRAS | NAO POSSUI | HUGOL - SERVICO DE RECEPCAO | CENTRAL DE PERTENCES | BOM |  | 917946 | 3659 | 07/11/2014 | 239.2 | 224.54 | 1
MOVEIS E UTENSILIOS | ESTANTE DE ACO DESMONTAVEL | IMSULPAR | 07 PRATELEIRAS | NAO POSSUI | HUGOL - SERVICO DE RECEPCAO | CENTRAL DE PERTENCES | BOM |  | 917838 | 3659 | 07/11/2014 | 239.2 | 224.54 | 1
MOVEIS E UTENSILIOS | ESTANTE DE ACO DESMONTAVEL | IMSULPAR | 07 PRATELEIRAS | NAO POSSUI | HUGOL - SERV DISP MEDICAMENTOS | FARMÁCIA CENTRAL N° 274 | BOM |  | 917837 | 3659 | 07/11/2014 | 239.2 | 224.54 | 1
MOVEIS E UTENSILIOS | ESTANTE DE ACO DESMONTAVEL | IMSULPAR | 07 PRATELEIRAS | NAO POSSUI | HUGOL - SERV CME - A | SERV DE CME | BOM |  | 917835 | 3659 | 07/11/2014 | 239.2 | 224.54 | 1
MOVEIS E UTENSILIOS | ESTANTE DE ACO DESMONTAVEL | IMSULPAR | 07 PRATELEIRAS | NAO POSSUI | HUGOL - SERVICO DE RECEPCAO | CENTRAL DE PERTENCES | BOM |  | 917814 | 3659 | 07/11/2014 | 239.2 | 224.54 | 1
MOVEIS E UTENSILIOS | ESTANTE DE ACO DESMONTAVEL | IMSULPAR | 07 PRATELEIRAS | NAO POSSUI | HUGOL - SUPERV FATURAMENTO | SEFAP - (CC DESATIVADO) | BOM |  | 917815 | 3659 | 07/11/2014 | 239.2 | 224.54 | 1
MOVEIS E UTENSILIOS | ESTANTE DE ACO DESMONTAVEL | IMSULPAR | 07 PRATELEIRAS | NAO POSSUI | HUGOL - SERV ALMOX GERAL | SERVICO ALMOXARIFADO GERAL B | BOM |  | 917816 | 3659 | 07/11/2014 | 239.2 | 224.54 | 1
MOVEIS E UTENSILIOS | ESTANTE DE ACO DESMONTAVEL | IMSULPAR | 07 PRATELEIRAS | NAO POSSUI | HUGOL - SERV DISP MEDICAMENTOS | CENTRO CIRURGICO B N° 814 | BOM |  | 917817 | 3659 | 07/11/2014 | 239.2 | 224.54 | 1
MOVEIS E UTENSILIOS | ESTANTE DE ACO DESMONTAVEL | IMSULPAR | 07 PRATELEIRAS | NAO POSSUI | HUGOL - SERV ALMOX HEMODINAMICA | SALA DO ENCARREGADO | BOM |  | 917822 | 3659 | 07/11/2014 | 239.2 | 224.54 | 1
MOVEIS E UTENSILIOS | ESTANTE DE ACO DESMONTAVEL | IMSULPAR | 07 PRATELEIRAS | NAO POSSUI | HUGOL - SERV PATRIMONIO | ATIVO PATRIMONIAL HUGOL | BOM |  | 917823 | 3659 | 07/11/2014 | 239.2 | 224.54 | 1
MOVEIS E UTENSILIOS | ESTANTE DE ACO DESMONTAVEL | IMSULPAR | 07 PRATELEIRAS | NAO POSSUI | HUGOL - SERV ALMOX GERAL | SERVICO ALMOXARIFADO GERAL B | BOM |  | 917824 | 3659 | 07/11/2014 | 239.2 | 224.54 | 1
MOVEIS E UTENSILIOS | ESTANTE DE ACO DESMONTAVEL | IMSULPAR | 07 PRATELEIRAS | NAO POSSUI | HUGOL - SERV PROC ROUPAS | AREA LIMPA PROC. DE ROUPAS | BOM |  | 918930 | 3659 | 07/11/2014 | 239.2 | 224.54 | 1
MOVEIS E UTENSILIOS | ESTANTE DE ACO DESMONTAVEL | IMSULPAR | 07 PRATELEIRAS | NAO POSSUI | HUGOL - UNID COLETA E TRANSFUSAO | GERÊNCIA UCT | BOM |  | 918920 | 3659 | 07/11/2014 | 239.2 | 224.54 | 1
MOVEIS E UTENSILIOS | ESTANTE DE ACO DESMONTAVEL | IMSULPAR | 07 PRATELEIRAS | NAO POSSUI | HUGOL - SERV PATRIMONIO | ATIVO PATRIMONIAL HUGOL | BOM |  | 918928 | 3659 | 07/11/2014 | 239.2 | 224.54 | 1
MOVEIS E UTENSILIOS | ESTANTE DE ACO DESMONTAVEL | IMSULPAR | NAO POSSUI | NAO POSSUI | HUGOL - SERV ALMOX GERAL | SERVICO ALMOXARIFADO GERAL B | BOM |  | 919251 | 3681 | 14/11/2014 | 707.2 | 663.86 | 1
MOVEIS E UTENSILIOS | ESTANTE DE ACO DESMONTAVEL | IMSULPAR | NAO POSSUI | NAO POSSUI | HUGOL - SERV ALMOX GERAL | SERVICO ALMOXARIFADO GERAL B | BOM |  | 919252 | 3681 | 14/11/2014 | 707.2 | 663.86 | 1
MOVEIS E UTENSILIOS | ESTANTE DE ACO DESMONTAVEL | IMSULPAR | 07 PRATELEIRAS | NAO POSSUI | HUGOL - SERV ALMOX CAF | SERV ALMOXARIFADO CAF | BOM |  | 919253 | 3681 | 14/11/2014 | 707.2 | 663.86 | 1
MOVEIS E UTENSILIOS | ESTANTE DE ACO DESMONTAVEL | IMSULPAR | C/ 12 PRATELEIRAS | NAO POSSUI | HUGOL - SERV ALMOX CAF | SERV ALMOXARIFADO CAF | BOM |  | 918720 | 3681 | 14/11/2014 | 707.2 | 663.86 | 1
MOVEIS E UTENSILIOS | ESTANTE DE ACO DESMONTAVEL | IMSULPAR | C/ 12 PRATELEIRAS | NAO POSSUI | HUGOL - SERV DISP MEDICAMENTOS | FARMACIA SATELITE CONTROLADOS N° 275 | BOM |  | 918719 | 3681 | 14/11/2014 | 707.2 | 663.86 | 1
MOVEIS E UTENSILIOS | ESTANTE DE ACO DESMONTAVEL | IMSULPAR | C/ 12 PRATELEIRAS | NAO POSSUI | HUGOL - SERV ALMOX CAF | SERV ALMOXARIFADO CAF | BOM |  | 918722 | 3681 | 14/11/2014 | 707.2 | 663.86 | 1
MOVEIS E UTENSILIOS | ESTANTE DE ACO DESMONTAVEL | IMSULPAR | C/ 12 PRATELEIRAS | NAO POSSUI | HUGOL - SERV ALMOX HEMODINAMICA | SALA DO ENCARREGADO | BOM |  | 918723 | 3681 | 14/11/2014 | 707.2 | 663.86 | 1
MOVEIS E UTENSILIOS | ESTANTE DE ACO DESMONTAVEL | IMSULPAR | C/ 12 PRATELEIRAS | NAO POSSUI | HUGOL - SERV CENTRO CIRURGICO B | SERV CENTRO CIRURGICO B | BOM |  | 918744 | 3702 | 28/11/2014 | 743.6 | 708.82 | 1
MOVEIS E UTENSILIOS | ESTANTE DE ACO DESMONTAVEL | IMSULPAR | C/ 12 PRATELEIRAS | NAO POSSUI | HUGOL - SERV CENTRO CIRURGICO B | SERV CENTRO CIRURGICO B | BOM |  | 918745 | 3702 | 28/11/2014 | 743.6 | 708.82 | 1
MOVEIS E UTENSILIOS | ESTANTE DE ACO DESMONTAVEL | IMSULPAR | 07 PRATELEIRAS | NAO POSSUI | HUGOL - SERV PROC ROUPAS | AREA LIMPA PROC. DE ROUPAS | BOM |  | 919522 | 3657 | 05/11/2014 | 364 | 346.97 | 1
MOVEIS E UTENSILIOS | ESTANTE DE ACO DESMONTAVEL | IMSULPAR | 07 PRATELEIRAS | NAO POSSUI | HUGOL - SECRETARIA GERAL/PROTOCOLO HL | ARQUIVO - MEZANINO ALMOXARIFADO | BOM |  | 919523 | 3657 | 05/11/2014 | 364 | 346.97 | 1
MOVEIS E UTENSILIOS | ESTANTE DE ACO DESMONTAVEL | IMSULPAR | 07 PRATELEIRAS | NAO POSSUI | HUGOL - SECRETARIA GERAL/PROTOCOLO HL | ARQUIVO - MEZANINO ALMOXARIFADO | BOM |  | 919524 | 3657 | 05/11/2014 | 364 | 346.97 | 1
MOVEIS E UTENSILIOS | ESTANTE DE ACO DESMONTAVEL | IMSULPAR | 07 PRATELEIRAS | NAO POSSUI | HUGOL - SECRETARIA GERAL/PROTOCOLO HL | ARQUIVO - MEZANINO ALMOXARIFADO | BOM |  | 919525 | 3657 | 05/11/2014 | 364 | 346.97 | 1
MOVEIS E UTENSILIOS | ESTANTE DE ACO DESMONTAVEL | IMSULPAR | 07 PRATELEIRAS | NAO POSSUI | HUGOL - SECRETARIA GERAL/PROTOCOLO HL | ARQUIVO - MEZANINO ALMOXARIFADO | BOM |  | 919526 | 3657 | 05/11/2014 | 364 | 346.97 | 1
MOVEIS E UTENSILIOS | ESTANTE DE ACO DESMONTAVEL | IMSULPAR | 07 PRATELEIRAS | NAO POSSUI | HUGOL - SERV PROC ROUPAS | AREA LIMPA PROC. DE ROUPAS | BOM |  | 919527 | 3657 | 05/11/2014 | 364 | 346.97 | 1
MOVEIS E UTENSILIOS | ESTANTE DE ACO DESMONTAVEL | IMSULPAR | 07 PRATELEIRAS | NAO POSSUI | HUGOL - SECRETARIA GERAL/PROTOCOLO HL | ARQUIVO - MEZANINO ALMOXARIFADO | BOM |  | 919528 | 3657 | 05/11/2014 | 364 | 346.97 | 1
MOVEIS E UTENSILIOS | ESTANTE DE ACO DESMONTAVEL | IMSULPAR | 07 PRATELEIRAS | NAO POSSUI | HUGOL - SECRETARIA GERAL/PROTOCOLO HL | ARQUIVO - MEZANINO ALMOXARIFADO | BOM |  | 919529 | 3657 | 05/11/2014 | 364 | 346.97 | 1
MOVEIS E UTENSILIOS | ESTANTE DE ACO DESMONTAVEL | IMSULPAR | 07 PRATELEIRAS | NAO POSSUI | HUGOL - SECRETARIA GERAL/PROTOCOLO HL | ARQUIVO - MEZANINO ALMOXARIFADO | BOM |  | 919531 | 3657 | 05/11/2014 | 364 | 346.97 | 1
MOVEIS E UTENSILIOS | ESTANTE DE ACO DESMONTAVEL | IMSULPAR | 07 PRATELEIRAS | NAO POSSUI | HUGOL - SERV DISP MEDICAMENTOS | FARMACIA SATELITE ESPECIALIDADES 1 | BOM |  | 919532 | 3657 | 05/11/2014 | 364 | 346.97 | 1
MOVEIS E UTENSILIOS | ESTANTE DE ACO DESMONTAVEL | IMSULPAR | 07 PRATELEIRAS | NAO POSSUI | HUGOL - SERV DISP MEDICAMENTOS | CIRURGICA ALA 1 N° 429 | BOM |  | 919533 | 3657 | 05/11/2014 | 364 | 346.97 | 1
MOVEIS E UTENSILIOS | ESTANTE DE ACO DESMONTAVEL | IMSULPAR | 07 PRATELEIRAS | NAO POSSUI | HUGOL - SERV CENTRO CIRURGICO B | SERV CENTRO CIRURGICO B | BOM |  | 919593 | 3657 | 05/11/2014 | 364 | 346.97 | 1
MOVEIS E UTENSILIOS | ESTANTE DE ACO DESMONTAVEL | IMSULPAR | 07 PRATELEIRAS | NAO POSSUI | HUGOL - SERV ALMOX GERAL | SERVICO ALMOXARIFADO GERAL B | BOM |  | 918765 | 3657 | 05/11/2014 | 364 | 346.97 | 1
MOVEIS E UTENSILIOS | ESTANTE DE ACO DESMONTAVEL | IMSULPAR | 07 PRATELEIRAS | NAO POSSUI | HUGOL - SERV ALMOX CAF | SERV ALMOXARIFADO CAF | BOM |  | 918696 | 3657 | 05/11/2014 | 364 | 346.97 | 1
MOVEIS E UTENSILIOS | PRATELEIRA P/ CME | LANCO | METROMAX Q C/ 04 PRATELEIRAS EM POLIMERO 530X1220 | NAO POSSUI | HUGOL - SERV CME - A | ARMAZENAMENTO - CCA N° 346 | BOM |  | 919067 | 43594 | 17/11/2014 | 2985.05 | 2721.05 | 1
MOVEIS E UTENSILIOS | PRATELEIRA P/ CME | LANCO | METROMAX Q C/ 04 PRATELEIRAS EM POLIMERO 530X1220 | NAO POSSUI | HUGOL - SERV CME - A | ARMAZENAMENTO - CCA N° 346 | BOM |  | 919069 | 43594 | 17/11/2014 | 2985.05 | 2721.05 | 1
MOVEIS E UTENSILIOS | PRATELEIRA P/ CME | LANCO | METROMAX Q C/ 04 PRATELEIRAS EM POLIMERO 530X1220 | NAO POSSUI | HUGOL - SERV CME - A | ARMAZENAMENTO - CCA N° 346 | BOM |  | 919070 | 43594 | 17/11/2014 | 2985.05 | 2721.05 | 1
MOVEIS E UTENSILIOS | PRATELEIRA P/ CME | LANCO | METROMAX Q C/ 04 PRATELEIRAS EM POLIMERO 530X1220 | NAO POSSUI | HUGOL - SERV CME - A | ARMAZENAMENTO - CCA N° 346 | BOM |  | 919071 | 43594 | 17/11/2014 | 2985.05 | 2721.05 | 1
MOVEIS E UTENSILIOS | PRATELEIRA P/ CME | LANCO | METROMAX Q C/ 04 PRATELEIRAS EM POLIMERO 530X1220 | NAO POSSUI | HUGOL - SERV CME - A | ARMAZENAMENTO - CCA N° 346 | BOM |  | 919073 | 43594 | 17/11/2014 | 2985.05 | 2721.05 | 1
MOVEIS E UTENSILIOS | PRATELEIRA P/ CME | LANCO | METROMAX Q C/ 04 PRATELEIRAS EM POLIMERO 530X1220 | NAO POSSUI | HUGOL - SERV CME - A | ARMAZENAMENTO - CCA N° 346 | BOM |  | 919074 | 43594 | 17/11/2014 | 2985.05 | 2721.05 | 1
MOVEIS E UTENSILIOS | PRATELEIRA P/ CME | LANCO | METROMAX Q C/ 04 PRATELEIRAS EM POLIMERO 530X1220 | NAO POSSUI | HUGOL - SERV CME - A | ARMAZENAMENTO - CCA N° 346 | BOM |  | 919075 | 43594 | 17/11/2014 | 2985.05 | 2721.05 | 1
MOVEIS E UTENSILIOS | PRATELEIRA P/ CME | LANCO | METROMAX Q C/ 04 PRATELEIRAS EM POLIMERO 530X1220 | NAO POSSUI | HUGOL - SERV CME - A | ARMAZENAMENTO - CCA N° 346 | BOM |  | 919077 | 43594 | 17/11/2014 | 2985.05 | 2721.05 | 1
MOVEIS E UTENSILIOS | PRATELEIRA P/ CME | LANCO | METROMAX Q C/ 04 PRATELEIRAS EM POLIMERO 530X1220 | NAO POSSUI | HUGOL - SERV CME - A | ARMAZENAMENTO - CCA N° 346 | BOM |  | 919078 | 43594 | 17/11/2014 | 2985.05 | 2721.05 | 1
MOVEIS E UTENSILIOS | PRATELEIRA P/ CME | LANCO | METROMAX Q C/ 04 PRATELEIRAS EM POLIMERO 530X1220 | NAO POSSUI | HUGOL - SERV CME - A | ARMAZENAMENTO - CCA N° 346 | BOM |  | 919079 | 43594 | 17/11/2014 | 2985.05 | 2721.05 | 1
MOVEIS E UTENSILIOS | PRATELEIRA P/ CME | LANCO | METROMAX Q C/ 04 PRATELEIRAS EM POLIMERO 530X1220 | NAO POSSUI | HUGOL - SERV CME - A | ARMAZENAMENTO - CCA N° 346 | BOM |  | 919081 | 43594 | 17/11/2014 | 2985.05 | 2721.05 | 1
MOVEIS E UTENSILIOS | PRATELEIRA P/ CME | LANCO | METROMAX Q C/ 04 PRATELEIRAS EM POLIMERO 530X1220 | NAO POSSUI | HUGOL - SERV CME - A | ARMAZENAMENTO - CCA N° 346 | BOM |  | 919082 | 43594 | 17/11/2014 | 2985.05 | 2721.05 | 1
MOVEIS E UTENSILIOS | PRATELEIRA P/ CME | LANCO | METROMAX Q C/ 04 PRATELEIRAS EM POLIMERO 530X1220 | NAO POSSUI | HUGOL - SERV CME - A | ARMAZENAMENTO - CCA N° 346 | BOM |  | 919083 | 43594 | 17/11/2014 | 2985.05 | 2721.05 | 1
MOVEIS E UTENSILIOS | PRATELEIRA P/ CME | LANCO | METROMAX Q C/ 04 PRATELEIRAS EM POLIMERO 530X1220 | NAO POSSUI | HUGOL - SERV CME - A | ARMAZENAMENTO - CCA N° 346 | BOM |  | 919084 | 43594 | 17/11/2014 | 2985.05 | 2721.05 | 1
MOVEIS E UTENSILIOS | PRATELEIRA P/ CME | LANCO | METROMAX Q C/ 04 PRATELEIRAS EM POLIMERO 530X1220 | NAO POSSUI | HUGOL - SERV CME - A | ARMAZENAMENTO - CCA N° 346 | BOM |  | 919085 | 43594 | 17/11/2014 | 2985.05 | 2721.05 | 1
MOVEIS E UTENSILIOS | PRATELEIRA P/ CME | LANCO | METROMAX Q C/ 04 PRATELEIRAS EM POLIMERO 530X1220 | NAO POSSUI | HUGOL - SERV CME - A | ARMAZENAMENTO - CCA N° 346 | BOM |  | 919086 | 43594 | 17/11/2014 | 2985.05 | 2721.05 | 1
MOVEIS E UTENSILIOS | PRATELEIRA P/ CME | LANCO | METROMAX Q C/ 04 PRATELEIRAS EM POLIMERO 530X1220 | NAO POSSUI | HUGOL - SERV CME - A | ARMAZENAMENTO - CCA N° 346 | BOM |  | 919087 | 43594 | 17/11/2014 | 2985.05 | 2721.05 | 1
MOVEIS E UTENSILIOS | PRATELEIRA P/ CME | LANCO | METROMAX Q C/ 04 PRATELEIRAS EM POLIMERO 530X1220 | NAO POSSUI | HUGOL - SERV CME - A | ARMAZENAMENTO - CCA N° 346 | BOM |  | 919088 | 43594 | 17/11/2014 | 2985.05 | 2721.05 | 1
MOVEIS E UTENSILIOS | PRATELEIRA P/ CME | LANCO | METROMAX Q C/ 04 PRATELEIRAS EM POLIMERO 530X1220 | NAO POSSUI | HUGOL - SERV CME - A | ARMAZENAMENTO - CCA N° 346 | BOM |  | 919091 | 43594 | 17/11/2014 | 2985.05 | 2721.05 | 1
MOVEIS E UTENSILIOS | PRATELEIRA P/ CME | LANCO | METROMAX Q C/ 04 PRATELEIRAS EM POLIMERO 530X1220 | NAO POSSUI | HUGOL - SERV CME - A | ARMAZENAMENTO - CCA N° 346 | BOM |  | 919090 | 43594 | 17/11/2014 | 2985.05 | 2721.05 | 1
MOVEIS E UTENSILIOS | ESTANTE DE ACO DESMONTAVEL | IMSULPAR | 07 PRATELEIRAS | NAO POSSUI | HUGOL - SERV DISP MEDICAMENTOS | FARMÁCIA CENTRAL N° 274 | BOM |  | 919151 | 3659 | 07/11/2014 | 228.8 | 214.65 | 1
MOVEIS E UTENSILIOS | ESTANTE DE ACO DESMONTAVEL | IMSULPAR | 07 PRATELEIRAS | NAO POSSUI | HUGOL - SERVICO DE RECEPCAO | CENTRAL DE PERTENCES | BOM |  | 919153 | 3659 | 07/11/2014 | 228.8 | 214.65 | 1
MOVEIS E UTENSILIOS | ESTANTE DE ACO DESMONTAVEL | IMSULPAR | 07 PRATELEIRAS | NAO POSSUI | HUGOL - SERVICO DE RECEPCAO | CENTRAL DE PERTENCES | BOM |  | 919154 | 3659 | 07/11/2014 | 228.8 | 214.65 | 1
MOVEIS E UTENSILIOS | ESTANTE DE ACO DESMONTAVEL | IMSULPAR | 07 PRATELEIRAS | NAO POSSUI | HUGOL - SERV PROC ROUPAS | AREA LIMPA PROC. DE ROUPAS | BOM |  | 919155 | 3659 | 07/11/2014 | 228.8 | 214.65 | 1
MOVEIS E UTENSILIOS | ESTANTE DE ACO DESMONTAVEL | IMSULPAR | 07 PRATELEIRAS | NAO POSSUI | HUGOL - SERV DISP MEDICAMENTOS | SALA DE MANIPULAÇAO/ INJET N° 280 | BOM |  | 919157 | 3659 | 07/11/2014 | 228.8 | 214.65 | 1
MOVEIS E UTENSILIOS | ESTANTE DE ACO DESMONTAVEL | IMSULPAR | 07 PRATELEIRAS | NAO POSSUI | HUGOL - SERV ALMOX GERAL | SERVICO ALMOXARIFADO GERAL B | BOM |  | 919113 | 3659 | 07/11/2014 | 228.8 | 214.65 | 1
MOVEIS E UTENSILIOS | ESTANTE DE ACO DESMONTAVEL | IMSULPAR | 07 PRATELEIRAS | NAO POSSUI | HUGOL - SERV ALMOX GERAL | SERVICO ALMOXARIFADO GERAL B | BOM |  | 919145 | 3659 | 07/11/2014 | 228.8 | 214.65 | 1
MOVEIS E UTENSILIOS | ESTANTE DE ACO DESMONTAVEL | IMSULPAR | 07 PRATELEIRAS | NAO POSSUI | HUGOL - SERV ALMOX GERAL | CENTRAL DE PAGAMENTOS | BOM |  | 919147 | 3659 | 07/11/2014 | 228.8 | 214.65 | 1
MOVEIS E UTENSILIOS | ESTANTE DE ACO DESMONTAVEL | IMSULPAR | 07 PRATELEIRAS | NAO POSSUI | HUGOL - SERV PATRIMONIO | ATIVO PATRIMONIAL HUGOL | BOM |  | 919148 | 3659 | 07/11/2014 | 228.8 | 214.65 | 1
MOVEIS E UTENSILIOS | ESTANTE DE ACO DESMONTAVEL | IMSULPAR | 07 PRATELEIRAS | NAO POSSUI | HUGOL - SERV PATRIMONIO | ATIVO PATRIMONIAL HUGOL | BOM |  | 919149 | 3659 | 07/11/2014 | 228.8 | 214.65 | 1
MOVEIS E UTENSILIOS | ESTANTE DE ACO DESMONTAVEL | IMSULPAR | 07 PRATELEIRAS | NAO POSSUI | HUGOL - SERV ALMOX GERAL | SERVICO ALMOXARIFADO GERAL B | BOM |  | 919025 | 3659 | 07/11/2014 | 228.8 | 214.65 | 1
MOVEIS E UTENSILIOS | ESTANTE DE ACO DESMONTAVEL | IMSULPAR | 07 PRATELEIRAS | NAO POSSUI | HUGOL - SERV ALMOX GERAL | SERVICO ALMOXARIFADO GERAL B | BOM |  | 919026 | 3659 | 07/11/2014 | 228.8 | 214.65 | 1
MOVEIS E UTENSILIOS | ESTANTE DE ACO DESMONTAVEL | IMSULPAR | 07 PRATELEIRAS | NAO POSSUI | HUGOL - SECRETARIA GERAL/PROTOCOLO HL | SERV. PROTOCOLO | BOM |  | 919627 | 3659 | 07/11/2014 | 228.8 | 214.65 | 1
MOVEIS E UTENSILIOS | ESTANTE DE ACO DESMONTAVEL | IMSULPAR | 07 PRATELEIRAS | NAO POSSUI | HUGOL - SERV ALMOX GERAL | SERVICO ALMOXARIFADO GERAL B | BOM |  | 919029 | 3659 | 07/11/2014 | 228.8 | 214.65 | 1
MOVEIS E UTENSILIOS | ESTANTE DE ACO DESMONTAVEL | IMSULPAR | 07 PRATELEIRAS | NAO POSSUI | HUGOL - SERV PATRIMONIO | ATIVO PATRIMONIAL HUGOL | BOM |  | 919030 | 3659 | 07/11/2014 | 228.8 | 214.65 | 1
MOVEIS E UTENSILIOS | ESTANTE DE ACO DESMONTAVEL | IMSULPAR | 07 PRATELEIRAS | NAO POSSUI | HUGOL - SERV ALMOX GERAL | SERVICO ALMOXARIFADO GERAL B | BOM |  | 919110 | 3659 | 07/11/2014 | 228.8 | 214.65 | 1
MOVEIS E UTENSILIOS | ESTANTE DE ACO DESMONTAVEL | IMSULPAR | 07 PRATELEIRAS | NAO POSSUI | HUGOL - SERV ALMOX CAF | SERV ALMOXARIFADO CAF | BOM |  | 919111 | 3659 | 07/11/2014 | 228.8 | 214.65 | 1
MOVEIS E UTENSILIOS | ESTANTE DE ACO DESMONTAVEL | IMSULPAR | 07 PRATELEIRAS | NAO POSSUI | HUGOL - SERV ALMOX GERAL | SERVICO ALMOXARIFADO GERAL B | BOM |  | 918998 | 3659 | 07/11/2014 | 228.8 | 214.65 | 1
MOVEIS E UTENSILIOS | ESTANTE DE ACO DESMONTAVEL | IMSULPAR | 07 PRATELEIRAS | NAO POSSUI | HUGOL - SERV PATRIMONIO | ATIVO PATRIMONIAL HUGOL | BOM |  | 919001 | 3659 | 07/11/2014 | 228.8 | 214.65 | 1
MOVEIS E UTENSILIOS | ESTANTE DE ACO DESMONTAVEL | IMSULPAR | 07 PRATELEIRAS | NAO POSSUI | HUGOL - SECRETARIA GERAL/PROTOCOLO HL | ARQUIVO - MEZANINO ALMOXARIFADO | BOM |  | 919011 | 3659 | 07/11/2014 | 228.8 | 214.65 | 1
MOVEIS E UTENSILIOS | ESTANTE DE ACO DESMONTAVEL | IMSULPAR | C/ 07 PRATELEIRAS | NAO POSSUI | HUGOL - SERV DISP MEDICAMENTOS | FARMACIA SATELITE PS N° 64 | BOM |  | 919428 | 3659 | 07/11/2014 | 228.8 | 214.65 | 1
MOVEIS E UTENSILIOS | ESTANTE DE ACO DESMONTAVEL | IMSULPAR | 07 PRATELEIRAS | NAO POSSUI | HUGOL - SUPERV PRONT PACIENTE | SUPERV PRONTUARIO DO PACIENTE N° 903 | BOM |  | 919437 | 3659 | 07/11/2014 | 228.8 | 214.65 | 1
MOVEIS E UTENSILIOS | ESTANTE DE ACO DESMONTAVEL | IMSULPAR | C/ 5 PRATELEIRAS | NAO POSSUI | HUGOL - SERV ALMOX GERAL | SERVICO ALMOXARIFADO GERAL B | BOM |  | 918880 | 3657 | 05/11/2014 | 275.6 | 258.56 | 1
MOVEIS E UTENSILIOS | ESTANTE DE ACO DESMONTAVEL | IMSULPAR | C/ 05 PRATELEIRAS | NAO POSSUI | HUGOL - OPO | SALA FRIA N° 847 | BOM |  | 918881 | 3657 | 05/11/2014 | 275.6 | 258.56 | 1
MOVEIS E UTENSILIOS | ESTANTE DE ACO DESMONTAVEL | IMSULPAR | C/ 5 PRATELEIRAS | NAO POSSUI | HUGOL - SERV PROC ROUPAS | AREA LIMPA PROC. DE ROUPAS | BOM |  | 918882 | 3657 | 05/11/2014 | 275.6 | 258.56 | 1
MOVEIS E UTENSILIOS | ESTANTE DE ACO DESMONTAVEL | IMSULPAR | C/ 5 PRATELEIRAS | NAO POSSUI | HUGOL - SERV PROC ROUPAS | AREA LIMPA PROC. DE ROUPAS | BOM |  | 918883 | 3657 | 05/11/2014 | 275.6 | 258.56 | 1
MOVEIS E UTENSILIOS | ESTANTE DE ACO DESMONTAVEL | IMSULPAR | C/ 5 PRATELEIRAS | NAO POSSUI | HUGOL - SERV ALMOX HEMODINAMICA | ALMOXARIFADO CENTRO CIRÚRGICO - SALA N° 835 | BOM |  | 918884 | 3657 | 05/11/2014 | 275.6 | 258.56 | 1
MOVEIS E UTENSILIOS | ESTANTE DE ACO DESMONTAVEL | IMSULPAR | C/ 5 PRATELEIRAS | NAO POSSUI | HUGOL - SERV ALMOX CAF | SERV ALMOXARIFADO CAF | BOM |  | 918885 | 3657 | 05/11/2014 | 275.6 | 258.56 | 1
MOVEIS E UTENSILIOS | ESTANTE DE ACO DESMONTAVEL | IMSULPAR | C/ 5 PRATELEIRAS | NAO POSSUI | HUGOL - SERV ALMOX GERAL | SERVICO ALMOXARIFADO GERAL B | BOM |  | 918868 | 3657 | 05/11/2014 | 275.6 | 258.56 | 1
MOVEIS E UTENSILIOS | ESTANTE DE ACO DESMONTAVEL | IMSULPAR | C/ 5 PRATELEIRAS | NAO POSSUI | HUGOL - SERV ALMOX GERAL | SERVICO ALMOXARIFADO GERAL B | BOM |  | 918869 | 3657 | 05/11/2014 | 275.6 | 258.56 | 1
MOVEIS E UTENSILIOS | ESTANTE DE ACO DESMONTAVEL | IMSULPAR | C/ 5 PRATELEIRAS | NAO POSSUI | HUGOL - SERV PROC ROUPAS | AREA LIMPA PROC. DE ROUPAS | BOM |  | 918870 | 3657 | 05/11/2014 | 275.6 | 258.56 | 1
MOVEIS E UTENSILIOS | ESTANTE DE ACO DESMONTAVEL | IMSULPAR | C/ 5 PRATELEIRAS | NAO POSSUI | HUGOL - SERV PROC ROUPAS | AREA LIMPA PROC. DE ROUPAS | BOM |  | 918871 | 3657 | 05/11/2014 | 275.6 | 258.56 | 1
MOVEIS E UTENSILIOS | ESTANTE DE ACO DESMONTAVEL | IMSULPAR | C/ 5 PRATELEIRAS | NAO POSSUI | HUGOL - SERV PROC ROUPAS | AREA LIMPA PROC. DE ROUPAS | BOM |  | 918872 | 3657 | 05/11/2014 | 275.6 | 258.56 | 1
MOVEIS E UTENSILIOS | ESTANTE DE ACO DESMONTAVEL | IMSULPAR | C/ 5 PRATELEIRAS | NAO POSSUI | HUGOL - U.I CLINICA MÉDICA | ROUPARIA ALA 1 | BOM |  | 918874 | 3657 | 05/11/2014 | 275.6 | 258.56 | 1
MOVEIS E UTENSILIOS | ESTANTE DE ACO DESMONTAVEL | IMSULPAR | C/ 05 PRATELEIRAS | NAO POSSUI | HUGOL - SERV PATRIMONIO | ATIVO PATRIMONIAL HUGOL | BOM |  | 918873 | 3657 | 05/11/2014 | 275.6 | 258.56 | 1
MOVEIS E UTENSILIOS | ESTANTE DE ACO DESMONTAVEL | IMSULPAR | C/ 5 PRATELEIRAS | NAO POSSUI | HUGOL - SERV ALMOX CAF | SERV ALMOXARIFADO CAF | BOM |  | 918857 | 3657 | 05/11/2014 | 275.6 | 258.56 | 1
MOVEIS E UTENSILIOS | ESTANTE DE ACO DESMONTAVEL | IMSULPAR | C/ 5 PRATELEIRAS | NAO POSSUI | HUGOL - SERV ALMOX CAF | SERV ALMOXARIFADO CAF | BOM |  | 918858 | 3657 | 05/11/2014 | 275.6 | 258.56 | 1
MOVEIS E UTENSILIOS | ESTANTE DE ACO DESMONTAVEL | IMSULPAR | C/ 5 PRATELEIRAS | NAO POSSUI | HUGOL - SERV ALMOX CAF | SERV ALMOXARIFADO CAF | BOM |  | 918859 | 3657 | 05/11/2014 | 275.6 | 258.56 | 1
MOVEIS E UTENSILIOS | ESTANTE DE ACO DESMONTAVEL | IMSULPAR | C/ 5 PRATELEIRAS | NAO POSSUI | HUGOL - SERV ALMOX CAF | SERV ALMOXARIFADO CAF | BOM |  | 918850 | 3657 | 05/11/2014 | 275.6 | 258.56 | 1
MOVEIS E UTENSILIOS | ESTANTE DE ACO DESMONTAVEL | IMSULPAR | C/ 5 PRATELEIRAS | NAO POSSUI | HUGOL - SERV ALMOX CAF | SERV ALMOXARIFADO CAF | BOM |  | 918849 | 3657 | 05/11/2014 | 275.6 | 258.56 | 1
MOVEIS E UTENSILIOS | ESTANTE DE ACO DESMONTAVEL | IMSULPAR | C/ 5 PRATELEIRAS | NAO POSSUI | HUGOL - SERV ALMOX CAF | SERV ALMOXARIFADO CAF | BOM |  | 918848 | 3657 | 05/11/2014 | 275.6 | 258.56 | 1
MOVEIS E UTENSILIOS | ESTANTE DE ACO DESMONTAVEL | IMSULPAR | C/ 5 PRATELEIRAS | NAO POSSUI | HUGOL - SERV ALMOX CAF | SERV ALMOXARIFADO CAF | BOM |  | 918822 | 3657 | 05/11/2014 | 275.6 | 258.56 | 1
MOVEIS E UTENSILIOS | ESTANTE DE ACO DESMONTAVEL | IMSULPAR | C/ 5 PRATELEIRAS | NAO POSSUI | HUGOL - SERV PATRIMONIO | ATIVO PATRIMONIAL HUGOL | BOM |  | 918823 | 3657 | 05/11/2014 | 275.6 | 258.56 | 1
MOVEIS E UTENSILIOS | ESTANTE DE ACO DESMONTAVEL | IMSULPAR | C/ 5 PRATELEIRAS | NAO POSSUI | HUGOL - SERV ALMOX GERAL | SERVICO ALMOXARIFADO GERAL B | BOM |  | 918824 | 3657 | 05/11/2014 | 275.6 | 258.56 | 1
MOVEIS E UTENSILIOS | ESTANTE DE ACO DESMONTAVEL | IMSULPAR | C/ 5 PRATELEIRAS | NAO POSSUI | HUGOL - SERV ALMOX GERAL | SERVICO ALMOXARIFADO GERAL B | BOM |  | 918825 | 3657 | 05/11/2014 | 275.6 | 258.56 | 1
MOVEIS E UTENSILIOS | ESTANTE DE ACO DESMONTAVEL | IMSULPAR | C/ 5 PRATELEIRAS | NAO POSSUI | HUGOL - SERV ALMOX GERAL | SERVICO ALMOXARIFADO GERAL B | BOM |  | 918826 | 3657 | 05/11/2014 | 275.6 | 258.56 | 1
MOVEIS E UTENSILIOS | ESTANTE DE ACO DESMONTAVEL | IMSULPAR | C/ 5 PRATELEIRAS | NAO POSSUI | HUGOL - SERV ALMOX CAF | SERV ALMOXARIFADO CAF | BOM |  | 918827 | 3657 | 05/11/2014 | 275.6 | 258.56 | 1
MOVEIS E UTENSILIOS | ESTANTE DE ACO DESMONTAVEL | IMSULPAR | C/ 5 PRATELEIRAS | NAO POSSUI | HUGOL - SERV ALMOX GERAL | SERVICO ALMOXARIFADO GERAL B | BOM |  | 918828 | 3657 | 05/11/2014 | 275.6 | 258.56 | 1
MOVEIS E UTENSILIOS | ESTANTE DE ACO DESMONTAVEL | IMSULPAR | C/ 5 PRATELEIRAS | NAO POSSUI | HUGOL - SERV ALMOX GERAL | SERVICO ALMOXARIFADO GERAL B | BOM |  | 918829 | 3657 | 05/11/2014 | 275.6 | 258.56 | 1
MOVEIS E UTENSILIOS | ESTANTE DE ACO DESMONTAVEL | IMSULPAR | C/ 5 PRATELEIRAS | NAO POSSUI | HUGOL - SERV ALMOX GERAL | SERVICO ALMOXARIFADO GERAL B | BOM |  | 918809 | 3657 | 05/11/2014 | 275.6 | 258.56 | 1
MOVEIS E UTENSILIOS | ESTANTE DE ACO DESMONTAVEL | IMSULPAR | C/ 5 PRATELEIRAS | NAO POSSUI | HUGOL - SERV ALMOX GERAL | SERVICO ALMOXARIFADO GERAL B | BOM |  | 918810 | 3657 | 05/11/2014 | 275.6 | 258.56 | 1
MOVEIS E UTENSILIOS | ESTANTE DE ACO DESMONTAVEL | IMSULPAR | C/ 5 PRATELEIRAS | NAO POSSUI | HUGOL - SERV ALMOX CAF | SERV ALMOXARIFADO CAF | BOM |  | 918811 | 3657 | 05/11/2014 | 275.6 | 258.56 | 1
MOVEIS E UTENSILIOS | ESTANTE DE ACO DESMONTAVEL | IMSULPAR | C/ 5 PRATELEIRAS | NAO POSSUI | HUGOL - SERV ALMOX GERAL | SERVICO ALMOXARIFADO GERAL B | BOM |  | 918812 | 3657 | 05/11/2014 | 275.6 | 258.56 | 1
MOVEIS E UTENSILIOS | ESTANTE DE ACO DESMONTAVEL | IMSULPAR | C/ 5 PRATELEIRAS | NAO POSSUI | HUGOL - SERV ALMOX GERAL | SERVICO ALMOXARIFADO GERAL B | BOM |  | 918813 | 3657 | 05/11/2014 | 275.6 | 258.56 | 1
MOVEIS E UTENSILIOS | ESTANTE DE ACO DESMONTAVEL | IMSULPAR | C/ 5 PRATELEIRAS | NAO POSSUI | HUGOL - SERV ALMOX GERAL | SERVICO ALMOXARIFADO GERAL B | BOM |  | 918814 | 3657 | 05/11/2014 | 275.6 | 258.56 | 1
MOVEIS E UTENSILIOS | ESTANTE DE ACO DESMONTAVEL | IMSULPAR | C/ 5 PRATELEIRAS | NAO POSSUI | HUGOL - SERV ALMOX GERAL | SERVICO ALMOXARIFADO GERAL B | BOM |  | 918815 | 3657 | 05/11/2014 | 275.6 | 258.56 | 1
MOVEIS E UTENSILIOS | ESTANTE DE ACO DESMONTAVEL | IMSULPAR | C/ 5 PRATELEIRAS | NAO POSSUI | HUGOL - SERV ALMOX CAF | SERV ALMOXARIFADO CAF | BOM |  | 918816 | 3657 | 05/11/2014 | 275.6 | 258.56 | 1
MOVEIS E UTENSILIOS | ESTANTE DE ACO DESMONTAVEL | IMSULPAR | C/ 5 PRATELEIRAS | NAO POSSUI | HUGOL - SERV ALMOX GERAL | SERVICO ALMOXARIFADO GERAL B | BOM |  | 918817 | 3657 | 05/11/2014 | 275.6 | 258.56 | 1
MOVEIS E UTENSILIOS | ESTANTE DE ACO DESMONTAVEL | IMSULPAR | C/ 5 PRATELEIRAS | NAO POSSUI | HUGOL - SERV ALMOX CAF | SERV ALMOXARIFADO CAF | BOM |  | 918818 | 3657 | 05/11/2014 | 275.6 | 258.56 | 1
MOVEIS E UTENSILIOS | ESTANTE DE ACO DESMONTAVEL | IMSULPAR | C/ 5 PRATELEIRAS | NAO POSSUI | HUGOL - SERV ALMOX GERAL | SERVICO ALMOXARIFADO GERAL B | BOM |  | 918793 | 3657 | 05/11/2014 | 275.6 | 258.56 | 1
MOVEIS E UTENSILIOS | ESTANTE DE ACO DESMONTAVEL | IMSULPAR | C/ 5 PRATELEIRAS | NAO POSSUI | HUGOL - SERV ALMOX CAF | SERV ALMOXARIFADO CAF | BOM |  | 918699 | 3657 | 05/11/2014 | 275.6 | 258.56 | 1
MOVEIS E UTENSILIOS | ESTANTE DE ACO DESMONTAVEL | IMSULPAR | C/ 5 PRATELEIRAS | NAO POSSUI | HUGOL - SERV ALMOX CAF | SERV ALMOXARIFADO CAF | BOM |  | 918700 | 3657 | 05/11/2014 | 275.6 | 258.56 | 1
MOVEIS E UTENSILIOS | ESTANTE DE ACO DESMONTAVEL | IMSULPAR | C/ 5 PRATELEIRAS | NAO POSSUI | HUGOL - SERV ALMOX CAF | SERV ALMOXARIFADO CAF | BOM |  | 918698 | 3657 | 05/11/2014 | 275.6 | 258.56 | 1
MOVEIS E UTENSILIOS | ESTANTE DE ACO DESMONTAVEL | IMSULPAR | C/ 5 PRATELEIRAS | NAO POSSUI | HUGOL - SERV DISP MEDICAMENTOS | CENTRO CIRURGICO B N° 814 | BOM |  | 918977 | 3657 | 05/11/2014 | 275.6 | 258.56 | 1
MOVEIS E UTENSILIOS | ESTANTE DE ACO DESMONTAVEL | IMSULPAR | C/ 5 PRATELEIRAS | NAO POSSUI | HUGOL - SERVICO DE RECEPCAO | CENTRAL DE PERTENCES | BOM |  | 917949 | 3657 | 05/11/2014 | 275.6 | 258.56 | 1
MOVEIS E UTENSILIOS | ESTANTE DE ACO DESMONTAVEL | IMSULPAR | C/ 5 PRATELEIRAS | NAO POSSUI | HUGOL - SERV PATRIMONIO | ATIVO PATRIMONIAL HUGOL | BOM |  | 918181 | 3657 | 05/11/2014 | 275.6 | 258.56 | 1
MOVEIS E UTENSILIOS | ESTANTE DE ACO DESMONTAVEL | IMSULPAR | C/ 5 PRATELEIRAS | NAO POSSUI | HUGOL - SERV PATRIMONIO | ATIVO PATRIMONIAL HUGOL | BOM |  | 918180 | 3657 | 05/11/2014 | 275.6 | 258.56 | 1
MOVEIS E UTENSILIOS | ESTANTE DE ACO DESMONTAVEL | IMSULPAR | C/ 5 PRATELEIRAS | NAO POSSUI | HUGOL - SERV ALMOX CAF | SERV ALMOXARIFADO CAF | BOM |  | 918762 | 3657 | 05/11/2014 | 275.6 | 258.56 | 1
MOVEIS E UTENSILIOS | ESTANTE DE ACO DESMONTAVEL | IMSULPAR | C/ 5 PRATELEIRAS | NAO POSSUI | HUGOL - SERV ALMOX CAF | SERV ALMOXARIFADO CAF | BOM |  | 918763 | 3657 | 05/11/2014 | 275.6 | 258.56 | 1
MOVEIS E UTENSILIOS | ESTANTE DE ACO DESMONTAVEL | IMSULPAR | C/ 5 PRATELEIRAS | NAO POSSUI | HUGOL - SERV ALMOX CAF | SERV ALMOXARIFADO CAF | BOM |  | 918764 | 3657 | 05/11/2014 | 275.6 | 258.56 | 1
MOVEIS E UTENSILIOS | ESTANTE DE ACO DESMONTAVEL | IMSULPAR | C/ 5 PRATELEIRAS | NAO POSSUI | HUGOL - SERV ALMOX CAF | SERV ALMOXARIFADO CAF | BOM |  | 918714 | 3657 | 05/11/2014 | 275.6 | 258.56 | 1
MOVEIS E UTENSILIOS | ESTANTE DE ACO DESMONTAVEL | IMSULPAR | 07 PRATELEIRAS | NAO POSSUI | HUGOL - SERV ENGENHARIA CLINICA | SERV ENGENHARIA CLINICA | BOM |  | 919711 | 3659 | 07/11/2014 | 239.2 | 224.41 | 1
MOVEIS E UTENSILIOS | ESTANTE DE ACO DESMONTAVEL | IMSULPAR | 07 PRATELEIRAS | 1123 | HUGOL - SERV PROC ROUPAS | AREA LIMPA PROC. DE ROUPAS | BOM |  | 918929 | 3659 | 07/11/2014 | 239.2 | 224.41 | 1
MOVEIS E UTENSILIOS | ESTANTE DE ACO DESMONTAVEL | IMSULPAR | 07 PRATELEIRAS | NAO POSSUI | HUGOL - SERV CENTRO CIRURGICO B | SERV CENTRO CIRURGICO B | BOM |  | 919438 | 3659 | 07/11/2014 | 239.2 | 224.41 | 1
MOVEIS E UTENSILIOS | ESTANTE DE ACO DESMONTAVEL | IMSULPAR | 07 PRATELEIRAS | NAO POSSUI | HUGOL - SERVICO DE RECEPCAO | CENTRAL DE PERTENCES | BOM |  | 919439 | 3659 | 07/11/2014 | 239.2 | 224.41 | 1
MOVEIS E UTENSILIOS | ESTANTE DE ACO DESMONTAVEL | IMSULPAR | 07 PRATELEIRAS | NAO POSSUI | HUGOL - SERV PROC ROUPAS | AREA LIMPA PROC. DE ROUPAS | BOM |  | 919440 | 3659 | 07/11/2014 | 239.2 | 224.41 | 1
MOVEIS E UTENSILIOS | ESTANTE DE ACO DESMONTAVEL | IMSULPAR | 07 PRATELEIRAS | NAO POSSUI | HUGOL - SERV PATRIMONIO | ATIVO PATRIMONIAL HUGOL | BOM |  | 919441 | 3659 | 07/11/2014 | 239.2 | 224.41 | 1
MOVEIS E UTENSILIOS | ESTANTE DE ACO DESMONTAVEL | IMSULPAR | 07 PRATELEIRAS | NAO POSSUI | HUGOL - SERV ALMOX HEMODINAMICA | SALA DO ENCARREGADO | BOM |  | 919442 | 3659 | 07/11/2014 | 239.2 | 224.41 | 1
MOVEIS E UTENSILIOS | ESTANTE DE ACO DESMONTAVEL | IMSULPAR | 07 PRATELEIRAS | NAO POSSUI | HUGOL - SERV PROC ROUPAS | AREA LIMPA PROC. DE ROUPAS | BOM |  | 918924 | 3659 | 07/11/2014 | 239.2 | 224.41 | 1
MOVEIS E UTENSILIOS | ESTANTE DE ACO DESMONTAVEL | IMSULPAR | 07 PRATELEIRAS | NAO POSSUI | HUGOL - SERV MANUTENCAO | SALA DE MANUTENÇÃO TÉCNICA N° 990 | BOM |  | 918964 | 3659 | 07/11/2014 | 239.2 | 224.41 | 1
MOVEIS E UTENSILIOS | ESTANTE DE ACO DESMONTAVEL | IMSULPAR | C/ 07 PRATELEIRAS | NAO POSSUI | HUGOL - SERV PRONTO SOCORRO | SALA DE ROUPARIA N° 68 | BOM |  | 918927 | 3659 | 07/11/2014 | 239.2 | 224.41 | 1
MOVEIS E UTENSILIOS | ESTANTE DE ACO DESMONTAVEL | IMSULPAR | 07 PRATELEIRAS | NAO POSSUI | HUGOL - SECRETARIA GERAL/PROTOCOLO HL | ARQUIVO - MEZANINO ALMOXARIFADO | BOM |  | 919443 | 3659 | 07/11/2014 | 239.2 | 224.41 | 1
MOVEIS E UTENSILIOS | ESTANTE DE ACO DESMONTAVEL | IMSULPAR | 07 PRATELEIRAS | 1133 | HUGOL - SERV PATRIMONIO | ATIVO PATRIMONIAL HUGOL | BOM |  | 917807 | 3659 | 07/11/2014 | 239.2 | 224.41 | 1
MOVEIS E UTENSILIOS | ESTANTE DE ACO DESMONTAVEL | IMSULPAR | 07 PRATELEIRAS | NAO POSSUI | HUGOL - SERV PATRIMONIO | ATIVO PATRIMONIAL HUGOL | BOM |  | 917808 | 3659 | 07/11/2014 | 239.2 | 224.41 | 1
MOVEIS E UTENSILIOS | ESTANTE DE ACO DESMONTAVEL | IMSULPAR | 07 PRATELEIRAS | NAO POSSUI | HUGOL - SERV ALMOX GERAL | SERVICO ALMOXARIFADO GERAL B | BOM |  | 917809 | 3659 | 07/11/2014 | 239.2 | 224.41 | 1
MOVEIS E UTENSILIOS | ESTANTE DE ACO DESMONTAVEL | IMSULPAR | 07 PRATELEIRAS | NAO POSSUI | HUGOL - SERV PATRIMONIO | ATIVO PATRIMONIAL HUGOL | BOM |  | 917810 | 3659 | 07/11/2014 | 239.2 | 224.41 | 1
MOVEIS E UTENSILIOS | ESTANTE DE ACO DESMONTAVEL | IMSULPAR | 07 PRATELEIRAS | NAO POSSUI | HUGOL - SERV DISP MEDICAMENTOS | CENTRO CIRURGICO B N° 814 | BOM |  | 917811 | 3659 | 07/11/2014 | 239.2 | 224.41 | 1
MOVEIS E UTENSILIOS | ESTANTE DE ACO DESMONTAVEL | IMSULPAR | 07 PRATELEIRAS | NAO POSSUI | HUGOL - SERV ALMOX GERAL | SERVICO ALMOXARIFADO GERAL B | BOM |  | 917812 | 3659 | 07/11/2014 | 239.2 | 224.41 | 1
MOVEIS E UTENSILIOS | ESTANTE DE ACO DESMONTAVEL | IMSULPAR | 07 PRATELEIRAS | NAO POSSUI | HUGOL - SERV PATRIMONIO | ATIVO PATRIMONIAL HUGOL | BOM |  | 917813 | 3659 | 07/11/2014 | 239.2 | 224.41 | 1
MOVEIS E UTENSILIOS | ESTANTE DE ACO DESMONTAVEL | IMSULPAR | 07 PRATELEIRAS | NAO POSSUI | HUGOL - SERV ALMOX HEMODINAMICA | SALA DO ENCARREGADO | BOM |  | 919444 | 3659 | 07/11/2014 | 239.2 | 224.41 | 1
MOVEIS E UTENSILIOS | ESTANTE DE ACO DESMONTAVEL | IMSULPAR | C/ 07 PRATELEIRAS | NAO POSSUI | HUGOL - SERV SEG HIG MED TRAB | SESMT - SALA N° 919 | BOM |  | 918917 | 3659 | 07/11/2014 | 239.2 | 224.41 | 1
MOVEIS E UTENSILIOS | ESTANTE DE ACO DESMONTAVEL | IMSULPAR | 07 PRATELEIRAS | ESTANTE DE ACO DESMONTAVEL | HUGOL - SERVICO DE RECEPCAO | CENTRAL DE PERTENCES | BOM |  | 918922 | 3659 | 07/11/2014 | 239.2 | 224.41 | 1
MOVEIS E UTENSILIOS | ESTANTE DE ACO DESMONTAVEL | IMSULPAR | 07 PRATELEIRAS | NAO POSSUI | HUGOL - HEMODIALISE | SERV TERAPIA RENAL SUBSTUTIVA | BOM |  | 918950 | 3659 | 07/11/2014 | 239.2 | 224.41 | 1
MOVEIS E UTENSILIOS | ESTANTE DE ACO DESMONTAVEL | IMSULPAR | 07 PRATELEIRAS | NAO POSSUI | HUGOL - SERV DISP MEDICAMENTOS | FARMÁCIA CENTRAL N° 274 | BOM |  | 918948 | 3659 | 07/11/2014 | 239.2 | 224.41 | 1
MOVEIS E UTENSILIOS | ESTANTE DE ACO DESMONTAVEL | IMSULPAR | 07 PRATELEIRAS | NAO POSSUI | HUGOL - HEMODIALISE | SERV TERAPIA RENAL SUBSTUTIVA | BOM |  | 918949 | 3659 | 07/11/2014 | 239.2 | 224.41 | 1
MOVEIS E UTENSILIOS | ESTANTE DE ACO DESMONTAVEL | IMSULPAR | 07 PRATELEIRAS | NAO POSSUI | HUGOL - UNID COLETA E TRANSFUSAO | DEPÓSITO SALA Nº 182 | BOM |  | 918947 | 3659 | 07/11/2014 | 239.2 | 224.41 | 1
MOVEIS E UTENSILIOS | ESTANTE DE ACO DESMONTAVEL | IMSULPAR | 07 PRATELEIRAS | NAO POSSUI | HUGOL - HEMODIALISE | SERV TERAPIA RENAL SUBSTUTIVA | BOM |  | 918919 | 3659 | 07/11/2014 | 239.2 | 224.41 | 1
MOVEIS E UTENSILIOS | ESTANTE DE ACO DESMONTAVEL | IMSULPAR | 07 PRATELEIRAS | NAO POSSUI | HUGOL - SERV PATRIMONIO | ATIVO PATRIMONIAL HUGOL | BOM |  | 918959 | 3659 | 07/11/2014 | 239.2 | 224.41 | 1
MOVEIS E UTENSILIOS | ESTANTE DE ACO DESMONTAVEL | IMSULPAR | 07 PRATELEIRAS | NAO POSSUI | HUGOL - SERVICO DE RECEPCAO | CENTRAL DE PERTENCES | BOM |  | 918952 | 3659 | 07/11/2014 | 239.2 | 224.41 | 1
MOVEIS E UTENSILIOS | ESTANTE DE ACO DESMONTAVEL | IMSULPAR | 07 PRATELEIRAS | NAO POSSUI | HUGOL - SERV PATRIMONIO | ATIVO PATRIMONIAL HUGOL | BOM |  | 919445 | 3659 | 07/11/2014 | 239.2 | 224.41 | 1
MOVEIS E UTENSILIOS | ESTANTE DE ACO DESMONTAVEL | IMSULPAR | 07 PRATELEIRAS | NAO POSSUI | HUGOL - SERV PROC ROUPAS | AREA LIMPA PROC. DE ROUPAS | BOM |  | 918951 | 3659 | 07/11/2014 | 239.2 | 224.41 | 1
MOVEIS E UTENSILIOS | ESTANTE DE ACO DESMONTAVEL | IMSULPAR | 07 PRATELEIRAS | NAO POSSUI | HUGOL - SUPERV GOVERNANCA E HIG | SUPERV GOVERNANCA HIGIENIZACAO | BOM |  | 919175 | 3659 | 07/11/2014 | 239.2 | 224.41 | 1
MOVEIS E UTENSILIOS | ESTANTE DE ACO DESMONTAVEL | IMSULPAR | 07 PRATELEIRAS | NAO POSSUI | HUGOL - SERV PATRIMONIO | ATIVO PATRIMONIAL HUGOL | BOM |  | 919176 | 3659 | 07/11/2014 | 239.2 | 224.41 | 1
MOVEIS E UTENSILIOS | ESTANTE DE ACO DESMONTAVEL | IMSULPAR | 07 PRATELEIRAS | NAO POSSUI | HUGOL - SERV PATRIMONIO | ATIVO PATRIMONIAL HUGOL | BOM |  | 919177 | 3659 | 07/11/2014 | 239.2 | 224.41 | 1
MOVEIS E UTENSILIOS | ESTANTE DE ACO DESMONTAVEL | IMSULPAR | 07 PRATELEIRAS | NAO POSSUI | HUGOL - SERV ALMOX GERAL | SERVICO ALMOXARIFADO GERAL B | BOM |  | 919179 | 3659 | 07/11/2014 | 239.2 | 224.41 | 1
MOVEIS E UTENSILIOS | ESTANTE DE ACO DESMONTAVEL | IMSULPAR | 07 PRATELEIRAS | NAO POSSUI | HUGOL - SERV PATRIMONIO | ATIVO PATRIMONIAL HUGOL | BOM |  | 919159 | 3659 | 07/11/2014 | 239.2 | 224.41 | 1
MOVEIS E UTENSILIOS | ESTANTE DE ACO DESMONTAVEL | IMSULPAR | 07 PRATELEIRAS | NAO POSSUI | HUGOL - HEMODIALISE | SERV TERAPIA RENAL SUBSTUTIVA | BOM |  | 919181 | 3659 | 07/11/2014 | 239.2 | 224.41 | 1
MOVEIS E UTENSILIOS | ESTANTE DE ACO DESMONTAVEL | IMSULPAR | 07 PRATELEIRAS | NAO POSSUI | HUGOL - HEMODIALISE | ESTOQUE INSUMOS N° 537 | BOM |  | 919182 | 3659 | 07/11/2014 | 239.2 | 224.41 | 1
MOVEIS E UTENSILIOS | ESTANTE DE ACO DESMONTAVEL | IMSULPAR | 07 PRATELEIRAS | NAO POSSUI | HUGOL - SERV ALMOX HEMODINAMICA | ALMOXARIFADO CENTRO CIRÚRGICO - SALA N° 835 | BOM |  | 919167 | 3659 | 07/11/2014 | 239.2 | 224.41 | 1
MOVEIS E UTENSILIOS | ESTANTE DE ACO DESMONTAVEL | IMSULPAR | 07 PRATELEIRAS | NAO POSSUI | HUGOL - SUPERV TECNOLOGIA INF | GERENCIA DE T.I. | BOM |  | 919446 | 3659 | 07/11/2014 | 239.2 | 224.41 | 1
MOVEIS E UTENSILIOS | ESTANTE DE ACO DESMONTAVEL | IMSULPAR | 07 PRATELEIRAS | NAO POSSUI | HUGOL - SECRETARIA GERAL/PROTOCOLO HL | ARQUIVO - MEZANINO ALMOXARIFADO | BOM |  | 919168 | 3659 | 07/11/2014 | 239.2 | 224.41 | 1
MOVEIS E UTENSILIOS | ESTANTE DE ACO DESMONTAVEL | IMSULPAR | 07 PRATELEIRAS | NAO POSSUI | HUGOL - SERV PATRIMONIO | ATIVO PATRIMONIAL HUGOL | BOM |  | 919169 | 3659 | 07/11/2014 | 239.2 | 224.41 | 1
MOVEIS E UTENSILIOS | ESTANTE DE ACO DESMONTAVEL | IMSULPAR | 07 PRATELEIRAS | NAO POSSUI | HUGOL - SERV DISP MEDICAMENTOS | CENTRO CIRURGICO B N° 814 | BOM |  | 919171 | 3659 | 07/11/2014 | 239.2 | 224.41 | 1
MOVEIS E UTENSILIOS | ESTANTE DE ACO DESMONTAVEL | IMSULPAR | 07 PRATELEIRAS | NAO POSSUI | HUGOL - HEMODIALISE | ESTOQUE INSUMOS N° 537 | BOM |  | 919172 | 3659 | 07/11/2014 | 239.2 | 224.41 | 1
MOVEIS E UTENSILIOS | ESTANTE DE ACO DESMONTAVEL | IMSULPAR | 07 PRATELEIRAS | NAO POSSUI | HUGOL - SERV PATRIMONIO | ATIVO PATRIMONIAL HUGOL | BOM |  | 919173 | 3659 | 07/11/2014 | 239.2 | 224.41 | 1
MOVEIS E UTENSILIOS | ESTANTE DE ACO DESMONTAVEL | IMSULPAR | 07 PRATELEIRAS | NAO POSSUI | HUGOL - SERV ALMOX NUTRIÇÃO | SERVICO ALMOXARIFADO NUTRICAO | BOM |  | 919447 | 3659 | 07/11/2014 | 239.2 | 224.41 | 1
MOVEIS E UTENSILIOS | ESTANTE DE ACO DESMONTAVEL | IMSULPAR | 07 PRATELEIRAS | NAO POSSUI | HUGOL - SERVICO DE RECEPCAO | CENTRAL DE PERTENCES | BOM |  | 919161 | 3659 | 07/11/2014 | 239.2 | 224.41 | 1
MOVEIS E UTENSILIOS | ESTANTE DE ACO DESMONTAVEL | IMSULPAR | 07 PRATELEIRAS | NAO POSSUI | HUGOL - SERV PATRIMONIO | ATIVO PATRIMONIAL HUGOL | BOM |  | 919162 | 3659 | 07/11/2014 | 239.2 | 224.41 | 1
MOVEIS E UTENSILIOS | ESTANTE DE ACO DESMONTAVEL | IMSULPAR | 07 PRATELEIRAS | NAO POSSUI | HUGOL - SERVICO DE RECEPCAO | CENTRAL DE PERTENCES | BOM |  | 919163 | 3659 | 07/11/2014 | 239.2 | 224.41 | 1
MOVEIS E UTENSILIOS | ESTANTE DE ACO DESMONTAVEL | IMSULPAR | 07 PRATELEIRAS | NAO POSSUI | HUGOL - SERV ALMOX GERAL | SERVICO ALMOXARIFADO GERAL B | BOM |  | 919164 | 3659 | 07/11/2014 | 239.2 | 224.41 | 1
MOVEIS E UTENSILIOS | ESTANTE DE ACO DESMONTAVEL | IMSULPAR | 07 PRATELEIRAS | NAO POSSUI | HUGOL - SERV PATRIMONIO | ATIVO PATRIMONIAL HUGOL | BOM |  | 919165 | 3659 | 07/11/2014 | 239.2 | 224.41 | 1
MOVEIS E UTENSILIOS | ESTANTE DE ACO DESMONTAVEL | IMSULPAR | 07 PRATELEIRAS | NAO POSSUI | HUGOL - SERVICO DE RECEPCAO | CENTRAL DE PERTENCES | BOM |  | 919158 | 3659 | 07/11/2014 | 239.2 | 224.41 | 1
MOVEIS E UTENSILIOS | ESTANTE DE ACO DESMONTAVEL | IMSULPAR | 07 PRATELEIRAS | NAO POSSUI | HUGOL - SERV ALMOX NUTRIÇÃO | SERVICO ALMOXARIFADO NUTRICAO | BOM |  | 919448 | 3659 | 07/11/2014 | 239.2 | 224.41 | 1
MOVEIS E UTENSILIOS | ESTANTE DE ACO DESMONTAVEL | IMSULPAR | 07 PRATELEIRAS | NAO POSSUI | HUGOL - SERV ALMOX NUTRIÇÃO | SERVICO ALMOXARIFADO NUTRICAO | BOM |  | 919449 | 3659 | 07/11/2014 | 239.2 | 224.41 | 1
MOVEIS E UTENSILIOS | ESTANTE DE ACO DESMONTAVEL | IMSULPAR | 07 PRATELEIRAS | NAO POSSUI | HUGOL - SERV ALMOX NUTRIÇÃO | SERVICO ALMOXARIFADO NUTRICAO | BOM |  | 919450 | 3659 | 07/11/2014 | 239.2 | 224.41 | 1
MOVEIS E UTENSILIOS | ESTANTE DE ACO DESMONTAVEL | IMSULPAR | 07 PRATELEIRAS | NAO POSSUI | HUGOL - SERV ALMOX NUTRIÇÃO | SERVICO ALMOXARIFADO NUTRICAO | BOM |  | 919451 | 3659 | 07/11/2014 | 239.2 | 224.41 | 1
MOVEIS E UTENSILIOS | ESTANTE DE ACO DESMONTAVEL | IMSULPAR | 07 PRATELEIRAS | NAO POSSUI | HUGOL - SERV ALMOX NUTRIÇÃO | SERVICO ALMOXARIFADO NUTRICAO | BOM |  | 919452 | 3659 | 07/11/2014 | 239.2 | 224.41 | 1
MOVEIS E UTENSILIOS | ESTANTE DE ACO DESMONTAVEL | IMSULPAR | 07 PRATELEIRAS | NAO POSSUI | HUGOL - SERV ALMOX NUTRIÇÃO | SERVICO ALMOXARIFADO NUTRICAO | BOM |  | 919453 | 3659 | 07/11/2014 | 239.2 | 224.41 | 1
MOVEIS E UTENSILIOS | ESTANTE DE ACO DESMONTAVEL | IMSULPAR | 07 PRATELEIRAS | NAO POSSUI | HUGOL - SERV ALMOX NUTRIÇÃO | SERVICO ALMOXARIFADO NUTRICAO | BOM |  | 919454 | 3659 | 07/11/2014 | 239.2 | 224.41 | 1
MOVEIS E UTENSILIOS | ESTANTE DE ACO DESMONTAVEL | IMSULPAR | 07 PRATELEIRAS | NAO POSSUI | HUGOL - SERV ALMOX NUTRIÇÃO | SERVICO ALMOXARIFADO NUTRICAO | BOM |  | 919455 | 3659 | 07/11/2014 | 239.2 | 224.41 | 1
MOVEIS E UTENSILIOS | ESTANTE DE ACO DESMONTAVEL | IMSULPAR | 07 PRATELEIRAS | NAO POSSUI | HUGOL - SERV ALMOX NUTRIÇÃO | SERVICO ALMOXARIFADO NUTRICAO | BOM |  | 919456 | 3659 | 07/11/2014 | 239.2 | 224.41 | 1
MOVEIS E UTENSILIOS | ESTANTE DE ACO DESMONTAVEL | IMSULPAR | 07 PRATELEIRAS | NAO POSSUI | HUGOL - SERV ALMOX NUTRIÇÃO | SERVICO ALMOXARIFADO NUTRICAO | BOM |  | 919457 | 3659 | 07/11/2014 | 239.2 | 224.41 | 1
MOVEIS E UTENSILIOS | ESTANTE DE ACO DESMONTAVEL | IMSULPAR | 07 PRATELEIRAS | NAO POSSUI | HUGOL - SERV ALMOX NUTRIÇÃO | SERVICO ALMOXARIFADO NUTRICAO | BOM |  | 919458 | 3659 | 07/11/2014 | 239.2 | 224.41 | 1
MOVEIS E UTENSILIOS | ESTANTE DE ACO DESMONTAVEL | IMSULPAR | 07 PRATELEIRAS | NAO POSSUI | HUGOL - SERV ALMOX NUTRIÇÃO | SERVICO ALMOXARIFADO NUTRICAO | BOM |  | 919459 | 3659 | 07/11/2014 | 239.2 | 224.41 | 1
MOVEIS E UTENSILIOS | ESTANTE DE ACO DESMONTAVEL | IMSULPAR | 07 PRATELEIRAS | NAO POSSUI | HUGOL - SERV ALMOX NUTRIÇÃO | SERVICO ALMOXARIFADO NUTRICAO | BOM |  | 919460 | 3659 | 07/11/2014 | 239.2 | 224.41 | 1
MOVEIS E UTENSILIOS | ESTANTE DE ACO DESMONTAVEL | IMSULPAR | 07 PRATELEIRAS | NAO POSSUI | HUGOL - SERV ALMOX NUTRIÇÃO | SERVICO ALMOXARIFADO NUTRICAO | BOM |  | 919461 | 3659 | 07/11/2014 | 239.2 | 224.41 | 1
MOVEIS E UTENSILIOS | ESTANTE DE ACO DESMONTAVEL | IMSULPAR | 07 PRATELEIRAS | NAO POSSUI | HUGOL - SERV ALMOX NUTRIÇÃO | SERVICO ALMOXARIFADO NUTRICAO | BOM |  | 919462 | 3659 | 07/11/2014 | 239.2 | 224.41 | 1
MOVEIS E UTENSILIOS | ESTANTE DE ACO DESMONTAVEL | IMSULPAR | 07 PRATELEIRAS | NAO POSSUI | HUGOL - SERV ALMOX NUTRIÇÃO | SERVICO ALMOXARIFADO NUTRICAO | BOM |  | 919463 | 3659 | 07/11/2014 | 239.2 | 224.41 | 1
MOVEIS E UTENSILIOS | ESTANTE DE ACO DESMONTAVEL | IMSULPAR | 07 PRATELEIRAS | NAO POSSUI | HUGOL - SERV ALMOX NUTRIÇÃO | SERVICO ALMOXARIFADO NUTRICAO | BOM |  | 919464 | 3659 | 07/11/2014 | 239.2 | 224.41 | 1
MOVEIS E UTENSILIOS | ESTANTE DE ACO DESMONTAVEL | IMSULPAR | 07 PRATELEIRAS | NAO POSSUI | HUGOL - SERV PATRIMONIO | ATIVO PATRIMONIAL HUGOL | BOM |  | 919472 | 3659 | 07/11/2014 | 239.2 | 224.41 | 1
MOVEIS E UTENSILIOS | ESTANTE DE ACO DESMONTAVEL | IMSULPAR | 07 PRATELEIRAS | NAO POSSUI | HUGOL - SERV ALMOX NUTRIÇÃO | SERVICO ALMOXARIFADO NUTRICAO | BOM |  | 919466 | 3659 | 07/11/2014 | 239.2 | 224.41 | 1
MOVEIS E UTENSILIOS | ESTANTE DE ACO DESMONTAVEL | IMSULPAR | 07 PRATELEIRAS | NAO POSSUI | HUGOL - SERV ALMOX NUTRIÇÃO | SERVICO ALMOXARIFADO NUTRICAO | BOM |  | 919467 | 3659 | 07/11/2014 | 239.2 | 224.41 | 1
MOVEIS E UTENSILIOS | ESTANTE DE ACO DESMONTAVEL | IMSULPAR | 07 PRATELEIRAS | NAO POSSUI | HUGOL - SERV ALMOX NUTRIÇÃO | SERVICO ALMOXARIFADO NUTRICAO | BOM |  | 919468 | 3659 | 07/11/2014 | 239.2 | 224.41 | 1
MOVEIS E UTENSILIOS | ESTANTE DE ACO DESMONTAVEL | IMSULPAR | 07 PRATELEIRAS | NAO POSSUI | HUGOL - SERV ALMOX NUTRIÇÃO | SERVICO ALMOXARIFADO NUTRICAO | BOM |  | 919469 | 3659 | 07/11/2014 | 239.2 | 224.41 | 1
MOVEIS E UTENSILIOS | ESTANTE DE ACO DESMONTAVEL | IMSULPAR | 07 PRATELEIRAS | NAO POSSUI | HUGOL - SERV ALMOX NUTRIÇÃO | SERVICO ALMOXARIFADO NUTRICAO | BOM |  | 919470 | 3659 | 07/11/2014 | 239.2 | 224.41 | 1
MOVEIS E UTENSILIOS | ESTANTE DE ACO DESMONTAVEL | IMSULPAR | 07 PRATELEIRAS | NAO POSSUI | HUGOL - SERV PATRIMONIO | ATIVO PATRIMONIAL HUGOL | BOM |  | 919471 | 3659 | 07/11/2014 | 239.2 | 224.41 | 1
MOVEIS E UTENSILIOS | ESTANTE DE ACO DESMONTAVEL | IMSULPAR | 07 PRATELEIRAS | NAO POSSUI | HUGOL - SERV ALMOX CAF | SERV ALMOXARIFADO CAF | BOM |  | 919473 | 3659 | 07/11/2014 | 239.2 | 224.41 | 1
MOVEIS E UTENSILIOS | ESTANTE DE ACO DESMONTAVEL | IMSULPAR | 07 PRATELEIRAS | NAO POSSUI | HUGOL - SERV ALMOX NUTRIÇÃO | SERVICO ALMOXARIFADO NUTRICAO | BOM |  | 919465 | 3659 | 07/11/2014 | 239.2 | 224.41 | 1
MOVEIS E UTENSILIOS | ESTANTE DE ACO DESMONTAVEL | IMSULPAR | 07 PRATELEIRAS | NAO POSSUI | HUGOL - SERV UTI ADULTO - B | DEPOSITO | BOM |  | 919566 | 3659 | 07/11/2014 | 239.2 | 224.41 | 1
MOVEIS E UTENSILIOS | ESTANTE DE ACO DESMONTAVEL | IMSULPAR | 07 PRATELEIRAS | NAO POSSUI | HUGOL - SERV PROC ROUPAS | AREA LIMPA PROC. DE ROUPAS | BOM |  | 919567 | 3659 | 07/11/2014 | 239.2 | 224.41 | 1
MOVEIS E UTENSILIOS | ESTANTE DE ACO DESMONTAVEL | IMSULPAR | 07 PRATELEIRAS | NAO POSSUI | HUGOL - SERV PROC ROUPAS | AREA LIMPA PROC. DE ROUPAS | BOM |  | 919558 | 3659 | 07/11/2014 | 286 | 268.32 | 1
MOVEIS E UTENSILIOS | ESTANTE DE ACO DESMONTAVEL | IMSULPAR | 07 PRATELEIRAS | NAO POSSUI | HUGOL - SERV DISP MEDICAMENTOS | CIRURGICA ALA 1 N° 429 | BOM |  | 919559 | 3659 | 07/11/2014 | 286 | 268.32 | 1
MOVEIS E UTENSILIOS | ESTANTE DE ACO DESMONTAVEL | IMSULPAR | 07 PRATELEIRAS | NAO POSSUI | HUGOL - U.I QUEIMADOS | SALA DE TERAPIA N° 320 | BOM |  | 919560 | 3659 | 07/11/2014 | 286 | 268.32 | 1
MOVEIS E UTENSILIOS | ESTANTE DE ACO DESMONTAVEL | IMSULPAR | 07 PRATELEIRAS | NAO POSSUI | HUGOL - U.I CLINICA ESPECIALIDADES | ROUPARIA ALA 2 N° 673 | BOM |  | 919561 | 3659 | 07/11/2014 | 286 | 268.32 | 1
MOVEIS E UTENSILIOS | ESTANTE DE ACO DESMONTAVEL | IMSULPAR | C/ 07 PRATELEIRAS | NAO POSSUI | HUGOL - SERV SEG HIG MED TRAB | DEPOSITO SESMT - SALA N° 946 | BOM |  | 919562 | 3659 | 07/11/2014 | 286 | 268.32 | 1
MOVEIS E UTENSILIOS | ESTANTE DE ACO DESMONTAVEL | IMSULPAR | 07 PRATELEIRAS | NAO POSSUI | HUGOL - SERV PROC ROUPAS | AREA LIMPA PROC. DE ROUPAS | BOM |  | 919563 | 3659 | 07/11/2014 | 286 | 268.32 | 1
MOVEIS E UTENSILIOS | ESTANTE DE ACO DESMONTAVEL | IMSULPAR | 07 PRATELEIRAS | NAO POSSUI | HUGOL - U.I CLINICA ESPECIALIDADES | ROUPARIA ALA 2 N° 673 | BOM |  | 919564 | 3659 | 07/11/2014 | 286 | 268.32 | 1
MOVEIS E UTENSILIOS | ESTANTE DE ACO DESMONTAVEL | IMSULPAR | 07 PRATELEIRAS | NAO POSSUI | HUGOL - SERV PROC ROUPAS | AREA LIMPA PROC. DE ROUPAS | BOM |  | 919565 | 3659 | 07/11/2014 | 286 | 268.32 | 1
MOVEIS E UTENSILIOS | ESTANTE DE ACO DESMONTAVEL | IMSULPAR | 07 PRATELEIRAS | NAO POSSUI | HUGOL - SECRETARIA GERAL/PROTOCOLO HL | ARQUIVO - MEZANINO ALMOXARIFADO | BOM |  | 919516 | 3659 | 07/11/2014 | 286 | 268.32 | 1
MOVEIS E UTENSILIOS | ESTANTE DE ACO DESMONTAVEL | IMSULPAR | C/ 07 PRATELEIRAS | NAO POSSUI | HUGOL - SERVICO DE HEMODINAMICA | ROUPARIA N° 766 | BOM |  | 918937 | 3681 | 14/11/2014 | 494 | 463.32 | 1
MOVEIS E UTENSILIOS | ESTANTE DE ACO DESMONTAVEL | IMSULPAR | 07 PRATELEIRAS | NAO POSSUI | HUGOL - SERV PATRIMONIO | SEPAT | BOM |  | 918938 | 3681 | 14/11/2014 | 494 | 463.32 | 1
MOVEIS E UTENSILIOS | ESTANTE DE ACO DESMONTAVEL | IMSULPAR | 07 PRATELEIRAS | NAO POSSUI | HUGOL - U.I CIRURGICA | ROUPARIA ALA 2 N° 451 | BOM |  | 918939 | 3681 | 14/11/2014 | 494 | 463.32 | 1
MOVEIS E UTENSILIOS | ESTANTE DE ACO DESMONTAVEL | IMSULPAR | 07 PRATELEIRAS | NAO POSSUI | HUGOL - SERV DISP MEDICAMENTOS | CIRURGICA ALA 1 N° 429 | BOM |  | 918940 | 3681 | 14/11/2014 | 494 | 463.32 | 1
MOVEIS E UTENSILIOS | ESTANTE DE ACO DESMONTAVEL | IMSULPAR | 07 PRATELEIRAS | NAO POSSUI | HUGOL - SERV ALMOX GERAL | SERVICO ALMOXARIFADO GERAL B | BOM |  | 918941 | 3681 | 14/11/2014 | 494 | 463.32 | 1
MOVEIS E UTENSILIOS | ESTANTE DE ACO DESMONTAVEL | IMSULPAR | 07 PRATELEIRAS | NAO POSSUI | HUGOL - U.I CIRURGICA | ROUPARIA ALA 2 N° 451 | BOM |  | 918942 | 3681 | 14/11/2014 | 494 | 463.32 | 1
MOVEIS E UTENSILIOS | ESTANTE DE ACO DESMONTAVEL | IMSULPAR | 07 PRATELEIRAS | NAO POSSUI | HUGOL - ENSINO E PESQUISA | SALA ADMINISTRATIVA | BOM |  | 918943 | 3681 | 14/11/2014 | 494 | 463.32 | 1
MOVEIS E UTENSILIOS | ESTANTE DE ACO DESMONTAVEL | IMSULPAR | 07 PRATELEIRAS | NAO POSSUI | HUGOL - SERV PATRIMONIO | ATIVO PATRIMONIAL HUGOL | BOM |  | 918944 | 3681 | 14/11/2014 | 494 | 463.32 | 1
MOVEIS E UTENSILIOS | ESTANTE DE ACO DESMONTAVEL | IMSULPAR | 07 PRATELEIRAS | NAO POSSUI | HUGOL - SERV PROC ROUPAS | AREA LIMPA PROC. DE ROUPAS | BOM |  | 918945 | 3681 | 14/11/2014 | 494 | 463.32 | 1
MOVEIS E UTENSILIOS | ESTANTE DE ACO DESMONTAVEL | IMSULPAR | 07 PRATELEIRAS | NAO POSSUI | HUGOL - SERV DISP MEDICAMENTOS | FARMACIA SATELITE HEMODINÂMICA N° 751 | BOM |  | 918935 | 3681 | 14/11/2014 | 494 | 463.32 | 1
MOVEIS E UTENSILIOS | ESTANTE DE ACO DESMONTAVEL | IMSULPAR | 07 PRATELEIRAS | NAO POSSUI | HUGOL - SERV UTI ADULTO - B | DEPOSITO | BOM |  | 918936 | 3681 | 14/11/2014 | 494 | 463.32 | 1
MOVEIS E UTENSILIOS | ESTANTE DE ACO DESMONTAVEL | IMSULPAR | 07 PRATELEIRAS | NAO POSSUI | HUGOL - SECRETARIA GERAL/PROTOCOLO HL | SERV. PROTOCOLO | BOM |  | 918934 | 3681 | 14/11/2014 | 494 | 463.32 | 1
MOVEIS E UTENSILIOS | ESTANTE DE ACO DESMONTAVEL | IMSULPAR | 07 PRATELEIRAS | NAO POSSUI | HUGOL - SERV ALMOX GERAL | SERVICO ALMOXARIFADO GERAL B | BOM |  | 918965 | 3681 | 14/11/2014 | 494 | 463.32 | 1
MOVEIS E UTENSILIOS | ESTANTE DE ACO DESMONTAVEL | IMSULPAR | C/ 07 PRATELEIRAS | NAO POSSUI | HUGOL - SERV PATRIMONIO | ATIVO PATRIMONIAL HUGOL | BOM |  | 918973 | 3681 | 14/11/2014 | 494 | 463.32 | 1
MOVEIS E UTENSILIOS | ESTANTE DE ACO DESMONTAVEL | IMSULPAR | 07 PRATELEIRAS | NAO POSSUI | HUGOL - SERV SEG HIG MED TRAB | BRIGADISTAS - SALA N° 244 | BOM |  | 918972 | 3681 | 14/11/2014 | 494 | 463.32 | 1
MOVEIS E UTENSILIOS | ESTANTE DE ACO DESMONTAVEL | IMSULPAR | 07 PRATELEIRAS | NAO POSSUI | HUGOL - SERV PATRIMONIO | LAJE 1007 - BENS AGUARDANDO MANUTENÇÃO | BOM |  | 918971 | 3681 | 14/11/2014 | 494 | 463.32 | 1
MOVEIS E UTENSILIOS | ESTANTE DE ACO DESMONTAVEL | IMSULPAR | 07 PRATELEIRAS | NAO POSSUI | HUGOL - SERV PATRIMONIO | LAJE 1007 - BENS AGUARDANDO MANUTENÇÃO | BOM |  | 918970 | 3681 | 14/11/2014 | 431.6 | 404.8 | 1
MOVEIS E UTENSILIOS | ESTANTE DE ACO DESMONTAVEL | IMSULPAR | 07 PRATELEIRAS | NAO POSSUI | HUGOL - SECRETARIA GERAL/PROTOCOLO HL | SERV. PROTOCOLO | BOM |  | 918966 | 3681 | 14/11/2014 | 431.6 | 404.8 | 1
MOVEIS E UTENSILIOS | ESTANTE DE ACO DESMONTAVEL | IMSULPAR | 07 PRATELEIRAS | NAO POSSUI | HUGOL - SERV PATRIMONIO | LAJE 1007 - BENS AGUARDANDO MANUTENÇÃO | BOM |  | 918968 | 3681 | 14/11/2014 | 431.6 | 404.8 | 1
MOVEIS E UTENSILIOS | ESTANTE DE ACO DESMONTAVEL | IMSULPAR | 07 PRATELEIRAS | NAO POSSUI | HUGOL - SERV PATRIMONIO | LAJE 1007 - BENS AGUARDANDO MANUTENÇÃO | BOM |  | 918967 | 3681 | 14/11/2014 | 431.6 | 404.8 | 1
MOVEIS E UTENSILIOS | ESTANTE DE ACO DESMONTAVEL | IMSULPAR | 07 PRATELEIRAS | NAO POSSUI | HUGOL - SECRETARIA GERAL/PROTOCOLO HL | ARQUIVO - MEZANINO ALMOXARIFADO | BOM |  | 919515 | 3659 | 07/11/2014 | 312 | 292.29 | 1
MOVEIS E UTENSILIOS | ESTANTE DE ACO DESMONTAVEL | IMSULPAR | 07 PRATELEIRAS | NAO POSSUI | HUGOL - SERV ALMOX GERAL | SERVICO ALMOXARIFADO GERAL B | BOM |  | 918958 | 3659 | 07/11/2014 | 312 | 292.29 | 1
MOVEIS E UTENSILIOS | ESTANTE DE ACO DESMONTAVEL | IMSULPAR | C/ 07 PRATELEIRAS | NAO POSSUI | HUGOL - SECRETARIA GERAL/PROTOCOLO HL | SERV. PROTOCOLO | BOM |  | 918957 | 3659 | 07/11/2014 | 312 | 292.29 | 1
MOVEIS E UTENSILIOS | ESTANTE DE ACO DESMONTAVEL | IMSULPAR | 07 PRATELEIRAS | NAO POSSUI | HUGOL - SERV ALMOX GERAL | SERVICO ALMOXARIFADO GERAL B | BOM |  | 918956 | 3659 | 07/11/2014 | 312 | 292.29 | 1
MOVEIS E UTENSILIOS | ESTANTE DE ACO DESMONTAVEL | IMSULPAR | 07 PRATELEIRAS | NAO POSSUI | HUGOL - SECRETARIA GERAL/PROTOCOLO HL | SERV. PROTOCOLO | BOM |  | 918955 | 3659 | 07/11/2014 | 312 | 292.29 | 1
MOVEIS E UTENSILIOS | ESTANTE DE ACO DESMONTAVEL | IMSULPAR | 07 PRATELEIRAS | NAO POSSUI | HUGOL - SUPERV PRONT PACIENTE | SUPERV PRONTUARIO DO PACIENTE N° 903 | BOM |  | 918954 | 3659 | 07/11/2014 | 312 | 292.29 | 1
MOVEIS E UTENSILIOS | ESTANTE DE ACO DESMONTAVEL | IMSULPAR | 07 PRATELEIRAS | NAO POSSUI | HUGOL - SERV ALMOX GERAL | SERVICO ALMOXARIFADO GERAL B | BOM |  | 918953 | 3659 | 07/11/2014 | 312 | 292.29 | 1
MOVEIS E UTENSILIOS | ESTANTE DE ACO DESMONTAVEL | IMSULPAR | 07 PRATELEIRAS | NAO POSSUI | HUGOL - SERV ALMOX GERAL | SERVICO ALMOXARIFADO GERAL B | BOM |  | 918974 | 3659 | 07/11/2014 | 312 | 292.29 | 1
MOVEIS E UTENSILIOS | ESTANTE DE ACO DESMONTAVEL | IMSULPAR | 07 PRATELEIRAS | NAO POSSUI | HUGOL - SERV PROC ROUPAS | AREA LIMPA PROC. DE ROUPAS | BOM |  | 918975 | 3659 | 07/11/2014 | 312 | 292.29 | 1
MOVEIS E UTENSILIOS | ESTANTE DE ACO DESMONTAVEL | IMSULPAR | 07 PRATELEIRAS | NAO POSSUI | HUGOL - SERV DISP MEDICAMENTOS | FARMACIA SATELITE HEMODINÂMICA N° 751 | BOM |  | 918946 | 3659 | 07/11/2014 | 312 | 292.29 | 1
MOVEIS E UTENSILIOS | ESTANTE DE ACO DESMONTAVEL | IMSULPAR | C/ 07 PRATELEIRAS | NAO POSSUI | HUGOL - OPO | SALA FRIA N° 847 | BOM |  | 918976 | 3659 | 07/11/2014 | 312 | 292.29 | 1
MOVEIS E UTENSILIOS | ESTANTE DE ACO DESMONTAVEL | IMSULPAR | 07 PRATELEIRAS | NAO POSSUI | HUGOL - SERV ALMOX CAF | SERV ALMOXARIFADO CAF | BOM |  | 918979 | 3659 | 07/11/2014 | 312 | 292.29 | 1
MOVEIS E UTENSILIOS | ESTANTE DE ACO DESMONTAVEL | IMSULPAR | 07 PRATELEIRAS | NAO POSSUI | HUGOL - SERV DISP MEDICAMENTOS | FARMACIA SATELITE QUEIMADOS N° 327 | BOM |  | 919514 | 3659 | 07/11/2014 | 312 | 292.29 | 1
MOVEIS E UTENSILIOS | ESTANTE DE ACO DESMONTAVEL | IMSULPAR | 07 PRATELEIRAS | NAO POSSUI | HUGOL - SERV DISP MEDICAMENTOS | FARMACIA SATELITE ESPECIALIDADES 1 | BOM |  | 918980 | 3659 | 07/11/2014 | 312 | 292.29 | 1
MOVEIS E UTENSILIOS | ESTANTE DE ACO DESMONTAVEL | IMSULPAR | 07 PRATELEIRAS | NAO POSSUI | HUGOL - SECRETARIA GERAL/PROTOCOLO HL | SERV. PROTOCOLO | BOM |  | 918982 | 3659 | 07/11/2014 | 312 | 292.29 | 1
MOVEIS E UTENSILIOS | ESTANTE DE ACO DESMONTAVEL | IMSULPAR | 07 PRATELEIRAS | NAO POSSUI | HUGOL - SECRETARIA GERAL/PROTOCOLO HL | SERV. PROTOCOLO | BOM |  | 918983 | 3659 | 07/11/2014 | 312 | 292.29 | 1
MOVEIS E UTENSILIOS | ESTANTE DE ACO DESMONTAVEL | IMSULPAR | 07 PRATELEIRAS | NAO POSSUI | HUGOL - SERV PATRIMONIO | ATIVO PATRIMONIAL HUGOL | BOM |  | 918984 | 3659 | 07/11/2014 | 312 | 292.29 | 1
MOVEIS E UTENSILIOS | ESTANTE DE ACO DESMONTAVEL | IMSULPAR | 07 PRATELEIRAS | NAO POSSUI | HUGOL - SERV PROC ROUPAS | AREA LIMPA PROC. DE ROUPAS | BOM |  | 918985 | 3659 | 07/11/2014 | 312 | 292.29 | 1
MOVEIS E UTENSILIOS | ESTANTE DE ACO DESMONTAVEL | IMSULPAR | 07 PRATELEIRAS | NAO POSSUI | HUGOL - SERV UTI ADULTO - A | GUARDA DE MATERIAIS - UTI A | BOM |  | 918987 | 3659 | 07/11/2014 | 312 | 292.29 | 1
MOVEIS E UTENSILIOS | ESTANTE DE ACO DESMONTAVEL | IMSULPAR | 07 PRATELEIRAS | NAO POSSUI | HUGOL - SERV PATRIMONIO | ATIVO PATRIMONIAL HUGOL | BOM |  | 918988 | 3659 | 07/11/2014 | 312 | 292.29 | 1
MOVEIS E UTENSILIOS | ESTANTE DE ACO DESMONTAVEL | IMSULPAR | 07 PRATELEIRAS | NAO POSSUI | HUGOL - SERV UTI H PEDIATRICA | UTI H NEUROPEDIATRICA N° 890 | BOM |  | 918989 | 3659 | 07/11/2014 | 312 | 292.29 | 1
MOVEIS E UTENSILIOS | ESTANTE DE ACO DESMONTAVEL | IMSULPAR | 07 PRATELEIRAS | NAO POSSUI | HUGOL - SECRETARIA GERAL/PROTOCOLO HL | SERV. PROTOCOLO | BOM |  | 918991 | 3659 | 07/11/2014 | 312 | 292.29 | 1
MOVEIS E UTENSILIOS | ESTANTE DE ACO DESMONTAVEL | IMSULPAR | 07 PRATELEIRAS | NAO POSSUI | HUGOL - SERV CME - A | SERV DE CME | BOM |  | 918992 | 3659 | 07/11/2014 | 312 | 292.29 | 1
MOVEIS E UTENSILIOS | ESTANTE DE ACO DESMONTAVEL | IMSULPAR | 07 PRATELEIRAS | NAO POSSUI | HUGOL - SECRETARIA GERAL/PROTOCOLO HL | SERV. PROTOCOLO | BOM |  | 918993 | 3659 | 07/11/2014 | 312 | 292.29 | 1
MOVEIS E UTENSILIOS | ESTANTE DE ACO DESMONTAVEL | IMSULPAR | 07 PRATELEIRAS | NAO POSSUI | HUGOL - SERV ALMOX GERAL | SERVICO ALMOXARIFADO GERAL B | BOM |  | 918995 | 3659 | 07/11/2014 | 312 | 292.29 | 1
MOVEIS E UTENSILIOS | ESTANTE DE ACO DESMONTAVEL | IMSULPAR | 07 PRATELEIRAS | NAO POSSUI | HUGOL - SERV ALMOX GERAL | SERVICO ALMOXARIFADO GERAL B | BOM |  | 918996 | 3659 | 07/11/2014 | 312 | 292.29 | 1
MOVEIS E UTENSILIOS | ESTANTE DE ACO DESMONTAVEL | IMSULPAR | 07 PRATELEIRAS | NAO POSSUI | HUGOL - SERV ALMOX GERAL | SERVICO ALMOXARIFADO GERAL B | BOM |  | 919014 | 3659 | 07/11/2014 | 312 | 292.29 | 1
MOVEIS E UTENSILIOS | ESTANTE DE ACO DESMONTAVEL | IMSULPAR | 07 PRATELEIRAS | NAO POSSUI | HUGOL - SERV ALMOX GERAL | SERVICO ALMOXARIFADO GERAL B | BOM |  | 919013 | 3659 | 07/11/2014 | 312 | 292.29 | 1
MOVEIS E UTENSILIOS | ESTANTE DE ACO DESMONTAVEL | IMSULPAR | 07 PRATELEIRAS | NAO POSSUI | HUGOL - SERV ALMOX GERAL | SERVICO ALMOXARIFADO GERAL B | BOM |  | 919015 | 3659 | 07/11/2014 | 312 | 292.29 | 1
MOVEIS E UTENSILIOS | ESTANTE DE ACO DESMONTAVEL | IMSULPAR | 07 PRATELEIRAS | NAO POSSUI | HUGOL - SERV ALMOX CAF | SERV ALMOXARIFADO CAF | BOM |  | 919017 | 3659 | 07/11/2014 | 312 | 292.29 | 1
MOVEIS E UTENSILIOS | ESTANTE DE ACO DESMONTAVEL | IMSULPAR | 07 PRATELEIRAS | NAO POSSUI | HUGOL - SERV PATRIMONIO | ATIVO PATRIMONIAL HUGOL | BOM |  | 919018 | 3659 | 07/11/2014 | 312 | 292.29 | 1
MOVEIS E UTENSILIOS | ESTANTE DE ACO DESMONTAVEL | IMSULPAR | 07 PRATELEIRAS | NAO POSSUI | HUGOL - SERV ALMOX GERAL | SERVICO ALMOXARIFADO GERAL B | BOM |  | 919020 | 3659 | 07/11/2014 | 312 | 292.29 | 1
MOVEIS E UTENSILIOS | ESTANTE DE ACO DESMONTAVEL | IMSULPAR | 07 PRATELEIRAS | NAO POSSUI | HUGOL - SERV ALMOX GERAL | SERVICO ALMOXARIFADO GERAL B | BOM |  | 919021 | 3659 | 07/11/2014 | 312 | 292.29 | 1
MOVEIS E UTENSILIOS | ESTANTE DE ACO DESMONTAVEL | IMSULPAR | 07 PRATELEIRAS | NAO POSSUI | HUGOL - SECRETARIA GERAL/PROTOCOLO HL | SERV. PROTOCOLO | BOM |  | 919022 | 3659 | 07/11/2014 | 312 | 292.29 | 1
MOVEIS E UTENSILIOS | ESTANTE DE ACO DESMONTAVEL | IMSULPAR | 07 PRATELEIRAS | NAO POSSUI | HUGOL - SERV ALMOX CAF | SERV ALMOXARIFADO CAF | BOM |  | 919023 | 3659 | 07/11/2014 | 228.8 | 206.72 | 1
MOVEIS E UTENSILIOS | ESTANTE DE ACO DESMONTAVEL | IMSULPAR | 07 PRATELEIRAS | NAO POSSUI | HUGOL - SERV ALMOX CAF | SERV ALMOXARIFADO CAF | BOM |  | 919653 | 3659 | 07/11/2014 | 228.8 | 214.35 | 1
MOVEIS E UTENSILIOS | ESTANTE DE ACO DESMONTAVEL | IMSULPAR | 07 PRATELEIRAS | NAO POSSUI | HUGOL - SERV ALMOX GERAL | SERVICO ALMOXARIFADO GERAL B | BOM |  | 919513 | 3659 | 07/11/2014 | 228.8 | 214.35 | 1
MOVEIS E UTENSILIOS | ESTANTE DE ACO DESMONTAVEL | IMSULPAR | 07 PRATELEIRAS | NAO POSSUI | HUGOL - SERV TOMOGRAFI COMPUTAD | ALMOX IMAGEM | BOM |  | 919509 | 3659 | 07/11/2014 | 228.8 | 214.35 | 1
MOVEIS E UTENSILIOS | ESTANTE DE ACO DESMONTAVEL | IMSULPAR | 07 PRATELEIRAS | NAO POSSUI | HUGOL - SERV TOMOGRAFI COMPUTAD | ALMOX IMAGEM | BOM |  | 919510 | 3659 | 07/11/2014 | 228.8 | 214.35 | 1
MOVEIS E UTENSILIOS | ESTANTE DE ACO DESMONTAVEL | IMSULPAR | 07 PRATELEIRAS | NAO POSSUI | HUGOL - SERV DISP MEDICAMENTOS | FARMACIA SATELITE PS N° 64 | BOM |  | 919485 | 3659 | 07/11/2014 | 228.8 | 214.35 | 1
MOVEIS E UTENSILIOS | ESTANTE DE ACO DESMONTAVEL | IMSULPAR | 07 PRATELEIRAS | NAO POSSUI | HUGOL - SERV DISP MEDICAMENTOS | FARMACIA SATELITE PS N° 64 | BOM |  | 919484 | 3659 | 07/11/2014 | 228.8 | 214.35 | 1
MOVEIS E UTENSILIOS | ESTANTE DE ACO DESMONTAVEL | IMSULPAR | 07 PRATELEIRAS | NAO POSSUI | HUGOL - SERVICO DE RECEPCAO | CENTRAL DE PERTENCES | BOM |  | 917806 | 3659 | 07/11/2014 | 228.8 | 214.35 | 1
MOVEIS E UTENSILIOS | ESTANTE DE ACO DESMONTAVEL | IMSULPAR | 07 PRATELEIRAS | NAO POSSUI | HUGOL - U.I CLINICA ESPECIALIDADES | ROUPARIA - ALA 3 Nº 488 | BOM |  | 917805 | 3659 | 07/11/2014 | 228.8 | 214.35 | 1
MOVEIS E UTENSILIOS | ESTANTE DE ACO DESMONTAVEL | IMSULPAR | 07 PRATELEIRAS | NAO POSSUI | HUGOL - SERV DISP MEDICAMENTOS | CENTRO CIRURGICO B N° 814 | BOM |  | 917804 | 3659 | 07/11/2014 | 228.8 | 214.35 | 1
MOVEIS E UTENSILIOS | ESTANTE DE ACO DESMONTAVEL | IMSULPAR | 07 PRATELEIRAS | NAO POSSUI | HUGOL - SERV PROC ROUPAS | AREA LIMPA PROC. DE ROUPAS | BOM |  | 917803 | 3659 | 07/11/2014 | 228.8 | 214.35 | 1
MOVEIS E UTENSILIOS | ESTANTE DE ACO DESMONTAVEL | IMSULPAR | 07 PRATELEIRAS | NAO POSSUI | HUGOL - SERV DISP MEDICAMENTOS | FARMACIA SATELITE ESPECIALIDADES 1 | BOM |  | 917802 | 3659 | 07/11/2014 | 228.8 | 214.35 | 1
MOVEIS E UTENSILIOS | ESTANTE DE ACO DESMONTAVEL | IMSULPAR | 07 PRATELEIRAS | NAO POSSUI | HUGOL - SERV ALMOX CAF | SERV ALMOXARIFADO CAF | BOM |  | 919229 | 3659 | 07/11/2014 | 228.8 | 214.35 | 1
MOVEIS E UTENSILIOS | ESTANTE DE ACO DESMONTAVEL | IMSULPAR | 07 PRATELEIRAS | NAO POSSUI | HUGOL - SECRETARIA GERAL/PROTOCOLO HL | ARQUIVO - MEZANINO ALMOXARIFADO | BOM |  | 919184 | 3659 | 07/11/2014 | 228.8 | 214.35 | 1
MOVEIS E UTENSILIOS | ESTANTE DE ACO DESMONTAVEL | IMSULPAR | 07 PRATELEIRAS | NAO POSSUI | HUGOL - SERVICO DE RECEPCAO | CENTRAL DE PERTENCES | BOM |  | 919504 | 3659 | 07/11/2014 | 228.8 | 214.35 | 1
MOVEIS E UTENSILIOS | ESTANTE DE ACO DESMONTAVEL | IMSULPAR | 07 PRATELEIRAS | NAO POSSUI | HUGOL - SERV TOMOGRAFI COMPUTAD | ALMOX IMAGEM | BOM |  | 919506 | 3659 | 07/11/2014 | 228.8 | 214.65 | 1
MOVEIS E UTENSILIOS | ESTANTE DE ACO DESMONTAVEL | IMSULPAR | 07 PRATELEIRAS | NAO POSSUI | HUGOL - SERV TOMOGRAFI COMPUTAD | ALMOX IMAGEM | BOM |  | 919507 | 3659 | 07/11/2014 | 228.8 | 214.65 | 1
MOVEIS E UTENSILIOS | ESTANTE DE ACO DESMONTAVEL | IMSULPAR | 07 PRATELEIRAS | NAO POSSUI | HUGOL - HEMODIALISE | ESTOQUE CONCENTRADO N° 533 | BOM |  | 919475 | 3659 | 07/11/2014 | 228.8 | 214.35 | 1
MOVEIS E UTENSILIOS | ESTANTE DE ACO DESMONTAVEL | IMSULPAR | 07 PRATELEIRAS | NAO POSSUI | HUGOL - SERV PROC ROUPAS | AREA LIMPA PROC. DE ROUPAS | BOM |  | 919478 | 3659 | 07/11/2014 | 228.8 | 214.35 | 1
MOVEIS E UTENSILIOS | ESTANTE DE ACO DESMONTAVEL | IMSULPAR | 07 PRATELEIRAS | NAO POSSUI | HUGOL - HEMODIALISE | ESTOQUE CONCENTRADO N° 533 | BOM |  | 919474 | 3659 | 07/11/2014 | 228.8 | 214.35 | 1
MOVEIS E UTENSILIOS | ESTANTE DE ACO DESMONTAVEL | IMSULPAR | 07 PRATELEIRAS | NAO POSSUI | HUGOL - SERV PATRIMONIO | ATIVO PATRIMONIAL HUGOL | BOM |  | 919503 | 3659 | 07/11/2014 | 228.8 | 214.35 | 1
MOVEIS E UTENSILIOS | ESTANTE DE ACO DESMONTAVEL | IMSULPAR | 07 PRATELEIRAS | NAO POSSUI | HUGOL - SERV PATRIMONIO | ATIVO PATRIMONIAL HUGOL | BOM |  | 919505 | 3659 | 07/11/2014 | 228.8 | 214.35 | 1
MOVEIS E UTENSILIOS | ESTANTE DE ACO DESMONTAVEL | IMSULPAR | 07 PRATELEIRAS | NAO POSSUI | HUGOL - SUPERV GOVERNANCA E HIG | SUPERV GOVERNANCA HIGIENIZACAO | BOM |  | 917825 | 3659 | 07/11/2014 | 228.8 | 214.35 | 1
MOVEIS E UTENSILIOS | ESTANTE DE ACO DESMONTAVEL | IMSULPAR | 07 PRATELEIRAS | NAO POSSUI | HUGOL - SECRETARIA GERAL/PROTOCOLO HL | SERV. PROTOCOLO | BOM |  | 917826 | 3659 | 07/11/2014 | 228.8 | 214.35 | 1
MOVEIS E UTENSILIOS | ESTANTE DE ACO DESMONTAVEL | IMSULPAR | 07 PRATELEIRAS | NAO POSSUI | HUGOL - SERV PATRIMONIO | ATIVO PATRIMONIAL HUGOL | BOM |  | 917827 | 3659 | 07/11/2014 | 228.8 | 214.35 | 1
MOVEIS E UTENSILIOS | ESTANTE DE ACO DESMONTAVEL | IMSULPAR | 07 PRATELEIRAS | NAO POSSUI | HUGOL - SERV TOMOGRAFI COMPUTAD | ALMOX IMAGEM | BOM |  | 917828 | 3659 | 07/11/2014 | 228.8 | 214.35 | 1
MOVEIS E UTENSILIOS | ESTANTE DE ACO DESMONTAVEL | IMSULPAR | 07 PRATELEIRAS | NAO POSSUI | HUGOL - SERV PATRIMONIO | ATIVO PATRIMONIAL HUGOL | BOM |  | 917829 | 3659 | 07/11/2014 | 228.8 | 214.35 | 1
MOVEIS E UTENSILIOS | ESTANTE DE ACO DESMONTAVEL | IMSULPAR | C/ 07 PRATELEIRAS | NAO POSSUI | HUGOL - OPO | SALA FRIA N° 847 | BOM |  | 917830 | 3659 | 07/11/2014 | 228.8 | 214.35 | 1
MOVEIS E UTENSILIOS | ESTANTE DE ACO DESMONTAVEL | IMSULPAR | 07 PRATELEIRAS | NAO POSSUI | HUGOL - SERV PATRIMONIO | ATIVO PATRIMONIAL HUGOL | BOM |  | 917831 | 3659 | 07/11/2014 | 228.8 | 214.35 | 1
MOVEIS E UTENSILIOS | ESTANTE DE ACO DESMONTAVEL | IMSULPAR | 07 PRATELEIRAS | NAO POSSUI | HUGOL - SERVICO DE RECEPCAO | CENTRAL DE PERTENCES | BOM |  | 919652 | 3659 | 07/11/2014 | 228.8 | 214.35 | 1
MOVEIS E UTENSILIOS | ESTANTE DE ACO DESMONTAVEL | IMSULPAR | C/ 5 PRATELEIRAS | NAO POSSUI | HUGOL - SERV ENGENHARIA CLINICA | SERV ENGENHARIA CLINICA | BOM |  | 919666 | 3657 | 05/11/2014 | 275.6 | 259.15 | 1
MOVEIS E UTENSILIOS | ESTANTE DE ACO DESMONTAVEL | IMSULPAR | C/ 5 PRATELEIRAS | NAO POSSUI | HUGOL - SERV ENGENHARIA CLINICA | SERV ENGENHARIA CLINICA | BOM |  | 919667 | 3657 | 05/11/2014 | 275.6 | 259.15 | 1
MOVEIS E UTENSILIOS | ESTANTE DE ACO DESMONTAVEL | IMSULPAR | NAO POSSUI | NAO POSSUI | HUGOL - SERV PATRIMONIO | ATIVO PATRIMONIAL HUGOL | BOM |  | 919668 | 3657 | 05/11/2014 | 275.6 | 259.15 | 1
MOVEIS E UTENSILIOS | ESTANTE DE ACO DESMONTAVEL | IMSULPAR | C/ 5 PRATELEIRAS | NAO POSSUI | HUGOL - SERV ENGENHARIA CLINICA | SERV ENGENHARIA CLINICA | BOM |  | 919669 | 3657 | 05/11/2014 | 275.6 | 259.15 | 1
MOVEIS E UTENSILIOS | ESTANTE DE ACO DESMONTAVEL | IMSULPAR | C/ 07 PRATELEIRAS | NAO POSSUI | HUGOL - SERV PATRIMONIO | ATIVO PATRIMONIAL HUGOL | BOM |  | 919670 | 3657 | 05/11/2014 | 275.6 | 259.15 | 1
MOVEIS E UTENSILIOS | ESTANTE DE ACO DESMONTAVEL | IMSULPAR | 07 PRATELEIRAS | NAO POSSUI | HUGOL - SERV TOMOGRAFI COMPUTAD | ALMOX IMAGEM | BOM |  | 918195 | 3681 | 14/11/2014 | 431.6 | 406.78 | 1
MOVEIS E UTENSILIOS | ESTANTE DE ACO DESMONTAVEL | IMSULPAR | 07 PRATELEIRAS | NAO POSSUI | HUGOL - SERV DISP MEDICAMENTOS | FARMACIA SATELITE QUEIMADOS N° 327 | BOM |  | 918197 | 3681 | 14/11/2014 | 431.6 | 406.78 | 1
MOVEIS E UTENSILIOS | ESTANTE DE ACO DESMONTAVEL | IMSULPAR | 07 PRATELEIRAS | NAO POSSUI | HUGOL - SERV PATRIMONIO | ATIVO PATRIMONIAL HUGOL | BOM |  | 918198 | 3681 | 14/11/2014 | 431.6 | 406.78 | 1
MOVEIS E UTENSILIOS | ESTANTE DE ACO DESMONTAVEL | IMSULPAR | 07 PRATELEIRAS | NAO POSSUI | HUGOL - SERV CENTRO CIRURGICO B | SERV CENTRO CIRURGICO B | BOM |  | 918199 | 3681 | 14/11/2014 | 431.6 | 406.78 | 1
MOVEIS E UTENSILIOS | ESTANTE DE ACO DESMONTAVEL | IMSULPAR | 07 PRATELEIRAS | NAO POSSUI | HUGOL - SERV CENTRO CIRURGICO B | SERV CENTRO CIRURGICO B | BOM |  | 918200 | 3681 | 14/11/2014 | 431.6 | 406.78 | 1
MOVEIS E UTENSILIOS | ESTANTE DE ACO DESMONTAVEL | IMSULPAR | C/ 12 PRATELEIRAS | NAO POSSUI | HUGOL - U.I CLINICA MÉDICA | ROUPARIA ALA 2 | BOM |  | 918201 | 3681 | 14/11/2014 | 707.2 | 666.54 | 1
MOVEIS E UTENSILIOS | ESTANTE DE ACO DESMONTAVEL | IMSULPAR | C/ 12 PRATELEIRAS | NAO POSSUI | HUGOL - SERVICO DE RECEPCAO | CENTRAL DE PERTENCES | BOM |  | 918202 | 3681 | 14/11/2014 | 707.2 | 666.54 | 1
MOVEIS E UTENSILIOS | ESTANTE DE ACO DESMONTAVEL | IMSULPAR | C/ 12 PRATELEIRAS | NAO POSSUI | HUGOL - SERVICO DE RECEPCAO | CENTRAL DE PERTENCES | BOM |  | 918203 | 3681 | 14/11/2014 | 707.2 | 666.54 | 1
MOVEIS E UTENSILIOS | ESTANTE DE ACO DESMONTAVEL | IMSULPAR | C/ 12 PRATELEIRAS | NAO POSSUI | HUGOL - SERV DISP MEDICAMENTOS | CIRURGICA ALA 1 N° 429 | BOM |  | 918204 | 3681 | 14/11/2014 | 707.2 | 666.54 | 1
MOVEIS E UTENSILIOS | ESTANTE DE ACO DESMONTAVEL | IMSULPAR | C/ 12 PRATELEIRAS | NAO POSSUI | HUGOL - SERV SEG HIG MED TRAB | SESMT - SALA N° 919 | BOM |  | 918205 | 3681 | 14/11/2014 | 707.2 | 666.54 | 1
MOVEIS E UTENSILIOS | ESTANTE DE ACO DESMONTAVEL | IMSULPAR | C/ 12 PRATELEIRAS | NAO POSSUI | HUGOL - SERV ENGENHARIA CLINICA | SERV ENGENHARIA CLINICA | BOM |  | 918206 | 3681 | 14/11/2014 | 707.2 | 666.54 | 1
MOVEIS E UTENSILIOS | ESTANTE DE ACO DESMONTAVEL | IMSULPAR | C/ 12 PRATELEIRAS | NAO POSSUI | HUGOL - SERVICO DE RECEPCAO | CENTRAL DE PERTENCES | BOM |  | 918207 | 3681 | 14/11/2014 | 707.2 | 666.54 | 1
MOVEIS E UTENSILIOS | ESTANTE DE ACO DESMONTAVEL | IMSULPAR | 07 PRATELEIRAS | NAO POSSUI | HUGOL - SECRETARIA GERAL/PROTOCOLO HL | ARQUIVO - MEZANINO ALMOXARIFADO | BOM |  | 918208 | 3681 | 14/11/2014 | 494 | 465.6 | 1
MOVEIS E UTENSILIOS | ESTANTE DE ACO DESMONTAVEL | IMSULPAR | 07 PRATELEIRAS | NAO POSSUI | HUGOL - SERV ENGENHARIA CLINICA | GUARDA EQUIPAMENTOS C.C. A - SALA N° 351 | BOM |  | 918209 | 3681 | 14/11/2014 | 494 | 465.6 | 1
MOVEIS E UTENSILIOS | ESTANTE DE ACO DESMONTAVEL | IMSULPAR | 07 PRATELEIRAS | NAO POSSUI | HUGOL - SERV ENGENHARIA CLINICA | GUARDA EQUIPAMENTOS C.C. A - SALA N° 351 | BOM |  | 918211 | 3681 | 14/11/2014 | 494 | 465.6 | 1
MOVEIS E UTENSILIOS | ESTANTE DE ACO DESMONTAVEL | IMSULPAR | 07 PRATELEIRAS | NAO POSSUI | HUGOL - SERV DISP MEDICAMENTOS | FARMACIA SATELITE UTI 1 N° 528 | BOM |  | 918212 | 3681 | 14/11/2014 | 494 | 465.6 | 1
MOVEIS E UTENSILIOS | ESTANTE DE ACO DESMONTAVEL | IMSULPAR | C/ 07 PRATELEIRAS | NAO POSSUI | HUGOL - SERV SEG HIG MED TRAB | SESMT - SALA N° 919 | BOM |  | 919429 | 3681 | 14/11/2014 | 494 | 465.6 | 1
MOVEIS E UTENSILIOS | ESTANTE DE ACO DESMONTAVEL | IMSULPAR | 07 PRATELEIRAS | NAO POSSUI | HUGOL - SERV DISP MEDICAMENTOS | FARMACIA SATELITE CONTROLADOS N° 275 | BOM |  | 919430 | 3681 | 14/11/2014 | 494 | 465.6 | 1
MOVEIS E UTENSILIOS | MESA TRABALHO EM L | NEW LINE | MDP 25MM ARGILA 1,2X0,6X1,2X0,6X0,74M | NAO POSSUI | HUGOL - GERENCIA DE RH | GERENCIA RH | BOM |  | 3127278 | 886 | 26/09/2017 | 989.16 | 149.44 | 1
MOVEIS E UTENSILIOS | MESA TRABALHO EM L | NEW LINE | MDP 25MM ARGILA 1,2X0,6X1,2X0,6X0,74M | NAO POSSUI | HUGOL - GERENCIA DE RH | GERENCIA RH | BOM |  | 3127279 | 886 | 22/03/2023 | 989.16 | 149.44 | 1
MOVEIS E UTENSILIOS | MESA TRABALHO EM L | NEW LINE | MESA TRABALHO EM L | NAO POSSUI | HUGOL - GERENCIA DE RH | GERENCIA RH | BOM |  | 3127280 | 886 | 22/03/2023 | 989.16 | 149.44 | 1
MOVEIS E UTENSILIOS | MESA TRABALHO EM L | NEW LINE | MDP 25MM ARGILA 1,2X0,6X1,2X0,6X0,74M | NAO POSSUI | HUGOL - SUPERV MANUTENC/ENG CLINICA | GEINFRA | BOM |  | 3127281 | 886 | 22/03/2023 | 989.16 | 149.44 | 1
MOVEIS E UTENSILIOS | MESA TRABALHO EM L | NEW LINE | MDP 25MM ARGILA 1,2X0,6X1,2X0,6X0,74M | NAO POSSUI | HUGOL - SERV PATRIMONIO | SEPAT | BOM |  | 3127282 | 886 | 22/03/2023 | 989.16 | 149.44 | 1
MOVEIS E UTENSILIOS | MESA TRABALHO EM L | NEW LINE | MDP 25MM ARGILA 1,2X0,6X1,2X0,6X0,74M | NAO POSSUI | HUGOL - SERV PATRIMONIO | SEPAT | BOM |  | 3127283 | 886 | 22/03/2023 | 989.16 | 149.44 | 1
MOVEIS E UTENSILIOS | MESA TRABALHO EM L | NEW LINE | MDP 25MM ARGILA 1,2X0,6X1,2X0,6X0,74M | NAO POSSUI | HUGOL - SERV PATRIMONIO | SEPAT | BOM |  | 3127284 | 886 | 22/03/2023 | 989.16 | 149.44 | 1
MOVEIS E UTENSILIOS | MESA TRABALHO EM L | NEW LINE | MDP 25MM ARGILA 1,2X0,6X1,2X0,6X0,74M | NAO POSSUI | HUGOL - SERV PATRIMONIO | SEPAT | BOM |  | 3127285 | 886 | 22/03/2023 | 989.16 | 149.44 | 1
MOVEIS E UTENSILIOS | MESA TRABALHO EM L | NEW LINE | MDP 25MM ARGILA 1,2X0,6X1,2X0,6X0,74M | NAO POSSUI | HUGOL - SERV PATRIMONIO | SEPAT | BOM |  | 3127286 | 886 | 22/03/2023 | 989.16 | 149.44 | 1
MOVEIS E UTENSILIOS | MESA TRABALHO EM L | NEW LINE | MDP 25MM ARGILA 1,2X0,6X1,2X0,6X0,74M | NAO POSSUI | HUGOL - SERV MANUTENCAO | SALA ADMINISTRATIVA SEMAN N° 236 | BOM |  | 3127296 | 886 | 26/09/2017 | 989.16 | 149.44 | 1
MOVEIS E UTENSILIOS | MESA TRABALHO EM L | NEW LINE | MDP 25MM ARGILA 1,2X0,6X1,2X0,6X0,74M | NAO POSSUI | HUGOL - SERV PATRIMONIO | BENS AGUARDANDO MANUTENÇÃO | BOM |  | 3127295 | 886 | 22/03/2023 | 989.16 | 149.44 | 1
MOVEIS E UTENSILIOS | MESA TRABALHO EM L | NEW LINE | MDP 25MM ARGILA 1,2X0,6X1,2X0,6X0,74M | NAO POSSUI | HUGOL - SERV MANUTENCAO | SALA ADMINISTRATIVA SEMAN N° 236 | BOM |  | 3127297 | 886 | 22/03/2023 | 989.16 | 149.44 | 1
MOVEIS E UTENSILIOS | MESA TRABALHO EM L | NEW LINE | MDP 25MM ARGILA 1,2X0,6X1,2X0,6X0,74M | NAO POSSUI | HUGOL - SERV PATRIMONIO | ATIVO PATRIMONIAL HUGOL | BOM |  | 3127288 | 886 | 22/03/2023 | 989.16 | 149.44 | 1
MOVEIS E UTENSILIOS | MESA TRABALHO EM L | NEW LINE | MDP 25MM ARGILA 1,2X0,6X1,2X0,6X0,74M | NAO POSSUI | HUGOL - SERVIÇO DE GOVERNANÇA CLINICA | GERENCIA MEDICA DA INTERNAÇÃO - 3° ANDAR ALA 1 | BOM |  | 3127287 | 886 | 22/03/2023 | 989.16 | 149.44 | 1
MOVEIS E UTENSILIOS | MESA TRABALHO EM L | NEW LINE | MDP 25MM ARGILA 1,2X0,6X1,2X0,6X0,74M | NAO POSSUI | HUGOL - SERV PATRIMONIO | ATIVO PATRIMONIAL HUGOL | BOM |  | 3127289 | 886 | 22/03/2023 | 989.16 | 149.44 | 1
MOVEIS E UTENSILIOS | MESA TRABALHO EM L | NEW LINE | MDP 25MM ARGILA 1,2X0,6X1,2X0,6X0,74M | NAO POSSUI | HUGOL - SERV PATRIMONIO | ATIVO PATRIMONIAL HUGOL | BOM |  | 3127290 | 886 | 22/03/2023 | 989.16 | 149.44 | 1
MOVEIS E UTENSILIOS | MESA TRABALHO EM L | NEW LINE | MDP 25MM ARGILA 1,2X0,6X1,2X0,6X0,74M | NAO POSSUI | HUGOL - SERV PATRIMONIO | ATIVO PATRIMONIAL HUGOL | BOM |  | 3127291 | 886 | 22/03/2023 | 989.16 | 149.44 | 1
MOVEIS E UTENSILIOS | MESA TRABALHO EM L | NEW LINE | MDP 25MM ARGILA 1,2X0,6X1,2X0,6X0,74M | NAO POSSUI | HUGOL - SERV PATRIMONIO | ATIVO PATRIMONIAL HUGOL | BOM |  | 3127292 | 886 | 22/03/2023 | 989.16 | 149.44 | 1
MOVEIS E UTENSILIOS | MESA TRABALHO EM L | NEW LINE | MDP 25MM ARGILA 1,2X0,6X1,2X0,6X0,74M | NAO POSSUI | HUGOL - SERV PATRIMONIO | ATIVO PATRIMONIAL HUGOL | BOM |  | 3127293 | 886 | 22/03/2023 | 989.16 | 149.44 | 1
MOVEIS E UTENSILIOS | MESA TRABALHO EM L | NEW LINE | MDP 25MM ARGILA 1,2X0,6X1,2X0,6X0,74M | NAO POSSUI | HUGOL - DIRETORIA TECNICA | DIRETORIA TECNICA - SALA N° 23 | BOM |  | 3127294 | 886 | 22/03/2023 | 989.16 | 149.44 | 1
MOVEIS E UTENSILIOS | SUPORTE DE SORO | META HOSPITALAR | MT 1071 | NAO POSSUI | HUGOL - SERV PATRIMONIO | SUPORTES DE SORO | BOM |  | 926201 | 4434 | 27/02/2015 | 423.19 | 384.4 | 1
MOVEIS E UTENSILIOS | SUPORTE DE SORO | META HOSPITALAR | MT 1051 | NAO POSSUI | HUGOL - SERV PATRIMONIO | SUPORTES DE SORO | BOM |  | 926202 | 4434 | 27/02/2015 | 423.19 | 384.4 | 1
MOVEIS E UTENSILIOS | SUPORTE DE SORO | META HOSPITALAR | MT 1071 | NAO POSSUI | HUGOL - SERV PATRIMONIO | SUPORTES DE SORO | BOM |  | 926203 | 4434 | 27/02/2015 | 423.19 | 384.4 | 1
MOVEIS E UTENSILIOS | SUPORTE DE SORO | META HOSPITALAR | MT 1071 | NAO POSSUI | HUGOL - SERV PATRIMONIO | SUPORTES DE SORO | BOM |  | 926204 | 4434 | 27/02/2015 | 423.19 | 384.4 | 1
MOVEIS E UTENSILIOS | SUPORTE DE SORO | META HOSPITALAR | MT 1051 | NAO POSSUI | HUGOL - SERV PATRIMONIO | BENS AGUARDANDO MANUTENÇÃO | BOM |  | 906205 | 4434 | 27/02/2015 | 423.19 | 384.4 | 1
MOVEIS E UTENSILIOS | SUPORTE DE SORO | META HOSPITALAR | MT 1071 | NAO POSSUI | HUGOL - SERV PATRIMONIO | SUPORTES DE SORO | BOM |  | 926206 | 4434 | 27/02/2015 | 423.19 | 384.4 | 1
MOVEIS E UTENSILIOS | SUPORTE DE SORO | META HOSPITALAR | MT 1071 | NAO POSSUI | HUGOL - SERV PATRIMONIO | SUPORTES DE SORO | BOM |  | 926207 | 4434 | 27/02/2015 | 423.19 | 384.4 | 1
MOVEIS E UTENSILIOS | SUPORTE DE SORO | NAO POSSUI | MT 1071 | NAO POSSUI | HUGOL - SERV PATRIMONIO | SUPORTES DE SORO | BOM |  | 926208 | 4434 | 27/02/2015 | 423.19 | 384.4 | 1
MOVEIS E UTENSILIOS | SUPORTE DE SORO | META HOSPITALAR | MT 1071 | NAO POSSUI | HUGOL - SERV PATRIMONIO | SUPORTES DE SORO | BOM |  | 926209 | 4434 | 27/02/2015 | 423.19 | 384.4 | 1
MOVEIS E UTENSILIOS | SUPORTE DE SORO | META HOSPITALAR | MT 1071 | NAO POSSUI | HUGOL - SERV PATRIMONIO | SUPORTES DE SORO | BOM |  | 926210 | 4434 | 27/02/2015 | 423.19 | 384.4 | 1
MOVEIS E UTENSILIOS | SUPORTE DE SORO | META HOSPITALAR | MT 1071 | NAO POSSUI | HUGOL - SERV PATRIMONIO | SUPORTES DE SORO | BOM |  | 926211 | 4434 | 27/02/2015 | 423.19 | 384.4 | 1
MOVEIS E UTENSILIOS | SUPORTE DE SORO | META HOSPITALAR | MT 1071 | NAO POSSUI | HUGOL - SERV PATRIMONIO | SUPORTES DE SORO | BOM |  | 926212 | 4434 | 27/02/2015 | 423.19 | 384.4 | 1
MOVEIS E UTENSILIOS | SUPORTE DE SORO | META HOSPITALAR | MT 1071 | NAO POSSUI | HUGOL - SERV PATRIMONIO | SUPORTES DE SORO | BOM |  | 926213 | 4434 | 27/02/2015 | 423.19 | 384.4 | 1
MOVEIS E UTENSILIOS | SUPORTE DE SORO | META HOSPITALAR | MT 1071 | NAO POSSUI | HUGOL - SERV PATRIMONIO | SUPORTES DE SORO | BOM |  | 926214 | 4434 | 27/02/2015 | 423.19 | 384.4 | 1
MOVEIS E UTENSILIOS | SUPORTE DE SORO | META HOSPITALAR | MT 1071 | NAO POSSUI | HUGOL - SERV PATRIMONIO | SUPORTES DE SORO | BOM |  | 926215 | 4434 | 27/02/2015 | 423.19 | 384.4 | 1
MOVEIS E UTENSILIOS | SUPORTE DE SORO | META HOSPITALAR | MT 1071 | NAO POSSUI | HUGOL - SERV PATRIMONIO | SUPORTES DE SORO | BOM |  | 926216 | 4434 | 27/02/2015 | 423.19 | 384.4 | 1
MOVEIS E UTENSILIOS | SUPORTE DE SORO | META HOSPITALAR | MT 1071 | NAO POSSUI | HUGOL - SERV PATRIMONIO | SUPORTES DE SORO | BOM |  | 926217 | 4434 | 27/02/2015 | 423.19 | 384.4 | 1
MOVEIS E UTENSILIOS | SUPORTE DE SORO | META HOSPITALAR | MT 1071 | NAO POSSUI | HUGOL - SERV PATRIMONIO | SUPORTES DE SORO | BOM |  | 926218 | 4434 | 27/02/2015 | 423.19 | 384.4 | 1
MOVEIS E UTENSILIOS | SUPORTE DE SORO | META HOSPITALAR | MT 1051 | NAO POSSUI | HUGOL - SERV PATRIMONIO | SUPORTES DE SORO | BOM |  | 926219 | 4434 | 27/02/2015 | 423.19 | 384.4 | 1
MOVEIS E UTENSILIOS | SUPORTE DE SORO | META HOSPITALAR | MT 1071 | NAO POSSUI | HUGOL - SERV PATRIMONIO | SUPORTES DE SORO | BOM |  | 926220 | 4434 | 27/02/2015 | 423.19 | 384.4 | 1
MOVEIS E UTENSILIOS | SUPORTE DE SORO | META HOSPITALAR | MT 1051 | NAO POSSUI | HUGOL - SERV PATRIMONIO | SUPORTES DE SORO | BOM |  | 926221 | 4434 | 27/02/2015 | 423.19 | 384.4 | 1
MOVEIS E UTENSILIOS | SUPORTE DE SORO | META HOSPITALAR | MT 1071 | NAO POSSUI | HUGOL - SERV PATRIMONIO | SUPORTES DE SORO | BOM |  | 926222 | 4434 | 27/02/2015 | 423.19 | 384.4 | 1
MOVEIS E UTENSILIOS | SUPORTE DE SORO | META HOSPITALAR | MT 1071 | NAO POSSUI | HUGOL - SERV PATRIMONIO | SUPORTES DE SORO | BOM |  | 926223 | 4434 | 27/02/2015 | 423.19 | 384.4 | 1
MOVEIS E UTENSILIOS | SUPORTE DE SORO | META HOSPITALAR | MT 1071 | NAO POSSUI | HUGOL - SERV PATRIMONIO | SUPORTES DE SORO | BOM |  | 926224 | 4434 | 27/02/2015 | 423.19 | 384.4 | 1
MOVEIS E UTENSILIOS | BIOMBO 3 FACES | META HOSPITALAR | MT 0206 | NAO POSSUI | HUGOL - SERV UTI H PEDIATRICA | UTI H NEUROPEDIATRICA N° 890 | BOM |  | 926225 | 4434 | 27/02/2015 | 388.5 | 352.89 | 1
MOVEIS E UTENSILIOS | BIOMBO 3 FACES | META HOSPITALAR | MT 0206 | NAO POSSUI | HUGOL - U.I CLINICA ESPECIALIDADES | 411 - 412 N° 664/665 | BOM |  | 926226 | 4434 | 27/02/2015 | 388.5 | 352.89 | 1
MOVEIS E UTENSILIOS | BIOMBO 3 FACES | META HOSPITALAR | MT 0206 | NAO POSSUI | HUGOL - U.I CLINICA ESPECIALIDADES | 403 - 404 N° 640/641 | BOM |  | 926227 | 4434 | 27/02/2015 | 388.5 | 352.89 | 1
MOVEIS E UTENSILIOS | BIOMBO 3 FACES | META HOSPITALAR | MT 0206 | NAO POSSUI | HUGOL - U.I CLINICA ESPECIALIDADES | 405 - 406 N° 642/643 | BOM |  | 926228 | 4434 | 27/02/2015 | 388.5 | 352.89 | 1
MOVEIS E UTENSILIOS | BIOMBO 3 FACES | META HOSPITALAR | MT 0206 | NAO POSSUI | HUGOL - U.I CLINICA ESPECIALIDADES | 403 - 404 N° 640/641 | BOM |  | 926229 | 4434 | 27/02/2015 | 388.5 | 352.89 | 1
MOVEIS E UTENSILIOS | BIOMBO 3 FACES | META HOSPITALAR | MT 0206 | NAO POSSUI | HUGOL - U.I CLINICA ESPECIALIDADES | 407 - 408 N° 655/656 | BOM |  | 926230 | 4434 | 27/02/2015 | 388.5 | 352.89 | 1
MOVEIS E UTENSILIOS | BIOMBO 3 FACES | META HOSPITALAR | MT 0206 | NAO POSSUI | HUGOL - U.I CLINICA ESPECIALIDADES | 401 - 402 N° 638/639 | BOM |  | 926231 | 4434 | 27/02/2015 | 388.5 | 352.89 | 1
MOVEIS E UTENSILIOS | BIOMBO 3 FACES | META HOSPITALAR | MT 0206 | NAO POSSUI | HUGOL - U.I CLINICA ESPECIALIDADES | ISOLAMENTO 4.1 ALA 1 N° 645 | BOM |  | 926232 | 4434 | 27/02/2015 | 388.5 | 352.89 | 1
MOVEIS E UTENSILIOS | BIOMBO 3 FACES | META HOSPITALAR | MT 0206 | NAO POSSUI | HUGOL - SERV UTI G PEDIATRICA | UTI G PEDIATRICA N° 554 | BOM |  | 926233 | 4434 | 27/02/2015 | 388.5 | 352.89 | 1
MOVEIS E UTENSILIOS | BIOMBO 3 FACES | META HOSPITALAR | MT 0206 | NAO POSSUI | HUGOL - UTI CARDIACA PEDIATRICA | UTI CARDIACA PEDIATRICA N° 564 | BOM |  | 926234 | 4434 | 27/02/2015 | 388.5 | 352.89 | 1
MOVEIS E UTENSILIOS | BIOMBO 3 FACES | META HOSPITALAR | MT 0206 | NAO POSSUI | HUGOL - U.I CLINICA ESPECIALIDADES | 405 - 406 N° 642/643 | BOM |  | 926235 | 4434 | 27/02/2015 | 388.5 | 352.89 | 1
MOVEIS E UTENSILIOS | BIOMBO 3 FACES | META HOSPITALAR | MT 0206 | NAO POSSUI | HUGOL - U.I CLINICA ESPECIALIDADES | 407 - 408 N° 655/656 | BOM |  | 926236 | 4434 | 27/02/2015 | 388.5 | 352.89 | 1
MOVEIS E UTENSILIOS | BIOMBO 3 FACES | META HOSPITALAR | MT 0206 | NAO POSSUI | HUGOL - U.I CARDIOLOGIA | 519/520 | BOM |  | 926237 | 4434 | 27/02/2015 | 388.5 | 352.89 | 1
MOVEIS E UTENSILIOS | BIOMBO 3 FACES | META HOSPITALAR | MT 0206 | NAO POSSUI | HUGOL - SERV UTI ADULTO - E | UTI ADULTO - E | BOM |  | 926238 | 4434 | 27/02/2015 | 388.5 | 352.89 | 1
MOVEIS E UTENSILIOS | BIOMBO 3 FACES | META HOSPITALAR | MT 0206 | NAO POSSUI | HUGOL - SERV UTI H PEDIATRICA | UTI H NEUROPEDIATRICA N° 890 | BOM |  | 926239 | 4434 | 27/02/2015 | 388.5 | 352.89 | 1
MOVEIS E UTENSILIOS | BIOMBO 3 FACES | META HOSPITALAR | MT 0206 | NAO POSSUI | HUGOL - U.I CARDIOLOGIA | 511/512 | BOM |  | 926240 | 4434 | 27/02/2015 | 388.5 | 352.89 | 1
MOVEIS E UTENSILIOS | BIOMBO 3 FACES | META HOSPITALAR | MT 0206 | NAO POSSUI | HUGOL - SERV UTI G PEDIATRICA | UTI G PEDIATRICA N° 554 | BOM |  | 926241 | 4434 | 27/02/2015 | 388.5 | 352.89 | 1
MOVEIS E UTENSILIOS | BIOMBO 3 FACES | META HOSPITALAR | MT 0206 | NAO POSSUI | HUGOL - SERV UTI H PEDIATRICA | UTI H NEUROPEDIATRICA N° 890 | BOM |  | 926242 | 4434 | 27/02/2015 | 388.5 | 352.89 | 1
MOVEIS E UTENSILIOS | BIOMBO 3 FACES | META HOSPITALAR | MT 0206 | NAO POSSUI | HUGOL - SERV PRONTO SOCORRO | BOX | BOM |  | 926243 | 4434 | 27/02/2015 | 388.5 | 352.89 | 1
MOVEIS E UTENSILIOS | BIOMBO 3 FACES | META HOSPITALAR | MT 0206 | NAO POSSUI | HUGOL - U.I CLINICA MÉDICA | 315 - 316 | BOM |  | 926244 | 4434 | 27/02/2015 | 388.5 | 352.89 | 1
MOVEIS E UTENSILIOS | BIOMBO 3 FACES | META HOSPITALAR | MT 0206 | NAO POSSUI | HUGOL - U.I CLINICA MÉDICA | 319 - 320 | BOM |  | 926245 | 4434 | 27/02/2015 | 388.5 | 352.89 | 1
MOVEIS E UTENSILIOS | BIOMBO 3 FACES | META HOSPITALAR | MT 0206 | NAO POSSUI | HUGOL - U.I CLINICA MÉDICA | 315 - 316 | BOM |  | 926246 | 4434 | 27/02/2015 | 388.5 | 352.89 | 1
MOVEIS E UTENSILIOS | BIOMBO 3 FACES | META HOSPITALAR | MT 0206 | NAO POSSUI | HUGOL - U.I CLINICA MÉDICA | 317 - 318 | BOM |  | 926247 | 4434 | 27/02/2015 | 388.5 | 352.89 | 1
MOVEIS E UTENSILIOS | BIOMBO 3 FACES | META HOSPITALAR | MT 0206 | NAO POSSUI | HUGOL - U.I CLINICA MÉDICA | 317 - 318 | BOM |  | 926248 | 4434 | 27/02/2015 | 388.5 | 352.89 | 1
MOVEIS E UTENSILIOS | BIOMBO 3 FACES | META HOSPITALAR | MT 0206 | NAO POSSUI | HUGOL - U.I CLINICA MÉDICA | 311 - 312 | BOM |  | 926249 | 4434 | 27/02/2015 | 388.5 | 352.89 | 1
MOVEIS E UTENSILIOS | BIOMBO 3 FACES | META HOSPITALAR | MT 0206 | NAO POSSUI | HUGOL - U.I CLINICA MÉDICA | 317 - 318 | BOM |  | 926250 | 4434 | 27/02/2015 | 388.5 | 352.89 | 1
MOVEIS E UTENSILIOS | BIOMBO 3 FACES | META HOSPITALAR | MT 0206 | NAO POSSUI | HUGOL - U.I CLINICA MÉDICA | 311 - 312 | BOM |  | 926251 | 4434 | 27/02/2015 | 388.5 | 352.89 | 1
MOVEIS E UTENSILIOS | BIOMBO 3 FACES | META HOSPITALAR | MT 0206 | NAO POSSUI | HUGOL - U.I CLINICA MÉDICA | 313 - 314 | BOM |  | 926252 | 4434 | 27/02/2015 | 388.5 | 352.89 | 1
MOVEIS E UTENSILIOS | BIOMBO 3 FACES | META HOSPITALAR | MT 0206 | NAO POSSUI | HUGOL - U.I CLINICA MÉDICA | 309 - 310 | BOM |  | 926253 | 4434 | 27/02/2015 | 388.5 | 352.89 | 1
MOVEIS E UTENSILIOS | BIOMBO 3 FACES | META HOSPITALAR | MT 0206 | NAO POSSUI | HUGOL - U.I CLINICA MÉDICA | 309 - 310 | BOM |  | 926254 | 4434 | 27/02/2015 | 388.5 | 352.89 | 1
MOVEIS E UTENSILIOS | BIOMBO 3 FACES | META HOSPITALAR | MT 0206 | NAO POSSUI | HUGOL - U.I CLINICA MÉDICA | APART. 303 - 304 | BOM |  | 926255 | 4434 | 27/02/2015 | 388.5 | 352.89 | 1
MOVEIS E UTENSILIOS | BIOMBO 3 FACES | META HOSPITALAR | MT 0206 | NAO POSSUI | HUGOL - U.I CLINICA MÉDICA | 305 - 306 | BOM |  | 926256 | 4434 | 27/02/2015 | 388.5 | 352.89 | 1
MOVEIS E UTENSILIOS | BIOMBO 3 FACES | META HOSPITALAR | MT 0206 | NAO POSSUI | HUGOL - U.I CLINICA MÉDICA | APART. 303 - 304 | BOM |  | 926257 | 4434 | 27/02/2015 | 388.5 | 352.89 | 1
MOVEIS E UTENSILIOS | BIOMBO 3 FACES | META HOSPITALAR | MT 0206 | NAO POSSUI | HUGOL - U.I CLINICA MÉDICA | 309 - 310 | BOM |  | 926258 | 4434 | 27/02/2015 | 388.5 | 352.89 | 1
MOVEIS E UTENSILIOS | BIOMBO 3 FACES | META HOSPITALAR | MT 0206 | NAO POSSUI | HUGOL - U.I CLINICA MÉDICA | ISOLAMENTO 3.1 ALA 1 | BOM |  | 926259 | 4434 | 27/02/2015 | 388.5 | 352.89 | 1
MOVEIS E UTENSILIOS | BIOMBO 3 FACES | META HOSPITALAR | MT 0206 | NAO POSSUI | HUGOL - U.I CLINICA MÉDICA | 305 - 306 | BOM |  | 926260 | 4434 | 27/02/2015 | 388.5 | 352.89 | 1
MOVEIS E UTENSILIOS | BIOMBO 3 FACES | META HOSPITALAR | MT 0206 | NAO POSSUI | HUGOL - SERV ENFERM PEDIATRICA | 217-218 N° 520/521 | BOM |  | 926261 | 4434 | 27/02/2015 | 388.5 | 352.89 | 1
MOVEIS E UTENSILIOS | BIOMBO 3 FACES | META HOSPITALAR | MT 0206 | NAO POSSUI | HUGOL - SERV ENFERM PEDIATRICA | 219-220 N° 522/523 | BOM |  | 926262 | 4434 | 27/02/2015 | 388.5 | 352.89 | 1
MOVEIS E UTENSILIOS | BIOMBO 3 FACES | META HOSPITALAR | MT 0206 | NAO POSSUI | HUGOL - SERV ENFERM PEDIATRICA | 219-220 N° 522/523 | BOM |  | 926263 | 4434 | 27/02/2015 | 388.5 | 352.89 | 1
MOVEIS E UTENSILIOS | BIOMBO 3 FACES | META HOSPITALAR | MT 0206 | NAO POSSUI | HUGOL - SERV ENFERM PEDIATRICA | 215-216 N° 518/519 | BOM |  | 926264 | 4434 | 27/02/2015 | 388.5 | 352.89 | 1
MOVEIS E UTENSILIOS | BIOMBO 3 FACES | META HOSPITALAR | MT 0206 | NAO POSSUI | HUGOL - U.I CLINICA ESPECIALIDADES | 201-202 | BOM |  | 926265 | 4434 | 27/02/2015 | 388.5 | 352.89 | 1
MOVEIS E UTENSILIOS | BIOMBO 3 FACES | META HOSPITALAR | MT 0206 | NAO POSSUI | HUGOL - SERV ENFERM PEDIATRICA | 217-218 N° 520/521 | BOM |  | 926266 | 4434 | 27/02/2015 | 388.5 | 352.89 | 1
MOVEIS E UTENSILIOS | BIOMBO 3 FACES | META HOSPITALAR | MT 0206 | NAO POSSUI | HUGOL - U.I CLINICA ESPECIALIDADES | 201-202 | BOM |  | 926267 | 4434 | 27/02/2015 | 388.5 | 352.89 | 1
MOVEIS E UTENSILIOS | BIOMBO 3 FACES | META HOSPITALAR | MT 0206 | NAO POSSUI | HUGOL - SERV UTI G PEDIATRICA | UTI G PEDIATRICA N° 554 | BOM |  | 926268 | 4434 | 27/02/2015 | 388.5 | 352.89 | 1
MOVEIS E UTENSILIOS | BIOMBO 3 FACES | META HOSPITALAR | MT 0206 | NAO POSSUI | HUGOL - SERV ENFERM PEDIATRICA | 213-214 N° 505/506 | BOM |  | 926269 | 4434 | 27/02/2015 | 388.5 | 352.89 | 1
MOVEIS E UTENSILIOS | SUPORTE DE SORO | META HOSPITALAR | MT 1073 | NAO POSSUI | HUGOL - SERV PATRIMONIO | SUPORTES DE SORO | BOM |  | 930405 | 4615 | 29/04/2015 | 423.19 | 380.3 | 1
MOVEIS E UTENSILIOS | SUPORTE DE SORO | META HOSPITALAR | MT 1073 | NAO POSSUI | HUGOL - SERV PATRIMONIO | SUPORTES DE SORO | BOM |  | 930406 | 4615 | 29/04/2015 | 423.19 | 380.3 | 1
MOVEIS E UTENSILIOS | SUPORTE DE SORO | META HOSPITALAR | MT 1073 | NAO POSSUI | HUGOL - SERV PATRIMONIO | SUPORTES DE SORO | BOM |  | 930408 | 4615 | 29/04/2015 | 423.19 | 380.3 | 1
MOVEIS E UTENSILIOS | SUPORTE DE SORO | META HOSPITALAR | MT 1073 | NAO POSSUI | HUGOL - SERV PATRIMONIO | SUPORTES DE SORO | BOM |  | 930409 | 4615 | 29/04/2015 | 423.19 | 380.3 | 1
MOVEIS E UTENSILIOS | SUPORTE DE SORO | META HOSPITALAR | MT 1051 | NAO POSSUI | HUGOL - SERV PATRIMONIO | SUPORTES DE SORO | BOM |  | 930410 | 4615 | 29/04/2015 | 423.19 | 380.3 | 1
MOVEIS E UTENSILIOS | SUPORTE DE SORO | META HOSPITALAR | MT 1073 | NAO POSSUI | HUGOL - SERV PATRIMONIO | SUPORTES DE SORO | BOM |  | 930411 | 4615 | 29/04/2015 | 423.19 | 380.3 | 1
MOVEIS E UTENSILIOS | SUPORTE DE SORO | META HOSPITALAR | MT 1073 | NAO POSSUI | HUGOL - SERV PATRIMONIO | SUPORTES DE SORO | BOM |  | 930412 | 4615 | 29/04/2015 | 423.19 | 380.3 | 1
MOVEIS E UTENSILIOS | SUPORTE DE SORO | META HOSPITALAR | MT 1073 | NAO POSSUI | HUGOL - SERV PATRIMONIO | BENS AGUARDANDO MANUTENÇÃO | BOM |  | 930413 | 4615 | 29/04/2015 | 423.19 | 380.3 | 1
MOVEIS E UTENSILIOS | SUPORTE DE SORO | META HOSPITALAR | MT 1073 | NAO POSSUI | HUGOL - SERV PATRIMONIO | SUPORTES DE SORO | BOM |  | 930414 | 4615 | 29/04/2015 | 423.19 | 380.3 | 1
MOVEIS E UTENSILIOS | SUPORTE DE SORO | META HOSPITALAR | MT 1051 | NAO POSSUI | HUGOL - SERV PATRIMONIO | SUPORTES DE SORO | BOM |  | 930415 | 4615 | 29/04/2015 | 423.19 | 380.3 | 1
MOVEIS E UTENSILIOS | SUPORTE DE SORO | META HOSPITALAR | MT 1073 | NAO POSSUI | HUGOL - SERV PATRIMONIO | BENS AGUARDANDO MANUTENÇÃO | BOM |  | 930416 | 4615 | 29/04/2015 | 423.19 | 380.3 | 1
MOVEIS E UTENSILIOS | SUPORTE DE SORO | META HOSPITALAR | MT 1073 | NAO POSSUI | HUGOL - SERV PATRIMONIO | SUPORTES DE SORO | BOM |  | 930417 | 4615 | 29/04/2015 | 423.19 | 380.3 | 1
MOVEIS E UTENSILIOS | SUPORTE DE SORO | META HOSPITALAR | MT 1073 | NAO POSSUI | HUGOL - SERV PATRIMONIO | SUPORTES DE SORO | BOM |  | 930418 | 4615 | 29/04/2015 | 423.19 | 380.3 | 1
MOVEIS E UTENSILIOS | SUPORTE DE SORO | META HOSPITALAR | MT 1073 | NAO POSSUI | HUGOL - SERV PATRIMONIO | SUPORTES DE SORO | BOM |  | 930419 | 4615 | 29/04/2015 | 423.19 | 380.3 | 1
MOVEIS E UTENSILIOS | SUPORTE DE SORO | META HOSPITALAR | MT 1073 | NAO POSSUI | HUGOL - SERV PATRIMONIO | SUPORTES DE SORO | BOM |  | 930421 | 4615 | 29/04/2015 | 423.19 | 380.3 | 1
MOVEIS E UTENSILIOS | SUPORTE DE SORO | META HOSPITALAR | MT 1073 | NAO POSSUI | HUGOL - SERV PATRIMONIO | BENS AGUARDANDO MANUTENÇÃO | BOM |  | 930422 | 4615 | 29/04/2015 | 423.19 | 380.3 | 1
MOVEIS E UTENSILIOS | SUPORTE DE SORO | META HOSPITALAR | MT 1073 | NAO POSSUI | HUGOL - SERV PATRIMONIO | PARA MANUTENÇÃO EXTERNA | BOM |  | 930423 | 4615 | 29/04/2015 | 423.19 | 380.3 | 1
MOVEIS E UTENSILIOS | SUPORTE DE SORO | META HOSPITALAR | MT 1073 | NAO POSSUI | HUGOL - SERV PATRIMONIO | PARA MANUTENÇÃO EXTERNA | BOM |  | 930424 | 4615 | 29/04/2015 | 423.19 | 380.3 | 1
MOVEIS E UTENSILIOS | SUPORTE DE SORO | META HOSPITALAR | MT 1073 | NAO POSSUI | HUGOL - SERV PATRIMONIO | ATIVO PATRIMONIAL HUGOL | BOM |  | 930425 | 4615 | 29/04/2015 | 423.19 | 380.3 | 1
MOVEIS E UTENSILIOS | SUPORTE DE SORO | META HOSPITALAR | MT 1073 | NAO POSSUI | HUGOL - SERV PATRIMONIO | ATIVO PATRIMONIAL HUGOL | BOM |  | 930426 | 4615 | 29/04/2015 | 423.19 | 380.3 | 1
MOVEIS E UTENSILIOS | SUPORTE DE SORO | META HOSPITALAR | MT 1073 | NAO POSSUI | HUGOL - SERV PATRIMONIO | ATIVO PATRIMONIAL HUGOL | BOM |  | 930427 | 4615 | 29/04/2015 | 423.19 | 380.3 | 1
MOVEIS E UTENSILIOS | SUPORTE DE SORO | META HOSPITALAR | MT 1073 | NAO POSSUI | HUGOL - SERV PATRIMONIO | ATIVO PATRIMONIAL HUGOL | BOM |  | 930428 | 4615 | 29/04/2015 | 423.19 | 380.3 | 1
MOVEIS E UTENSILIOS | SUPORTE DE SORO | META HOSPITALAR | MT 1073 | NAO POSSUI | HUGOL - SERV PATRIMONIO | SUPORTES DE SORO | BOM |  | 930429 | 4615 | 29/04/2015 | 423.19 | 380.3 | 1
MOVEIS E UTENSILIOS | SUPORTE DE SORO | META HOSPITALAR | MT 1051 | NAO POSSUI | HUGOL - SERV PATRIMONIO | ATIVO PATRIMONIAL HUGOL | BOM |  | 930430 | 4615 | 29/04/2015 | 423.19 | 380.3 | 1
MOVEIS E UTENSILIOS | SUPORTE DE SORO | META | MT 1073 | NAO POSSUI | HUGOL - SERV PRONTO SOCORRO | PS APOIO ( CORREDOR PRINCIPAL) | BOM |  | 930431 | 4615 | 29/04/2015 | 423.19 | 380.3 | 1
MOVEIS E UTENSILIOS | SUPORTE DE SORO | META HOSPITALAR | MT 1073 | NAO POSSUI | HUGOL - SERV PATRIMONIO | PARA MANUTENÇÃO EXTERNA | BOM |  | 930432 | 4615 | 29/04/2015 | 423.19 | 380.3 | 1
MOVEIS E UTENSILIOS | SUPORTE DE SORO | META HOSPITALAR | MT 1073 | NAO POSSUI | HUGOL - SERV PATRIMONIO | PARA MANUTENÇÃO EXTERNA | BOM |  | 930433 | 4615 | 29/04/2015 | 423.19 | 380.3 | 1
MOVEIS E UTENSILIOS | SUPORTE DE SORO | META HOSPITALAR | MT 1073 | NAO POSSUI | HUGOL - SERV PATRIMONIO | PARA MANUTENÇÃO EXTERNA | BOM |  | 930434 | 4615 | 29/04/2015 | 423.19 | 380.3 | 1
MOVEIS E UTENSILIOS | SUPORTE DE SORO | META HOSPITALAR | MT 1073 | NAO POSSUI | HUGOL - SERV PATRIMONIO | ATIVO PATRIMONIAL HUGOL | BOM |  | 930435 | 4615 | 29/04/2015 | 423.19 | 380.3 | 1
MOVEIS E UTENSILIOS | SUPORTE DE SORO | META HOSPITALAR | MT 1073 | NAO POSSUI | HUGOL - SERV PATRIMONIO | PARA MANUTENÇÃO EXTERNA | BOM |  | 930436 | 4615 | 29/04/2015 | 423.19 | 380.3 | 1
MOVEIS E UTENSILIOS | SUPORTE DE SORO | META HOSPITALAR | MT 1073 | NAO POSSUI | HUGOL - SERV UTI ADULTO - E | UTI ADULTO - E | BOM |  | 930437 | 4615 | 29/04/2015 | 423.19 | 380.3 | 1
MOVEIS E UTENSILIOS | SUPORTE DE SORO | META HOSPITALAR | MT 1073 | NAO POSSUI | HUGOL - SERV PATRIMONIO | SUPORTES DE SORO | BOM |  | 930438 | 4615 | 29/04/2015 | 423.19 | 380.3 | 1
MOVEIS E UTENSILIOS | SUPORTE DE SORO | META HOSPITALAR | MT 1073 | NAO POSSUI | HUGOL - SERV PATRIMONIO | SUPORTES DE SORO | BOM |  | 930439 | 4615 | 29/04/2015 | 423.19 | 380.3 | 1
MOVEIS E UTENSILIOS | SUPORTE DE SORO | META HOSPITALAR | MT 1073 | NAO POSSUI | HUGOL - SERV PATRIMONIO | SUPORTES DE SORO | BOM |  | 930440 | 4615 | 29/04/2015 | 423.19 | 380.3 | 1
MOVEIS E UTENSILIOS | MESA DE CABECEIRA PARA ENFERMARIA DUPLO 02 PORTAS | META | MT 0206 | NAO POSSUI | HUGOL - U.I CLINICA MÉDICA | 305 - 306 | BOM |  | 925782 | 4369 | 02/02/2015 | 680 | 610.54 | 1
MOVEIS E UTENSILIOS | MESA DE CABECEIRA PARA ENFERMARIA DUPLO 02 PORTAS | META | MT 0206 | NAO POSSUI | HUGOL - U.I CLINICA MÉDICA | 309 - 310 | BOM |  | 925783 | 4369 | 02/02/2015 | 680 | 610.54 | 1
MOVEIS E UTENSILIOS | MESA DE CABECEIRA PARA ENFERMARIA DUPLO 02 PORTAS | META | MT 0206 | NAO POSSUI | HUGOL - U.I CIRURGICA | 115-116 N° 461/462 | BOM |  | 925784 | 4369 | 02/02/2015 | 680 | 610.54 | 1
MOVEIS E UTENSILIOS | MESA DE CABECEIRA PARA ENFERMARIA DUPLO 02 PORTAS | META | MT 0206 | NAO POSSUI | HUGOL - U.I CLINICA MÉDICA | APART. 303 - 304 | BOM |  | 925785 | 4369 | 02/02/2015 | 680 | 610.54 | 1
MOVEIS E UTENSILIOS | MESA DE CABECEIRA PARA ENFERMARIA DUPLO 02 PORTAS | META | MT 0206 | NAO POSSUI | HUGOL - U.I CLINICA ESPECIALIDADES | 417 - 418 N° 684/685 | BOM |  | 925786 | 4369 | 02/02/2015 | 680 | 610.54 | 1
MOVEIS E UTENSILIOS | MESA DE CABECEIRA PARA ENFERMARIA DUPLO 02 PORTAS | META | MT 0206 | NAO POSSUI | HUGOL - U.I CLINICA MÉDICA | 307 - 308 | BOM |  | 925787 | 4369 | 02/02/2015 | 680 | 610.54 | 1
MOVEIS E UTENSILIOS | MESA DE CABECEIRA PARA ENFERMARIA DUPLO 02 PORTAS | META | MT 0206 | NAO POSSUI | HUGOL - U.I CLINICA MÉDICA | 309 - 310 | BOM |  | 925788 | 4369 | 02/02/2015 | 680 | 610.54 | 1
MOVEIS E UTENSILIOS | MESA DE CABECEIRA PARA ENFERMARIA DUPLO 02 PORTAS | META | MT 0206 | NAO POSSUI | HUGOL - U.I CLINICA MÉDICA | 305 - 306 | BOM |  | 925789 | 4369 | 02/02/2015 | 680 | 610.54 | 1
MOVEIS E UTENSILIOS | POLTRONA ACOMPANHANTE | NICOVIDA | BASIC | NAO POSSUI | HUGOL - SERV PATRIMONIO | PARA MANUTENÇÃO EXTERNA | BOM |  | 2244448 | 2350 | 07/01/2020 | 1090 | 510.42 | 1
MOVEIS E UTENSILIOS | POLTRONA ACOMPANHANTE | NICOVIDA | BASIC | NAO POSSUI | HUGOL - SERV PATRIMONIO | PARA MANUTENÇÃO EXTERNA | BOM |  | 2244481 | 2350 | 07/01/2020 | 1090 | 510.42 | 1
MOVEIS E UTENSILIOS | POLTRONA ACOMPANHANTE | NICOVIDA | BASIC | NAO POSSUI | HUGOL - U.I ORTOPEDIA/TRAUMATOLOGIA | POSTO ENFERMAGEM ALA 1 | BOM |  | 2244438 | 2350 | 07/01/2020 | 1090 | 510.42 | 1
MOVEIS E UTENSILIOS | POLTRONA ACOMPANHANTE | NICOVIDA | BASIC | NAO POSSUI | HUGOL - SERV PATRIMONIO | ATIVO PATRIMONIAL HUGOL | BOM |  | 2244450 | 2350 | 07/01/2020 | 1090 | 510.42 | 1
MOVEIS E UTENSILIOS | POLTRONA ACOMPANHANTE | NICOVIDA | BASIC | NAO POSSUI | HUGOL - U.I ORTOPEDIA/TRAUMATOLOGIA | POSTO ENFERMAGEM ALA 1 | BOM |  | 2244457 | 2350 | 07/01/2020 | 1090 | 510.42 | 1
MOVEIS E UTENSILIOS | POLTRONA ACOMPANHANTE | NICOVIDA | MT1018 | NAO POSSUI | HUGOL - SERV PATRIMONIO | ATIVO PATRIMONIAL HUGOL | BOM |  | 2244451 | 2350 | 07/01/2020 | 1090 | 510.42 | 1
MOVEIS E UTENSILIOS | POLTRONA ACOMPANHANTE | NICOVIDA | BASIC | NAO POSSUI | HUGOL - SERV PATRIMONIO | PARA MANUTENÇÃO EXTERNA | BOM |  | 2244446 | 2350 | 07/01/2020 | 1090 | 510.42 | 1
MOVEIS E UTENSILIOS | POLTRONA ACOMPANHANTE | NICOVIDA | ACOMPANHANTE | NAO POSSUI | HUGOL - SERV PATRIMONIO | PARA MANUTENÇÃO EXTERNA | BOM |  | 2244443 | 2350 | 07/01/2020 | 1090 | 510.42 | 1
MOVEIS E UTENSILIOS | POLTRONA ACOMPANHANTE | NICOVIDA | BASIC | NAO POSSUI | HUGOL - U.I CIRURGICA | 119-120 N° 465/466 | BOM |  | 2244442 | 2350 | 07/01/2020 | 1090 | 510.42 | 1
MOVEIS E UTENSILIOS | POLTRONA ACOMPANHANTE | NICOVIDA | BASIC | NAO POSSUI | HUGOL - SERV PATRIMONIO | PARA MANUTENÇÃO EXTERNA | BOM |  | 2244473 | 2350 | 07/01/2020 | 1090 | 510.42 | 1
MOVEIS E UTENSILIOS | POLTRONA ACOMPANHANTE | NICOVIDA | BASIC | NAO POSSUI | HUGOL - SERV PATRIMONIO | PARA MANUTENÇÃO EXTERNA | BOM |  | 2244452 | 2350 | 07/01/2020 | 1090 | 510.42 | 1
MOVEIS E UTENSILIOS | POLTRONA ACOMPANHANTE | NICOVIDA | BASIC | NAO POSSUI | HUGOL - SERV PATRIMONIO | ATIVO PATRIMONIAL HUGOL | BOM |  | 2244445 | 2350 | 07/01/2020 | 1090 | 510.42 | 1
MOVEIS E UTENSILIOS | POLTRONA ACOMPANHANTE | NICOVIDA | BASIC | NAO POSSUI | HUGOL - SERV PATRIMONIO | BENS AGUARDANDO MANUTENÇÃO | BOM |  | 2244444 | 2350 | 07/01/2020 | 1090 | 510.42 | 1
MOVEIS E UTENSILIOS | POLTRONA ACOMPANHANTE | NICOVIDA | BASIC | NAO POSSUI | HUGOL - SERV UTI H PEDIATRICA | UTI H NEUROPEDIATRICA N° 890 | BOM |  | 2244454 | 2350 | 07/01/2020 | 1090 | 510.42 | 1
MOVEIS E UTENSILIOS | POLTRONA ACOMPANHANTE | NICOVIDA | BASIC | NAO POSSUI | HUGOL - U.I CLINICA ESPECIALIDADES | 201-202 | BOM |  | 2244447 | 2350 | 07/01/2020 | 1090 | 510.42 | 1
MOVEIS E UTENSILIOS | POLTRONA ACOMPANHANTE | NICOVIDA | BASIC | NAO POSSUI | HUGOL - U.I ORTOPEDIA/TRAUMATOLOGIA | POSTO ENFERMAGEM ALA 1 | BOM |  | 2244453 | 2350 | 07/01/2020 | 1090 | 510.42 | 1
MOVEIS E UTENSILIOS | POLTRONA ACOMPANHANTE | NICOVIDA | BASIC | NAO POSSUI | HUGOL - SERV ENFERM PEDIATRICA | 219-220 N° 522/523 | BOM |  | 2244459 | 2350 | 07/01/2020 | 1090 | 510.42 | 1
MOVEIS E UTENSILIOS | POLTRONA ACOMPANHANTE | NICOVIDA | BASIC | NAO POSSUI | HUGOL - SERV PATRIMONIO | ATIVO PATRIMONIAL HUGOL | BOM |  | 2244434 | 2350 | 07/01/2020 | 1090 | 510.42 | 1
MOVEIS E UTENSILIOS | POLTRONA ACOMPANHANTE | NICOVIDA | BASIC | NAO POSSUI | HUGOL - SERV PATRIMONIO | LAJE 1007 - BENS AGUARDANDO MANUTENÇÃO | BOM |  | 2244432 | 2350 | 07/01/2020 | 1090 | 510.42 | 1
MOVEIS E UTENSILIOS | POLTRONA ACOMPANHANTE | NICOVIDA | BASIC | NAO POSSUI | HUGOL - U.I CLINICA ESPECIALIDADES | 413 - 414 N°670/671 | BOM |  | 2244433 | 2350 | 07/01/2020 | 1090 | 510.42 | 1
MOVEIS E UTENSILIOS | POLTRONA ACOMPANHANTE | NICOVIDA | BASIC | NAO POSSUI | HUGOL - U.I CARDIOLOGIA | 505-506 | BOM |  | 2244436 | 2350 | 07/01/2020 | 1090 | 510.42 | 1
MOVEIS E UTENSILIOS | POLTRONA ACOMPANHANTE | NICOVIDA | BASIC | NAO POSSUI | HUGOL - U.I ORTOPEDIA/TRAUMATOLOGIA | 003-004 | BOM |  | 2244435 | 2350 | 07/01/2020 | 1090 | 510.42 | 1
MOVEIS E UTENSILIOS | POLTRONA ACOMPANHANTE | NICOVIDA | BASIC | NAO POSSUI | HUGOL - U.I CLINICA ESPECIALIDADES | 411 - 412 N° 664/665 | BOM |  | 2244437 | 2350 | 07/01/2020 | 1090 | 510.42 | 1
MOVEIS E UTENSILIOS | POLTRONA ACOMPANHANTE | NICOVIDA | ACOMPANHANTE | NAO POSSUI | HUGOL - U.I ORTOPEDIA/TRAUMATOLOGIA | POSTO ENFERMAGEM ALA 1 | BOM |  | 2244441 | 2350 | 07/01/2020 | 1090 | 510.42 | 1
MOVEIS E UTENSILIOS | POLTRONA ACOMPANHANTE | NICOVIDA | BASIC | NAO POSSUI | HUGOL - U.I CIRURGICA | 115-116 N° 461/462 | BOM |  | 2244455 | 2350 | 07/01/2020 | 1090 | 510.42 | 1
MOVEIS E UTENSILIOS | POLTRONA ACOMPANHANTE | NICOVIDA | BASIC | NAO POSSUI | HUGOL - SERV PATRIMONIO | ATIVO PATRIMONIAL HUGOL | BOM |  | 2244458 | 2350 | 07/01/2020 | 1090 | 510.42 | 1
MOVEIS E UTENSILIOS | POLTRONA ACOMPANHANTE | NICOVIDA | BASIC | NAO POSSUI | HUGOL - U.I ORTOPEDIA/TRAUMATOLOGIA | POSTO ENFERMAGEM ALA 1 | BOM |  | 2244456 | 2350 | 07/01/2020 | 1090 | 510.42 | 1
MOVEIS E UTENSILIOS | POLTRONA ACOMPANHANTE | NICOVIDA | BASIC | NAO POSSUI | HUGOL - U.I CLINICA ESPECIALIDADES | 411 - 412 N° 664/665 | BOM |  | 2244440 | 2350 | 07/01/2020 | 1090 | 510.42 | 1
MOVEIS E UTENSILIOS | POLTRONA ACOMPANHANTE | NICOVIDA | BASIC | NAO POSSUI | HUGOL - U.I CLINICA ESPECIALIDADES | 407 - 408 N° 655/656 | BOM |  | 2244439 | 2350 | 07/01/2020 | 1090 | 510.42 | 1
MOVEIS E UTENSILIOS | POLTRONA ACOMPANHANTE | NICOVIDA | BASIC | NAO POSSUI | HUGOL - U.I CARDIOLOGIA | 519/520 | BOM |  | 2244472 | 2350 | 07/01/2020 | 1090 | 510.42 | 1
MOVEIS E UTENSILIOS | POLTRONA ACOMPANHANTE | NICOVIDA | BASIC | NAO POSSUI | HUGOL - SERV PATRIMONIO | ATIVO PATRIMONIAL HUGOL | BOM |  | 2244471 | 2350 | 07/01/2020 | 1090 | 510.42 | 1
MOVEIS E UTENSILIOS | POLTRONA ACOMPANHANTE | NICOVIDA | BASIC | NAO POSSUI | HUGOL - U.I CLINICA ESPECIALIDADES | POSTO DE ENFERMAGEM ALA 2 | BOM |  | 2244474 | 2350 | 07/01/2020 | 1090 | 510.42 | 1
MOVEIS E UTENSILIOS | POLTRONA ACOMPANHANTE | NICOVIDA | BASIC | NAO POSSUI | HUGOL - U.I CLINICA ESPECIALIDADES | INTERNAÇÃO 205 - 206 | BOM |  | 2244469 | 2350 | 07/01/2020 | 1090 | 510.42 | 1
MOVEIS E UTENSILIOS | POLTRONA ACOMPANHANTE | NICOVIDA | BASIC | NAO POSSUI | HUGOL - SERV PATRIMONIO | ATIVO PATRIMONIAL HUGOL | BOM |  | 2244449 | 2350 | 07/01/2020 | 1090 | 510.42 | 1
MOVEIS E UTENSILIOS | POLTRONA ACOMPANHANTE | NICOVIDA | BASIC | NAO POSSUI | HUGOL - SERV PATRIMONIO | PARA MANUTENÇÃO EXTERNA | BOM |  | 2244460 | 2350 | 07/01/2020 | 1090 | 510.42 | 1
MOVEIS E UTENSILIOS | POLTRONA ACOMPANHANTE | NICOVIDA | BASIC | NAO POSSUI | HUGOL - UTI CARDIACA PEDIATRICA | UTI CARDIACA PEDIATRICA N° 564 | BOM |  | 2244475 | 2350 | 07/01/2020 | 1090 | 510.42 | 1
MOVEIS E UTENSILIOS | POLTRONA ACOMPANHANTE | NICOVIDA | BASIC | 74060103 | HUGOL - U.I CIRURGICA | 119-120 N° 465/466 | BOM |  | 2244463 | 2350 | 07/01/2020 | 1090 | 510.42 | 1
MOVEIS E UTENSILIOS | POLTRONA ACOMPANHANTE | NICOVIDA | BASIC | NAO POSSUI | HUGOL - U.I CLINICA MÉDICA | APART. 303 - 304 | BOM |  | 2244462 | 2350 | 07/01/2020 | 1090 | 510.42 | 1
MOVEIS E UTENSILIOS | POLTRONA ACOMPANHANTE | NICOVIDA | BASIC | NAO POSSUI | HUGOL - U.I CLINICA MÉDICA | 315 - 316 | BOM |  | 2244486 | 2350 | 07/01/2020 | 1090 | 510.42 | 1
MOVEIS E UTENSILIOS | POLTRONA ACOMPANHANTE | NICOVIDA | BASIC | 74060128 | HUGOL - SERV PATRIMONIO | ATIVO PATRIMONIAL HUGOL | BOM |  | 2244465 | 2350 | 07/01/2020 | 1090 | 510.42 | 1
MOVEIS E UTENSILIOS | POLTRONA ACOMPANHANTE | NICOVIDA | BASIC | NAO POSSUI | HUGOL - U.I CARDIOLOGIA | 515/516 | BOM |  | 2244477 | 2350 | 07/01/2020 | 1090 | 510.42 | 1
MOVEIS E UTENSILIOS | POLTRONA ACOMPANHANTE | NICOVIDA | BASIC | NAO POSSUI | HUGOL - U.I CARDIOLOGIA | 519/520 | BOM |  | 2244468 | 2350 | 07/01/2020 | 1090 | 510.42 | 1
MOVEIS E UTENSILIOS | POLTRONA ACOMPANHANTE | NICOVIDA | BASIC | NAO POSSUI | HUGOL - U.I ORTOPEDIA/TRAUMATOLOGIA | 009-010 | BOM |  | 2244490 | 2350 | 07/01/2020 | 1090 | 510.42 | 1
MOVEIS E UTENSILIOS | POLTRONA ACOMPANHANTE | NICOVIDA | BASIC | NAO POSSUI | HUGOL - U.I CLINICA ESPECIALIDADES | ISOLAMENTO 4.2 ALA 2 | BOM |  | 2244487 | 2350 | 07/01/2020 | 1090 | 510.42 | 1
MOVEIS E UTENSILIOS | POLTRONA ACOMPANHANTE | NICOVIDA | BASIC | NAO POSSUI | HUGOL - U.I ORTOPEDIA/TRAUMATOLOGIA | 003-004 | BOM |  | 2244482 | 2350 | 07/01/2020 | 1090 | 510.42 | 1
MOVEIS E UTENSILIOS | POLTRONA ACOMPANHANTE | NICOVIDA | MT1018 | NAO POSSUI | HUGOL - U.I CLINICA ESPECIALIDADES | 409 - 410 N° 661/662 | BOM |  | 2244461 | 2350 | 07/01/2020 | 1090 | 510.42 | 1
MOVEIS E UTENSILIOS | POLTRONA ACOMPANHANTE | NICOVIDA | BASIC | NAO POSSUI | HUGOL - U.I CLINICA MÉDICA | 307 - 308 | BOM |  | 2244484 | 2350 | 07/01/2020 | 1090 | 510.42 | 1
MOVEIS E UTENSILIOS | POLTRONA ACOMPANHANTE | NICOVIDA | BASIC | NAO POSSUI | HUGOL - U.I ORTOPEDIA/TRAUMATOLOGIA | 011-012 N° 388 | BOM |  | 2244479 | 2350 | 07/01/2020 | 1090 | 510.42 | 1
MOVEIS E UTENSILIOS | POLTRONA ACOMPANHANTE | NICOVIDA | BASIC | NAO POSSUI | HUGOL - SERVICO DE HEMODINAMICA | OBSERVAÇÃO 01-02 N° 772/771 | BOM |  | 2244489 | 2350 | 07/01/2020 | 1090 | 510.42 | 1
MOVEIS E UTENSILIOS | POLTRONA ACOMPANHANTE | NICOVIDA | BASIC | NAO POSSUI | HUGOL - U.I CARDIOLOGIA | 503-504 | BOM |  | 2244466 | 2350 | 07/01/2020 | 1090 | 510.42 | 1
MOVEIS E UTENSILIOS | POLTRONA ACOMPANHANTE | NICOVIDA | BASIC | NAO POSSUI | HUGOL - SERV PATRIMONIO | PARA MANUTENÇÃO EXTERNA | BOM |  | 2244467 | 2350 | 07/01/2020 | 1090 | 510.42 | 1
MOVEIS E UTENSILIOS | POLTRONA ACOMPANHANTE | NICOVIDA | BASIC | NAO POSSUI | HUGOL - SERV PATRIMONIO | ATIVO PATRIMONIAL HUGOL | BOM |  | 2244470 | 2350 | 07/01/2020 | 1090 | 510.42 | 1
MOVEIS E UTENSILIOS | POLTRONA ACOMPANHANTE | NICOVIDA | BASIC | NAO POSSUI | HUGOL - U.I CLINICA ESPECIALIDADES | POSTO DE ENFERMAGEM ALA 2 | BOM |  | 2244488 | 2350 | 07/01/2020 | 1090 | 510.42 | 1
MOVEIS E UTENSILIOS | POLTRONA ACOMPANHANTE | NICOVIDA | BASIC | NAO POSSUI | HUGOL - SERV UTI G PEDIATRICA | UTI G PEDIATRICA N° 554 | BOM |  | 2244431 | 2350 | 07/01/2020 | 1090 | 510.42 | 1
MOVEIS E UTENSILIOS | POLTRONA ACOMPANHANTE | NICOVIDA | BASIC | NAO POSSUI | HUGOL - SERV PATRIMONIO | BENS AGUARDANDO MANUTENÇÃO | BOM |  | 2244478 | 2350 | 07/01/2020 | 1090 | 510.42 | 1
MOVEIS E UTENSILIOS | POLTRONA ACOMPANHANTE | NICOVIDA | BASIC | NAO POSSUI | HUGOL - U.I CLINICA MÉDICA | APART. 303 - 304 | BOM |  | 2244485 | 2350 | 07/01/2020 | 1090 | 510.42 | 1
MOVEIS E UTENSILIOS | POLTRONA ACOMPANHANTE | NICOVIDA | BASIC | NAO POSSUI | HUGOL - U.I CLINICA ESPECIALIDADES | 419 - 420 N° 687/688 | BOM |  | 2244480 | 2350 | 07/01/2020 | 1090 | 510.42 | 1
MOVEIS E UTENSILIOS | POLTRONA ACOMPANHANTE | NICOVIDA | BASIC | NAO POSSUI | HUGOL - SERV PATRIMONIO | PARA MANUTENÇÃO EXTERNA | BOM |  | 2244464 | 2350 | 07/01/2020 | 1090 | 510.42 | 1
MOVEIS E UTENSILIOS | POLTRONA ACOMPANHANTE | NICOVIDA | BASIC | NAO POSSUI | HUGOL - U.I CARDIOLOGIA | 517/518 | BOM |  | 2244483 | 2350 | 07/01/2020 | 1090 | 510.42 | 1
MOVEIS E UTENSILIOS | POLTRONA ACOMPANHANTE | NICOVIDA | BASIC | NAO POSSUI | HUGOL - SERV PATRIMONIO | BENS AGUARDANDO MANUTENÇÃO | BOM |  | 2244476 | 2350 | 07/01/2020 | 1090 | 510.42 | 1
MOVEIS E UTENSILIOS | CADEIRA DE RODAS ADULTO | ORTOBRAS | PARAPLÉGICO | 746 | HUGOL - SERV PATRIMONIO | BENS AGUARDANDO MANUTENÇÃO | BOM |  | 920921 | 45607 | 17/12/2014 | 625 | 591.15 | 1
MOVEIS E UTENSILIOS | CADEIRA DE RODAS ADULTO | OTTO BOCK | PARAPLÉGICO | 201436300393 | HUGOL - SERVICO DE RECEPCAO | MAQUEIROS | BOM |  | 920922 | 45607 | 17/12/2014 | 625 | 591.15 | 1
MOVEIS E UTENSILIOS | CADEIRA DE RODAS ADULTO | ORTOBRAS | PARAPLÉGICO | 201436300407 | HUGOL - SERVICO DE RECEPCAO | MAQUEIROS | BOM |  | 920925 | 45607 | 17/12/2014 | 625 | 591.15 | 1
MOVEIS E UTENSILIOS | CADEIRA DE RODAS ADULTO | ORTOBRAS | PARAPLÉGICO | 201436300078 | HUGOL - SERVICO DE RECEPCAO | MAQUEIROS | BOM |  | 920926 | 45607 | 17/12/2014 | 625 | 591.15 | 1
MOVEIS E UTENSILIOS | CADEIRA DE RODAS ADULTO | ORTOBRAS | PARAPLÉGICO | 201436300397 | HUGOL - SERVICO DE RECEPCAO | MAQUEIROS | BOM |  | 920927 | 45607 | 17/12/2014 | 625 | 591.15 | 1
MOVEIS E UTENSILIOS | CADEIRA DE RODAS ADULTO | ORTOBRAS | PARAPLÉGICO | 753 | HUGOL - SERVICO DE RECEPCAO | MAQUEIROS | BOM |  | 920929 | 45607 | 17/12/2014 | 625 | 591.15 | 1
MOVEIS E UTENSILIOS | CADEIRA DE RODAS ADULTO | ORTOBRAS | PARAPLÉGICO | 201436300406 | HUGOL - SERVICO DE RECEPCAO | MAQUEIROS | BOM |  | 920930 | 45607 | 17/12/2014 | 625 | 591.15 | 1
MOVEIS E UTENSILIOS | CADEIRA DE RODAS ADULTO | OTTO BOCK | PARAPLÉGICO | 755 | HUGOL - SERVICO DE RECEPCAO | MAQUEIROS | BOM |  | 920931 | 45607 | 17/12/2014 | 625 | 591.15 | 1
MOVEIS E UTENSILIOS | CADEIRA DE RODAS ADULTO | ORTOBRAS | PARAPLÉGICO | 201436300408 | HUGOL - SERVICO DE RECEPCAO | MAQUEIROS | BOM |  | 920932 | 45607 | 17/12/2014 | 625 | 591.15 | 1
MOVEIS E UTENSILIOS | CADEIRA DE RODAS ADULTO | ORTOBRAS | PARAPLÉGICO | 201436300368 | HUGOL - SERVICO DE RECEPCAO | MAQUEIROS | BOM |  | 920933 | 45607 | 17/12/2014 | 625 | 591.15 | 1
MOVEIS E UTENSILIOS | CADEIRA DE RODAS ADULTO | ORTOBRAS | PARAPLÉGICO | 758 | HUGOL - SERVICO DE RECEPCAO | MAQUEIROS | BOM |  | 920935 | 45607 | 17/12/2014 | 625 | 591.15 | 1
MOVEIS E UTENSILIOS | CADEIRA DE RODAS ADULTO | ORTOBRAS | PARAPLÉGICO | 201436300375 | HUGOL - SERV PATRIMONIO | ATIVO PATRIMONIAL HUGOL | BOM |  | 920936 | 45607 | 17/12/2014 | 625 | 591.15 | 1
MOVEIS E UTENSILIOS | CADEIRA DE RODAS ADULTO | ORTOBRAS | PARAPLÉGICO | 201436300390 | HUGOL - SERVICO DE RECEPCAO | MAQUEIROS | BOM |  | 920938 | 45607 | 17/12/2014 | 625 | 591.15 | 1
MOVEIS E UTENSILIOS | CADEIRA GIRATÓRIA C/BRACOS | FLEXFORM | POLTRONA GIRATÓRIA ESPALDAR MÉDIA | NAO POSSUI | HUGOL - SERV SEG HIG MED TRAB | SESMT - SALA N° 919 | BOM |  | 928955 | 081 | 06/03/2015 | 676 | 557.7 | 1
MOVEIS E UTENSILIOS | CADEIRA GIRATÓRIA C/BRACOS | FLEXFORM | POLTRONA GIRATÓRIA ESPALDAR MÉDIA | NAO POSSUI | HUGOL - SERV SEG HIG MED TRAB | SESMT - SALA N° 919 | BOM |  | 928956 | 081 | 06/03/2015 | 676 | 608.4 | 1
MOVEIS E UTENSILIOS | CADEIRA GIRATÓRIA C/BRACOS | FLEXFORM | POLTRONA GIRATÓRIA ESPALDAR MÉDIA | NAO POSSUI | HUGOL - SERV PATRIMONIO | BENS AGUARDANDO MANUTENÇÃO | BOM |  | 928957 | 081 | 06/03/2015 | 676 | 608.4 | 1
MOVEIS E UTENSILIOS | CADEIRA GIRATÓRIA C/BRACOS | FLEXFORM | POLTRONA GIRATÓRIA ESPALDAR MÉDIA | NAO POSSUI | HUGOL - SERV SEG HIG MED TRAB | SESMT - SALA N° 919 | BOM |  | 928958 | 081 | 06/03/2015 | 676 | 608.4 | 1
MOVEIS E UTENSILIOS | CADEIRA GIRATÓRIA C/BRACOS | FLEXFORM | POLTRONA GIRATÓRIA ESPALDAR MÉDIA | NAO POSSUI | HUGOL - SERV PATRIMONIO | BENS AGUARDANDO MANUTENÇÃO | BOM |  | 928959 | 081 | 06/03/2015 | 676 | 608.4 | 1
MOVEIS E UTENSILIOS | CADEIRA GIRATÓRIA C/BRACOS | FLEXFORM | POLTRONA GIRATÓRIA ESPALDAR MÉDIA | NAO POSSUI | HUGOL - SERV SEG HIG MED TRAB | SESMT - SALA N° 919 | BOM |  | 928960 | 081 | 06/03/2015 | 676 | 608.4 | 1
MOVEIS E UTENSILIOS | CADEIRA GIRATÓRIA C/BRACOS | FLEXFORM | POLTRONA GIRATÓRIA ESPALDAR MÉDIA | NAO POSSUI | HUGOL - NIR | NIR - SALA N° 119 | BOM |  | 928961 | 081 | 06/03/2015 | 676 | 608.4 | 1
MOVEIS E UTENSILIOS | CADEIRA GIRATÓRIA C/BRACOS | FLEXFORM | POLTRONA GIRATÓRIA ESPALDAR MÉDIA | NAO POSSUI | HUGOL - SUPERV PRONT PACIENTE | SUPERV PRONTUARIO DO PACIENTE N° 903 | BOM |  | 928962 | 081 | 06/03/2015 | 676 | 608.4 | 1
MOVEIS E UTENSILIOS | CADEIRA GIRATÓRIA C/BRACOS | FLEXFORM | POLTRONA GIRATÓRIA ESPALDAR MÉDIA | NAO POSSUI | HUGOL - SERV PATRIMONIO | ATIVO PATRIMONIAL HUGOL | BOM |  | 928963 | 081 | 06/03/2015 | 676 | 608.4 | 1
MOVEIS E UTENSILIOS | CADEIRA GIRATÓRIA C/BRACOS | FLEXFORM | POLTRONA GIRATÓRIA ESPALDAR MÉDIA | NAO POSSUI | HUGOL - SERV CENTRO CIRURGICO B | REPOUSO DOS ANESTESISTAS | BOM |  | 928964 | 081 | 06/03/2015 | 676 | 608.4 | 1
MOVEIS E UTENSILIOS | CADEIRA GIRATÓRIA C/BRACOS | FLEXFORM | POLTRONA GIRATÓRIA ESPALDAR MÉDIA | NAO POSSUI | HUGOL - NUCLEO VIG EPIDEMIOLOGIC | NVEH - N° 915 | BOM |  | 928965 | 081 | 06/03/2015 | 676 | 608.4 | 1
MOVEIS E UTENSILIOS | CADEIRA GIRATÓRIA C/BRACOS | FLEXFORM | POLTRONA GIRATÓRIA ESPALDAR MÉDIA | NAO POSSUI | HUGOL - ENSINO E PESQUISA | SALA ADMINISTRATIVA | BOM |  | 928966 | 081 | 06/03/2015 | 676 | 608.4 | 1
MOVEIS E UTENSILIOS | CADEIRA GIRATÓRIA C/BRACOS | FLEXFORM | POLTRONA GIRATÓRIA ESPALDAR MÉDIA | NAO POSSUI | HUGOL - ENSINO E PESQUISA | SALA ADMINISTRATIVA | BOM |  | 928967 | 081 | 06/03/2015 | 676 | 608.4 | 1
MOVEIS E UTENSILIOS | CADEIRA GIRATÓRIA C/BRACOS | FLEXFORM | POLTRONA GIRATÓRIA ESPALDAR MÉDIA | NAO POSSUI | HUGOL - SERV PATRIMONIO | ATIVO PATRIMONIAL HUGOL | BOM |  | 928968 | 081 | 06/03/2015 | 676 | 608.4 | 1
MOVEIS E UTENSILIOS | CADEIRA GIRATÓRIA C/BRACOS | FLEXFORM | POLTRONA GIRATÓRIA ESPALDAR MÉDIA | NAO POSSUI | HUGOL - ENSINO E PESQUISA | SALA ADMINISTRATIVA | BOM |  | 928969 | 081 | 06/03/2015 | 676 | 608.4 | 1
MOVEIS E UTENSILIOS | CADEIRA GIRATÓRIA C/BRACOS | FLEXFORM | POLTRONA GIRATÓRIA ESPALDAR MÉDIA | NAO POSSUI | HUGOL - ENSINO E PESQUISA | SALA ADMINISTRATIVA | BOM |  | 928970 | 081 | 06/03/2015 | 676 | 608.4 | 1
MOVEIS E UTENSILIOS | CADEIRA GIRATÓRIA C/BRACOS | FLEXFORM | POLTRONA GIRATÓRIA ESPALDAR MÉDIA | NAO POSSUI | HUGOL - COREME | SALA DE AULA N° 928 | BOM |  | 928971 | 081 | 06/03/2015 | 676 | 608.4 | 1
MOVEIS E UTENSILIOS | CADEIRA GIRATÓRIA C/BRACOS | FLEXFORM | POLTRONA GIRATÓRIA ESPALDAR MÉDIA | NAO POSSUI | HUGOL - ENSINO E PESQUISA | SALA ADMINISTRATIVA | BOM |  | 928972 | 081 | 06/03/2015 | 676 | 608.4 | 1
MOVEIS E UTENSILIOS | CADEIRA GIRATÓRIA C/BRACOS | FLEXFORM | POLTRONA GIRATÓRIA ESPALDAR MÉDIA | NAO POSSUI | HUGOL - COREME | SALA DE AULA N° 928 | BOM |  | 928973 | 081 | 06/03/2015 | 676 | 608.4 | 1
MOVEIS E UTENSILIOS | CADEIRA GIRATÓRIA C/BRACOS | FLEXFORM | POLTRONA GIRATÓRIA ESPALDAR MÉDIA | NAO POSSUI | HUGOL - NUCLEO QUALID E SEG PACIENTE | NQSP - SALA N°929 | BOM |  | 928974 | 081 | 06/03/2015 | 676 | 608.4 | 1
MOVEIS E UTENSILIOS | CADEIRA GIRATÓRIA C/BRACOS | FLEXFORM | POLTRONA GIRATÓRIA ESPALDAR MÉDIA | NAO POSSUI | HUGOL - U.I CARDIOLOGIA | POSTO DE ENFERMAGEM CARDIO ALA 1 | BOM |  | 928975 | 081 | 06/03/2015 | 676 | 608.4 | 1
MOVEIS E UTENSILIOS | CADEIRA GIRATÓRIA C/BRACOS | FLEXFORM | POLTRONA GIRATÓRIA ESPALDAR MÉDIA | NAO POSSUI | HUGOL - NUCLEO QUALID E SEG PACIENTE | NQSP - SALA N°929 | BOM |  | 928976 | 081 | 06/03/2015 | 676 | 608.4 | 1
MOVEIS E UTENSILIOS | CADEIRA GIRATÓRIA C/BRACOS | FLEXFORM | POLTRONA GIRATÓRIA ESPALDAR MÉDIA | NAO POSSUI | HUGOL - SUPERV NUTRICAO | SUNUD N° 235 | BOM |  | 928977 | 081 | 06/03/2015 | 676 | 608.4 | 1
MOVEIS E UTENSILIOS | CADEIRA GIRATÓRIA C/BRACOS | FLEXFORM | POLTRONA GIRATÓRIA ESPALDAR MÉDIA | NAO POSSUI | HUGOL - SERV CENTRO CIRURGICO B | SERV CENTRO CIRURGICO B | BOM |  | 928978 | 081 | 06/03/2015 | 676 | 608.4 | 1
MOVEIS E UTENSILIOS | CADEIRA GIRATÓRIA C/BRACOS | FLEXFORM | POLTRONA GIRATÓRIA ESPALDAR MÉDIA | NAO POSSUI | HUGOL - SERV CENTRO CIRURGICO B | SERV CENTRO CIRURGICO B | BOM |  | 928979 | 081 | 06/03/2015 | 676 | 608.4 | 1
MOVEIS E UTENSILIOS | CADEIRA GIRATÓRIA C/BRACOS | FLEXFORM | POLTRONA GIRATÓRIA ESPALDAR MÉDIA | NAO POSSUI | HUGOL - SERV CENTRO CIRURGICO B | SERV CENTRO CIRURGICO B | BOM |  | 928980 | 081 | 06/03/2015 | 676 | 608.4 | 1
MOVEIS E UTENSILIOS | CADEIRA GIRATÓRIA C/BRACOS | FLEXFORM | POLTRONA GIRATÓRIA ESPALDAR MÉDIA | NAO POSSUI | HUGOL - SERV PATRIMONIO | ATIVO PATRIMONIAL HUGOL | BOM |  | 928981 | 081 | 06/03/2015 | 676 | 608.4 | 1
MOVEIS E UTENSILIOS | CADEIRA GIRATÓRIA C/BRACOS | FLEXFORM | POLTRONA GIRATÓRIA ESPALDAR MÉDIA | NAO POSSUI | HUGOL - SERV CENTRO CIRURGICO B | SERV CENTRO CIRURGICO B | BOM |  | 928982 | 081 | 06/03/2015 | 676 | 608.4 | 1
MOVEIS E UTENSILIOS | CADEIRA GIRATÓRIA C/BRACOS | FLEXFORM | POLTRONA GIRATÓRIA ESPALDAR MÉDIA | NAO POSSUI | HUGOL - SUPERV TECNOLOGIA INF | SUPERV TECNOLOGIA INFORMACAO N° 917 | BOM |  | 929006 | 081 | 06/03/2015 | 676 | 608.4 | 1
MOVEIS E UTENSILIOS | CADEIRA GIRATÓRIA C/BRACOS | FLEXFORM | POLTRONA GIRATÓRIA ESPALDAR MÉDIA | NAO POSSUI | HUGOL - SERV PRONTO SOCORRO | SALA ADM PS N° 62 | BOM |  | 929007 | 081 | 06/03/2015 | 676 | 608.4 | 1
MOVEIS E UTENSILIOS | CADEIRA GIRATÓRIA C/BRACOS | FLEXFORM | POLTRONA GIRATÓRIA ESPALDAR MÉDIA | NAO POSSUI | HUGOL - UNID COLETA E TRANSFUSAO | DEPÓSITO SALA Nº 182 | BOM |  | 928939 | 081 | 06/03/2015 | 676 | 608.4 | 1
MOVEIS E UTENSILIOS | CADEIRA GIRATÓRIA C/BRACOS | FLEXFORM | POLTRONA GIRATÓRIA ESPALDAR MÉDIA | NAO POSSUI | HUGOL - SERV PATRIMONIO | BENS AGUARDANDO MANUTENÇÃO | BOM |  | 928940 | 081 | 06/03/2015 | 676 | 608.4 | 1
MOVEIS E UTENSILIOS | CADEIRA GIRATÓRIA C/BRACOS | FLEXFORM | POLTRONA GIRATÓRIA ESPALDAR MÉDIA | NAO POSSUI | HUGOL - ENSINO E PESQUISA | SALA ADMINISTRATIVA | BOM |  | 928941 | 081 | 06/03/2015 | 676 | 608.4 | 1
MOVEIS E UTENSILIOS | CADEIRA GIRATÓRIA C/BRACOS | FLEXFORM | POLTRONA GIRATÓRIA ESPALDAR MÉDIA | NAO POSSUI | HUGOL - SERV UTI H PEDIATRICA | UTI H NEUROPEDIATRICA N° 890 | BOM |  | 928942 | 081 | 06/03/2015 | 676 | 608.4 | 1
MOVEIS E UTENSILIOS | CADEIRA GIRATÓRIA C/BRACOS | FLEXFORM | POLTRONA GIRATÓRIA ESPALDAR MÉDIA | NAO POSSUI | HUGOL - UNID COLETA E TRANSFUSAO | DEPÓSITO SALA Nº 182 | BOM |  | 928943 | 081 | 06/03/2015 | 676 | 608.4 | 1
MOVEIS E UTENSILIOS | CADEIRA GIRATÓRIA C/BRACOS | FLEXFORM | POLTRONA GIRATÓRIA ESPALDAR MÉDIA | NAO POSSUI | HUGOL - NUCLEO DE GESTAO AMBIENTAL | NAMB | BOM |  | 928944 | 081 | 06/03/2015 | 676 | 608.4 | 1
MOVEIS E UTENSILIOS | CADEIRA GIRATÓRIA C/BRACOS | FLEXFORM | POLTRONA GIRATÓRIA ESPALDAR MÉDIA | NAO POSSUI | HUGOL - NUCLEO QUALID E SEG PACIENTE | NQSP - SALA N°929 | BOM |  | 928945 | 081 | 06/03/2015 | 676 | 608.4 | 1
MOVEIS E UTENSILIOS | CADEIRA GIRATÓRIA C/BRACOS | FLEXFORM | POLTRONA GIRATÓRIA ESPALDAR MÉDIA | NAO POSSUI | HUGOL - NUCLEO QUALID E SEG PACIENTE | NQSP - SALA N°929 | BOM |  | 928946 | 081 | 06/03/2015 | 676 | 608.4 | 1
MOVEIS E UTENSILIOS | CADEIRA GIRATÓRIA C/BRACOS | FLEXFORM | POLTRONA GIRATÓRIA ESPALDAR MÉDIA | NAO POSSUI | HUGOL - U.I QUEIMADOS | POSTO DE ENFERMAGEM E CORREDOR | BOM |  | 928947 | 081 | 06/03/2015 | 676 | 608.4 | 1
MOVEIS E UTENSILIOS | CADEIRA GIRATÓRIA C/BRACOS | FLEXFORM | POLTRONA GIRATÓRIA ESPALDAR MÉDIA | NAO POSSUI | HUGOL - SERV ENDOSC DIGEST/COLONOSC HG | SALA DE INDUÇÃO N° 99 | BOM |  | 928948 | 081 | 06/03/2015 | 676 | 608.4 | 1
MOVEIS E UTENSILIOS | CADEIRA GIRATÓRIA C/BRACOS | FLEXFORM | POLTRONA GIRATÓRIA ESPALDAR MÉDIA | NAO POSSUI | HUGOL - DIRETORIA ADM FINANCEIRA | DAF - SALA N° 30 | BOM |  | 928949 | 081 | 06/03/2015 | 676 | 608.4 | 1
MOVEIS E UTENSILIOS | CADEIRA GIRATÓRIA C/BRACOS | FLEXFORM | POLTRONA GIRATÓRIA ESPALDAR MÉDIA | NAO POSSUI | HUGOL - SERV SEG HIG MED TRAB | MÉDICO DO TRABALHO - SALA N° 914 | BOM |  | 928950 | 081 | 06/03/2015 | 676 | 608.4 | 1
MOVEIS E UTENSILIOS | CADEIRA GIRATÓRIA C/BRACOS | FLEXFORM | POLTRONA GIRATÓRIA ESPALDAR MÉDIA | NAO POSSUI | HUGOL - SERV SEG HIG MED TRAB | SESMT - SALA N° 919 | BOM |  | 928951 | 081 | 06/03/2015 | 676 | 608.4 | 1
MOVEIS E UTENSILIOS | CADEIRA GIRATÓRIA C/BRACOS | FLEXFORM | POLTRONA GIRATÓRIA ESPALDAR MÉDIA | NAO POSSUI | HUGOL - SERV SEG HIG MED TRAB | SESMT - SALA N° 919 | BOM |  | 928952 | 081 | 06/03/2015 | 676 | 557.7 | 1
MOVEIS E UTENSILIOS | CADEIRA GIRATÓRIA C/BRACOS | FLEXFORM | POLTRONA GIRATÓRIA ESPALDAR MÉDIA | NAO POSSUI | HUGOL - SERV SEG HIG MED TRAB | SESMT - SALA N° 919 | BOM |  | 928953 | 081 | 06/03/2015 | 676 | 608.4 | 1
MOVEIS E UTENSILIOS | CADEIRA GIRATÓRIA C/BRACOS | FLEXFORM | POLTRONA GIRATÓRIA ESPALDAR MÉDIA | NAO POSSUI | HUGOL - SERV SEG HIG MED TRAB | SESMT - SALA N° 919 | BOM |  | 928954 | 081 | 06/03/2015 | 676 | 563.33 | 1
MOVEIS E UTENSILIOS | CADEIRA FIXA C/ BRAÇO | FLEXFORM | POLTRONA ESPALDAR MÉDIA FIXA | NAO POSSUI | HUGOL - SERV PRONTO SOCORRO | OBSERVAÇÃO 2 N° 73 | BOM |  | 926326 | 76 | 04/03/2015 | 528 | 477.55 | 1
MOVEIS E UTENSILIOS | CADEIRA GIRATÓRIA C/BRACOS | FLEXFORM | POLTRONA GIRATÓRIA ESPALDAR MÉDIA | NAO POSSUI | HUGOL - SUPERV FATURAMENTO | SERV DE FATURAMENTO | BOM |  | 928896 | 082 | 10/03/2015 | 676 | 611.4 | 1
MOVEIS E UTENSILIOS | CADEIRA GIRATÓRIA C/BRACOS | FLEXFORM | POLTRONA GIRATÓRIA ESPALDAR MÉDIA | NAO POSSUI | HUGOL - SUPERV FATURAMENTO | SERV DE FATURAMENTO | BOM |  | 928897 | 082 | 10/03/2015 | 676 | 560.7 | 1
MOVEIS E UTENSILIOS | CADEIRA GIRATÓRIA C/BRACOS | FLEXFORM | POLTRONA GIRATÓRIA ESPALDAR MÉDIA | NAO POSSUI | HUGOL - NUCLEO DE COMUNICACAO | COMUNICACAO | BOM |  | 928899 | 082 | 10/03/2015 | 676 | 611.4 | 1
MOVEIS E UTENSILIOS | CADEIRA GIRATÓRIA C/BRACOS | FLEXFORM | POLTRONA GIRATÓRIA ESPALDAR MÉDIA | NAO POSSUI | HUGOL - SUPERV FATURAMENTO | SERV DE FATURAMENTO | BOM |  | 928898 | 082 | 10/03/2015 | 676 | 611.4 | 1
MOVEIS E UTENSILIOS | CADEIRA GIRATÓRIA C/BRACOS | FLEXFORM | POLTRONA GIRATÓRIA ESPALDAR MÉDIA | NAO POSSUI | HUGOL - SERV INTER DE DESOSP | SERV ATENDIMENTO DOMICILIO - SALA N° 938 | BOM |  | 928900 | 082 | 10/03/2015 | 676 | 600.14 | 1
MOVEIS E UTENSILIOS | CADEIRA FIXA C/ BRAÇO | FLEXFORM | POLTRONA ESPALDAR MÉDIA FIXA | NAO POSSUI | HUGOL - SERVICO DE RECEPCAO | RECEPÇÃO EMERGÊNCIA CARDIOLÓGICA | BOM |  | 926329 | 76 | 04/03/2015 | 528 | 477.55 | 1
MOVEIS E UTENSILIOS | CADEIRA FIXA C/ BRAÇO | FLEXFORM | POLTRONA ESPALDAR MÉDIA FIXA | NAO POSSUI | HUGOL - SECRETARIA GERAL/PROTOCOLO HL | ARQUIVO - MEZANINO ALMOXARIFADO | BOM |  | 926330 | 76 | 04/03/2015 | 528 | 477.55 | 1
MOVEIS E UTENSILIOS | CADEIRA FIXA C/ BRAÇO | FLEXFORM | POLTRONA ESPALDAR MÉDIA FIXA | NAO POSSUI | HUGOL - SERV VIGILANCIA E MONIT | SERV VIGILANCIA TRANSP E MONITORAMENTO N° 13 | BOM |  | 926331 | 76 | 04/03/2015 | 528 | 477.55 | 1
MOVEIS E UTENSILIOS | CADEIRA FIXA C/ BRAÇO | FLEXFORM | POLTRONA ESPALDAR MÉDIA FIXA | NAO POSSUI | HUGOL - U.I ORTOPEDIA/TRAUMATOLOGIA | POSTO ENFERMAGEM ALA 1 | BOM |  | 926332 | 76 | 04/03/2015 | 528 | 477.55 | 1
MOVEIS E UTENSILIOS | CADEIRA GIRATÓRIA C/BRACOS | FLEXFORM | POLTRONA GIRATÓRIA ESPALDAR MÉDIA | NAO POSSUI | HUGOL - ENSINO E PESQUISA | SALA ADMINISTRATIVA | BOM |  | 928887 | 082 | 10/03/2015 | 676 | 611.4 | 1
MOVEIS E UTENSILIOS | CADEIRA GIRATÓRIA C/BRACOS | FLEXFORM | POLTRONA GIRATÓRIA ESPALDAR MÉDIA | NAO POSSUI | HUGOL - COREME | SALA DE AULA N° 928 | BOM |  | 928888 | 082 | 10/03/2015 | 676 | 611.4 | 1
MOVEIS E UTENSILIOS | CADEIRA GIRATÓRIA C/BRACOS | FLEXFORM | POLTRONA GIRATÓRIA ESPALDAR MÉDIA | NAO POSSUI | HUGOL - SERVIÇO DE GOVERNANÇA CLINICA | GEAC PRÉDIO ADM N° 934 | BOM |  | 928889 | 082 | 10/03/2015 | 676 | 611.4 | 1
MOVEIS E UTENSILIOS | CADEIRA GIRATÓRIA C/BRACOS | FLEXFORM | POLTRONA GIRATÓRIA ESPALDAR MÉDIA | NAO POSSUI | HUGOL - SERVIÇO DE GOVERNANÇA CLINICA | GEAC PRÉDIO ADM N° 934 | BOM |  | 928890 | 082 | 10/03/2015 | 676 | 611.4 | 1
MOVEIS E UTENSILIOS | CADEIRA GIRATÓRIA C/BRACOS | FLEXFORM | POLTRONA GIRATÓRIA ESPALDAR MÉDIA | NAO POSSUI | HUGOL - SUPERV FATURAMENTO | SERV DE FATURAMENTO | BOM |  | 928891 | 082 | 10/03/2015 | 676 | 611.4 | 1
MOVEIS E UTENSILIOS | CADEIRA GIRATÓRIA C/BRACOS | FLEXFORM | POLTRONA GIRATÓRIA ESPALDAR MÉDIA | NAO POSSUI | HUGOL - SUPERV FATURAMENTO | SERV DE FATURAMENTO | BOM |  | 928892 | 082 | 10/03/2015 | 676 | 611.4 | 1
MOVEIS E UTENSILIOS | CADEIRA GIRATÓRIA C/BRACOS | FLEXFORM | POLTRONA GIRATÓRIA ESPALDAR MÉDIA | NAO POSSUI | HUGOL - SUPERV FATURAMENTO | SERV DE FATURAMENTO | BOM |  | 928893 | 082 | 10/03/2015 | 676 | 611.4 | 1
MOVEIS E UTENSILIOS | CADEIRA GIRATÓRIA C/BRACOS | FLEXFORM | POLTRONA GIRATÓRIA ESPALDAR MÉDIA | NAO POSSUI | HUGOL - SERV PATRIMONIO | BENS AGUARDANDO MANUTENÇÃO | BOM |  | 928894 | 082 | 10/03/2015 | 676 | 611.4 | 1
MOVEIS E UTENSILIOS | CADEIRA GIRATÓRIA C/BRACOS | FLEXFORM | POLTRONA GIRATÓRIA ESPALDAR MÉDIA | NAO POSSUI | HUGOL - SUPERV FATURAMENTO | SERV DE FATURAMENTO | BOM |  | 928895 | 082 | 10/03/2015 | 676 | 611.4 | 1
MOVEIS E UTENSILIOS | BEBE CONFORTO | GALZERANO | PICCOLINA | NAO POSSUI | HUGOL - UTI CARDIACA PEDIATRICA | UTI CARDIACA PEDIATRICA N° 564 | BOM |  | 925317 | 4216 | 12/02/2015 | 225 | 204.38 | 1
MOVEIS E UTENSILIOS | BEBE CONFORTO | GALZERANO | PICCOLINA | NAO POSSUI | HUGOL - UTI CARDIACA PEDIATRICA | SALA DE UTILIDADES N° 568 | BOM |  | 925417 | 4216 | 12/02/2015 | 225 | 204.38 | 1
MOVEIS E UTENSILIOS | ESTANTE DE ACO DESMONTAVEL | IMSULPAR | 07 PRATELEIRAS | NAO POSSUI | HUGOL - SERV DISP MEDICAMENTOS | FARMACIA SATELITE CONTROLADOS N° 275 | BOM |  | 919431 | 3681 | 14/11/2014 | 494 | 465.6 | 1
MOVEIS E UTENSILIOS | ESTANTE DE ACO DESMONTAVEL | IMSULPAR | 07 PRATELEIRAS | NAO POSSUI | HUGOL - SERV DISP MEDICAMENTOS | FARMACIA SATELITE CONTROLADOS N° 275 | BOM |  | 919432 | 3681 | 14/11/2014 | 494 | 465.6 | 1
MOVEIS E UTENSILIOS | ESTANTE DE ACO DESMONTAVEL | IMSULPAR | 07 PRATELEIRAS | NAO POSSUI | HUGOL - SERV DISP MEDICAMENTOS | FARMACIA SATELITE CONTROLADOS N° 275 | BOM |  | 919433 | 3681 | 14/11/2014 | 494 | 465.6 | 1
MOVEIS E UTENSILIOS | ESTANTE DE ACO DESMONTAVEL | IMSULPAR | 07 PRATELEIRAS | NAO POSSUI | HUGOL - SERV DISP MEDICAMENTOS | FARMACIA SATELITE CONTROLADOS N° 275 | BOM |  | 919434 | 3681 | 14/11/2014 | 494 | 465.6 | 1
MOVEIS E UTENSILIOS | ESTANTE DE ACO DESMONTAVEL | IMSULPAR | 07 PRATELEIRAS | NAO POSSUI | HUGOL - SERV PATRIMONIO | ATIVO PATRIMONIAL HUGOL | BOM |  | 917800 | 3681 | 14/11/2014 | 431.6 | 406.78 | 1
MOVEIS E UTENSILIOS | ESTANTE DE ACO DESMONTAVEL | IMSULPAR | 07 PRATELEIRAS | NAO POSSUI | HUGOL - SECRETARIA GERAL/PROTOCOLO HL | SERV. PROTOCOLO | BOM |  | 917801 | 3681 | 14/11/2014 | 431.6 | 406.78 | 1
MOVEIS E UTENSILIOS | ESTANTE DE ACO DESMONTAVEL | IMSULPAR | 07 PRATELEIRAS | NAO POSSUI | HUGOL - SERV DISP MEDICAMENTOS | FARMACIA SATELITE CONTROLADOS N° 275 | BOM |  | 919435 | 3681 | 14/11/2014 | 431.6 | 406.78 | 1
MOVEIS E UTENSILIOS | ESTANTE DE ACO DESMONTAVEL | IMSULPAR | C/ 07 PRATELEIRAS | NAO POSSUI | HUGOL - SERVICO DE HEMODINAMICA | ROUPARIA N° 766 | BOM |  | 917798 | 3681 | 14/11/2014 | 431.6 | 406.78 | 1
MOVEIS E UTENSILIOS | ESTANTE DE ACO DESMONTAVEL | IMSULPAR | 07 PRATELEIRAS | NAO POSSUI | HUGOL - SECRETARIA GERAL/PROTOCOLO HL | SERV. PROTOCOLO | BOM |  | 917799 | 3681 | 14/11/2014 | 431.6 | 406.78 | 1
MOVEIS E UTENSILIOS | ESTANTE DE ACO DESMONTAVEL | IMSULPAR | 07 PRATELEIRAS | NAO POSSUI | HUGOL - SERV ALMOX CAF | SERV ALMOXARIFADO CAF | BOM |  | 919234 | 3681 | 14/11/2014 | 431.6 | 406.78 | 1
MOVEIS E UTENSILIOS | ESTANTE DE ACO DESMONTAVEL | IMSULPAR | 07 PRATELEIRAS | NAO POSSUI | HUGOL - SERV ALMOX CAF | SERV ALMOXARIFADO CAF | BOM |  | 919235 | 3681 | 14/11/2014 | 431.6 | 406.78 | 1
MOVEIS E UTENSILIOS | ESTANTE DE ACO DESMONTAVEL | IMSULPAR | 07 PRATELEIRAS | NAO POSSUI | HUGOL - SERV PATRIMONIO | ATIVO PATRIMONIAL HUGOL | BOM |  | 919236 | 3681 | 14/11/2014 | 431.6 | 406.78 | 1
MOVEIS E UTENSILIOS | ESTANTE DE ACO DESMONTAVEL | IMSULPAR | 07 PRATELEIRAS | NAO POSSUI | HUGOL - SERV PATRIMONIO | LAJE 1007 - BENS AGUARDANDO MANUTENÇÃO | BOM |  | 919237 | 3681 | 14/11/2014 | 431.6 | 406.78 | 1
MOVEIS E UTENSILIOS | ESTANTE DE ACO DESMONTAVEL | IMSULPAR | 07 PRATELEIRAS | NAO POSSUI | HUGOL - SERV ALMOX CAF | SERV ALMOXARIFADO CAF | BOM |  | 919280 | 3681 | 14/11/2014 | 431.6 | 406.78 | 1
MOVEIS E UTENSILIOS | ESTANTE DE ACO DESMONTAVEL | IMSULPAR | 07 PRATELEIRAS | NAO POSSUI | HUGOL - SERV ALMOX GERAL | SERVICO ALMOXARIFADO GERAL B | BOM |  | 919239 | 3681 | 14/11/2014 | 431.6 | 406.78 | 1
MOVEIS E UTENSILIOS | ESTANTE DE ACO DESMONTAVEL | IMSULPAR | 07 PRATELEIRAS | NAO POSSUI | HUGOL - SERV ALMOX CAF | SERV ALMOXARIFADO CAF | BOM |  | 919240 | 3681 | 14/11/2014 | 431.6 | 406.78 | 1
MOVEIS E UTENSILIOS | ESTANTE DE ACO DESMONTAVEL | IMSULPAR | C/ 05 PRATELEIRAS | NAO POSSUI | HUGOL - UTI CARDIACA PEDIATRICA | UTI CARDIACA PEDIATRICA N° 564 | BOM |  | 919659 | 3657 | 05/11/2014 | 275.6 | 259.75 | 1
MOVEIS E UTENSILIOS | ESTANTE DE ACO DESMONTAVEL | IMSULPAR | C/ 05 PRATELEIRAS | NAO POSSUI | HUGOL - UTI CARDIACA PEDIATRICA | UTI CARDIACA PEDIATRICA N° 564 | BOM |  | 919658 | 3657 | 05/11/2014 | 275.6 | 259.75 | 1
MOVEIS E UTENSILIOS | ESTANTE DE ACO DESMONTAVEL | IMSULPAR | 07 PRATELEIRAS | NAO POSSUI | HUGOL - U.I CARDIOLOGIA | ROUPARIA ALA 2 | BOM |  | 919546 | 3659 | 07/11/2014 | 286 | 269.55 | 1
MOVEIS E UTENSILIOS | ESTANTE DE ACO DESMONTAVEL | IMSULPAR | 07 PRATELEIRAS | NAO POSSUI | HUGOL - U.I CARDIOLOGIA | ROUPARIA ALA 2 | BOM |  | 919545 | 3659 | 07/11/2014 | 286 | 269.55 | 1
MOVEIS E UTENSILIOS | ESTANTE DE ACO DESMONTAVEL | IMSULPAR | 07 PRATELEIRAS | NAO POSSUI | HUGOL - SERV DISP MEDICAMENTOS | FARMACIA SATELITE ESPECIALIDADES 1 | BOM |  | 919544 | 3659 | 07/11/2014 | 286 | 269.55 | 1
MOVEIS E UTENSILIOS | ESTANTE DE ACO DESMONTAVEL | IMSULPAR | 07 PRATELEIRAS | NAO POSSUI | HUGOL - SERV DISP MEDICAMENTOS | FARMACIA SATELITE ESPECIALIDADES 1 | BOM |  | 919543 | 3659 | 07/11/2014 | 286 | 269.55 | 1
MOVEIS E UTENSILIOS | ESTANTE DE ACO DESMONTAVEL | IMSULPAR | 07 PRATELEIRAS | NAO POSSUI | HUGOL - SERV MANUTENCAO | SALA DE MANUTENÇÃO TÉCNICA N° 990 | BOM |  | 919542 | 3659 | 07/11/2014 | 286 | 269.55 | 1
MOVEIS E UTENSILIOS | ESTANTE DE ACO DESMONTAVEL | IMSULPAR | 07 PRATELEIRAS | NAO POSSUI | HUGOL - SERVICO DE RECEPCAO | CENTRAL DE PERTENCES | BOM |  | 919541 | 3659 | 07/11/2014 | 286 | 269.55 | 1
MOVEIS E UTENSILIOS | ESTANTE DE ACO DESMONTAVEL | IMSULPAR | 07 PRATELEIRAS | NAO POSSUI | HUGOL - SERVICO DE RECEPCAO | CENTRAL DE PERTENCES | BOM |  | 919540 | 3659 | 07/11/2014 | 286 | 269.55 | 1
MOVEIS E UTENSILIOS | ESTANTE DE ACO DESMONTAVEL | IMSULPAR | C/ 07 PRATELEIRAS | NAO POSSUI | HUGOL - SERV PATRIMONIO | ATIVO PATRIMONIAL HUGOL | BOM |  | 919539 | 3659 | 07/11/2014 | 286 | 269.55 | 1
MOVEIS E UTENSILIOS | ESTANTE DE ACO DESMONTAVEL | IMSULPAR | 07 PRATELEIRAS | NAO POSSUI | HUGOL - SERV DISP MEDICAMENTOS | FARMACIA SATELITE CONTROLADOS N° 275 | BOM |  | 919538 | 3659 | 07/11/2014 | 286 | 269.55 | 1
MOVEIS E UTENSILIOS | ESTANTE DE ACO DESMONTAVEL | IMSULPAR | 07 PRATELEIRAS | NAO POSSUI | HUGOL - SERV DISP MEDICAMENTOS | FARMACIA SATELITE HEMODINÂMICA N° 751 | BOM |  | 919537 | 3659 | 07/11/2014 | 286 | 269.55 | 1
MOVEIS E UTENSILIOS | ESTANTE DE ACO DESMONTAVEL | IMSULPAR | 07 PRATELEIRAS | NAO POSSUI | HUGOL - SERV DISP MEDICAMENTOS | FARMACIA SATELITE ESPECIALIDADES 1 | BOM |  | 919530 | 3659 | 07/11/2014 | 286 | 269.55 | 1
MOVEIS E UTENSILIOS | ESTANTE DE ACO DESMONTAVEL | IMSULPAR | C/ 12 PRATELEIRAS | NAO POSSUI | HUGOL - SERV ALMOX GERAL | SERVICO ALMOXARIFADO GERAL B | BOM |  | 919241 | 3681 | 14/11/2014 | 707.2 | 666.54 | 1
MOVEIS E UTENSILIOS | ESTANTE DE ACO DESMONTAVEL | IMSULPAR | C/ 12 PRATELEIRAS | NAO POSSUI | HUGOL - SERV DISP MEDICAMENTOS | FARMACIA SATELITE ESPECIALIDADES 1 | BOM |  | 918737 | 3681 | 14/11/2014 | 707.2 | 666.54 | 1
MOVEIS E UTENSILIOS | ESTANTE DE ACO DESMONTAVEL | IMSULPAR | 07 PRATELEIRAS | NAO POSSUI | HUGOL - SERV DISP MEDICAMENTOS | CENTRO CIRURGICO B N° 814 | BOM |  | 918916 | 3657 | 05/11/2014 | 353.6 | 331.93 | 1
MOVEIS E UTENSILIOS | ESTANTE DE ACO DESMONTAVEL | IMSULPAR | 07 PRATELEIRAS | NAO POSSUI | HUGOL - SERV DISP MEDICAMENTOS | FARMACIA SATELITE UTI 2 N° 877 | BOM |  | 918915 | 3657 | 05/11/2014 | 353.6 | 331.93 | 1
MOVEIS E UTENSILIOS | ESTANTE DE ACO DESMONTAVEL | IMSULPAR | 07 PRATELEIRAS | NAO POSSUI | HUGOL - SERV DISP MEDICAMENTOS | CENTRO CIRURGICO B N° 814 | BOM |  | 918914 | 3657 | 05/11/2014 | 353.6 | 331.93 | 1
MOVEIS E UTENSILIOS | ESTANTE DE ACO DESMONTAVEL | IMSULPAR | 07 PRATELEIRAS | NAO POSSUI | HUGOL - SERV DISP MEDICAMENTOS | CENTRO CIRURGICO B N° 814 | BOM |  | 918913 | 3657 | 05/11/2014 | 353.6 | 331.93 | 1
MOVEIS E UTENSILIOS | ESTANTE DE ACO DESMONTAVEL | IMSULPAR | 07 PRATELEIRAS | NAO POSSUI | HUGOL - SERV DISP MEDICAMENTOS | CENTRO CIRURGICO B N° 814 | BOM |  | 918911 | 3657 | 05/11/2014 | 353.6 | 331.93 | 1
MOVEIS E UTENSILIOS | ESTANTE DE ACO DESMONTAVEL | IMSULPAR | 07 PRATELEIRAS | NAO POSSUI | HUGOL - SERV UTI ADULTO - C | UTI ADULTO C N° 879 | BOM |  | 918910 | 3657 | 05/11/2014 | 353.6 | 331.93 | 1
MOVEIS E UTENSILIOS | ESTANTE DE ACO DESMONTAVEL | IMSULPAR | ESTANTE DE ACO DESMONTAVEL | NAO POSSUI | HUGOL - SERV PATRIMONIO | BENS AGUARDANDO MANUTENÇÃO | BOM |  | 918909 | 3657 | 05/11/2014 | 353.6 | 331.93 | 1
MOVEIS E UTENSILIOS | ESTANTE DE ACO DESMONTAVEL | IMSULPAR | 07 PRATELEIRAS | NAO POSSUI | HUGOL - SERV DISP MEDICAMENTOS | CENTRO CIRURGICO B N° 814 | BOM |  | 918912 | 3657 | 05/11/2014 | 353.6 | 331.93 | 1
MOVEIS E UTENSILIOS | ESTANTE DE ACO DESMONTAVEL | IMSULPAR | 07 PRATELEIRAS | NAO POSSUI | HUGOL - SERV PATRIMONIO | ATIVO PATRIMONIAL HUGOL | BOM |  | 918899 | 3657 | 05/11/2014 | 353.6 | 331.93 | 1
MOVEIS E UTENSILIOS | ESTANTE DE ACO DESMONTAVEL | IMSULPAR | 07 PRATELEIRAS | NAO POSSUI | HUGOL - SERV PATRIMONIO | ATIVO PATRIMONIAL HUGOL | BOM |  | 918900 | 3657 | 05/11/2014 | 353.6 | 331.93 | 1
MOVEIS E UTENSILIOS | ESTANTE DE ACO DESMONTAVEL | IMSULPAR | 07 PRATELEIRAS | NAO POSSUI | HUGOL - SERV ENGENHARIA CLINICA | SERV ENGENHARIA CLINICA | BOM |  | 918901 | 3657 | 05/11/2014 | 353.6 | 331.93 | 1
MOVEIS E UTENSILIOS | ESTANTE DE ACO DESMONTAVEL | IMSULPAR | 07 PRATELEIRAS | NAO POSSUI | HUGOL - SERV ENGENHARIA CLINICA | SERV ENGENHARIA CLINICA | BOM |  | 918890 | 3657 | 05/11/2014 | 353.6 | 331.93 | 1
MOVEIS E UTENSILIOS | ESTANTE DE ACO DESMONTAVEL | IMSULPAR | 07 PRATELEIRAS | NAO POSSUI | HUGOL - SERV ENGENHARIA CLINICA | SERV ENGENHARIA CLINICA | BOM |  | 918891 | 3657 | 05/11/2014 | 353.6 | 331.93 | 1
MOVEIS E UTENSILIOS | ESTANTE DE ACO DESMONTAVEL | IMSULPAR | 07 PRATELEIRAS | NAO POSSUI | HUGOL - SERV ENGENHARIA CLINICA | SERV ENGENHARIA CLINICA | BOM |  | 918892 | 3657 | 05/11/2014 | 353.6 | 331.93 | 1
MOVEIS E UTENSILIOS | ESTANTE DE ACO DESMONTAVEL | IMSULPAR | 07 PRATELEIRAS | NAO POSSUI | HUGOL - SERV ANALISES CLINICAS | ALMOXARIFADO N° 1664 | BOM |  | 918898 | 3657 | 05/11/2014 | 353.6 | 331.93 | 1
MOVEIS E UTENSILIOS | ESTANTE DE ACO DESMONTAVEL | IMSULPAR | 07 PRATELEIRAS | NAO POSSUI | HUGOL - SERV DISP MEDICAMENTOS | FARMACIA SATELITE UTI 2 N° 877 | BOM |  | 918897 | 3657 | 05/11/2014 | 353.6 | 331.93 | 1
MOVEIS E UTENSILIOS | ESTANTE DE ACO DESMONTAVEL | IMSULPAR | 07 PRATELEIRAS | NAO POSSUI | HUGOL - SERV MANUTENCAO | SALA DE MANUTENÇÃO TÉCNICA N° 990 | BOM |  | 918896 | 3657 | 05/11/2014 | 353.6 | 331.93 | 1
MOVEIS E UTENSILIOS | ESTANTE DE ACO DESMONTAVEL | IMSULPAR | 07 PRATELEIRAS | NAO POSSUI | HUGOL - SERV DISP MEDICAMENTOS | CENTRO CIRURGICO B N° 814 | BOM |  | 918893 | 3657 | 05/11/2014 | 353.6 | 331.93 | 1
MOVEIS E UTENSILIOS | ESTANTE DE ACO DESMONTAVEL | IMSULPAR | 07 PRATELEIRAS | NAO POSSUI | HUGOL - SERV PATRIMONIO | ATIVO PATRIMONIAL HUGOL | BOM |  | 918894 | 3657 | 05/11/2014 | 353.6 | 331.93 | 1
MOVEIS E UTENSILIOS | ESTANTE DE ACO DESMONTAVEL | IMSULPAR | 07 PRATELEIRAS | NAO POSSUI | HUGOL - SERV ANALISES CLINICAS | ALMOXARIFADO N° 1664 | BOM |  | 918895 | 3657 | 05/11/2014 | 353.6 | 331.93 | 1
MOVEIS E UTENSILIOS | ESTANTE DE ACO DESMONTAVEL | IMSULPAR | 07 PRATELEIRAS | NAO POSSUI | HUGOL - SERV ALMOX GERAL | SERVICO ALMOXARIFADO GERAL B | BOM |  | 918875 | 3657 | 05/11/2014 | 353.6 | 331.93 | 1
MOVEIS E UTENSILIOS | ESTANTE DE ACO DESMONTAVEL | IMSULPAR | C/ 5 PRATELEIRAS | NAO POSSUI | HUGOL - SERV PATRIMONIO | ATIVO PATRIMONIAL HUGOL | BOM |  | 919671 | 3657 | 05/11/2014 | 275.6 | 259.15 | 1
MOVEIS E UTENSILIOS | ESTANTE DE ACO DESMONTAVEL | IMSULPAR | C/ 5 PRATELEIRAS | NAO POSSUI | HUGOL - SERV PATRIMONIO | ATIVO PATRIMONIAL HUGOL | BOM |  | 919672 | 3657 | 05/11/2014 | 275.6 | 259.15 | 1
MOVEIS E UTENSILIOS | ESTANTE DE ACO DESMONTAVEL | IMSULPAR | C/ 5 PRATELEIRAS | NAO POSSUI | HUGOL - SERV ENGENHARIA CLINICA | SERV ENGENHARIA CLINICA | BOM |  | 919664 | 3657 | 05/11/2014 | 275.6 | 259.15 | 1
MOVEIS E UTENSILIOS | ESTANTE DE ACO DESMONTAVEL | IMSULPAR | C/ 5 PRATELEIRAS | NAO POSSUI | HUGOL - SERV ENGENHARIA CLINICA | SERV ENGENHARIA CLINICA | BOM |  | 919665 | 3657 | 05/11/2014 | 275.6 | 259.15 | 1
MOVEIS E UTENSILIOS | ESTANTE DE ACO DESMONTAVEL | IMSULPAR | C/ 5 PRATELEIRAS | NAO POSSUI | HUGOL - UNID COLETA E TRANSFUSAO | GERÊNCIA UCT | BOM |  | 919709 | 3657 | 05/11/2014 | 275.6 | 259.15 | 1
MOVEIS E UTENSILIOS | ESTANTE DE ACO DESMONTAVEL | IMSULPAR | C/ 5 PRATELEIRAS | NAO POSSUI | HUGOL - SERV SEG HIG MED TRAB | DEPOSITO SESMT - SALA N° 946 | BOM |  | 919710 | 3657 | 05/11/2014 | 275.6 | 259.15 | 1
MOVEIS E UTENSILIOS | ESTANTE DE ACO DESMONTAVEL | IMSULPAR | C/ 5 PRATELEIRAS | NAO POSSUI | HUGOL - SERV QUEIMADOS - UTI | SERV. DE UTI QUEIMADOS | BOM |  | 919517 | 3657 | 05/11/2014 | 275.6 | 259.15 | 1
MOVEIS E UTENSILIOS | ESTANTE DE ACO DESMONTAVEL | IMSULPAR | C/ 5 PRATELEIRAS | NAO POSSUI | HUGOL - SERV QUEIMADOS - UTI | SERV. DE UTI QUEIMADOS | BOM |  | 919518 | 3657 | 05/11/2014 | 275.6 | 259.15 | 1
MOVEIS E UTENSILIOS | ESTANTE DE ACO DESMONTAVEL | IMSULPAR | C/ 5 PRATELEIRAS | NAO POSSUI | HUGOL - SERV ALMOX CAF | SERV ALMOXARIFADO CAF | BOM |  | 919263 | 3657 | 05/11/2014 | 275.6 | 259.15 | 1
MOVEIS E UTENSILIOS | ESTANTE DE ACO DESMONTAVEL | IMSULPAR | C/ 5 PRATELEIRAS | NAO POSSUI | HUGOL - SERV PATRIMONIO | ATIVO PATRIMONIAL HUGOL | BOM |  | 919692 | 3657 | 05/11/2014 | 275.6 | 259.15 | 1
MOVEIS E UTENSILIOS | ESTANTE DE ACO DESMONTAVEL | IMSULPAR | C/ 5 PRATELEIRAS | NAO POSSUI | HUGOL - SERV DISP MEDICAMENTOS | FARMACIA SATELITE PS N° 64 | BOM |  | 919487 | 3657 | 05/11/2014 | 275.6 | 259.15 | 1
MOVEIS E UTENSILIOS | ESTANTE DE ACO DESMONTAVEL | IMSULPAR | C/ 5 PRATELEIRAS | NAO POSSUI | HUGOL - SERV DISP MEDICAMENTOS | FARMACIA SATELITE PS N° 64 | BOM |  | 919486 | 3657 | 05/11/2014 | 275.6 | 259.15 | 1
MOVEIS E UTENSILIOS | ESTANTE DE ACO DESMONTAVEL | IMSULPAR | C/ 12 PRATELEIRAS | NAO POSSUI | HUGOL - SERV MANUTENCAO | SALA DE MANUTENÇÃO TÉCNICA N° 990 | BOM |  | 918215 | 3702 | 28/11/2014 | 743.6 | 699.22 | 1
MOVEIS E UTENSILIOS | ESTANTE DE ACO DESMONTAVEL | IMSULPAR | C/ 12 PRATELEIRAS | NAO POSSUI | HUGOL - SERV MANUTENCAO | SALA DE MANUTENÇÃO TÉCNICA N° 990 | BOM |  | 918213 | 3702 | 28/11/2014 | 743.6 | 699.22 | 1
MOVEIS E UTENSILIOS | ESTANTE DE ACO DESMONTAVEL | IMSULPAR | 07 PRATELEIRAS | NAO POSSUI | HUGOL - SERV MANUTENCAO | SALA DE MANUTENÇÃO TÉCNICA N° 990 | BOM |  | 917793 | 3657 | 05/11/2014 | 353.6 | 332.5 | 1
MOVEIS E UTENSILIOS | ESTANTE DE ACO DESMONTAVEL | IMSULPAR | 07 PRATELEIRAS | NAO POSSUI | HUGOL - SERV MANUTENCAO | SALA DE MANUTENÇÃO TÉCNICA N° 990 | BOM |  | 917791 | 3657 | 05/11/2014 | 353.6 | 332.5 | 1
MOVEIS E UTENSILIOS | ESTANTE DE ACO DESMONTAVEL | IMSULPAR | 07 PRATELEIRAS | NAO POSSUI | HUGOL - SERV MANUTENCAO | SALA DE MANUTENÇÃO TÉCNICA N° 990 | BOM |  | 917792 | 3657 | 05/11/2014 | 353.6 | 332.5 | 1
MOVEIS E UTENSILIOS | ESTANTE DE ACO DESMONTAVEL | IMSULPAR | 07 PRATELEIRAS | NAO POSSUI | HUGOL - SERV DISP MEDICAMENTOS | FARMÁCIA CENTRAL N° 274 | BOM |  | 917795 | 3657 | 05/11/2014 | 353.6 | 332.5 | 1
MOVEIS E UTENSILIOS | ESTANTE DE ACO DESMONTAVEL | IMSULPAR | 07 PRATELEIRAS | NAO POSSUI | HUGOL - SERV PATRIMONIO | ATIVO PATRIMONIAL HUGOL | BOM |  | 917794 | 3657 | 05/11/2014 | 353.6 | 332.5 | 1
MOVEIS E UTENSILIOS | ESTANTE DE ACO DESMONTAVEL | IMSULPAR | 07 PRATELEIRAS | NAO POSSUI | HUGOL - SUPERV TECNOLOGIA INF | GERENCIA DE T.I. | BOM |  | 919647 | 3657 | 05/11/2014 | 353.6 | 332.5 | 1
MOVEIS E UTENSILIOS | ESTANTE DE ACO DESMONTAVEL | IMSULPAR | 07 PRATELEIRAS | NAO POSSUI | HUGOL - SERV TOMOGRAFI COMPUTAD | ALMOX IMAGEM | BOM |  | 919649 | 3657 | 05/11/2014 | 353.6 | 332.5 | 1
MOVEIS E UTENSILIOS | ESTANTE DE ACO DESMONTAVEL | IMSULPAR | 07 PRATELEIRAS | NAO POSSUI | HUGOL - SERV MANUTENCAO | SALA DE MANUTENÇÃO TÉCNICA N° 990 | BOM |  | 917796 | 3657 | 05/11/2014 | 353.6 | 332.5 | 1
MOVEIS E UTENSILIOS | ESTANTE DE ACO DESMONTAVEL | IMSULPAR | 07 PRATELEIRAS | NAO POSSUI | HUGOL - SERV MANUTENCAO | SALA DE MANUTENÇÃO TÉCNICA N° 990 | BOM |  | 917797 | 3657 | 05/11/2014 | 353.6 | 332.5 | 1
MOVEIS E UTENSILIOS | ESTANTE DE ACO DESMONTAVEL | IMSULPAR | 07 PRATELEIRAS | NAO POSSUI | HUGOL - SERV ALMOX CAF | SERV ALMOXARIFADO CAF | BOM |  | 919315 | 3659 | 07/11/2014 | 228.8 | 201.55 | 1
MOVEIS E UTENSILIOS | ESTANTE DE ACO DESMONTAVEL | IMSULPAR | 07 PRATELEIRAS | NAO POSSUI | HUGOL - SERV ALMOX CAF | SERV ALMOXARIFADO CAF | BOM |  | 919316 | 3659 | 07/11/2014 | 228.8 | 201.55 | 1
MOVEIS E UTENSILIOS | ESTANTE DE ACO DESMONTAVEL | IMSULPAR | 07 PRATELEIRAS | NAO POSSUI | HUGOL - SERV ALMOX CAF | SERV ALMOXARIFADO CAF | BOM |  | 919317 | 3659 | 07/11/2014 | 228.8 | 201.55 | 1
MOVEIS E UTENSILIOS | ESTANTE DE ACO DESMONTAVEL | IMSULPAR | 07 PRATELEIRAS | NAO POSSUI | HUGOL - SERV ALMOX CAF | SERV ALMOXARIFADO CAF | BOM |  | 919318 | 3659 | 07/11/2014 | 228.8 | 201.55 | 1
MOVEIS E UTENSILIOS | ESTANTE DE ACO DESMONTAVEL | IMSULPAR | 07 PRATELEIRAS | NAO POSSUI | HUGOL - SERV ALMOX CAF | SERV ALMOXARIFADO CAF | BOM |  | 919319 | 3659 | 07/11/2014 | 228.8 | 201.55 | 1
MOVEIS E UTENSILIOS | ESTANTE DE ACO DESMONTAVEL | IMSULPAR | 07 PRATELEIRAS | NAO POSSUI | HUGOL - SERV ALMOX CAF | SERV ALMOXARIFADO CAF | BOM |  | 919320 | 3659 | 07/11/2014 | 228.8 | 201.55 | 1
MOVEIS E UTENSILIOS | ESTANTE DE ACO DESMONTAVEL | IMSULPAR | 07 PRATELEIRAS | NAO POSSUI | HUGOL - SERV PATRIMONIO | LAJE 1007 - BENS AGUARDANDO MANUTENÇÃO | BOM |  | 919321 | 3659 | 07/11/2014 | 228.8 | 201.55 | 1
MOVEIS E UTENSILIOS | ESTANTE DE ACO DESMONTAVEL | IMSULPAR | 07 PRATELEIRAS | NAO POSSUI | HUGOL - SERV MANUTENCAO | GALPÃO N° 906/1668/096 | BOM |  | 919322 | 3659 | 07/11/2014 | 228.8 | 201.55 | 1
MOVEIS E UTENSILIOS | ESTANTE DE ACO DESMONTAVEL | IMSULPAR | C/ 07 PRATELEIRAS | NAO POSSUI | HUGOL - SERV PATRIMONIO | ATIVO PATRIMONIAL HUGOL | BOM |  | 919323 | 3659 | 07/11/2014 | 228.8 | 201.55 | 1
MOVEIS E UTENSILIOS | ESTANTE DE ACO DESMONTAVEL | IMSULPAR | 07 PRATELEIRAS | NAO POSSUI | HUGOL - SERV MANUTENCAO | GALPÃO N° 906/1668/096 | BOM |  | 919324 | 3659 | 07/11/2014 | 228.8 | 201.55 | 1
MOVEIS E UTENSILIOS | ESTANTE DE ACO DESMONTAVEL | IMSULPAR | 07 PRATELEIRAS | NAO POSSUI | HUGOL - SERV DISP MEDICAMENTOS | CENTRO CIRURGICO B N° 814 | BOM |  | 919325 | 3659 | 07/11/2014 | 228.8 | 201.55 | 1
MOVEIS E UTENSILIOS | ESTANTE DE ACO DESMONTAVEL | IMSULPAR | 07 PRATELEIRAS | NAO POSSUI | HUGOL - SERV ALMOX CAF | SERV ALMOXARIFADO CAF | BOM |  | 919326 | 3659 | 07/11/2014 | 228.8 | 201.55 | 1
MOVEIS E UTENSILIOS | ESTANTE DE ACO DESMONTAVEL | IMSULPAR | 07 PRATELEIRAS | NAO POSSUI | HUGOL - SERV ALMOX CAF | SERV ALMOXARIFADO CAF | BOM |  | 919327 | 3659 | 07/11/2014 | 228.8 | 201.55 | 1
MOVEIS E UTENSILIOS | ESTANTE DE ACO DESMONTAVEL | IMSULPAR | 07 PRATELEIRAS | NAO POSSUI | HUGOL - SERV CENTRO CIRURGICO B | SERV CENTRO CIRURGICO B | BOM |  | 919328 | 3659 | 07/11/2014 | 228.8 | 201.55 | 1
MOVEIS E UTENSILIOS | ESTANTE DE ACO DESMONTAVEL | IMSULPAR | 07 PRATELEIRAS | NAO POSSUI | HUGOL - SERV ALMOX CAF | SERV ALMOXARIFADO CAF | BOM |  | 919329 | 3659 | 07/11/2014 | 228.8 | 201.55 | 1
MOVEIS E UTENSILIOS | ESTANTE DE ACO DESMONTAVEL | IMSULPAR | 07 PRATELEIRAS | NAO POSSUI | HUGOL - SERVICO DE RECEPCAO | CENTRAL DE PERTENCES | BOM |  | 919330 | 3659 | 07/11/2014 | 228.8 | 201.55 | 1
MOVEIS E UTENSILIOS | ESTANTE DE ACO DESMONTAVEL | IMSULPAR | 07 PRATELEIRAS | NAO POSSUI | HUGOL - SERVICO DE RECEPCAO | CENTRAL DE PERTENCES | BOM |  | 919331 | 3659 | 07/11/2014 | 228.8 | 201.55 | 1
MOVEIS E UTENSILIOS | ESTANTE DE ACO DESMONTAVEL | IMSULPAR | 07 PRATELEIRAS | NAO POSSUI | HUGOL - SERVICO DE RECEPCAO | CENTRAL DE PERTENCES | BOM |  | 919332 | 3659 | 07/11/2014 | 228.8 | 201.55 | 1
MOVEIS E UTENSILIOS | ESTANTE DE ACO DESMONTAVEL | IMSULPAR | 07 PRATELEIRAS | NAO POSSUI | HUGOL - SERVICO DE RECEPCAO | CENTRAL DE PERTENCES | BOM |  | 919333 | 3659 | 07/11/2014 | 228.8 | 201.55 | 1
MOVEIS E UTENSILIOS | ESTANTE DE ACO DESMONTAVEL | IMSULPAR | 07 PRATELEIRAS | NAO POSSUI | HUGOL - SERVICO DE RECEPCAO | CENTRAL DE PERTENCES | BOM |  | 919334 | 3659 | 07/11/2014 | 228.8 | 201.55 | 1
MOVEIS E UTENSILIOS | ESTANTE DE ACO DESMONTAVEL | IMSULPAR | 07 PRATELEIRAS | NAO POSSUI | HUGOL - SERV PATRIMONIO | ATIVO PATRIMONIAL HUGOL | BOM |  | 919336 | 3659 | 07/11/2014 | 228.8 | 201.55 | 1
MOVEIS E UTENSILIOS | ESTANTE INOX | GYNOX | NAO POSSUI | NAO POSSUI | HUGOL - SERV REFEITORIO E PROD | CAMARA FRIA | BOM |  | 8166 | 201 | 19/12/2014 | 1500 | 1333.75 | 1
MOVEIS E UTENSILIOS | ESTANTE INOX | GYNOX | NAO POSSUI | NAO POSSUI | HUGOL - SERV REFEITORIO E PROD | CAMARA FRIA | BOM |  | 8165 | 201 | 19/12/2014 | 1500 | 1333.75 | 1
MOVEIS E UTENSILIOS | ESTANTE INOX | GYNOX | NAO POSSUI | NAO POSSUI | HUGOL - SERV REFEITORIO E PROD | CAMARA FRIA | BOM |  | 8164 | 201 | 19/12/2014 | 1500 | 1333.75 | 1
MOVEIS E UTENSILIOS | ESTANTE INOX | GYNOX | NAO POSSUI | NAO POSSUI | HUGOL - SERV REFEITORIO E PROD | CAMARA FRIA | BOM |  | 8163 | 201 | 19/12/2014 | 1500 | 1333.75 | 1
MOVEIS E UTENSILIOS | ESTANTE INOX | GYNOX | NAO POSSUI | NAO POSSUI | HUGOL - SERV REFEITORIO E PROD | CAMARA FRIA | BOM |  | 8162 | 201 | 19/12/2014 | 1500 | 1333.75 | 1
MOVEIS E UTENSILIOS | ESTANTE INOX | GYNOX | NAO POSSUI | NAO POSSUI | HUGOL - SERV REFEITORIO E PROD | CAMARA FRIA | BOM |  | 8188 | 201 | 19/12/2014 | 1500 | 1333.75 | 1
MOVEIS E UTENSILIOS | ESTANTE INOX | GYNOX | NAO POSSUI | NAO POSSUI | HUGOL - SERV REFEITORIO E PROD | CAMARA FRIA | BOM |  | 8187 | 201 | 19/12/2014 | 1500 | 1333.75 | 1
MOVEIS E UTENSILIOS | ESTANTE INOX | GYNOX | NAO POSSUI | NAO POSSUI | HUGOL - SERV REFEITORIO E PROD | CAMARA FRIA | BOM |  | 8186 | 201 | 19/12/2014 | 1500 | 1333.75 | 1
MOVEIS E UTENSILIOS | ESTANTE INOX | GYNOX | NAO POSSUI | NAO POSSUI | HUGOL - SERV REFEITORIO E PROD | CAMARA FRIA | BOM |  | 8167 | 201 | 19/12/2014 | 1500 | 1333.75 | 1
MOVEIS E UTENSILIOS | ESTANTE DE ACO DESMONTAVEL | IMSULPAR | 07 PRATELEIRAS | NAO POSSUI | HUGOL - SERV ALMOX CAF | SERV ALMOXARIFADO CAF | BOM |  | 919260 | 3659 | 07/11/2014 | 228.8 | 201.55 | 1
MOVEIS E UTENSILIOS | ESTANTE DE ACO DESMONTAVEL | IMSULPAR | 07 PRATELEIRAS | NAO POSSUI | HUGOL - SERV ALMOX CAF | SERV ALMOXARIFADO CAF | BOM |  | 919261 | 3659 | 07/11/2014 | 228.8 | 201.55 | 1
MOVEIS E UTENSILIOS | ESTANTE DE ACO DESMONTAVEL | IMSULPAR | 07 PRATELEIRAS | NAO POSSUI | HUGOL - SERV ALMOX CAF | SERV ALMOXARIFADO CAF | BOM |  | 919262 | 3659 | 07/11/2014 | 228.8 | 201.55 | 1
MOVEIS E UTENSILIOS | ESTANTE DE ACO DESMONTAVEL | IMSULPAR | 07 PRATELEIRAS | NAO POSSUI | HUGOL - SERV ALMOX CAF | SERV ALMOXARIFADO CAF | BOM |  | 919293 | 3659 | 07/11/2014 | 228.8 | 201.55 | 1
MOVEIS E UTENSILIOS | ESTANTE DE ACO DESMONTAVEL | IMSULPAR | 07 PRATELEIRAS | NAO POSSUI | HUGOL - SERV ALMOX CAF | SERV ALMOXARIFADO CAF | BOM |  | 919264 | 3659 | 07/11/2014 | 228.8 | 201.55 | 1
MOVEIS E UTENSILIOS | ESTANTE DE ACO DESMONTAVEL | IMSULPAR | 07 PRATELEIRAS | NAO POSSUI | HUGOL - SERV ALMOX CAF | SERV ALMOXARIFADO CAF | BOM |  | 919265 | 3659 | 07/11/2014 | 228.8 | 201.55 | 1
MOVEIS E UTENSILIOS | ESTANTE DE ACO DESMONTAVEL | IMSULPAR | 07 PRATELEIRAS | NAO POSSUI | HUGOL - SERV ALMOX CAF | SERV ALMOXARIFADO CAF | BOM |  | 919266 | 3659 | 07/11/2014 | 228.8 | 201.55 | 1
MOVEIS E UTENSILIOS | ESTANTE DE ACO DESMONTAVEL | IMSULPAR | 07 PRATELEIRAS | NAO POSSUI | HUGOL - SERV ALMOX CAF | SERV ALMOXARIFADO CAF | BOM |  | 919268 | 3659 | 07/11/2014 | 228.8 | 201.55 | 1
MOVEIS E UTENSILIOS | ESTANTE DE ACO DESMONTAVEL | IMSULPAR | 07 PRATELEIRAS | NAO POSSUI | HUGOL - SERV ALMOX CAF | SERV ALMOXARIFADO CAF | BOM |  | 919267 | 3659 | 07/11/2014 | 228.8 | 201.55 | 1
MOVEIS E UTENSILIOS | ESTANTE DE ACO DESMONTAVEL | IMSULPAR | 07 PRATELEIRAS | NAO POSSUI | HUGOL - SERV ALMOX CAF | SERV ALMOXARIFADO CAF | BOM |  | 919269 | 3659 | 07/11/2014 | 228.8 | 201.55 | 1
MOVEIS E UTENSILIOS | ESTANTE DE ACO DESMONTAVEL | IMSULPAR | 07 PRATELEIRAS | NAO POSSUI | HUGOL - SERV PATRIMONIO | ATIVO PATRIMONIAL HUGOL | BOM |  | 919270 | 3659 | 07/11/2014 | 228.8 | 201.55 | 1
MOVEIS E UTENSILIOS | ESTANTE DE ACO DESMONTAVEL | IMSULPAR | 07 PRATELEIRAS | NAO POSSUI | HUGOL - SERV ALMOX CAF | SERV ALMOXARIFADO CAF | BOM |  | 919271 | 3659 | 07/11/2014 | 228.8 | 201.55 | 1
MOVEIS E UTENSILIOS | ESTANTE DE ACO DESMONTAVEL | IMSULPAR | 07 PRATELEIRAS | NAO POSSUI | HUGOL - SERV ALMOX CAF | SERV ALMOXARIFADO CAF | BOM |  | 919272 | 3659 | 07/11/2014 | 228.8 | 201.55 | 1
MOVEIS E UTENSILIOS | ESTANTE DE ACO DESMONTAVEL | IMSULPAR | 07 PRATELEIRAS | NAO POSSUI | HUGOL - SERV ANALISES CLINICAS | ALMOXARIFADO N° 1664 | BOM |  | 919273 | 3659 | 07/11/2014 | 228.8 | 201.55 | 1
MOVEIS E UTENSILIOS | ESTANTE DE ACO DESMONTAVEL | IMSULPAR | 07 PRATELEIRAS | NAO POSSUI | HUGOL - SERV PATRIMONIO | LAJE 1007 - BENS AGUARDANDO MANUTENÇÃO | BOM |  | 919274 | 3659 | 07/11/2014 | 228.8 | 201.55 | 1
MOVEIS E UTENSILIOS | ESTANTE DE ACO DESMONTAVEL | IMSULPAR | 07 PRATELEIRAS | NAO POSSUI | HUGOL - SERV PATRIMONIO | ATIVO PATRIMONIAL HUGOL | BOM |  | 919275 | 3659 | 07/11/2014 | 228.8 | 201.55 | 1
MOVEIS E UTENSILIOS | ESTANTE DE ACO DESMONTAVEL | IMSULPAR | 07 PRATELEIRAS | NAO POSSUI | HUGOL - SERV PATRIMONIO | LAJE 1007 - BENS AGUARDANDO MANUTENÇÃO | BOM |  | 919276 | 3659 | 07/11/2014 | 228.8 | 201.55 | 1
MOVEIS E UTENSILIOS | ESTANTE DE ACO DESMONTAVEL | IMSULPAR | 07 PRATELEIRAS | NAO POSSUI | HUGOL - SERV PATRIMONIO | LAJE 1007 - BENS AGUARDANDO MANUTENÇÃO | BOM |  | 919277 | 3659 | 07/11/2014 | 228.8 | 201.55 | 1
MOVEIS E UTENSILIOS | ESTANTE DE ACO DESMONTAVEL | IMSULPAR | 07 PRATELEIRAS | NAO POSSUI | HUGOL - SERV ANALISES CLINICAS | ALMOXARIFADO N° 1664 | BOM |  | 919278 | 3659 | 07/11/2014 | 228.8 | 201.55 | 1
MOVEIS E UTENSILIOS | ESTANTE DE ACO DESMONTAVEL | IMSULPAR | 07 PRATELEIRAS | NAO POSSUI | HUGOL - SERV PATRIMONIO | ATIVO PATRIMONIAL HUGOL | BOM |  | 919279 | 3659 | 07/11/2014 | 228.8 | 201.55 | 1
MOVEIS E UTENSILIOS | ESTANTE DE ACO DESMONTAVEL | IMSULPAR | 07 PRATELEIRAS | NAO POSSUI | HUGOL - SERV ALMOX CAF | SERV ALMOXARIFADO CAF | BOM |  | 919281 | 3659 | 07/11/2014 | 228.8 | 201.55 | 1
MOVEIS E UTENSILIOS | ESTANTE DE ACO DESMONTAVEL | IMSULPAR | 07 PRATELEIRAS | NAO POSSUI | HUGOL - SERV ALMOX CAF | SERV ALMOXARIFADO CAF | BOM |  | 919282 | 3659 | 07/11/2014 | 228.8 | 201.55 | 1
MOVEIS E UTENSILIOS | ESTANTE DE ACO DESMONTAVEL | IMSULPAR | 07 PRATELEIRAS | NAO POSSUI | HUGOL - SERV PATRIMONIO | ATIVO PATRIMONIAL HUGOL | BOM |  | 919283 | 3659 | 07/11/2014 | 228.8 | 201.55 | 1
MOVEIS E UTENSILIOS | ESTANTE DE ACO DESMONTAVEL | IMSULPAR | 07 PRATELEIRAS | NAO POSSUI | HUGOL - SERV ALMOX CAF | SERV ALMOXARIFADO CAF | BOM |  | 919284 | 3659 | 07/11/2014 | 228.8 | 201.55 | 1
MOVEIS E UTENSILIOS | ESTANTE DE ACO DESMONTAVEL | IMSULPAR | 07 PRATELEIRAS | NAO POSSUI | HUGOL - SERV ALMOX CAF | SERV ALMOXARIFADO CAF | BOM |  | 919285 | 3659 | 07/11/2014 | 228.8 | 201.55 | 1
MOVEIS E UTENSILIOS | ESTANTE DE ACO DESMONTAVEL | IMSULPAR | 07 PRATELEIRAS | NAO POSSUI | HUGOL - SERV ALMOX CAF | SERV ALMOXARIFADO CAF | BOM |  | 919286 | 3659 | 07/11/2014 | 228.8 | 201.55 | 1
MOVEIS E UTENSILIOS | ESTANTE DE ACO DESMONTAVEL | IMSULPAR | NAO POSSUI | NAO POSSUI | HUGOL - SERV ALMOX CAF | SERV ALMOXARIFADO CAF | BOM |  | 919287 | 3659 | 07/11/2014 | 228.8 | 201.55 | 1
MOVEIS E UTENSILIOS | ESTANTE DE ACO DESMONTAVEL | IMSULPAR | 07 PRATELEIRAS | NAO POSSUI | HUGOL - SERV ALMOX CAF | SERV ALMOXARIFADO CAF | BOM |  | 919288 | 3659 | 07/11/2014 | 228.8 | 201.55 | 1
MOVEIS E UTENSILIOS | ESTANTE DE ACO DESMONTAVEL | IMSULPAR | 07 PRATELEIRAS | NAO POSSUI | HUGOL - SERV MANUTENCAO | CENTRAL DE AGUA GELADA N° 981 | BOM |  | 919289 | 3659 | 07/11/2014 | 228.8 | 201.55 | 1
MOVEIS E UTENSILIOS | ESTANTE DE ACO DESMONTAVEL | IMSULPAR | 07 PRATELEIRAS | NAO POSSUI | HUGOL - SERV ALMOX CAF | SERV ALMOXARIFADO CAF | BOM |  | 919290 | 3659 | 07/11/2014 | 228.8 | 201.55 | 1
MOVEIS E UTENSILIOS | ESTANTE DE ACO DESMONTAVEL | IMSULPAR | 07 PRATELEIRAS | NAO POSSUI | HUGOL - SERV ALMOX CAF | SERV ALMOXARIFADO CAF | BOM |  | 919291 | 3659 | 07/11/2014 | 228.8 | 201.55 | 1
MOVEIS E UTENSILIOS | ESTANTE DE ACO DESMONTAVEL | IMSULPAR | 07 PRATELEIRAS | NAO POSSUI | HUGOL - SERV ALMOX CAF | SERV ALMOXARIFADO CAF | BOM |  | 919294 | 3659 | 07/11/2014 | 228.8 | 201.55 | 1
MOVEIS E UTENSILIOS | ESTANTE DE ACO DESMONTAVEL | IMSULPAR | 07 PRATELEIRAS | NAO POSSUI | HUGOL - SERV ALMOX CAF | SERV ALMOXARIFADO CAF | BOM |  | 919295 | 3659 | 07/11/2014 | 228.8 | 201.55 | 1
MOVEIS E UTENSILIOS | ESTANTE DE ACO DESMONTAVEL | IMSULPAR | 07 PRATELEIRAS | NAO POSSUI | HUGOL - SERV PATRIMONIO | LAJE 1007 - BENS AGUARDANDO MANUTENÇÃO | BOM |  | 919296 | 3659 | 07/11/2014 | 228.8 | 201.55 | 1
MOVEIS E UTENSILIOS | ESTANTE DE ACO DESMONTAVEL | IMSULPAR | 07 PRATELEIRAS | NAO POSSUI | HUGOL - SERV PATRIMONIO | LAJE 1007 - BENS AGUARDANDO MANUTENÇÃO | BOM |  | 919297 | 3659 | 07/11/2014 | 228.8 | 201.55 | 1
MOVEIS E UTENSILIOS | ESTANTE DE ACO DESMONTAVEL | IMSULPAR | 07 PRATELEIRAS | NAO POSSUI | HUGOL - SERV PATRIMONIO | LAJE 1007 - BENS AGUARDANDO MANUTENÇÃO | BOM |  | 919298 | 3659 | 07/11/2014 | 228.8 | 201.55 | 1
MOVEIS E UTENSILIOS | ESTANTE DE ACO DESMONTAVEL | IMSULPAR | 07 PRATELEIRAS | NAO POSSUI | HUGOL - SERV PATRIMONIO | LAJE 1007 - BENS AGUARDANDO MANUTENÇÃO | BOM |  | 919299 | 3659 | 07/11/2014 | 228.8 | 201.55 | 1
MOVEIS E UTENSILIOS | ESTANTE DE ACO DESMONTAVEL | IMSULPAR | 07 PRATELEIRAS | NAO POSSUI | HUGOL - SERV ALMOX GERAL | SERVICO ALMOXARIFADO GERAL B | BOM |  | 919300 | 3659 | 07/11/2014 | 228.8 | 201.55 | 1
MOVEIS E UTENSILIOS | ESTANTE DE ACO DESMONTAVEL | IMSULPAR | 07 PRATELEIRAS | NAO POSSUI | HUGOL - SERV ALMOX GERAL | SERVICO ALMOXARIFADO GERAL B | BOM |  | 919301 | 3659 | 07/11/2014 | 228.8 | 201.55 | 1
MOVEIS E UTENSILIOS | ESTANTE DE ACO DESMONTAVEL | IMSULPAR | 07 PRATELEIRAS | NAO POSSUI | HUGOL - SERV PATRIMONIO | LAJE 1007 - BENS AGUARDANDO MANUTENÇÃO | BOM |  | 919302 | 3659 | 07/11/2014 | 228.8 | 201.55 | 1
MOVEIS E UTENSILIOS | ESTANTE DE ACO DESMONTAVEL | IMSULPAR | 07 PRATELEIRAS | NAO POSSUI | HUGOL - SERV PATRIMONIO | LAJE 1007 - BENS AGUARDANDO MANUTENÇÃO | BOM |  | 919303 | 3659 | 07/11/2014 | 228.8 | 201.55 | 1
MOVEIS E UTENSILIOS | ESTANTE DE ACO DESMONTAVEL | IMSULPAR | 07 PRATELEIRAS | NAO POSSUI | HUGOL - SERV ALMOX CAF | SERV ALMOXARIFADO CAF | BOM |  | 919304 | 3659 | 07/11/2014 | 228.8 | 201.55 | 1
MOVEIS E UTENSILIOS | ESTANTE DE ACO DESMONTAVEL | IMSULPAR | 07 PRATELEIRAS | NAO POSSUI | HUGOL - SERV ALMOX CAF | SERV ALMOXARIFADO CAF | BOM |  | 919305 | 3659 | 07/11/2014 | 228.8 | 201.55 | 1
MOVEIS E UTENSILIOS | ESTANTE DE ACO DESMONTAVEL | IMSULPAR | 07 PRATELEIRAS | NAO POSSUI | HUGOL - SERV ALMOX CAF | SERV ALMOXARIFADO CAF | BOM |  | 919306 | 3659 | 07/11/2014 | 228.8 | 201.55 | 1
MOVEIS E UTENSILIOS | ESTANTE DE ACO DESMONTAVEL | IMSULPAR | 07 PRATELEIRAS | NAO POSSUI | HUGOL - SERV PATRIMONIO | ATIVO PATRIMONIAL HUGOL | BOM |  | 919307 | 3659 | 07/11/2014 | 228.8 | 201.55 | 1
MOVEIS E UTENSILIOS | ESTANTE DE ACO DESMONTAVEL | IMSULPAR | 07 PRATELEIRAS | NAO POSSUI | HUGOL - SERV ALMOX CAF | SERV ALMOXARIFADO CAF | BOM |  | 919308 | 3659 | 07/11/2014 | 228.8 | 201.55 | 1
MOVEIS E UTENSILIOS | ESTANTE DE ACO DESMONTAVEL | IMSULPAR | 07 PRATELEIRAS | NAO POSSUI | HUGOL - SERV ALMOX CAF | SERV ALMOXARIFADO CAF | BOM |  | 919309 | 3659 | 07/11/2014 | 228.8 | 201.55 | 1
MOVEIS E UTENSILIOS | ESTANTE DE ACO DESMONTAVEL | IMSULPAR | 07 PRATELEIRAS | NAO POSSUI | HUGOL - SERV ALMOX CAF | SERV ALMOXARIFADO CAF | BOM |  | 919310 | 3659 | 07/11/2014 | 228.8 | 201.55 | 1
MOVEIS E UTENSILIOS | ESTANTE DE ACO DESMONTAVEL | IMSULPAR | 07 PRATELEIRAS | NAO POSSUI | HUGOL - SERV MANUTENCAO | GALPÃO N° 906/1668/096 | BOM |  | 919311 | 3659 | 07/11/2014 | 228.8 | 201.55 | 1
MOVEIS E UTENSILIOS | ESTANTE DE ACO DESMONTAVEL | IMSULPAR | 07 PRATELEIRAS | NAO POSSUI | HUGOL - SERV MANUTENCAO | GALPÃO N° 906/1668/096 | BOM |  | 919312 | 3659 | 07/11/2014 | 228.8 | 201.55 | 1
MOVEIS E UTENSILIOS | ESTANTE DE ACO DESMONTAVEL | IMSULPAR | 07 PRATELEIRAS | NAO POSSUI | HUGOL - SERV ALMOX CAF | SERV ALMOXARIFADO CAF | BOM |  | 919313 | 3659 | 07/11/2014 | 228.8 | 201.55 | 1
MOVEIS E UTENSILIOS | ESTANTE DE ACO DESMONTAVEL | IMSULPAR | 07 PRATELEIRAS | NAO POSSUI | HUGOL - SERV ALMOX CAF | SERV ALMOXARIFADO CAF | BOM |  | 919314 | 3659 | 07/11/2014 | 228.8 | 201.55 | 1
MOVEIS E UTENSILIOS | ESTANTE DE ACO DESMONTAVEL | IMSULPAR | C/ 07 PRATELEIRAS | NAO POSSUI | HUGOL - SERV PATRIMONIO | ATIVO PATRIMONIAL HUGOL | BOM |  | 918337 | 3657 | 05/11/2014 | 353.6 | 311.49 | 1
MOVEIS E UTENSILIOS | ESTANTE DE ACO DESMONTAVEL | IMSULPAR | 07 PRATELEIRAS | NAO POSSUI | HUGOL - SERV MANUTENCAO | SALA DE MANUTENÇÃO TÉCNICA N° 990 | BOM |  | 918338 | 3657 | 05/11/2014 | 353.6 | 311.49 | 1
MOVEIS E UTENSILIOS | ESTANTE DE ACO DESMONTAVEL | IMSULPAR | 07 PRATELEIRAS | NAO POSSUI | HUGOL - SERV MANUTENCAO | SALA DE MANUTENÇÃO TÉCNICA N° 990 | BOM |  | 918339 | 3657 | 05/11/2014 | 353.6 | 311.49 | 1
MOVEIS E UTENSILIOS | ESTANTE DE ACO DESMONTAVEL | IMSULPAR | 07 PRATELEIRAS | NAO POSSUI | HUGOL - SERV ALMOX CAF | SERV ALMOXARIFADO CAF | BOM |  | 918340 | 3657 | 05/11/2014 | 353.6 | 311.49 | 1
MOVEIS E UTENSILIOS | ESTANTE DE ACO DESMONTAVEL | IMSULPAR | 07 PRATELEIRAS | NAO POSSUI | HUGOL - SERV ALMOX CAF | SERV ALMOXARIFADO CAF | BOM |  | 918341 | 3657 | 05/11/2014 | 353.6 | 311.49 | 1
MOVEIS E UTENSILIOS | ESTANTE DE ACO DESMONTAVEL | IMSULPAR | 07 PRATELEIRAS | NAO POSSUI | HUGOL - SERV PROC ROUPAS | AREA LIMPA PROC. DE ROUPAS | BOM |  | 918342 | 3657 | 05/11/2014 | 353.6 | 311.49 | 1
MOVEIS E UTENSILIOS | ESTANTE DE ACO DESMONTAVEL | IMSULPAR | C/ 07 PRATELEIRAS | NAO POSSUI | HUGOL - SERV PATRIMONIO | ATIVO PATRIMONIAL HUGOL | BOM |  | 918343 | 3657 | 05/11/2014 | 353.6 | 311.49 | 1
MOVEIS E UTENSILIOS | ESTANTE DE ACO DESMONTAVEL | IMSULPAR | 07 PRATELEIRAS | NAO POSSUI | HUGOL - SERV ALMOX CAF | SERV ALMOXARIFADO CAF | BOM |  | 918344 | 3657 | 05/11/2014 | 353.6 | 311.49 | 1
MOVEIS E UTENSILIOS | ESTANTE DE ACO DESMONTAVEL | IMSULPAR | 07 PRATELEIRAS | NAO POSSUI | HUGOL - SERV ALMOX CAF | SERV ALMOXARIFADO CAF | BOM |  | 918345 | 3657 | 05/11/2014 | 353.6 | 311.49 | 1
MOVEIS E UTENSILIOS | ESTANTE DE ACO DESMONTAVEL | IMSULPAR | 07 PRATELEIRAS | NAO POSSUI | HUGOL - SERV ALMOX CAF | SERV ALMOXARIFADO CAF | BOM |  | 918346 | 3657 | 05/11/2014 | 353.6 | 311.49 | 1
MOVEIS E UTENSILIOS | ESTANTE DE ACO DESMONTAVEL | IMSULPAR | 07 PRATELEIRAS | NAO POSSUI | HUGOL - SERV ALMOX CAF | SERV ALMOXARIFADO CAF | BOM |  | 918347 | 3657 | 05/11/2014 | 353.6 | 311.49 | 1
MOVEIS E UTENSILIOS | ESTANTE DE ACO DESMONTAVEL | IMSULPAR | 07 PRATELEIRAS | NAO POSSUI | HUGOL - SERV ALMOX CAF | SERV ALMOXARIFADO CAF | BOM |  | 918348 | 3657 | 05/11/2014 | 353.6 | 311.49 | 1
MOVEIS E UTENSILIOS | ESTANTE DE ACO DESMONTAVEL | IMSULPAR | 07 PRATELEIRAS | NAO POSSUI | HUGOL - SERV ALMOX CAF | SERV ALMOXARIFADO CAF | BOM |  | 918349 | 3657 | 05/11/2014 | 353.6 | 311.49 | 1
MOVEIS E UTENSILIOS | ESTANTE DE ACO DESMONTAVEL | IMSULPAR | 07 PRATELEIRAS | NAO POSSUI | HUGOL - SERV ALMOX CAF | SERV ALMOXARIFADO CAF | BOM |  | 918350 | 3657 | 05/11/2014 | 353.6 | 311.49 | 1
MOVEIS E UTENSILIOS | ESTANTE DE ACO DESMONTAVEL | IMSULPAR | 07 PRATELEIRAS | NAO POSSUI | HUGOL - SERV PROC ROUPAS | AREA LIMPA PROC. DE ROUPAS | BOM |  | 918375 | 3659 | 07/11/2014 | 228.8 | 201.55 | 1
MOVEIS E UTENSILIOS | ESTANTE DE ACO DESMONTAVEL | IMSULPAR | 07 PRATELEIRAS | NAO POSSUI | HUGOL - SERV PROC ROUPAS | AREA LIMPA PROC. DE ROUPAS | BOM |  | 918376 | 3659 | 07/11/2014 | 228.8 | 201.55 | 1
MOVEIS E UTENSILIOS | ESTANTE DE ACO DESMONTAVEL | IMSULPAR | 07 PRATELEIRAS | NAO POSSUI | HUGOL - SERV PROC ROUPAS | AREA LIMPA PROC. DE ROUPAS | BOM |  | 918377 | 3659 | 07/11/2014 | 228.8 | 201.55 | 1
MOVEIS E UTENSILIOS | ESTANTE DE ACO DESMONTAVEL | IMSULPAR | 07 PRATELEIRAS | NAO POSSUI | HUGOL - SERV PATRIMONIO | ATIVO PATRIMONIAL HUGOL | BOM |  | 918378 | 3659 | 07/11/2014 | 228.8 | 201.55 | 1
MOVEIS E UTENSILIOS | ESTANTE DE ACO DESMONTAVEL | IMSULPAR | 07 PRATELEIRAS | NAO POSSUI | HUGOL - SERV PATRIMONIO | ATIVO PATRIMONIAL HUGOL | BOM |  | 918379 | 3659 | 07/11/2014 | 228.8 | 201.55 | 1
MOVEIS E UTENSILIOS | ESTANTE DE ACO DESMONTAVEL | IMSULPAR | 07 PRATELEIRAS | NAO POSSUI | HUGOL - SERV PROC ROUPAS | AREA LIMPA PROC. DE ROUPAS | BOM |  | 918380 | 3659 | 07/11/2014 | 228.8 | 201.55 | 1
MOVEIS E UTENSILIOS | ESTANTE DE ACO DESMONTAVEL | IMSULPAR | 07 PRATELEIRAS | NAO POSSUI | HUGOL - SERV PROC ROUPAS | AREA LIMPA PROC. DE ROUPAS | BOM |  | 918381 | 3659 | 07/11/2014 | 228.8 | 201.55 | 1
MOVEIS E UTENSILIOS | ESTANTE DE ACO DESMONTAVEL | IMSULPAR | 07 PRATELEIRAS | NAO POSSUI | HUGOL - SERV PROC ROUPAS | AREA LIMPA PROC. DE ROUPAS | BOM |  | 918382 | 3659 | 07/11/2014 | 228.8 | 201.55 | 1
MOVEIS E UTENSILIOS | ESTANTE DE ACO DESMONTAVEL | IMSULPAR | 07 PRATELEIRAS | NAO POSSUI | HUGOL - SERV PROC ROUPAS | AREA LIMPA PROC. DE ROUPAS | BOM |  | 918383 | 3659 | 07/11/2014 | 228.8 | 201.55 | 1
MOVEIS E UTENSILIOS | ESTANTE DE ACO DESMONTAVEL | IMSULPAR | 07 PRATELEIRAS | NAO POSSUI | HUGOL - SERV PROC ROUPAS | AREA LIMPA PROC. DE ROUPAS | BOM |  | 918384 | 3659 | 07/11/2014 | 228.8 | 201.55 | 1
MOVEIS E UTENSILIOS | ESTANTE DE ACO DESMONTAVEL | IMSULPAR | 07 PRATELEIRAS | NAO POSSUI | HUGOL - SERV PROC ROUPAS | AREA LIMPA PROC. DE ROUPAS | BOM |  | 918385 | 3659 | 07/11/2014 | 228.8 | 201.55 | 1
MOVEIS E UTENSILIOS | ESTANTE DE ACO DESMONTAVEL | IMSULPAR | 07 PRATELEIRAS | NAO POSSUI | HUGOL - SERV PROC ROUPAS | AREA LIMPA PROC. DE ROUPAS | BOM |  | 918386 | 3659 | 07/11/2014 | 228.8 | 201.55 | 1
MOVEIS E UTENSILIOS | ESTANTE DE ACO DESMONTAVEL | IMSULPAR | 07 PRATELEIRAS | NAO POSSUI | HUGOL - SERV PROC ROUPAS | AREA LIMPA PROC. DE ROUPAS | BOM |  | 918387 | 3659 | 07/11/2014 | 228.8 | 201.55 | 1
MOVEIS E UTENSILIOS | ESTANTE DE ACO DESMONTAVEL | IMSULPAR | 07 PRATELEIRAS | NAO POSSUI | HUGOL - SERV PROC ROUPAS | AREA LIMPA PROC. DE ROUPAS | BOM |  | 918388 | 3659 | 07/11/2014 | 228.8 | 201.55 | 1
MOVEIS E UTENSILIOS | ESTANTE DE ACO DESMONTAVEL | IMSULPAR | 07 PRATELEIRAS | NAO POSSUI | HUGOL - SERV PROC ROUPAS | AREA LIMPA PROC. DE ROUPAS | BOM |  | 918389 | 3659 | 07/11/2014 | 228.8 | 201.55 | 1
MOVEIS E UTENSILIOS | ESTANTE DE ACO DESMONTAVEL | IMSULPAR | 07 PRATELEIRAS | NAO POSSUI | HUGOL - SERV PROC ROUPAS | AREA LIMPA PROC. DE ROUPAS | BOM |  | 918390 | 3659 | 07/11/2014 | 228.8 | 201.55 | 1
MOVEIS E UTENSILIOS | ESTANTE DE ACO DESMONTAVEL | IMSULPAR | 07 PRATELEIRAS | NAO POSSUI | HUGOL - SERV PROC ROUPAS | AREA LIMPA PROC. DE ROUPAS | BOM |  | 918391 | 3659 | 07/11/2014 | 228.8 | 201.55 | 1
MOVEIS E UTENSILIOS | ESTANTE DE ACO DESMONTAVEL | IMSULPAR | 07 PRATELEIRAS | NAO POSSUI | HUGOL - SERV PROC ROUPAS | AREA LIMPA PROC. DE ROUPAS | BOM |  | 918392 | 3659 | 07/11/2014 | 228.8 | 201.55 | 1
MOVEIS E UTENSILIOS | ESTANTE DE ACO DESMONTAVEL | IMSULPAR | 07 PRATELEIRAS | NAO POSSUI | HUGOL - SERV PROC ROUPAS | AREA LIMPA PROC. DE ROUPAS | BOM |  | 918393 | 3659 | 07/11/2014 | 228.8 | 201.55 | 1
MOVEIS E UTENSILIOS | ESTANTE DE ACO DESMONTAVEL | IMSULPAR | 07 PRATELEIRAS | NAO POSSUI | HUGOL - SERV PROC ROUPAS | AREA LIMPA PROC. DE ROUPAS | BOM |  | 918394 | 3659 | 07/11/2014 | 228.8 | 201.55 | 1
MOVEIS E UTENSILIOS | ESTANTE DE ACO DESMONTAVEL | IMSULPAR | 07 PRATELEIRAS | NAO POSSUI | HUGOL - SERV PROC ROUPAS | AREA LIMPA PROC. DE ROUPAS | BOM |  | 918395 | 3659 | 07/11/2014 | 228.8 | 201.55 | 1
MOVEIS E UTENSILIOS | ESTANTE DE ACO DESMONTAVEL | IMSULPAR | 07 PRATELEIRAS | NAO POSSUI | HUGOL - SERV PROC ROUPAS | AREA LIMPA PROC. DE ROUPAS | BOM |  | 918396 | 3659 | 07/11/2014 | 228.8 | 201.55 | 1
MOVEIS E UTENSILIOS | ESTANTE DE ACO DESMONTAVEL | IMSULPAR | 07 PRATELEIRAS | NAO POSSUI | HUGOL - SERV PROC ROUPAS | AREA LIMPA PROC. DE ROUPAS | BOM |  | 918397 | 3659 | 07/11/2014 | 228.8 | 201.55 | 1
MOVEIS E UTENSILIOS | ESTANTE DE ACO DESMONTAVEL | IMSULPAR | 07 PRATELEIRAS | NAO POSSUI | HUGOL - SERV ALMOX CAF | SERV ALMOXARIFADO CAF | BOM |  | 918398 | 3659 | 07/11/2014 | 228.8 | 201.55 | 1
MOVEIS E UTENSILIOS | ESTANTE DE ACO DESMONTAVEL | IMSULPAR | 07 PRATELEIRAS | NAO POSSUI | HUGOL - SERV PROC ROUPAS | AREA LIMPA PROC. DE ROUPAS | BOM |  | 918351 | 3657 | 05/11/2014 | 353.6 | 311.49 | 1
MOVEIS E UTENSILIOS | ESTANTE DE ACO DESMONTAVEL | IMSULPAR | 07 PRATELEIRAS | NAO POSSUI | HUGOL - SERVICO DE RECEPCAO | CENTRAL DE PERTENCES | BOM |  | 919674 | 3659 | 07/11/2014 | 228.8 | 201.55 | 1
MOVEIS E UTENSILIOS | ESTANTE DE ACO DESMONTAVEL | IMSULPAR | 07 PRATELEIRAS | NAO POSSUI | HUGOL - SERV PATRIMONIO | ATIVO PATRIMONIAL HUGOL | BOM |  | 919675 | 3659 | 07/11/2014 | 228.8 | 201.55 | 1
MOVEIS E UTENSILIOS | ESTANTE DE ACO DESMONTAVEL | IMSULPAR | 07 PRATELEIRAS | NAO POSSUI | HUGOL - SERV ALMOX CAF | SERV ALMOXARIFADO CAF | BOM |  | 919676 | 3659 | 07/11/2014 | 228.8 | 201.55 | 1
MOVEIS E UTENSILIOS | ESTANTE DE ACO DESMONTAVEL | IMSULPAR | 07 PRATELEIRAS | NAO POSSUI | HUGOL - U.I QUEIMADOS | RECEPÇÃO DE ACESSO EXTERNO | BOM |  | 919677 | 3659 | 07/11/2014 | 228.8 | 201.55 | 1
MOVEIS E UTENSILIOS | ESTANTE DE ACO DESMONTAVEL | IMSULPAR | 07 PRATELEIRAS | NAO POSSUI | HUGOL - SERV PATRIMONIO | ATIVO PATRIMONIAL HUGOL | BOM |  | 919678 | 3659 | 07/11/2014 | 228.8 | 201.55 | 1
MOVEIS E UTENSILIOS | ESTANTE DE ACO DESMONTAVEL | IMSULPAR | 07 PRATELEIRAS | NAO POSSUI | HUGOL - SERV ALMOX GERAL | SERVICO ALMOXARIFADO GERAL B | BOM |  | 919679 | 3659 | 07/11/2014 | 228.8 | 201.55 | 1
MOVEIS E UTENSILIOS | ESTANTE DE ACO DESMONTAVEL | IMSULPAR | 07 PRATELEIRAS | NAO POSSUI | HUGOL - SERV PATRIMONIO | ATIVO PATRIMONIAL HUGOL | BOM |  | 919680 | 3659 | 07/11/2014 | 228.8 | 201.55 | 1
MOVEIS E UTENSILIOS | MESA TRABALHO EM L | BORTOLINI INDUSTRIA DE MOVEIS | MDP 25MM ARGILA 1,2X0,6X1,2X0,6X0,74M | NAO POSSUI | HUGOL - SERV SEG HIG MED TRAB | SESMT - SALA N° 919 | BOM |  | 2652587 | 86171 | 30/11/2021 | 1031.18 | 287.73 | 1
MOVEIS E UTENSILIOS | MESA TRABALHO EM L | BORTOLINI INDUSTRIA DE MOVEIS | MDP 25MM ARGILA 1,2X0,6X1,2X0,6X0,74M | NAO POSSUI | HUGOL - SERV INTER DE DESOSP | SERV ATENDIMENTO DOMICILIO - SALA N° 938 | BOM |  | 2652585 | 86171 | 30/11/2021 | 1031.18 | 287.73 | 1
MOVEIS E UTENSILIOS | MESA TRABALHO EM L | BORTOLINI INDUSTRIA DE MOVEIS | MDP 25MM ARGILA 1,2X0,6X1,2X0,6X0,74M | NAO POSSUI | HUGOL - ENSINO E PESQUISA | SALA ADMINISTRATIVA | BOM |  | 2652586 | 86171 | 30/11/2021 | 1031.18 | 287.73 | 1
MOVEIS E UTENSILIOS | MESA TRABALHO EM L | BORTOLINI INDUSTRIA DE MOVEIS | MDP 25MM ARGILA 1,2X0,6X1,2X0,6X0,74M | NAO POSSUI | HUGOL - SERV ENGENHARIA CLINICA | SUPERV. DE ENGENHARIA CLINICA | BOM |  | 2652591 | 86171 | 30/11/2021 | 1031.18 | 287.73 | 1
MOVEIS E UTENSILIOS | MESA TRABALHO EM L | BORTOLINI INDUSTRIA DE MOVEIS | MDP 25MM ARGILA 1,2X0,6X1,2X0,6X0,74M | NAO POSSUI | HUGOL - U.I CIRURGICA | SALA DOS MEDICOS ALA 2 N° 450 | BOM |  | 2652592 | 86171 | 30/11/2021 | 1031.18 | 287.73 | 1
MOVEIS E UTENSILIOS | MESA TRABALHO EM L | BORTOLINI INDUSTRIA DE MOVEIS | MDP 25MM ARGILA 1,2X0,6X1,2X0,6X0,74M | NAO POSSUI | HUGOL - NIR | CENTRAL DE ATENDIMENTO NIR N° 921 - PREDIO ADM | BOM |  | 2652589 | 86171 | 30/11/2021 | 1031.18 | 287.73 | 1
MOVEIS E UTENSILIOS | MESA TRABALHO EM L | BORTOLINI INDUSTRIA DE MOVEIS | MDP 25MM ARGILA 1,2X0,6X1,2X0,6X0,74M | NAO POSSUI | HUGOL - ENSINO E PESQUISA | COMITÊ DE ÉTICA - AMBUL. SALA N° 185 | BOM |  | 2652582 | 86171 | 30/11/2021 | 1031.18 | 287.73 | 1
MOVEIS E UTENSILIOS | MESA TRABALHO EM L | BORTOLINI INDUSTRIA DE MOVEIS | MDP 25MM ARGILA 1,2X0,6X1,2X0,6X0,74M | NAO POSSUI | HUGOL - SERVICO DE HEMODINAMICA | GERENCIA HEMODINAMICA | BOM |  | 2652593 | 86171 | 30/11/2021 | 1031.18 | 287.73 | 1
MOVEIS E UTENSILIOS | MESA TRABALHO EM L | BORTOLINI INDUSTRIA DE MOVEIS | MDP 25MM ARGILA 1,2X0,6X1,2X0,6X0,74M | NAO POSSUI | HUGOL - SERVIÇO DE GOVERNANÇA CLINICA | SERVIÇO DE GOVERNANÇA CLINICA N° 22 | BOM |  | 2652594 | 86171 | 30/11/2021 | 1031.18 | 287.73 | 1
MOVEIS E UTENSILIOS | MESA TRABALHO EM L | BORTOLINI | MDP 25MM ARGILA 1,2X0,6X1,2X0,6X0,74M | NAO POSSUI | HUGOL - SERVIÇO DE GOVERNANÇA CLINICA | GERENCIA MEDICA UTI N° 874 | BOM |  | 2652595 | 86171 | 30/11/2021 | 1031.18 | 287.73 | 1
MOVEIS E UTENSILIOS | MESA TRABALHO EM L | BORTOLINI INDUSTRIA DE MOVEIS | MDP 25MM ARGILA 1,2X0,6X1,2X0,6X0,74M | NAO POSSUI | HUGOL - SUPERV FARMACIA | A DEFINIR | BOM |  | 2652596 | 86171 | 30/11/2021 | 1031.18 | 287.73 | 1
MOVEIS E UTENSILIOS | MESA TRABALHO EM L | BORTOLINI | MDP 25MM ARGILA 1,2X0,6X1,2X0,6X0,74M | NAO POSSUI | HUGOL - SERV ALMOX CAF | SERV ALMOXARIFADO CAF | BOM |  | 2652588 | 86171 | 30/11/2021 | 1031.18 | 287.73 | 1
MOVEIS E UTENSILIOS | MESA TRABALHO EM L | BORTOLINI INDUSTRIA DE MOVEIS | MDP 25MM ARGILA 1,2X0,6X1,2X0,6X0,74M | NAO POSSUI | HUGOL - SERV ALMOX HEMODINAMICA | SALA DO ENCARREGADO | BOM |  | 2652597 | 86171 | 30/11/2021 | 1031.18 | 287.73 | 1
MOVEIS E UTENSILIOS | MESA TRABALHO EM L | BORTOLINI INDUSTRIA DE MOVEIS | MDP 25MM ARGILA 1,2X0,6X1,2X0,6X0,74M | NAO POSSUI | HUGOL - SERV MANUTENCAO | SALA ADMINISTRATIVA SEMAN N° 236 | BOM |  | 2652598 | 86171 | 30/11/2021 | 1031.18 | 287.73 | 1
MOVEIS E UTENSILIOS | MESA TRABALHO EM L | BORTOLINI INDUSTRIA DE MOVEIS | MDP 25MM ARGILA 1,2X0,6X1,2X0,6X0,74M | NAO POSSUI | HUGOL - U.I ORTOPEDIA/TRAUMATOLOGIA | REPOUSO RESIDENTES ALA 2 - SALA N° 400 | BOM |  | 2652599 | 86171 | 30/11/2021 | 1031.18 | 287.73 | 1
MOVEIS E UTENSILIOS | MESA TRABALHO EM L | BORTOLINI INDUSTRIA DE MOVEIS | MDP 25MM ARGILA 1,2X0,6X1,2X0,6X0,74M | NAO POSSUI | HUGOL - GERENCIA DE OPERACOES | GERÊNCIA DE OPERAÇÕES - SALA N° 252 | BOM |  | 2652584 | 86171 | 30/11/2021 | 1031.18 | 287.73 | 1
MOVEIS E UTENSILIOS | MESA TRABALHO EM L | BORTOLINI INDUSTRIA DE MOVEIS | MDP 25MM ARGILA 1,2X0,6X1,2X0,6X0,74M | NAO POSSUI | HUGOL - SUPERV NUTRICAO | NUTRICAO CLINICA N° 710 - 5° ANDAR | BOM |  | 2652583 | 86171 | 30/11/2021 | 1031.18 | 287.73 | 1
MOVEIS E UTENSILIOS | MESA TRABALHO EM L | BORTOLINI | L 1200X1200X740MM | NAO POSSUI | HUGOL - SERV PRONTO SOCORRO | SALA ADM PS N° 62 | BOM |  | 2652600 | 86171 | 30/11/2021 | 1031.18 | 287.73 | 1
MOVEIS E UTENSILIOS | MESA TRABALHO EM L | BORTOLINI INDUSTRIA DE MOVEIS | MDP 25MM ARGILA 1,2X0,6X1,2X0,6X0,74M | NAO POSSUI | HUGOL - SERVIÇO DE GOVERNANÇA CLINICA | GEAC PRÉDIO ADM N° 934 | BOM |  | 2652601 | 86171 | 30/11/2021 | 1031.18 | 287.73 | 1
MOVEIS E UTENSILIOS | MESA TRABALHO EM L | BORTOLINI INDUSTRIA DE MOVEIS | MDP 25MM ARGILA 1,2X0,6X1,2X0,6X0,74M | NAO POSSUI | HUGOL - SERVIÇO DE GOVERNANÇA CLINICA | SERVIÇO DE GOVERNANÇA CLINICA N° 22 | BOM |  | 2652602 | 86171 | 30/11/2021 | 1031.18 | 287.73 | 1
MOVEIS E UTENSILIOS | MESA TRABALHO EM L | BORTOLINI INDUSTRIA DE MOVEIS | MDP 25MM ARGILA 1,2X0,6X1,2X0,6X0,74M | NAO POSSUI | HUGOL - SERVIÇO DE GOVERNANÇA CLINICA | SERVIÇO DE GOVERNANÇA CLINICA N° 22 | BOM |  | 2652603 | 86171 | 30/11/2021 | 1031.18 | 287.73 | 1
MOVEIS E UTENSILIOS | MESA TRABALHO EM L | BORTOLINI INDUSTRIA DE MOVEIS | MDP 25MM ARGILA 1,2X0,6X1,2X0,6X0,74M | NAO POSSUI | HUGOL - NIR | GERÊNCIA NIR - CONSULTORIO 13 AMBULATORIO | BOM |  | 2652590 | 86171 | 30/11/2021 | 1031.18 | 287.73 | 1
MOVEIS E UTENSILIOS | MESA TRABALHO EM L | BORTOLINI INDUSTRIA DE MOVEIS | MDP 25MM ARGILA 1,2X0,6X1,2X0,6X0,74M | NAO POSSUI | HUGOL - SERV AMBULATORIO MEDICO | SUESA N° 123 | BOM |  | 2652604 | 86171 | 30/11/2021 | 1031.18 | 287.73 | 1
MOVEIS E UTENSILIOS | MESA TRABALHO EM L | BORTOLINI INDUSTRIA DE MOVEIS | MDP 25MM ARGILA 1,2X0,6X1,2X0,6X0,74M | NAO POSSUI | HUGOL - SERV ULTRASSONOGRAFIA | SERVICO ULTRASSONOGRAFIA 2 | BOM |  | 2652605 | 86171 | 30/11/2021 | 1031.18 | 287.73 | 1
MOVEIS E UTENSILIOS | CADEIRA TIPO CAIXA | CORS MOVEIS CORPORAT. | CADEIRA CAIXA | NAO POSSUI | HUGOL - SERV CME - A | EXPURGO N° 796 | BOM |  | 949891 | 347 | 09/03/2016 | 469 | 401.17 | 1
MOVEIS E UTENSILIOS | CADEIRA TIPO CAIXA | CORS MOVEIS CORPORAT. | CADEIRA CAIXA | NAO POSSUI | HUGOL - SERV CME - A | PREPARO E ESTERELIZAÇÃO | BOM |  | 949885 | 347 | 09/03/2016 | 469 | 401.17 | 1
MOVEIS E UTENSILIOS | CADEIRA TIPO CAIXA | CORS MOVEIS CORPORAT. | CADEIRA CAIXA | NAO POSSUI | HUGOL - SERV CME - A | SERV CME B | BOM |  | 949884 | 347 | 09/03/2016 | 469 | 401.17 | 1
MOVEIS E UTENSILIOS | CADEIRA TIPO CAIXA | CORS MOVEIS CORPORAT. | CADEIRA CAIXA | NAO POSSUI | HUGOL - SERV CME - A | ARSENAL N° 791 | BOM |  | 949881 | 347 | 09/03/2016 | 469 | 401.17 | 1
MOVEIS E UTENSILIOS | CADEIRA TIPO CAIXA | CORS MOVEIS CORPORAT. | CADEIRA CAIXA | NAO POSSUI | HUGOL - SERV UTI ADULTO CARDIO | UTI ADULTO CARDIO N° 780/781 | BOM |  | 949878 | 347 | 09/03/2016 | 469 | 401.17 | 1
MOVEIS E UTENSILIOS | CADEIRA TIPO CAIXA | CORS MOVEIS CORPORAT. | CADEIRA CAIXA | NAO POSSUI | HUGOL - SERV ENGENHARIA CLINICA | SUPERV. DE ENGENHARIA CLINICA | BOM |  | 949879 | 347 | 09/03/2016 | 469 | 401.17 | 1
MOVEIS E UTENSILIOS | SUPORTE DE SORO | META HOSPITALAR | MT 1073 | NAO POSSUI | HUGOL - SERV PATRIMONIO | ATIVO PATRIMONIAL HUGOL | BOM |  | 930441 | 4615 | 29/04/2015 | 423.19 | 380.3 | 1
MOVEIS E UTENSILIOS | SUPORTE DE SORO | META HOSPITALAR | MT 1073 | NAO POSSUI | HUGOL - SERV PATRIMONIO | PARA MANUTENÇÃO EXTERNA | BOM |  | 930442 | 4615 | 29/04/2015 | 423.19 | 380.3 | 1
MOVEIS E UTENSILIOS | SUPORTE DE SORO | META HOSPITALAR | MT 1073 | NAO POSSUI | HUGOL - SERV PATRIMONIO | ATIVO PATRIMONIAL HUGOL | BOM |  | 930443 | 4615 | 29/04/2015 | 423.19 | 380.3 | 1
MOVEIS E UTENSILIOS | SUPORTE DE SORO | META | MT 1073 | NAO POSSUI | HUGOL - SERV PATRIMONIO | SUPORTES DE SORO | BOM |  | 930445 | 4615 | 29/04/2015 | 423.19 | 380.3 | 1
MOVEIS E UTENSILIOS | SUPORTE DE SORO | META HOSPITALAR | MT 1073 | NAO POSSUI | HUGOL - SERV PATRIMONIO | ATIVO PATRIMONIAL HUGOL | BOM |  | 930446 | 4615 | 29/04/2015 | 423.19 | 380.3 | 1
MOVEIS E UTENSILIOS | SUPORTE DE SORO | META HOSPITALAR | MT 1051 | NAO POSSUI | HUGOL - SERV PATRIMONIO | SUPORTES DE SORO | BOM |  | 930447 | 4615 | 29/04/2015 | 423.19 | 380.3 | 1
MOVEIS E UTENSILIOS | SUPORTE DE SORO | META HOSPITALAR | MT 1073 | NAO POSSUI | HUGOL - SERV PATRIMONIO | SUPORTES DE SORO | BOM |  | 930448 | 4615 | 29/04/2015 | 423.19 | 380.3 | 1
MOVEIS E UTENSILIOS | SUPORTE DE HAMPER | METAHOSPITALAR | MT 0206 | NAO POSSUI | HUGOL - SERVICO DE HEMODINAMICA | SALA DE UTILIDADES N° 783 | BOM |  | 925874 | 4373 | 03/02/2015 | 446.81 | 401.17 | 1
MOVEIS E UTENSILIOS | SUPORTE DE HAMPER | METAHOSPITALAR | MT 0206 | NAO POSSUI | HUGOL - SERV PRONTO SOCORRO | REPOUSO MASCULINO MEDICO N° 75 | BOM |  | 925875 | 4373 | 03/02/2015 | 446.81 | 401.17 | 1
MOVEIS E UTENSILIOS | SUPORTE DE HAMPER | META | MT 0206 | NAO POSSUI | HUGOL - U.I CIRURGICA | 109 - 110 | BOM |  | 925876 | 4373 | 03/02/2015 | 446.81 | 401.17 | 1
MOVEIS E UTENSILIOS | SUPORTE DE HAMPER | META | MT 0206 | NAO POSSUI | HUGOL - TESTE ERGOMÉTRICO | TESTE ERGOMETRICO N° 89 | BOM |  | 925877 | 4373 | 03/02/2015 | 446.81 | 401.17 | 1
MOVEIS E UTENSILIOS | SUPORTE DE HAMPER | META | MT 0206 | NAO POSSUI | HUGOL - U.I ORTOPEDIA/TRAUMATOLOGIA | SALA DE UTILIDADES ALA 1 | BOM |  | 925878 | 4373 | 03/02/2015 | 446.81 | 401.17 | 1
MOVEIS E UTENSILIOS | SUPORTE DE HAMPER | METAHOSPITALAR | MT0206 | NAO POSSUI | HUGOL - U.I CIRURGICA | 111-112 N° 442/443 | BOM |  | 925879 | 4373 | 03/02/2015 | 446.81 | 401.17 | 1
MOVEIS E UTENSILIOS | SUPORTE DE HAMPER | META | MT 0206 | NAO POSSUI | HUGOL - SERV DE HIGIENIZACAO | ALMOXARIFADO (FRENTE PROCESSAMENTO) N° 273 | BOM |  | 925880 | 4373 | 03/02/2015 | 446.81 | 401.17 | 1
MOVEIS E UTENSILIOS | SUPORTE DE HAMPER | METAHOSPITALAR | MT 0206 | NAO POSSUI | HUGOL - U.I CLINICA ESPECIALIDADES | SALA DE UTILIDADES ALA 2 | BOM |  | 925881 | 4373 | 03/02/2015 | 446.81 | 401.17 | 1
MOVEIS E UTENSILIOS | SUPORTE DE HAMPER | METAHOSPITALAR | MT 0206 | NAO POSSUI | HUGOL - SERV PATRIMONIO | BENS AGUARDANDO MANUTENÇÃO | BOM |  | 925882 | 4373 | 03/02/2015 | 446.81 | 401.17 | 1
MOVEIS E UTENSILIOS | SUPORTE DE HAMPER | METAHOSPITALAR | MT 0206 | NAO POSSUI | HUGOL - SERV PRONTO SOCORRO | REPOUSO FEMININO MEDICO N° 37 | BOM |  | 925883 | 4373 | 03/02/2015 | 446.81 | 401.17 | 1
MOVEIS E UTENSILIOS | SUPORTE DE HAMPER | METAHOSPITALAR | MT 0206 | NAO POSSUI | HUGOL - AREAS COMUNS | REPOUSO FEMININO - HIG/SURET N° 9 | BOM |  | 925884 | 4373 | 03/02/2015 | 446.81 | 401.17 | 1
MOVEIS E UTENSILIOS | SUPORTE DE HAMPER | META | MT 0206 | NAO POSSUI | HUGOL - U.I CLINICA MÉDICA | 305 - 306 | BOM |  | 925885 | 4373 | 03/02/2015 | 446.81 | 401.17 | 1
MOVEIS E UTENSILIOS | SUPORTE DE HAMPER | META | MT 0206 | NAO POSSUI | HUGOL - SERV CENTRO CIRURGICO B | SERV CENTRO CIRURGICO B | BOM |  | 925886 | 4373 | 03/02/2015 | 446.81 | 401.17 | 1
MOVEIS E UTENSILIOS | SUPORTE DE HAMPER | META | MT 0206 | NAO POSSUI | HUGOL - U.I CLINICA MÉDICA | SALA DE UTILIDADES ALA 1 | BOM |  | 925887 | 4373 | 03/02/2015 | 446.81 | 401.17 | 1
MOVEIS E UTENSILIOS | SUPORTE DE HAMPER | META | MT 0206 | NAO POSSUI | HUGOL - U.I CLINICA ESPECIALIDADES | SALA DE UTILIDADES ALA 3 Nº 493 | BOM |  | 925888 | 4373 | 03/02/2015 | 446.81 | 401.17 | 1
MOVEIS E UTENSILIOS | SUPORTE DE HAMPER | METAHOSPITALAR | MT 0206 | NAO POSSUI | HUGOL - SERV PRONTO SOCORRO | REPOUSO MASCULINO MEDICO N° 75 | BOM |  | 925889 | 4373 | 03/02/2015 | 446.81 | 401.17 | 1
MOVEIS E UTENSILIOS | SUPORTE DE HAMPER | META | MT 0206 | NAO POSSUI | HUGOL - SERV PATRIMONIO | ATIVO PATRIMONIAL HUGOL | BOM |  | 925890 | 4373 | 03/02/2015 | 446.81 | 401.17 | 1
MOVEIS E UTENSILIOS | SUPORTE DE HAMPER | META | MT 0206 | NAO POSSUI | HUGOL - U.I QUEIMADOS | SALA DE ULTILIDADES | BOM |  | 925891 | 4373 | 03/02/2015 | 446.81 | 401.17 | 1
MOVEIS E UTENSILIOS | SUPORTE DE HAMPER | META | MT 0206 | NAO POSSUI | HUGOL - MORGUE | MORGUE | BOM |  | 925892 | 4373 | 03/02/2015 | 446.81 | 401.17 | 1
MOVEIS E UTENSILIOS | SUPORTE DE HAMPER | METAHOSPITALAR | MT 0206 | NAO POSSUI | HUGOL - SERV PRONTO SOCORRO | REPOUSO MASCULINO MEDICO N° 75 | BOM |  | 925893 | 4373 | 03/02/2015 | 446.81 | 401.17 | 1
MOVEIS E UTENSILIOS | SUPORTE DE HAMPER | META | MT 0206 | NAO POSSUI | HUGOL - SERV UTI ADULTO - F | UTI ADULTO - F | BOM |  | 925894 | 4373 | 03/02/2015 | 446.81 | 401.17 | 1
MOVEIS E UTENSILIOS | SUPORTE DE HAMPER | META | MT 0206 | NAO POSSUI | HUGOL - U.I ORTOPEDIA/TRAUMATOLOGIA | 001-002 | BOM |  | 925895 | 4373 | 03/02/2015 | 446.81 | 401.17 | 1
MOVEIS E UTENSILIOS | SUPORTE DE SORO | META HOSPITALAR | MT 1073 | NAO POSSUI | HUGOL - SERV PRONTO SOCORRO | PS APOIO ( CORREDOR PRINCIPAL) | BOM |  | 930449 | 4615 | 29/04/2015 | 423.19 | 380.3 | 1
MOVEIS E UTENSILIOS | SUPORTE DE SORO | META HOSPITALAR | MT 1073 | NAO POSSUI | HUGOL - SERV PATRIMONIO | SUPORTES DE SORO | BOM |  | 930450 | 4615 | 29/04/2015 | 423.19 | 380.3 | 1
MOVEIS E UTENSILIOS | SUPORTE DE SORO | META HOSPITALAR | MT 1073 | NAO POSSUI | HUGOL - SERV PATRIMONIO | SUPORTES DE SORO | BOM |  | 930451 | 4615 | 29/04/2015 | 423.19 | 380.3 | 1
MOVEIS E UTENSILIOS | SUPORTE DE SORO | META HOSPITALAR | MT 1051 | NAO POSSUI | HUGOL - SERV PATRIMONIO | SUPORTES DE SORO | BOM |  | 930452 | 4615 | 29/04/2015 | 423.19 | 380.3 | 1
MOVEIS E UTENSILIOS | SUPORTE DE SORO | META | MT 1073 | NAO POSSUI | HUGOL - SERV PATRIMONIO | SUPORTES DE SORO | BOM |  | 930453 | 4615 | 29/04/2015 | 423.19 | 380.3 | 1
MOVEIS E UTENSILIOS | SUPORTE DE SORO | META HOSPITALAR | MT 1073 | NAO POSSUI | HUGOL - SERV PATRIMONIO | ATIVO PATRIMONIAL HUGOL | BOM |  | 930454 | 4615 | 29/04/2015 | 423.19 | 380.3 | 1
MOVEIS E UTENSILIOS | SUPORTE DE SORO | META HOSPITALAR | MT 1073 | NAO POSSUI | HUGOL - SERV PATRIMONIO | SUPORTES DE SORO | BOM |  | 930455 | 4615 | 29/04/2015 | 423.19 | 380.3 | 1
MOVEIS E UTENSILIOS | SUPORTE DE SORO | META HOSPITALAR | MT 1051 | NAO POSSUI | HUGOL - SERV PATRIMONIO | SUPORTES DE SORO | BOM |  | 930456 | 4615 | 29/04/2015 | 423.19 | 380.3 | 1
MOVEIS E UTENSILIOS | SUPORTE DE SORO | META HOSPITALAR | MT 1073 | NAO POSSUI | HUGOL - SERV PATRIMONIO | SUPORTES DE SORO | BOM |  | 930457 | 4615 | 29/04/2015 | 423.19 | 380.3 | 1
MOVEIS E UTENSILIOS | SUPORTE DE SORO | META HOSPITALAR | MT 1073 | NAO POSSUI | HUGOL - SERV PATRIMONIO | SUPORTES DE SORO | BOM |  | 930458 | 4615 | 29/04/2015 | 423.19 | 380.3 | 1
MOVEIS E UTENSILIOS | SUPORTE DE SORO | META HOSPITALAR | MT 1073 | NAO POSSUI | HUGOL - SERV PATRIMONIO | SUPORTES DE SORO | BOM |  | 930459 | 4615 | 29/04/2015 | 423.19 | 380.3 | 1
MOVEIS E UTENSILIOS | SUPORTE DE SORO | META HOSPITALAR | MT 1073 | NAO POSSUI | HUGOL - SERV PATRIMONIO | SUPORTES DE SORO | BOM |  | 930460 | 4615 | 29/04/2015 | 423.19 | 380.3 | 1
MOVEIS E UTENSILIOS | SUPORTE DE SORO | META HOSPITALAR | MT 1073 | NAO POSSUI | HUGOL - SERV PATRIMONIO | SUPORTES DE SORO | BOM |  | 930461 | 4615 | 29/04/2015 | 423.19 | 380.3 | 1
MOVEIS E UTENSILIOS | SUPORTE DE SORO | META HOSPITALAR | MT 1073 | NAO POSSUI | HUGOL - SERV PATRIMONIO | SUPORTES DE SORO | BOM |  | 930462 | 4615 | 29/04/2015 | 423.19 | 380.3 | 1
MOVEIS E UTENSILIOS | SUPORTE DE SORO | META HOSPITALAR | MT 1051 | NAO POSSUI | HUGOL - SERV PATRIMONIO | SUPORTES DE SORO | BOM |  | 930463 | 4615 | 29/04/2015 | 423.19 | 380.3 | 1
MOVEIS E UTENSILIOS | SUPORTE DE SORO | META HOSPITALAR | MT 1051 | NAO POSSUI | HUGOL - SERV PATRIMONIO | SUPORTES DE SORO | BOM |  | 930464 | 4615 | 29/04/2015 | 423.19 | 380.3 | 1
MOVEIS E UTENSILIOS | SUPORTE DE SORO | META HOSPITALAR | MT 1073 | NAO POSSUI | HUGOL - SERV PATRIMONIO | SUPORTES DE SORO | BOM |  | 930465 | 4615 | 29/04/2015 | 423.19 | 380.3 | 1
MOVEIS E UTENSILIOS | SUPORTE DE SORO | META HOSPITALAR | MT 1073 | NAO POSSUI | HUGOL - SERV PATRIMONIO | PARA MANUTENÇÃO EXTERNA | BOM |  | 930466 | 4615 | 29/04/2015 | 423.19 | 380.3 | 1
MOVEIS E UTENSILIOS | SUPORTE DE SORO | META HOSPITALAR | MT 1073 | NAO POSSUI | HUGOL - SERV PATRIMONIO | SUPORTES DE SORO | BOM |  | 930467 | 4615 | 29/04/2015 | 423.19 | 380.3 | 1
MOVEIS E UTENSILIOS | SUPORTE DE SORO | META HOSPITALAR | MT 1073 | NAO POSSUI | HUGOL - SERV PATRIMONIO | SUPORTES DE SORO | BOM |  | 930468 | 4615 | 29/04/2015 | 423.19 | 380.3 | 1
MOVEIS E UTENSILIOS | SUPORTE DE SORO | META HOSPITALAR | MT1051 | NAO POSSUI | HUGOL - SERV PATRIMONIO | SUPORTES DE SORO | BOM |  | 930469 | 4615 | 29/04/2015 | 423.19 | 380.3 | 1
MOVEIS E UTENSILIOS | SUPORTE DE SORO | META HOSPITALAR | MT 1073 | NAO POSSUI | HUGOL - SERV PATRIMONIO | SUPORTES DE SORO | BOM |  | 930470 | 4615 | 29/04/2015 | 423.19 | 380.3 | 1
MOVEIS E UTENSILIOS | SUPORTE DE SORO | META HOSPITALAR | MT 1073 | NAO POSSUI | HUGOL - SERV PATRIMONIO | SUPORTES DE SORO | BOM |  | 930471 | 4615 | 29/04/2015 | 423.19 | 380.3 | 1
MOVEIS E UTENSILIOS | SUPORTE DE SORO | META HOSPITALAR | MT 1073 | NAO POSSUI | HUGOL - SERV PATRIMONIO | SUPORTES DE SORO | BOM |  | 930527 | 4615 | 29/04/2015 | 423.19 | 380.3 | 1
MOVEIS E UTENSILIOS | SUPORTE DE SORO | META HOSPITALAR | MT 1073 | NAO POSSUI | HUGOL - SERV PATRIMONIO | SUPORTES DE SORO | BOM |  | 930528 | 4615 | 29/04/2015 | 423.19 | 380.3 | 1
MOVEIS E UTENSILIOS | SUPORTE DE SORO | META HOSPITALAR | MT 1073 | NAO POSSUI | HUGOL - SERV PATRIMONIO | SUPORTES DE SORO | BOM |  | 930529 | 4615 | 29/04/2015 | 423.19 | 380.3 | 1
MOVEIS E UTENSILIOS | SUPORTE DE SORO | META HOSPITALAR | MT 1073 | NAO POSSUI | HUGOL - SERV PATRIMONIO | SUPORTES DE SORO | BOM |  | 930530 | 4615 | 29/04/2015 | 423.19 | 380.3 | 1
MOVEIS E UTENSILIOS | SUPORTE DE SORO | META HOSPITALAR | MT 1073 | NAO POSSUI | HUGOL - SERV PATRIMONIO | SUPORTES DE SORO | BOM |  | 930531 | 4615 | 29/04/2015 | 423.19 | 380.3 | 1
MOVEIS E UTENSILIOS | SUPORTE DE SORO | META HOSPITALAR | MT 1073 | NAO POSSUI | HUGOL - SERV PATRIMONIO | SUPORTES DE SORO | BOM |  | 930532 | 4615 | 29/04/2015 | 423.19 | 380.3 | 1
MOVEIS E UTENSILIOS | SUPORTE DE SORO | META HOSPITALAR | MT 1073 | NAO POSSUI | HUGOL - SERV PATRIMONIO | SUPORTES DE SORO | BOM |  | 930533 | 4615 | 29/04/2015 | 423.19 | 380.3 | 1
MOVEIS E UTENSILIOS | SUPORTE DE SORO | META HOSPITALAR | MT 1073 | NAO POSSUI | HUGOL - SERV PATRIMONIO | SUPORTES DE SORO | BOM |  | 930534 | 4615 | 29/04/2015 | 423.19 | 380.3 | 1
MOVEIS E UTENSILIOS | SUPORTE DE SORO | META HOSPITALAR | MT 1073 | NAO POSSUI | HUGOL - SERV PATRIMONIO | SUPORTES DE SORO | BOM |  | 930535 | 4615 | 29/04/2015 | 423.19 | 380.3 | 1
MOVEIS E UTENSILIOS | SUPORTE DE SORO | META HOSPITALAR | MT 1073 | NAO POSSUI | HUGOL - SERV PATRIMONIO | SUPORTES DE SORO | BOM |  | 930536 | 4615 | 29/04/2015 | 423.19 | 380.3 | 1
MOVEIS E UTENSILIOS | SUPORTE DE SORO | META HOSPITALAR | MT 1073 | NAO POSSUI | HUGOL - SERV PATRIMONIO | SUPORTES DE SORO | BOM |  | 930537 | 4615 | 29/04/2015 | 423.19 | 380.3 | 1
MOVEIS E UTENSILIOS | SUPORTE DE SORO | META HOSPITALAR | MT 1073 | NAO POSSUI | HUGOL - SERV PATRIMONIO | SUPORTES DE SORO | BOM |  | 930538 | 4615 | 29/04/2015 | 423.19 | 380.3 | 1
MOVEIS E UTENSILIOS | SUPORTE DE SORO | META HOSPITALAR | MT 1073 | NAO POSSUI | HUGOL - SERV PATRIMONIO | SUPORTES DE SORO | BOM |  | 930539 | 4615 | 29/04/2015 | 423.19 | 380.3 | 1
MOVEIS E UTENSILIOS | SUPORTE DE SORO | META HOSPITALAR | MT 1073 | NAO POSSUI | HUGOL - SERV PATRIMONIO | SUPORTES DE SORO | BOM |  | 930540 | 4615 | 29/04/2015 | 423.19 | 380.3 | 1
MOVEIS E UTENSILIOS | SUPORTE DE SORO | META HOSPITALAR | MT 1073 | NAO POSSUI | HUGOL - SERV PATRIMONIO | SUPORTES DE SORO | BOM |  | 930541 | 4615 | 29/04/2015 | 423.19 | 380.3 | 1
MOVEIS E UTENSILIOS | SUPORTE DE SORO | META HOSPITALAR | MT 1073 | NAO POSSUI | HUGOL - SERV PATRIMONIO | SUPORTES DE SORO | BOM |  | 930542 | 4615 | 29/04/2015 | 423.19 | 380.3 | 1
MOVEIS E UTENSILIOS | SUPORTE DE SORO | META HOSPITALAR | MT 1073 | NAO POSSUI | HUGOL - SERV PATRIMONIO | SUPORTES DE SORO | BOM |  | 930543 | 4615 | 29/04/2015 | 423.19 | 380.3 | 1
MOVEIS E UTENSILIOS | SUPORTE DE SORO | META HOSPITALAR | MT 1073 | NAO POSSUI | HUGOL - SERV PATRIMONIO | SUPORTES DE SORO | BOM |  | 930544 | 4615 | 29/04/2015 | 423.19 | 380.3 | 1
MOVEIS E UTENSILIOS | SUPORTE DE SORO | META HOSPITALAR | MT 1073 | NAO POSSUI | HUGOL - SERV PATRIMONIO | SUPORTES DE SORO | BOM |  | 930545 | 4615 | 29/04/2015 | 423.19 | 380.3 | 1
MOVEIS E UTENSILIOS | SUPORTE DE SORO | META HOSPITALAR | MT 1073 | NAO POSSUI | HUGOL - SERV PATRIMONIO | BENS AGUARDANDO MANUTENÇÃO | BOM |  | 930546 | 4615 | 29/04/2015 | 423.19 | 380.3 | 1
MOVEIS E UTENSILIOS | SUPORTE DE SORO | META HOSPITALAR | MT 1073 | NAO POSSUI | HUGOL - SERV PATRIMONIO | SUPORTES DE SORO | BOM |  | 930547 | 4615 | 29/04/2015 | 423.19 | 380.3 | 1
MOVEIS E UTENSILIOS | SUPORTE DE SORO | META HOSPITALAR | MT 1073 | NAO POSSUI | HUGOL - SERV PATRIMONIO | SUPORTES DE SORO | BOM |  | 930548 | 4615 | 29/04/2015 | 423.19 | 380.3 | 1
MOVEIS E UTENSILIOS | SUPORTE DE SORO | META HOSPITALAR | MT 1073 | NAO POSSUI | HUGOL - SERV PATRIMONIO | SUPORTES DE SORO | BOM |  | 930549 | 4615 | 29/04/2015 | 423.19 | 380.3 | 1
MOVEIS E UTENSILIOS | SUPORTE DE SORO | META HOSPITALAR | MT 1073 | NAO POSSUI | HUGOL - SERV PATRIMONIO | SUPORTES DE SORO | BOM |  | 930550 | 4615 | 29/04/2015 | 423.19 | 380.3 | 1
MOVEIS E UTENSILIOS | SUPORTE DE SORO | META HOSPITALAR | MT 1073 | NAO POSSUI | HUGOL - SERV PATRIMONIO | SUPORTES DE SORO | BOM |  | 930551 | 4615 | 29/04/2015 | 423.19 | 380.3 | 1
MOVEIS E UTENSILIOS | SUPORTE DE SORO | META HOSPITALAR | MT 1073 | NAO POSSUI | HUGOL - SERV PATRIMONIO | SUPORTES DE SORO | BOM |  | 930552 | 4615 | 29/04/2015 | 423.19 | 380.3 | 1
MOVEIS E UTENSILIOS | SUPORTE DE SORO | META HOSPITALAR | MT 1073 | NAO POSSUI | HUGOL - SERV PATRIMONIO | SUPORTES DE SORO | BOM |  | 930553 | 4615 | 29/04/2015 | 423.19 | 380.3 | 1
MOVEIS E UTENSILIOS | SUPORTE DE SORO | META HOSPITALAR | MT 1073 | NAO POSSUI | HUGOL - SERV PATRIMONIO | SUPORTES DE SORO | BOM |  | 930554 | 4615 | 29/04/2015 | 423.19 | 380.3 | 1
MOVEIS E UTENSILIOS | SUPORTE DE SORO | META HOSPITALAR | MT 1073 | NAO POSSUI | HUGOL - SERV PATRIMONIO | SUPORTES DE SORO | BOM |  | 930555 | 4615 | 29/04/2015 | 423.19 | 380.3 | 1
MOVEIS E UTENSILIOS | SUPORTE DE SORO | META HOSPITALAR | MT 1073 | NAO POSSUI | HUGOL - SERV PATRIMONIO | SUPORTES DE SORO | BOM |  | 930556 | 4615 | 29/04/2015 | 423.19 | 380.3 | 1
MOVEIS E UTENSILIOS | SUPORTE DE SORO | META HOSPITALAR | MT 1073 | NAO POSSUI | HUGOL - SERV PATRIMONIO | SUPORTES DE SORO | BOM |  | 930557 | 4615 | 29/04/2015 | 423.19 | 380.3 | 1
MOVEIS E UTENSILIOS | SUPORTE DE SORO | META HOSPITALAR | MT 1073 | NAO POSSUI | HUGOL - SERV PATRIMONIO | SUPORTES DE SORO | BOM |  | 930558 | 4615 | 29/04/2015 | 423.19 | 380.3 | 1
MOVEIS E UTENSILIOS | SUPORTE DE SORO | META HOSPITALAR | MT 1073 | NAO POSSUI | HUGOL - SERV PATRIMONIO | SUPORTES DE SORO | BOM |  | 930559 | 4615 | 29/04/2015 | 423.19 | 380.3 | 1
MOVEIS E UTENSILIOS | SUPORTE DE SORO | META HOSPITALAR | MT 1073 | NAO POSSUI | HUGOL - SERV PATRIMONIO | SUPORTES DE SORO | BOM |  | 930560 | 4615 | 29/04/2015 | 423.19 | 380.3 | 1
MOVEIS E UTENSILIOS | SUPORTE DE SORO | META HOSPITALAR | MT 1073 | NAO POSSUI | HUGOL - SERV PATRIMONIO | BENS AGUARDANDO MANUTENÇÃO | BOM |  | 930561 | 4615 | 29/04/2015 | 423.19 | 380.3 | 1
MOVEIS E UTENSILIOS | SUPORTE DE SORO | META HOSPITALAR | MT 1073 | NAO POSSUI | HUGOL - SERV PATRIMONIO | PARA MANUTENÇÃO EXTERNA | BOM |  | 930562 | 4615 | 29/04/2015 | 423.19 | 380.3 | 1
MOVEIS E UTENSILIOS | SUPORTE DE SORO | META HOSPITALAR | MT 1073 | NAO POSSUI | HUGOL - SERV PATRIMONIO | SUPORTES DE SORO | BOM |  | 930563 | 4615 | 29/04/2015 | 423.19 | 380.3 | 1
MOVEIS E UTENSILIOS | SUPORTE DE SORO | META HOSPITALAR | MT 1073 | NAO POSSUI | HUGOL - SERV PATRIMONIO | SUPORTES DE SORO | BOM |  | 930564 | 4615 | 29/04/2015 | 423.19 | 380.3 | 1
MOVEIS E UTENSILIOS | SUPORTE DE SORO | META HOSPITALAR | MT 1073 | NAO POSSUI | HUGOL - SERV PATRIMONIO | SUPORTES DE SORO | BOM |  | 930565 | 4615 | 29/04/2015 | 423.19 | 380.3 | 1
MOVEIS E UTENSILIOS | SUPORTE DE SORO | META HOSPITALAR | MT 1073 | NAO POSSUI | HUGOL - SERV PATRIMONIO | SUPORTES DE SORO | BOM |  | 930566 | 4615 | 29/04/2015 | 423.19 | 380.3 | 1
MOVEIS E UTENSILIOS | SUPORTE DE SORO | META HOSPITALAR | MT 1073 | NAO POSSUI | HUGOL - SERV PATRIMONIO | SUPORTES DE SORO | BOM |  | 930567 | 4615 | 29/04/2015 | 423.19 | 380.3 | 1
MOVEIS E UTENSILIOS | SUPORTE DE SORO | META HOSPITALAR | MT 1051 | NAO POSSUI | HUGOL - SERV PATRIMONIO | SUPORTES DE SORO | BOM |  | 930568 | 4615 | 29/04/2015 | 423.19 | 380.3 | 1
MOVEIS E UTENSILIOS | SUPORTE DE SORO | META HOSPITALAR | MT 1073 | NAO POSSUI | HUGOL - SERV PATRIMONIO | SUPORTES DE SORO | BOM |  | 930569 | 4615 | 29/04/2015 | 423.19 | 380.3 | 1
MOVEIS E UTENSILIOS | SUPORTE DE SORO | META HOSPITALAR | MT 1073 | NAO POSSUI | HUGOL - SERV PATRIMONIO | SUPORTES DE SORO | BOM |  | 930570 | 4615 | 29/04/2015 | 423.19 | 380.3 | 1
MOVEIS E UTENSILIOS | SUPORTE DE SORO | META HOSPITALAR | MT 1073 | NAO POSSUI | HUGOL - SERV PATRIMONIO | SUPORTES DE SORO | BOM |  | 930571 | 4615 | 29/04/2015 | 423.19 | 380.3 | 1
MOVEIS E UTENSILIOS | SUPORTE DE SORO | META HOSPITALAR | MT 1051 | NAO POSSUI | HUGOL - SERV PATRIMONIO | SUPORTES DE SORO | BOM |  | 930572 | 4615 | 29/04/2015 | 423.19 | 380.3 | 1
MOVEIS E UTENSILIOS | SUPORTE DE SORO | META HOSPITALAR | MT 1051 | NAO POSSUI | HUGOL - SERV PATRIMONIO | SUPORTES DE SORO | BOM |  | 930573 | 4615 | 29/04/2015 | 423.19 | 380.3 | 1
MOVEIS E UTENSILIOS | SUPORTE DE SORO | META HOSPITALAR | MT 1073 | NAO POSSUI | HUGOL - SERV PATRIMONIO | SUPORTES DE SORO | BOM |  | 930574 | 4615 | 29/04/2015 | 423.19 | 380.3 | 1
MOVEIS E UTENSILIOS | SUPORTE DE SORO | META HOSPITALAR | MT 1073 | NAO POSSUI | HUGOL - SERV PATRIMONIO | SUPORTES DE SORO | BOM |  | 930575 | 4615 | 29/04/2015 | 423.19 | 380.3 | 1
MOVEIS E UTENSILIOS | SUPORTE DE SORO | META HOSPITALAR | MT 1073 | NAO POSSUI | HUGOL - SERV PATRIMONIO | BENS AGUARDANDO MANUTENÇÃO | BOM |  | 930576 | 4615 | 29/04/2015 | 423.19 | 380.3 | 1
MOVEIS E UTENSILIOS | SUPORTE DE SORO | META HOSPITALAR | MT 1073 | NAO POSSUI | HUGOL - SERV PATRIMONIO | SUPORTES DE SORO | BOM |  | 930577 | 4615 | 29/04/2015 | 423.19 | 380.3 | 1
MOVEIS E UTENSILIOS | SUPORTE DE SORO | META HOSPITALAR | MT 1073 | NAO POSSUI | HUGOL - SERV PATRIMONIO | SUPORTES DE SORO | BOM |  | 930578 | 4615 | 29/04/2015 | 423.19 | 380.3 | 1
MOVEIS E UTENSILIOS | SUPORTE DE SORO | META HOSPITALAR | MT 1073 | NAO POSSUI | HUGOL - SERV PATRIMONIO | SUPORTES DE SORO | BOM |  | 930579 | 4615 | 29/04/2015 | 423.19 | 380.3 | 1
MOVEIS E UTENSILIOS | SUPORTE DE SORO | META HOSPITALAR | MT 1073 | NAO POSSUI | HUGOL - SERV PATRIMONIO | SUPORTES DE SORO | BOM |  | 930580 | 4615 | 29/04/2015 | 423.19 | 380.3 | 1
MOVEIS E UTENSILIOS | SUPORTE DE SORO | META HOSPITALAR | MT 1073 | NAO POSSUI | HUGOL - SERV PATRIMONIO | SUPORTES DE SORO | BOM |  | 930581 | 4615 | 29/04/2015 | 423.19 | 380.3 | 1
MOVEIS E UTENSILIOS | SUPORTE DE SORO | META HOSPITALAR | MT 1073 | NAO POSSUI | HUGOL - SERV PATRIMONIO | SUPORTES DE SORO | BOM |  | 930582 | 4615 | 29/04/2015 | 423.19 | 380.3 | 1
MOVEIS E UTENSILIOS | SUPORTE DE SORO | META HOSPITALAR | MT 1073 | NAO POSSUI | HUGOL - SERV PATRIMONIO | SUPORTES DE SORO | BOM |  | 930583 | 4615 | 29/04/2015 | 423.19 | 380.3 | 1
MOVEIS E UTENSILIOS | SUPORTE DE SORO | META | MT 1073 | NAO POSSUI | HUGOL - SERV PATRIMONIO | SUPORTES DE SORO | BOM |  | 930584 | 4615 | 29/04/2015 | 423.19 | 380.3 | 1
MOVEIS E UTENSILIOS | SUPORTE DE SORO | META HOSPITALAR | MT 1073 | NAO POSSUI | HUGOL - SERV PATRIMONIO | SUPORTES DE SORO | BOM |  | 930585 | 4615 | 29/04/2015 | 423.19 | 380.3 | 1
MOVEIS E UTENSILIOS | SUPORTE DE SORO | META HOSPITALAR | MT 1073 | NAO POSSUI | HUGOL - SERV PATRIMONIO | SUPORTES DE SORO | BOM |  | 930586 | 4615 | 29/04/2015 | 423.19 | 380.3 | 1
MOVEIS E UTENSILIOS | SUPORTE DE SORO | META HOSPITALAR | MT 1073 | NAO POSSUI | HUGOL - SERV PRONTO SOCORRO | PS APOIO ( CORREDOR PRINCIPAL) | BOM |  | 930587 | 4615 | 29/04/2015 | 423.19 | 380.3 | 1
MOVEIS E UTENSILIOS | SUPORTE DE SORO | META HOSPITALAR | MT 1073 | NAO POSSUI | HUGOL - SERV PATRIMONIO | SUPORTES DE SORO | BOM |  | 930588 | 4615 | 29/04/2015 | 423.19 | 380.3 | 1
MOVEIS E UTENSILIOS | SUPORTE DE SORO | META HOSPITALAR | MT 1073 | NAO POSSUI | HUGOL - U.I ORTOPEDIA/TRAUMATOLOGIA | POSTO ENFERMAGEM ALA 1 | BOM |  | 930589 | 4615 | 29/04/2015 | 423.19 | 380.3 | 1
MOVEIS E UTENSILIOS | SUPORTE DE SORO | META HOSPITALAR | MT 1051 | NAO POSSUI | HUGOL - SERV PATRIMONIO | PARA MANUTENÇÃO EXTERNA | BOM |  | 930590 | 4615 | 29/04/2015 | 423.19 | 380.3 | 1
MOVEIS E UTENSILIOS | SUPORTE DE SORO | META HOSPITALAR | MT 1073 | NAO POSSUI | HUGOL - SERV PATRIMONIO | SUPORTES DE SORO | BOM |  | 930591 | 4615 | 29/04/2015 | 423.19 | 380.3 | 1
MOVEIS E UTENSILIOS | SUPORTE DE SORO | META HOSPITALAR | MT 1073 | NAO POSSUI | HUGOL - SERV PATRIMONIO | PARA MANUTENÇÃO EXTERNA | BOM |  | 930592 | 4615 | 29/04/2015 | 423.19 | 380.3 | 1
MOVEIS E UTENSILIOS | SUPORTE DE SORO | META HOSPITALAR | MT 1073 | NAO POSSUI | HUGOL - SERV PATRIMONIO | SUPORTES DE SORO | BOM |  | 930593 | 4615 | 29/04/2015 | 423.19 | 380.3 | 1
MOVEIS E UTENSILIOS | SUPORTE DE SORO | META HOSPITALAR | MT 1073 | NAO POSSUI | HUGOL - SERV PATRIMONIO | PARA MANUTENÇÃO EXTERNA | BOM |  | 930594 | 4615 | 29/04/2015 | 423.19 | 380.3 | 1
MOVEIS E UTENSILIOS | SUPORTE DE SORO | META HOSPITALAR | MT 1073 | NAO POSSUI | HUGOL - SERV PATRIMONIO | SUPORTES DE SORO | BOM |  | 930595 | 4615 | 29/04/2015 | 423.19 | 380.3 | 1
MOVEIS E UTENSILIOS | SUPORTE DE SORO | META HOSPITALAR | MT 1073 | NAO POSSUI | HUGOL - SERV PATRIMONIO | SUPORTES DE SORO | BOM |  | 930596 | 4615 | 29/04/2015 | 423.19 | 380.3 | 1
MOVEIS E UTENSILIOS | SUPORTE DE SORO | META HOSPITALAR | MT 1073 | NAO POSSUI | HUGOL - SERV PATRIMONIO | SUPORTES DE SORO | BOM |  | 930597 | 4615 | 29/04/2015 | 423.19 | 380.3 | 1
MOVEIS E UTENSILIOS | SUPORTE DE SORO | META HOSPITALAR | MT 1051 | NAO POSSUI | HUGOL - SERV PATRIMONIO | SUPORTES DE SORO | BOM |  | 930598 | 4615 | 29/04/2015 | 423.19 | 380.3 | 1
MOVEIS E UTENSILIOS | SUPORTE DE SORO | META HOSPITALAR | MT 1073 | NAO POSSUI | HUGOL - SERV UTI ADULTO - E | UTI ADULTO - E | BOM |  | 930496 | 4615 | 29/04/2015 | 423.19 | 380.3 | 1
MOVEIS E UTENSILIOS | SUPORTE DE SORO | META HOSPITALAR | MT 1073 | NAO POSSUI | HUGOL - SERV PATRIMONIO | SUPORTES DE SORO | BOM |  | 930497 | 4615 | 29/04/2015 | 423.19 | 380.3 | 1
MOVEIS E UTENSILIOS | SUPORTE DE SORO | META HOSPITALAR | MT 1073 | NAO POSSUI | HUGOL - SERV PATRIMONIO | ATIVO PATRIMONIAL HUGOL | BOM |  | 930498 | 4615 | 29/04/2015 | 423.19 | 380.3 | 1
MOVEIS E UTENSILIOS | BIOMBO 3 FACES | META HOSPITALAR | MT 0206 | NAO POSSUI | HUGOL - SERV PRONTO SOCORRO | SALA ORTOPEDIA/CIRURGIA GERAL N° 73 | BOM |  | 924927 | 4410 | 12/02/2015 | 388.5 | 348.81 | 1
MOVEIS E UTENSILIOS | BIOMBO 3 FACES | META HOSPITALAR | MT 0206 | NAO POSSUI | HUGOL - SERV PRONTO SOCORRO | REPOUSO MASCULINO MEDICO N° 75 | BOM |  | 924928 | 4410 | 12/02/2015 | 388.5 | 348.81 | 1
MOVEIS E UTENSILIOS | BIOMBO 3 FACES | META HOSPITALAR | MT 0206 | NAO POSSUI | HUGOL - SERV PRONTO SOCORRO | OBSERVAÇÃO 2 N° 73 | BOM |  | 924929 | 4410 | 12/02/2015 | 388.5 | 348.81 | 1
MOVEIS E UTENSILIOS | BIOMBO 3 FACES | META HOSPITALAR | MT 0206 | NAO POSSUI | HUGOL - U.I ORTOPEDIA/TRAUMATOLOGIA | 011-012 N° 388 | BOM |  | 924930 | 4410 | 12/02/2015 | 388.5 | 348.81 | 1
MOVEIS E UTENSILIOS | BIOMBO 3 FACES | META HOSPITALAR | MT 0206 | NAO POSSUI | HUGOL - SERV PRONTO SOCORRO | OBSERVAÇÃO 1 N° 43 | BOM |  | 924931 | 4410 | 12/02/2015 | 388.5 | 348.81 | 1
MOVEIS E UTENSILIOS | BIOMBO 3 FACES | META HOSPITALAR | MT 0206 | NAO POSSUI | HUGOL - SERV PRONTO SOCORRO | OBSERVAÇÃO 2 N° 73 | BOM |  | 924932 | 4410 | 12/02/2015 | 388.5 | 348.81 | 1
MOVEIS E UTENSILIOS | BIOMBO 3 FACES | META HOSPITALAR | MT 0206 | NAO POSSUI | HUGOL - SERV PRONTO SOCORRO | BOX | BOM |  | 924933 | 4410 | 12/02/2015 | 388.5 | 348.81 | 1
MOVEIS E UTENSILIOS | BIOMBO 3 FACES | META HOSPITALAR | MT 0206 | NAO POSSUI | HUGOL - SERV PRONTO SOCORRO | BOX | BOM |  | 924934 | 4410 | 12/02/2015 | 388.5 | 348.81 | 1
MOVEIS E UTENSILIOS | BIOMBO 3 FACES | META HOSPITALAR | MT 0206 | NAO POSSUI | HUGOL - TESTE ERGOMÉTRICO | TESTE ERGOMETRICO N° 89 | BOM |  | 924935 | 4410 | 12/02/2015 | 388.5 | 348.81 | 1
MOVEIS E UTENSILIOS | BIOMBO 3 FACES | META HOSPITALAR | MT 0206 | NAO POSSUI | HUGOL - SERV PRONTO SOCORRO | CURATVIO N° 50 | BOM |  | 924936 | 4410 | 12/02/2015 | 388.5 | 348.81 | 1
MOVEIS E UTENSILIOS | BIOMBO 3 FACES | META HOSPITALAR | MT 0206 | NAO POSSUI | HUGOL - SERV UTI ADULTO - A | UTI ADULTO - A | BOM |  | 924937 | 4410 | 12/02/2015 | 388.5 | 348.81 | 1
MOVEIS E UTENSILIOS | BIOMBO 3 FACES | META HOSPITALAR | MT 0206 | NAO POSSUI | HUGOL - SERV AMBULATORIO ENFERMA | SALA DE CURATIVO 2 | BOM |  | 924938 | 4410 | 12/02/2015 | 388.5 | 348.81 | 1
MOVEIS E UTENSILIOS | BIOMBO 3 FACES | META HOSPITALAR | MT 0206 | NAO POSSUI | HUGOL - SERV PATRIMONIO | BENS AGUARDANDO MANUTENÇÃO | BOM |  | 924939 | 4410 | 12/02/2015 | 388.5 | 348.81 | 1
MOVEIS E UTENSILIOS | BIOMBO 3 FACES | META HOSPITALAR | MT 0206 | NAO POSSUI | HUGOL - SERV RADIOLOGIA DIGITAL | SALA DE RAIO X N° 1 | BOM |  | 924940 | 4410 | 12/02/2015 | 388.5 | 348.81 | 1
MOVEIS E UTENSILIOS | BIOMBO 3 FACES | META HOSPITALAR | MT 0206 | NAO POSSUI | HUGOL - SERV RADIOLOGIA DIGITAL | SALA DE RAIO X N° 2 | BOM |  | 924941 | 4410 | 12/02/2015 | 388.5 | 348.81 | 1
MOVEIS E UTENSILIOS | BIOMBO 3 FACES | META HOSPITALAR | MT 0206 | NAO POSSUI | HUGOL - SERV AMBULATORIO ENFERMA | SALA DE CURATIVO 1 | BOM |  | 924942 | 4410 | 12/02/2015 | 388.5 | 348.81 | 1
MOVEIS E UTENSILIOS | BIOMBO 3 FACES | META HOSPITALAR | MT 0206 | NAO POSSUI | HUGOL - SERV PRONTO SOCORRO | SALA DE ESPECIALIDADES/MEDICA N° 44 | BOM |  | 924943 | 4410 | 12/02/2015 | 388.5 | 348.81 | 1
MOVEIS E UTENSILIOS | BIOMBO 3 FACES | META HOSPITALAR | MT 0206 | NAO POSSUI | HUGOL - U.I ORTOPEDIA/TRAUMATOLOGIA | 019-020 N° 413 | BOM |  | 924944 | 4410 | 12/02/2015 | 388.5 | 348.81 | 1
MOVEIS E UTENSILIOS | BIOMBO 3 FACES | META HOSPITALAR | MT 0206 | NAO POSSUI | HUGOL - U.I ORTOPEDIA/TRAUMATOLOGIA | 009-010 | BOM |  | 924945 | 4410 | 12/02/2015 | 388.5 | 348.81 | 1
MOVEIS E UTENSILIOS | BIOMBO 3 FACES | META HOSPITALAR | MT 0206 | NAO POSSUI | HUGOL - U.I ORTOPEDIA/TRAUMATOLOGIA | 016-015 N° 409 | BOM |  | 924946 | 4410 | 12/02/2015 | 388.5 | 348.81 | 1
MOVEIS E UTENSILIOS | BIOMBO 3 FACES | META HOSPITALAR | MT 0206 | NAO POSSUI | HUGOL - U.I ORTOPEDIA/TRAUMATOLOGIA | 005-006 N° 364 | BOM |  | 924947 | 4410 | 12/02/2015 | 388.5 | 348.81 | 1
MOVEIS E UTENSILIOS | BIOMBO 3 FACES | META HOSPITALAR | MT 0206 | NAO POSSUI | HUGOL - SERV PATRIMONIO | ATIVO PATRIMONIAL HUGOL | BOM |  | 924948 | 4410 | 12/02/2015 | 388.5 | 348.81 | 1
MOVEIS E UTENSILIOS | BIOMBO 3 FACES | META HOSPITALAR | MT 0206 | NAO POSSUI | HUGOL - SERV PRONTO SOCORRO | BOX | BOM |  | 924949 | 4410 | 12/02/2015 | 388.5 | 348.81 | 1
MOVEIS E UTENSILIOS | BIOMBO 3 FACES | META HOSPITALAR | MT 0206 | NAO POSSUI | HUGOL - SERV UTI ADULTO - F | UTI ADULTO - F | BOM |  | 924950 | 4410 | 12/02/2015 | 388.5 | 348.81 | 1
MOVEIS E UTENSILIOS | BIOMBO 3 FACES | META HOSPITALAR | MT 0206 | NAO POSSUI | HUGOL - U.I ORTOPEDIA/TRAUMATOLOGIA | 009-010 | BOM |  | 924951 | 4410 | 12/02/2015 | 388.5 | 348.81 | 1
MOVEIS E UTENSILIOS | BIOMBO 3 FACES | META HOSPITALAR | MT 0206 | NAO POSSUI | HUGOL - U.I ORTOPEDIA/TRAUMATOLOGIA | 009-010 | BOM |  | 924952 | 4410 | 12/02/2015 | 388.5 | 348.81 | 1
MOVEIS E UTENSILIOS | BIOMBO 3 FACES | META HOSPITALAR | MT 0206 | NAO POSSUI | HUGOL - U.I ORTOPEDIA/TRAUMATOLOGIA | 003-004 | BOM |  | 924953 | 4410 | 12/02/2015 | 388.5 | 348.81 | 1
MOVEIS E UTENSILIOS | BIOMBO 3 FACES | META HOSPITALAR | MT 0206 | NAO POSSUI | HUGOL - U.I ORTOPEDIA/TRAUMATOLOGIA | 007-008 N° 380 | BOM |  | 924954 | 4410 | 12/02/2015 | 388.5 | 348.81 | 1
MOVEIS E UTENSILIOS | BIOMBO 3 FACES | META HOSPITALAR | MT 0206 | NAO POSSUI | HUGOL - U.I ORTOPEDIA/TRAUMATOLOGIA | 007-008 N° 380 | BOM |  | 924955 | 4410 | 12/02/2015 | 388.5 | 348.81 | 1
MOVEIS E UTENSILIOS | BIOMBO 3 FACES | META HOSPITALAR | MT 0206 | NAO POSSUI | HUGOL - SERV AMBULATORIO MEDICO | CONSULTORIO 20 N° 152 | BOM |  | 924956 | 4410 | 12/02/2015 | 388.5 | 348.81 | 1
MOVEIS E UTENSILIOS | BIOMBO 3 FACES | META HOSPITALAR | MT 0206 | NAO POSSUI | HUGOL - U.I ORTOPEDIA/TRAUMATOLOGIA | ISOLAMENTO ALA 1 - SALA N° 368 | BOM |  | 924957 | 4410 | 12/02/2015 | 388.5 | 348.81 | 1
MOVEIS E UTENSILIOS | BIOMBO 3 FACES | META HOSPITALAR | MT 0206 | NAO POSSUI | HUGOL - U.I ORTOPEDIA/TRAUMATOLOGIA | 003-004 | BOM |  | 924958 | 4410 | 12/02/2015 | 388.5 | 348.81 | 1
MOVEIS E UTENSILIOS | BIOMBO 3 FACES | META HOSPITALAR | MT 0206 | NAO POSSUI | HUGOL - U.I ORTOPEDIA/TRAUMATOLOGIA | 005-006 N° 364 | BOM |  | 924959 | 4410 | 12/02/2015 | 388.5 | 348.81 | 1
MOVEIS E UTENSILIOS | BIOMBO 3 FACES | META HOSPITALAR | MT 0206 | NAO POSSUI | HUGOL - U.I ORTOPEDIA/TRAUMATOLOGIA | 005-006 N° 364 | BOM |  | 924960 | 4410 | 12/02/2015 | 388.5 | 348.81 | 1
MOVEIS E UTENSILIOS | SUPORTE DE SORO | META HOSPITALAR | MT 1073 | NAO POSSUI | HUGOL - SERV PATRIMONIO | SUPORTES DE SORO | BOM |  | 930499 | 4615 | 29/04/2015 | 423.19 | 380.3 | 1
MOVEIS E UTENSILIOS | SUPORTE DE SORO | META HOSPITALAR | MT 1073 | NAO POSSUI | HUGOL - SERV PATRIMONIO | PARA MANUTENÇÃO EXTERNA | BOM |  | 930500 | 4615 | 29/04/2015 | 423.19 | 380.3 | 1
MOVEIS E UTENSILIOS | SUPORTE DE SORO | META | MT 1073 | NAO POSSUI | HUGOL - SERV PATRIMONIO | SUPORTES DE SORO | BOM |  | 930501 | 4615 | 29/04/2015 | 423.19 | 380.3 | 1
MOVEIS E UTENSILIOS | SUPORTE DE SORO | META HOSPITALAR | MT 1073 | NAO POSSUI | HUGOL - SERV PATRIMONIO | SUPORTES DE SORO | BOM |  | 930502 | 4615 | 29/04/2015 | 423.19 | 380.3 | 1
MOVEIS E UTENSILIOS | SUPORTE DE SORO | META HOSPITALAR | MT 1073 | NAO POSSUI | HUGOL - SERV UTI ADULTO - E | UTI ADULTO - E | BOM |  | 930503 | 4615 | 29/04/2015 | 423.19 | 380.3 | 1
MOVEIS E UTENSILIOS | SUPORTE DE SORO | META HOSPITALAR | MT 1073 | NAO POSSUI | HUGOL - SERV PATRIMONIO | SUPORTES DE SORO | BOM |  | 930504 | 4615 | 29/04/2015 | 423.19 | 380.3 | 1
MOVEIS E UTENSILIOS | SUPORTE DE SORO | META HOSPITALAR | MT 1073 | NAO POSSUI | HUGOL - SERV PATRIMONIO | SUPORTES DE SORO | BOM |  | 930505 | 4615 | 29/04/2015 | 423.19 | 380.3 | 1
MOVEIS E UTENSILIOS | SUPORTE DE SORO | META HOSPITALAR | MT 1073 | NAO POSSUI | HUGOL - SERV PATRIMONIO | SUPORTES DE SORO | BOM |  | 930506 | 4615 | 29/04/2015 | 423.19 | 380.3 | 1
MOVEIS E UTENSILIOS | SUPORTE DE SORO | META HOSPITALAR | MT 1073 | NAO POSSUI | HUGOL - SERV PATRIMONIO | SUPORTES DE SORO | BOM |  | 930507 | 4615 | 29/04/2015 | 423.19 | 380.3 | 1
MOVEIS E UTENSILIOS | SUPORTE DE SORO | META HOSPITALAR | MT 1073 | NAO POSSUI | HUGOL - SERV PATRIMONIO | SUPORTES DE SORO | BOM |  | 930508 | 4615 | 29/04/2015 | 423.19 | 380.3 | 1
MOVEIS E UTENSILIOS | SUPORTE DE SORO | META HOSPITALAR | MT 1073 | NAO POSSUI | HUGOL - SERV PATRIMONIO | PARA MANUTENÇÃO EXTERNA | BOM |  | 930509 | 4615 | 29/04/2015 | 423.19 | 380.3 | 1
MOVEIS E UTENSILIOS | SUPORTE DE SORO | META HOSPITALAR | MT 1073 | NAO POSSUI | HUGOL - SERV PATRIMONIO | SUPORTES DE SORO | BOM |  | 930510 | 4615 | 29/04/2015 | 423.19 | 380.3 | 1
MOVEIS E UTENSILIOS | SUPORTE DE SORO | META HOSPITALAR | MT 1051 | NAO POSSUI | HUGOL - SERV PATRIMONIO | SUPORTES DE SORO | BOM |  | 930511 | 4615 | 29/04/2015 | 423.19 | 380.3 | 1
MOVEIS E UTENSILIOS | SUPORTE DE SORO | META HOSPITALAR | MT 1073 | NAO POSSUI | HUGOL - SERV PRONTO SOCORRO | PS APOIO ( CORREDOR PRINCIPAL) | BOM |  | 930512 | 4615 | 29/04/2015 | 423.19 | 380.3 | 1
MOVEIS E UTENSILIOS | SUPORTE DE SORO | META HOSPITALAR | MT 1073 | NAO POSSUI | HUGOL - SERV PATRIMONIO | PARA MANUTENÇÃO EXTERNA | BOM |  | 930513 | 4615 | 29/04/2015 | 423.19 | 380.3 | 1
MOVEIS E UTENSILIOS | SUPORTE DE SORO | META HOSPITALAR | MT 1073 | NAO POSSUI | HUGOL - SERV PATRIMONIO | PARA MANUTENÇÃO EXTERNA | BOM |  | 930514 | 4615 | 29/04/2015 | 423.19 | 380.3 | 1
MOVEIS E UTENSILIOS | SUPORTE DE SORO | META HOSPITALAR | MT 1073 | NAO POSSUI | HUGOL - SERV PATRIMONIO | SUPORTES DE SORO | BOM |  | 930515 | 4615 | 29/04/2015 | 423.19 | 380.3 | 1
MOVEIS E UTENSILIOS | SUPORTE DE SORO | META HOSPITALAR | MT 1073 | NAO POSSUI | HUGOL - SERV PRONTO SOCORRO | PS APOIO ( CORREDOR PRINCIPAL) | BOM |  | 930516 | 4615 | 29/04/2015 | 423.19 | 380.3 | 1
MOVEIS E UTENSILIOS | SUPORTE DE SORO | META HOSPITALAR | MT 1073 | NAO POSSUI | HUGOL - SERV PATRIMONIO | SUPORTES DE SORO | BOM |  | 930517 | 4615 | 29/04/2015 | 423.19 | 380.3 | 1
MOVEIS E UTENSILIOS | SUPORTE DE SORO | META HOSPITALAR | MT 1073 | NAO POSSUI | HUGOL - SERV PATRIMONIO | SUPORTES DE SORO | BOM |  | 930518 | 4615 | 29/04/2015 | 423.19 | 380.3 | 1
MOVEIS E UTENSILIOS | SUPORTE DE SORO | META HOSPITALAR | MT 1073 | NAO POSSUI | HUGOL - SERV PATRIMONIO | SUPORTES DE SORO | BOM |  | 930519 | 4615 | 29/04/2015 | 423.19 | 380.3 | 1
MOVEIS E UTENSILIOS | SUPORTE DE SORO | META HOSPITALAR | MT 1051 | NAO POSSUI | HUGOL - SERV PATRIMONIO | SUPORTES DE SORO | BOM |  | 930520 | 4615 | 29/04/2015 | 423.19 | 380.3 | 1
MOVEIS E UTENSILIOS | SUPORTE DE SORO | META HOSPITALAR | MT 1073 | NAO POSSUI | HUGOL - SERV PATRIMONIO | SUPORTES DE SORO | BOM |  | 930521 | 4615 | 29/04/2015 | 423.19 | 380.3 | 1
MOVEIS E UTENSILIOS | SUPORTE DE SORO | META HOSPITALAR | MT 1073 | NAO POSSUI | HUGOL - SERV PATRIMONIO | SUPORTES DE SORO | BOM |  | 930522 | 4615 | 29/04/2015 | 423.19 | 380.3 | 1
MOVEIS E UTENSILIOS | SUPORTE DE SORO | META HOSPITALAR | MT 1051 | NAO POSSUI | HUGOL - SERV PATRIMONIO | SUPORTES DE SORO | BOM |  | 930523 | 4615 | 29/04/2015 | 423.19 | 380.3 | 1
MOVEIS E UTENSILIOS | SUPORTE DE SORO | META HOSPITALAR | MT 1073 | NAO POSSUI | HUGOL - SERV PATRIMONIO | SUPORTES DE SORO | BOM |  | 930524 | 4615 | 29/04/2015 | 423.19 | 380.3 | 1
MOVEIS E UTENSILIOS | SUPORTE DE SORO | META HOSPITALAR | MT 1073 | NAO POSSUI | HUGOL - SERV PATRIMONIO | SUPORTES DE SORO | BOM |  | 930525 | 4615 | 29/04/2015 | 423.19 | 380.3 | 1
MOVEIS E UTENSILIOS | SUPORTE DE SORO | META HOSPITALAR | MT 1073 | NAO POSSUI | HUGOL - SERV PATRIMONIO | SUPORTES DE SORO | BOM |  | 930526 | 4615 | 29/04/2015 | 423.19 | 380.3 | 1
MOVEIS E UTENSILIOS | SUPORTE DE SORO | META HOSPITALAR | MT 1073 | NAO POSSUI | HUGOL - SERV PATRIMONIO | PARA MANUTENÇÃO EXTERNA | BOM |  | 930472 | 4615 | 29/04/2015 | 423.19 | 380.3 | 1
MOVEIS E UTENSILIOS | SUPORTE DE SORO | META HOSPITALAR | MT 1073 | NAO POSSUI | HUGOL - SERV PATRIMONIO | SUPORTES DE SORO | BOM |  | 930473 | 4615 | 29/04/2015 | 423.19 | 380.3 | 1
MOVEIS E UTENSILIOS | SUPORTE DE SORO | META HOSPITALAR | MT 1051 | NAO POSSUI | HUGOL - SERV PATRIMONIO | SUPORTES DE SORO | BOM |  | 930474 | 4615 | 29/04/2015 | 423.19 | 380.3 | 1
MOVEIS E UTENSILIOS | SUPORTE DE SORO | META HOSPITALAR | MT 1051 | NAO POSSUI | HUGOL - SERV PATRIMONIO | SUPORTES DE SORO | BOM |  | 930475 | 4615 | 29/04/2015 | 423.19 | 380.3 | 1
MOVEIS E UTENSILIOS | SUPORTE DE SORO | META HOSPITALAR | MT 1073 | NAO POSSUI | HUGOL - SERV PATRIMONIO | SUPORTES DE SORO | BOM |  | 930476 | 4615 | 29/04/2015 | 423.19 | 380.3 | 1
MOVEIS E UTENSILIOS | BIOMBO 3 FACES | META HOSPITALAR | MT 0206 | NAO POSSUI | HUGOL - SERV UTI ADULTO - E | UTI ADULTO - E | BOM |  | 924961 | 4410 | 12/02/2015 | 388.5 | 348.81 | 1
MOVEIS E UTENSILIOS | BIOMBO 3 FACES | META HOSPITALAR | MT 0206 | NAO POSSUI | HUGOL - U.I ORTOPEDIA/TRAUMATOLOGIA | 001-002 | BOM |  | 924962 | 4410 | 12/02/2015 | 388.5 | 348.81 | 1
MOVEIS E UTENSILIOS | BIOMBO 3 FACES | META HOSPITALAR | MT 0206 | NAO POSSUI | HUGOL - SERV CENTRO CIRURGICO B | SERV CENTRO CIRURGICO B | BOM |  | 924963 | 4410 | 12/02/2015 | 388.5 | 348.81 | 1
MOVEIS E UTENSILIOS | BIOMBO 3 FACES | META HOSPITALAR | MT 0206 | NAO POSSUI | HUGOL - SERV CENTRO CIRURGICO B | SERV CENTRO CIRURGICO B | BOM |  | 924964 | 4410 | 12/02/2015 | 388.5 | 348.81 | 1
MOVEIS E UTENSILIOS | BIOMBO 3 FACES | META HOSPITALAR | MT 0206 | NAO POSSUI | HUGOL - U.I QUEIMADOS | APARTAMENTO 06 | BOM |  | 924965 | 4410 | 12/02/2015 | 388.5 | 348.81 | 1
MOVEIS E UTENSILIOS | BIOMBO 3 FACES | META HOSPITALAR | MT 0206 | NAO POSSUI | HUGOL - SERV QUEIMADOS - UTI | UTI- QUEIMADOS | BOM |  | 924966 | 4410 | 12/02/2015 | 388.5 | 348.81 | 1
MOVEIS E UTENSILIOS | BIOMBO 3 FACES | META HOSPITALAR | MT 0206 | NAO POSSUI | HUGOL - SERV ENDOSC DIGEST/COLONOSC HG | SALA DE INDUÇÃO N° 99 | BOM |  | 924967 | 4410 | 12/02/2015 | 388.5 | 348.81 | 1
MOVEIS E UTENSILIOS | BIOMBO 3 FACES | META HOSPITALAR | MT 0206 | NAO POSSUI | HUGOL - SERV PRONTO SOCORRO | OBSERVAÇÃO 2 N° 73 | BOM |  | 924968 | 4410 | 12/02/2015 | 388.5 | 348.81 | 1
MOVEIS E UTENSILIOS | CADEIRA GIRATÓRIA C/BRACOS | FLEXFORM | POLTRONA GIRATÓRIA ESPALDAR MÉDIA | NAO POSSUI | HUGOL - UNID COLETA E TRANSFUSAO | DEPÓSITO SALA Nº 182 | BOM |  | 926666 | 76 | 04/03/2015 | 676 | 636.94 | 1
MOVEIS E UTENSILIOS | CADEIRA GIRATÓRIA C/BRACOS | FLEXFORM | POLTRONA GIRATÓRIA ESPALDAR MÉDIA | NAO POSSUI | HUGOL - SERV AMBULATORIO MEDICO | SUESA N° 123 | BOM |  | 926795 | 76 | 04/03/2015 | 676 | 636.94 | 1
MOVEIS E UTENSILIOS | CADEIRA GIRATÓRIA C/BRACOS | FLEXFORM | POLTRONA GIRATÓRIA ESPALDAR MÉDIA | 472 | HUGOL - SUPERV FATURAMENTO | SERV DE FATURAMENTO | BOM |  | 926680 | 76 | 04/03/2015 | 676 | 636.94 | 1
MOVEIS E UTENSILIOS | CADEIRA GIRATÓRIA C/BRACOS | FLEXFORM | POLTRONA GIRATÓRIA ESPALDAR MÉDIA | 475 | HUGOL - NIR | NIR - SALA N° 119 | BOM |  | 926751 | 76 | 04/03/2015 | 676 | 636.94 | 1
MOVEIS E UTENSILIOS | CADEIRA GIRATÓRIA C/BRACOS | FLEXFORM | POLTRONA GIRATÓRIA ESPALDAR MÉDIA | 500 | HUGOL - SUPERV FATURAMENTO | SERV DE FATURAMENTO | BOM |  | 926676 | 76 | 04/03/2015 | 676 | 636.94 | 1
MOVEIS E UTENSILIOS | CADEIRA GIRATÓRIA C/BRACOS | FLEXFORM | POLTRONA GIRATÓRIA ESPALDAR MÉDIA | 471 | HUGOL - SUPERV FATURAMENTO | SERV DE FATURAMENTO | BOM |  | 926681 | 76 | 04/03/2015 | 676 | 586.24 | 1
MOVEIS E UTENSILIOS | CADEIRA GIRATÓRIA C/BRACOS | FLEXFORM | POLTRONA GIRATÓRIA ESPALDAR MÉDIA | 497 | HUGOL - SUPERV FATURAMENTO | SERV DE FATURAMENTO | BOM |  | 926678 | 76 | 04/03/2015 | 676 | 636.94 | 1
MOVEIS E UTENSILIOS | CADEIRA GIRATÓRIA C/BRACOS | FLEXFORM | POLTRONA GIRATÓRIA ESPALDAR MÉDIA | 487 | HUGOL - RESSONANCIA MAGNETICA | SALA ADM - RMN N° 107 | BOM |  | 926741 | 76 | 04/03/2015 | 676 | 636.94 | 1
MOVEIS E UTENSILIOS | CADEIRA GIRATÓRIA C/BRACOS | FLEXFORM | POLTRONA GIRATÓRIA ESPALDAR MÉDIA | NAO POSSUI | HUGOL - U.I ORTOPEDIA/TRAUMATOLOGIA | POSTO ENFERMAGEM ALA 1 | BOM |  | 926627 | 76 | 04/03/2015 | 676 | 636.94 | 1
MOVEIS E UTENSILIOS | CADEIRA GIRATÓRIA C/BRACOS | FLEXFORM | POLTRONA GIRATÓRIA ESPALDAR MÉDIA | NAO POSSUI | HUGOL - UNID COLETA E TRANSFUSAO | SALA TRIAGEM CLINICA | BOM |  | 926638 | 76 | 04/03/2015 | 676 | 636.94 | 1
MOVEIS E UTENSILIOS | CADEIRA GIRATÓRIA C/BRACOS | FLEXFORM | POLTRONA GIRATÓRIA ESPALDAR MÉDIA | 358 | HUGOL - SERV PATRIMONIO | BENS AGUARDANDO MANUTENÇÃO | BOM |  | 926636 | 76 | 04/03/2015 | 676 | 636.94 | 1
MOVEIS E UTENSILIOS | CADEIRA GIRATÓRIA C/BRACOS | FLEXFORM | POLTRONA GIRATÓRIA ESPALDAR MÉDIA | 373 | HUGOL - SERV PATRIMONIO | BENS AGUARDANDO MANUTENÇÃO | BOM |  | 926744 | 76 | 04/03/2015 | 676 | 636.94 | 1
MOVEIS E UTENSILIOS | CADEIRA GIRATÓRIA C/BRACOS | FLEXFORM | POLTRONA GIRATÓRIA ESPALDAR MÉDIA | 353 | HUGOL - SERV PATRIMONIO | ATIVO PATRIMONIAL HUGOL | BOM |  | 926640 | 76 | 04/03/2015 | 676 | 636.94 | 1
MOVEIS E UTENSILIOS | CADEIRA GIRATÓRIA C/BRACOS | FLEXFORM | POLTRONA GIRATÓRIA ESPALDAR MÉDIA | NAO POSSUI | HUGOL - SERV VIGILANCIA E MONIT | SERV VIGILANCIA TRANSP E MONITORAMENTO N° 13 | BOM |  | 926639 | 76 | 04/03/2015 | 676 | 636.94 | 1
MOVEIS E UTENSILIOS | CADEIRA GIRATÓRIA C/BRACOS | FLEXFORM | POLTRONA GIRATÓRIA ESPALDAR MÉDIA | 477 | HUGOL - SUPER ENFERM QUEIMADOS | SUENQ | BOM |  | 926665 | 76 | 04/03/2015 | 676 | 636.94 | 1
MOVEIS E UTENSILIOS | CADEIRA GIRATÓRIA C/BRACOS | FLEXFORM | POLTRONA GIRATÓRIA ESPALDAR MÉDIA | 457 | HUGOL - SERVICO DE PLANEJAMENTO | SERV DE PLANEJAMENTO HUGOL | BOM |  | 926630 | 76 | 04/03/2015 | 676 | 636.94 | 1
MOVEIS E UTENSILIOS | CADEIRA GIRATÓRIA C/BRACOS | FLEXFORM | POLTRONA GIRATÓRIA ESPALDAR MÉDIA | NAO POSSUI | HUGOL - SERV PRONTO SOCORRO | BOX | BOM |  | 926622 | 76 | 04/03/2015 | 676 | 636.94 | 1
MOVEIS E UTENSILIOS | CADEIRA GIRATÓRIA C/BRACOS | FLEXFORM | POLTRONA GIRATÓRIA ESPALDAR MÉDIA | 456 | HUGOL - SERVICO DE PLANEJAMENTO | SERV DE PLANEJAMENTO HUGOL | BOM |  | 926629 | 76 | 04/03/2015 | 676 | 636.94 | 1
MOVEIS E UTENSILIOS | CADEIRA GIRATÓRIA C/BRACOS | FLEXFORM | POLTRONA GIRATÓRIA ESPALDAR MÉDIA | 454 | HUGOL - SERV PATRIMONIO | LAJE 1007 - BENS AGUARDANDO MANUTENÇÃO | BOM |  | 926641 | 76 | 04/03/2015 | 676 | 636.94 | 1
MOVEIS E UTENSILIOS | CADEIRA GIRATÓRIA C/BRACOS | FLEXFORM | POLTRONA GIRATÓRIA ESPALDAR MÉDIA | 476 | HUGOL - SERVICO DE PLANEJAMENTO | SERV DE PLANEJAMENTO HUGOL | BOM |  | 926632 | 76 | 04/03/2015 | 676 | 636.94 | 1
MOVEIS E UTENSILIOS | CADEIRA GIRATÓRIA C/BRACOS | FLEXFORM | POLTRONA GIRATÓRIA ESPALDAR MÉDIA | 481 | HUGOL - SUPERV ORCAMENTO E CUSTO | SUORC N° 17 | BOM |  | 926634 | 76 | 04/03/2015 | 676 | 636.94 | 1
MOVEIS E UTENSILIOS | CADEIRA GIRATÓRIA C/BRACOS | FLEXFORM | POLTRONA GIRATÓRIA ESPALDAR MÉDIA | 480 | HUGOL - SERV ENDOSC DIGEST/COLONOSC HG | SERV ENDOSCOPIA/COLONOSCOPIA N° 97 | BOM |  | 926645 | 76 | 04/03/2015 | 676 | 636.94 | 1
MOVEIS E UTENSILIOS | CADEIRA GIRATÓRIA C/BRACOS | FLEXFORM | POLTRONA GIRATÓRIA ESPALDAR MÉDIA | 460 | HUGOL - SERV PATRIMONIO | LAJE 1007 - BENS AGUARDANDO MANUTENÇÃO | BOM |  | 926642 | 76 | 04/03/2015 | 676 | 636.94 | 1
MOVEIS E UTENSILIOS | CADEIRA GIRATÓRIA C/BRACOS | FLEXFORM | POLTRONA GIRATÓRIA ESPALDAR MÉDIA | 458 | HUGOL - SUPERV FATURAMENTO | SEFAP - (CC DESATIVADO) | BOM |  | 926648 | 76 | 04/03/2015 | 676 | 636.94 | 1
MOVEIS E UTENSILIOS | CADEIRA GIRATÓRIA C/BRACOS | FLEXFORM | POLTRONA GIRATÓRIA ESPALDAR MÉDIA | 436 | HUGOL - SERV BRONCOSCOPIA | SERV DE BRONCOSCOPIA N° 95 | BOM |  | 926646 | 76 | 04/03/2015 | 676 | 636.94 | 1
MOVEIS E UTENSILIOS | CADEIRA GIRATÓRIA C/BRACOS | FLEXFORM | POLTRONA GIRATÓRIA ESPALDAR MÉDIA | NAO POSSUI | HUGOL - SUPERV TECNOLOGIA INF | TI APOIO - CENTRO CIRURGICO A N° 354 | BOM |  | 926647 | 76 | 04/03/2015 | 676 | 636.94 | 1
MOVEIS E UTENSILIOS | CADEIRA GIRATÓRIA C/BRACOS | FLEXFORM | POLTRONA GIRATÓRIA ESPALDAR MÉDIA | 434 | HUGOL - SERV ULTRASSONOGRAFIA | SERVICO ULTRASSONOGRAFIA 2 | BOM |  | 926644 | 76 | 04/03/2015 | 676 | 636.94 | 1
MOVEIS E UTENSILIOS | CADEIRA GIRATÓRIA C/BRACOS | FLEXFORM | POLTRONA GIRATÓRIA ESPALDAR MÉDIA | 417 | HUGOL - TESTE ERGOMÉTRICO | TESTE ERGOMETRICO N° 89 | BOM |  | 926643 | 76 | 04/03/2015 | 676 | 636.94 | 1
MOVEIS E UTENSILIOS | CADEIRA GIRATÓRIA C/BRACOS | FLEXFORM | POLTRONA GIRATÓRIA ESPALDAR MÉDIA | 444 | HUGOL - SERVICO DE PLANEJAMENTO | SERV DE PLANEJAMENTO HUGOL | BOM |  | 926631 | 76 | 04/03/2015 | 676 | 636.94 | 1
MOVEIS E UTENSILIOS | CADEIRA GIRATÓRIA C/BRACOS | FLEXFORM | POLTRONA GIRATÓRIA ESPALDAR MÉDIA | 440 | HUGOL - U.I CARDIOLOGIA | POSTO DE ENFERMAGEM CARDIO ALA 1 | BOM |  | 926633 | 76 | 04/03/2015 | 676 | 636.94 | 1
MOVEIS E UTENSILIOS | CADEIRA GIRATÓRIA C/BRACOS | FLEXFORM | POLTRONA GIRATÓRIA ESPALDAR MÉDIA | NAO POSSUI | HUGOL - SERV PRONTO SOCORRO | SALA ADM PS N° 62 | BOM |  | 926620 | 76 | 04/03/2015 | 676 | 636.94 | 1
MOVEIS E UTENSILIOS | CADEIRA GIRATÓRIA C/BRACOS | FLEXFORM | POLTRONA GIRATÓRIA ESPALDAR MÉDIA | 428 | HUGOL - SERV PATRIMONIO | BENS AGUARDANDO MANUTENÇÃO | BOM |  | 926649 | 76 | 04/03/2015 | 676 | 636.94 | 1
MOVEIS E UTENSILIOS | CADEIRA GIRATÓRIA C/BRACOS | FLEXFORM | POLTRONA GIRATÓRIA ESPALDAR MÉDIA | NAO POSSUI | HUGOL - NUCLEO DE GESTAO AMBIENTAL | NAMB | BOM |  | 926624 | 76 | 04/03/2015 | 676 | 636.94 | 1
MOVEIS E UTENSILIOS | CADEIRA GIRATÓRIA C/BRACOS | FLEXFORM | POLTRONA GIRATÓRIA ESPALDAR MÉDIA | NAO POSSUI | HUGOL - SERV UTI ADULTO - C | UTI ADULTO C N° 879 | BOM |  | 926621 | 76 | 04/03/2015 | 676 | 636.94 | 1
MOVEIS E UTENSILIOS | CADEIRA GIRATÓRIA C/BRACOS | FLEXFORM | POLTRONA GIRATÓRIA ESPALDAR MÉDIA | NAO POSSUI | HUGOL - SERV PRONTO SOCORRO | PS APOIO ( CORREDOR PRINCIPAL) | BOM |  | 926623 | 76 | 04/03/2015 | 676 | 636.94 | 1
MOVEIS E UTENSILIOS | CADEIRA GIRATÓRIA C/BRACOS | FLEXFORM | POLTRONA GIRATÓRIA ESPALDAR MÉDIA | 421 | HUGOL - NUCLEO VIG EPIDEMIOLOGIC | NVEH - N° 915 | BOM |  | 926625 | 76 | 04/03/2015 | 676 | 636.94 | 1
MOVEIS E UTENSILIOS | CADEIRA GIRATÓRIA C/BRACOS | FLEXFORM | POLTRONA GIRATÓRIA ESPALDAR MÉDIA | 420 | HUGOL - NUCLEO VIG EPIDEMIOLOGIC | NVEH - N° 915 | BOM |  | 926626 | 76 | 04/03/2015 | 676 | 636.94 | 1
MOVEIS E UTENSILIOS | CADEIRA GIRATÓRIA C/BRACOS | FLEXFORM | POLTRONA GIRATÓRIA ESPALDAR MÉDIA | 452 | HUGOL - NIR | CENTRAL DE ATENDIMENTO NIR N° 921 - PREDIO ADM | BOM |  | 926655 | 76 | 04/03/2015 | 676 | 636.94 | 1
MOVEIS E UTENSILIOS | CADEIRA GIRATÓRIA C/BRACOS | FLEXFORM | CADEIRA GIRATÓRIA C/BRACOS | NAO POSSUI | HUGOL - NIR | CENTRAL DE ATENDIMENTO NIR N° 921 - PREDIO ADM | BOM |  | 926654 | 76 | 04/03/2015 | 676 | 636.94 | 1
MOVEIS E UTENSILIOS | CADEIRA GIRATÓRIA C/BRACOS | FLEXFORM | POLTRONA GIRATÓRIA ESPALDAR MÉDIA | 445 | HUGOL - SERV PATRIMONIO | BENS AGUARDANDO MANUTENÇÃO | BOM |  | 926651 | 76 | 04/03/2015 | 676 | 636.94 | 1
MOVEIS E UTENSILIOS | CADEIRA GIRATÓRIA C/BRACOS | FLEXFORM | POLTRONA GIRATÓRIA ESPALDAR MÉDIA | 442 | HUGOL - RESSONANCIA MAGNETICA | SALA ADM - RMN N° 107 | BOM |  | 926652 | 76 | 04/03/2015 | 676 | 636.94 | 1
MOVEIS E UTENSILIOS | CADEIRA GIRATÓRIA C/BRACOS | FLEXFORM | POLTRONA GIRATÓRIA ESPALDAR MÉDIA | 419 | HUGOL - UNID COLETA E TRANSFUSAO | DEPÓSITO SALA Nº 182 | BOM |  | 926650 | 76 | 04/03/2015 | 676 | 636.94 | 1
MOVEIS E UTENSILIOS | CARRO HOTELARIA 3 ANDARES | TTS DO BRASIL | MAGIC LINE | NAO POSSUI | HUGOL - SERV PROC ROUPAS | AREA LIMPA PROC. DE ROUPAS | BOM |  | 920463 | 18266 | 17/12/2014 | 2626 | 2469.99 | 1
MOVEIS E UTENSILIOS | CARRO HOTELARIA 3 ANDARES | TTS DO BRASIL | MAGIC LINE | NAO POSSUI | HUGOL - SERV PROC ROUPAS | AREA LIMPA PROC. DE ROUPAS | BOM |  | 920464 | 18266 | 17/12/2014 | 2626 | 2469.99 | 1
MOVEIS E UTENSILIOS | CARRO HOTELARIA 3 ANDARES | TTS DO BRASIL | MAGIC LINE | NAO POSSUI | HUGOL - SERV PROC ROUPAS | AREA LIMPA PROC. DE ROUPAS | BOM |  | 920465 | 18266 | 17/12/2014 | 2626 | 2469.99 | 1
MOVEIS E UTENSILIOS | CADEIRA GIRATÓRIA C/BRACOS | FLEXFORM | POLTRONA GIRATÓRIA ESPALDAR MÉDIA | 170 | HUGOL - NIR | NIR - SALA N° 119 | BOM |  | 926674 | 76 | 04/03/2015 | 676 | 636.94 | 1
MOVEIS E UTENSILIOS | CADEIRA GIRATÓRIA C/BRACOS | FLEXFORM | POLTRONA GIRATÓRIA ESPALDAR MÉDIA | NAO POSSUI | HUGOL - SERV DISP MEDICAMENTOS | SALA N° 557 - 2° ANDAR (UTI G PEDIATRICA) | BOM |  | 926670 | 76 | 04/03/2015 | 676 | 636.94 | 1
MOVEIS E UTENSILIOS | CADEIRA GIRATÓRIA C/BRACOS | FLEXFORM | POLTRONA GIRATÓRIA ESPALDAR MÉDIA | NAO POSSUI | HUGOL - SERV PATRIMONIO | ATIVO PATRIMONIAL HUGOL | BOM |  | 926669 | 76 | 04/03/2015 | 676 | 636.94 | 1
MOVEIS E UTENSILIOS | CADEIRA GIRATÓRIA C/BRACOS | FLEXFORM | POLTRONA GIRATÓRIA ESPALDAR MÉDIA | NAO POSSUI | HUGOL - SERV PRONTO SOCORRO | OBSERVAÇÃO 1 N° 43 | BOM |  | 926673 | 76 | 04/03/2015 | 676 | 636.94 | 1
MOVEIS E UTENSILIOS | CADEIRA GIRATÓRIA C/BRACOS | FLEXFORM | POLTRONA GIRATÓRIA ESPALDAR MÉDIA | NAO POSSUI | HUGOL - SERV DISP MEDICAMENTOS | CENTRO CIRURGICO B N° 814 | BOM |  | 926675 | 76 | 04/03/2015 | 676 | 636.94 | 1
MOVEIS E UTENSILIOS | CADEIRA GIRATÓRIA C/BRACOS | FLEXFORM | POLTRONA GIRATÓRIA ESPALDAR MÉDIA | 166 | HUGOL - SERVIÇO DE GOVERNANÇA CLINICA | SERVIÇO DE GOVERNANÇA CLINICA N° 22 | BOM |  | 926672 | 76 | 04/03/2015 | 676 | 636.94 | 1
MOVEIS E UTENSILIOS | CADEIRA GIRATÓRIA C/BRACOS | FLEXFORM | POLTRONA GIRATÓRIA ESPALDAR MÉDIA | 165 | HUGOL - SERV PATRIMONIO | BENS AGUARDANDO MANUTENÇÃO | BOM |  | 926679 | 76 | 04/03/2015 | 676 | 636.94 | 1
MOVEIS E UTENSILIOS | CADEIRA GIRATÓRIA C/BRACOS | FLEXFORM | POLTRONA GIRATÓRIA ESPALDAR MÉDIA | 164 | HUGOL - SERV DISP MEDICAMENTOS | SALA N° 557 - 2° ANDAR (UTI G PEDIATRICA) | BOM |  | 926667 | 76 | 04/03/2015 | 676 | 636.94 | 1
MOVEIS E UTENSILIOS | CADEIRA GIRATÓRIA C/BRACOS | FLEXFORM | POLTRONA GIRATÓRIA ESPALDAR MÉDIA | NAO POSSUI | HUGOL - SERV DISP MEDICAMENTOS | SALA N° 557 - 2° ANDAR (UTI G PEDIATRICA) | BOM |  | 926668 | 76 | 04/03/2015 | 676 | 636.94 | 1
MOVEIS E UTENSILIOS | CADEIRA GIRATÓRIA C/BRACOS | FLEXFORM | POLTRONA GIRATÓRIA ESPALDAR MÉDIA | NAO POSSUI | HUGOL - SERVICO DE HEMODINAMICA | CONSULTORIO MEDICO 1 | BOM |  | 926694 | 76 | 04/03/2015 | 676 | 636.94 | 1
MOVEIS E UTENSILIOS | CADEIRA GIRATÓRIA C/BRACOS | FLEXFORM | POLTRONA GIRATÓRIA ESPALDAR MÉDIA | 343 | HUGOL - SERV ANALISES CLINICAS | SALA DE MICROBIOLOGIA N° 129 | BOM |  | 926797 | 76 | 04/03/2015 | 676 | 636.94 | 1
MOVEIS E UTENSILIOS | CADEIRA GIRATÓRIA C/BRACOS | FLEXFORM | POLTRONA GIRATÓRIA ESPALDAR MÉDIA | 346 | HUGOL - UTI CARDIACA PEDIATRICA | UTI CARDIACA PEDIATRICA N° 564 | BOM |  | 926742 | 76 | 04/03/2015 | 676 | 636.94 | 1
MOVEIS E UTENSILIOS | CADEIRA GIRATÓRIA C/BRACOS | FLEXFORM | POLTRONA GIRATÓRIA ESPALDAR MÉDIA | NAO POSSUI | HUGOL - SERV PATRIMONIO | BENS AGUARDANDO MANUTENÇÃO | BOM |  | 926738 | 76 | 04/03/2015 | 676 | 636.94 | 1
MOVEIS E UTENSILIOS | CADEIRA GIRATÓRIA C/BRACOS | FLEXFORM | POLTRONA GIRATÓRIA ESPALDAR MÉDIA | 339 | HUGOL - SERV PATRIMONIO | BENS AGUARDANDO MANUTENÇÃO | BOM |  | 926635 | 76 | 04/03/2015 | 676 | 636.94 | 1
MOVEIS E UTENSILIOS | CADEIRA GIRATÓRIA C/BRACOS | FLEXFORM | POLTRONA GIRATÓRIA ESPALDAR MÉDIA | 362 | HUGOL - SERV INTER DE DESOSP | SERV ATENDIMENTO DOMICILIO - SALA N° 938 | BOM |  | 926693 | 76 | 04/03/2015 | 676 | 636.94 | 1
MOVEIS E UTENSILIOS | CADEIRA GIRATÓRIA C/BRACOS | FLEXFORM | POLTRONA GIRATÓRIA ESPALDAR MÉDIA | NAO POSSUI | HUGOL - SERV ANALISES CLINICAS | SALA DE MICROBIOLOGIA N° 129 | BOM |  | 926798 | 76 | 04/03/2015 | 676 | 636.94 | 1
MOVEIS E UTENSILIOS | CADEIRA GIRATÓRIA C/BRACOS | FLEXFORM | POLTRONA GIRATÓRIA ESPALDAR MÉDIA | 392 | HUGOL - NUCLEO VIG EPIDEMIOLOGIC | NVEH - N° 915 | BOM |  | 926677 | 76 | 04/03/2015 | 676 | 636.94 | 1
MOVEIS E UTENSILIOS | CADEIRA GIRATÓRIA C/BRACOS | FLEXFORM | POLTRONA GIRATÓRIA ESPALDAR MÉDIA | 359 | HUGOL - SUPERV TECNOLOGIA INF | SUPERV TECNOLOGIA INFORMACAO N° 917 | BOM |  | 926682 | 76 | 04/03/2015 | 676 | 636.94 | 1
MOVEIS E UTENSILIOS | CADEIRA GIRATÓRIA C/BRACOS | FLEXFORM | POLTRONA GIRATÓRIA ESPALDAR MÉDIA | 387 | HUGOL - SUPERV NUTRICAO | ADMISTRATIVO NUTRICIONISTAS N° 234 | BOM |  | 926862 | 76 | 04/03/2015 | 676 | 636.94 | 1
MOVEIS E UTENSILIOS | CADEIRA GIRATÓRIA C/BRACOS | FLEXFORM | POLTRONA GIRATÓRIA ESPALDAR MÉDIA | 375 | HUGOL - SERV PATRIMONIO | CADEIRAS EM QUARENTENA - PROVISÓRIA | BOM |  | 926792 | 76 | 04/03/2015 | 676 | 636.94 | 1
MOVEIS E UTENSILIOS | CADEIRA GIRATÓRIA C/BRACOS | FLEXFORM | POLTRONA GIRATÓRIA ESPALDAR MÉDIA | 355 | HUGOL - UNID COLETA E TRANSFUSAO | ALICOTAGEM | BOM |  | 926700 | 76 | 04/03/2015 | 676 | 636.94 | 1
MOVEIS E UTENSILIOS | CADEIRA GIRATÓRIA C/BRACOS | FLEXFORM | POLTRONA GIRATÓRIA ESPALDAR MÉDIA | 383 | HUGOL - SECRETARIA GERAL/PROTOCOLO HL | SERV. PROTOCOLO | BOM |  | 926689 | 76 | 04/03/2015 | 676 | 636.94 | 1
MOVEIS E UTENSILIOS | CADEIRA GIRATÓRIA C/BRACOS | FLEXFORM | POLTRONA GIRATÓRIA ESPALDAR MÉDIA | 396 | HUGOL - SERV FORMALIZ PESSOAL | SERV FORMALIZ PESSOAL HUGOL | BOM |  | 926686 | 76 | 04/03/2015 | 676 | 636.94 | 1
MOVEIS E UTENSILIOS | CADEIRA GIRATÓRIA C/BRACOS | FLEXFORM | POLTRONA GIRATÓRIA ESPALDAR MÉDIA | NAO POSSUI | HUGOL - SERV VIGILANCIA E MONIT | GUARITA HUGOL 3 | BOM |  | 926737 | 76 | 04/03/2015 | 676 | 636.94 | 1
MOVEIS E UTENSILIOS | CARRO HOTELARIA 3 ANDARES | TTS DO BRASIL | MAGIC LINE | NAO POSSUI | HUGOL - SERV PROC ROUPAS | AREA LIMPA PROC. DE ROUPAS | BOM |  | 920466 | 18266 | 17/12/2014 | 2626 | 2469.99 | 1
MOVEIS E UTENSILIOS | CARRO HOTELARIA 3 ANDARES | TTS DO BRASIL | MAGIC LINE | NAO POSSUI | HUGOL - SERV PROC ROUPAS | AREA LIMPA PROC. DE ROUPAS | BOM |  | 920467 | 18266 | 17/12/2014 | 2626 | 2469.99 | 1
MOVEIS E UTENSILIOS | CARRO HOTELARIA 3 ANDARES | TTS DO BRASIL | MAGIC LINE | NAO POSSUI | HUGOL - SERV PATRIMONIO | ATIVO PATRIMONIAL HUGOL | BOM |  | 920468 | 18266 | 17/12/2014 | 6418.45 | 6037.14 | 1
MOVEIS E UTENSILIOS | CARRO HOTELARIA 3 ANDARES | TTS DO BRASIL | MAGIC LINE | NAO POSSUI | HUGOL - SERV PATRIMONIO | ATIVO PATRIMONIAL HUGOL | BOM |  | 920469 | 18266 | 17/12/2014 | 6418.45 | 6037.14 | 1
MOVEIS E UTENSILIOS | CARRO HOTELARIA 3 ANDARES | TTS DO BRASIL | MAGIC LINE | NAO POSSUI | HUGOL - SERV PATRIMONIO | ATIVO PATRIMONIAL HUGOL | BOM |  | 920470 | 18266 | 17/12/2014 | 6418.45 | 6037.14 | 1
MOVEIS E UTENSILIOS | CARRO HOTELARIA 3 ANDARES | TTS DO BRASIL | MAGIC LINE | NAO POSSUI | HUGOL - SERV PATRIMONIO | ATIVO PATRIMONIAL HUGOL | BOM |  | 920471 | 18266 | 17/12/2014 | 6418.45 | 6037.14 | 1
MOVEIS E UTENSILIOS | CARRO HOTELARIA 3 ANDARES | TTS DO BRASIL | MAGIC LINE | NAO POSSUI | HUGOL - SERV PATRIMONIO | ATIVO PATRIMONIAL HUGOL | BOM |  | 920472 | 18266 | 17/12/2014 | 6418.45 | 6037.14 | 1
MOVEIS E UTENSILIOS | CARRO HOTELARIA 3 ANDARES | TTS DO BRASIL | MAGIC LINE | NAO POSSUI | HUGOL - SERV PROC ROUPAS | AREA LIMPA PROC. DE ROUPAS | BOM |  | 920473 | 18266 | 17/12/2014 | 6418.45 | 6037.14 | 1
MOVEIS E UTENSILIOS | CARRO HOTELARIA 3 ANDARES | TTS DO BRASIL | MAGIC LINE | NAO POSSUI | HUGOL - SERV PROC ROUPAS | AREA LIMPA PROC. DE ROUPAS | BOM |  | 920474 | 18266 | 17/12/2014 | 6418.45 | 6037.14 | 1
MOVEIS E UTENSILIOS | CARRO HOTELARIA 3 ANDARES | TTS DO BRASIL | MAGIC LINE | NAO POSSUI | HUGOL - SERV PATRIMONIO | ATIVO PATRIMONIAL HUGOL | BOM |  | 920475 | 18266 | 17/12/2014 | 6418.45 | 6037.14 | 1
MOVEIS E UTENSILIOS | CARRO HOTELARIA 3 ANDARES | TTS DO BRASIL | MAGIC LINE | NAO POSSUI | HUGOL - SERV PATRIMONIO | ATIVO PATRIMONIAL HUGOL | BOM |  | 920476 | 18266 | 17/12/2014 | 6418.45 | 6037.14 | 1
MOVEIS E UTENSILIOS | CARRO HOTELARIA 3 ANDARES | TTS DO BRASIL | MAGIC LINE | NAO POSSUI | HUGOL - SERV PATRIMONIO | ATIVO PATRIMONIAL HUGOL | BOM |  | 920477 | 18266 | 17/12/2014 | 6418.45 | 6037.14 | 1
MOVEIS E UTENSILIOS | CARRO HOTELARIA 3 ANDARES | TTS DO BRASIL | MAGIC LINE | NAO POSSUI | HUGOL - SERV PROC ROUPAS | AREA LIMPA PROC. DE ROUPAS | BOM |  | 920478 | 18266 | 17/12/2014 | 6418.45 | 6037.14 | 1
MOVEIS E UTENSILIOS | CARRO HOTELARIA 3 ANDARES | TTS DO BRASIL | MAGIC LINE | NAO POSSUI | HUGOL - SERV PROC ROUPAS | AREA LIMPA PROC. DE ROUPAS | BOM |  | 920479 | 18266 | 17/12/2014 | 6418.45 | 6037.14 | 1
MOVEIS E UTENSILIOS | CARRO HOTELARIA 3 ANDARES | TTS DO BRASIL | MAGIC LINE | NAO POSSUI | HUGOL - SERV PROC ROUPAS | AREA LIMPA PROC. DE ROUPAS | BOM |  | 920480 | 18266 | 17/12/2014 | 6418.45 | 6037.14 | 1
MOVEIS E UTENSILIOS | CARRO HOTELARIA 3 ANDARES | TTS DO BRASIL | MAGIC LINE | NAO POSSUI | HUGOL - SERV PROC ROUPAS | AREA LIMPA PROC. DE ROUPAS | BOM |  | 920481 | 18266 | 17/12/2014 | 6418.45 | 6037.14 | 1
MOVEIS E UTENSILIOS | CARRO HOTELARIA 3 ANDARES | TTS DO BRASIL | MAGIC LINE | NAO POSSUI | HUGOL - SERV PROC ROUPAS | AREA LIMPA PROC. DE ROUPAS | BOM |  | 920482 | 18266 | 17/12/2014 | 6418.45 | 6037.14 | 1
MOVEIS E UTENSILIOS | CARRO HOTELARIA 3 ANDARES | TTS DO BRASIL | MAGIC LINE | NAO POSSUI | HUGOL - SERV PATRIMONIO | ATIVO PATRIMONIAL HUGOL | BOM |  | 920483 | 18266 | 17/12/2014 | 6418.45 | 6037.14 | 1
MOVEIS E UTENSILIOS | CADEIRA GIRATÓRIA C/BRACOS | FLEXFORM | POLTRONA GIRATÓRIA ESPALDAR MÉDIA | 323 | HUGOL - UNID COLETA E TRANSFUSAO | SALA DE TRIAGEM HEMATOLOGICA | BOM |  | 926732 | 76 | 04/03/2015 | 676 | 636.94 | 1
MOVEIS E UTENSILIOS | CADEIRA GIRATÓRIA C/BRACOS | FLEXFORM | POLTRONA GIRATÓRIA ESPALDAR MÉDIA | 269 | HUGOL - NUCLEO VIG EPIDEMIOLOGIC | NVEH - N° 915 | BOM |  | 926733 | 76 | 04/03/2015 | 676 | 636.94 | 1
MOVEIS E UTENSILIOS | CADEIRA GIRATÓRIA C/BRACOS | FLEXFORM | POLTRONA GIRATÓRIA ESPALDAR MÉDIA | 278 | HUGOL - SERVICO DE RECEPCAO | RECEPCÃO UCT | BOM |  | 926734 | 76 | 04/03/2015 | 676 | 636.94 | 1
MOVEIS E UTENSILIOS | CADEIRA GIRATÓRIA C/BRACOS | FLEXFORM | POLTRONA GIRATÓRIA ESPALDAR MÉDIA | 289 | HUGOL - UNID COLETA E TRANSFUSAO | COLETA | BOM |  | 926731 | 76 | 04/03/2015 | 676 | 636.94 | 1
MOVEIS E UTENSILIOS | CADEIRA GIRATÓRIA C/BRACOS | FLEXFORM | POLTRONA GIRATÓRIA ESPALDAR MÉDIA | 280 | HUGOL - SUPERV NUTRICAO | ADMISTRATIVO NUTRICIONISTAS N° 234 | BOM |  | 926709 | 76 | 04/03/2015 | 676 | 636.94 | 1
MOVEIS E UTENSILIOS | CADEIRA GIRATÓRIA C/BRACOS | FLEXFORM | POLTRONA GIRATÓRIA ESPALDAR MÉDIA | 290 | HUGOL - SERV ALMOX GERAL | CENTRAL DE PAGAMENTOS | BOM |  | 926714 | 76 | 04/03/2015 | 676 | 636.94 | 1
MOVEIS E UTENSILIOS | CADEIRA GIRATÓRIA C/BRACOS | FLEXFORM | POLTRONA GIRATÓRIA ESPALDAR MÉDIA | 284 | HUGOL - SERV DISP MEDICAMENTOS | FARMACIA SATELITE PS N° 64 | BOM |  | 926703 | 76 | 04/03/2015 | 676 | 636.94 | 1
MOVEIS E UTENSILIOS | CADEIRA GIRATÓRIA C/BRACOS | FLEXFORM | POLTRONA GIRATÓRIA ESPALDAR MÉDIA | NAO POSSUI | HUGOL - SERV PRONTO SOCORRO | CONSULTORIO 3 N° 52 | BOM |  | 926712 | 76 | 04/03/2015 | 676 | 636.94 | 1
MOVEIS E UTENSILIOS | CADEIRA GIRATÓRIA C/BRACOS | FLEXFORM | POLTRONA GIRATÓRIA ESPALDAR MÉDIA | 286 | HUGOL - SERV DISP MEDICAMENTOS | FARMACÊUTICOS - FARMÁCIA CENTRAL N° 276 | BOM |  | 926710 | 76 | 04/03/2015 | 676 | 636.94 | 1
MOVEIS E UTENSILIOS | CADEIRA GIRATÓRIA C/BRACOS | FLEXFORM | POLTRONA GIRATÓRIA ESPALDAR MÉDIA | 297 | HUGOL - U.I QUEIMADOS | POSTO DE ENFERMAGEM E CORREDOR | BOM |  | 926702 | 76 | 04/03/2015 | 676 | 636.94 | 1
MOVEIS E UTENSILIOS | CADEIRA GIRATÓRIA C/BRACOS | FLEXFORM | POLTRONA GIRATÓRIA ESPALDAR MÉDIA | 281 | HUGOL - SERV SOCIAL | RECEPÇÃO DO CENTRO CIRÚRGICO A - SALA N° 335 | BOM |  | 926705 | 76 | 04/03/2015 | 676 | 636.94 | 1
MOVEIS E UTENSILIOS | CADEIRA GIRATÓRIA C/BRACOS | FLEXFORM | POLTRONA GIRATÓRIA ESPALDAR MÉDIA | 295 | HUGOL - SERV DISP MEDICAMENTOS | FARMACÊUTICOS - FARMÁCIA CENTRAL N° 276 | BOM |  | 926708 | 76 | 04/03/2015 | 676 | 636.94 | 1
MOVEIS E UTENSILIOS | CADEIRA GIRATÓRIA C/BRACOS | FLEXFORM | POLTRONA GIRATÓRIA ESPALDAR MÉDIA | 296 | HUGOL - SERV PATRIMONIO | ATIVO PATRIMONIAL HUGOL | BOM |  | 926704 | 76 | 04/03/2015 | 676 | 636.94 | 1
MOVEIS E UTENSILIOS | CADEIRA GIRATÓRIA C/BRACOS | FLEXFORM | POLTRONA GIRATÓRIA ESPALDAR MÉDIA | 299 | HUGOL - SERV PATRIMONIO | LAJE 1007 - BENS AGUARDANDO MANUTENÇÃO | BOM |  | 926707 | 76 | 04/03/2015 | 676 | 636.94 | 1
MOVEIS E UTENSILIOS | CADEIRA GIRATÓRIA C/BRACOS | FLEXFORM | POLTRONA GIRATÓRIA ESPALDAR MÉDIA | NAO POSSUI | HUGOL - SUPERV TECNOLOGIA INF | SUPERV TECNOLOGIA INFORMACAO N° 917 | BOM |  | 926713 | 76 | 04/03/2015 | 676 | 636.94 | 1
MOVEIS E UTENSILIOS | CADEIRA GIRATÓRIA C/BRACOS | FLEXFORM | POLTRONA GIRATÓRIA ESPALDAR MÉDIA | 176 | HUGOL - SERVICO DE PLANEJAMENTO | SERV DE PLANEJAMENTO HUGOL | BOM |  | 926628 | 76 | 04/03/2015 | 676 | 636.94 | 1
MOVEIS E UTENSILIOS | CADEIRA GIRATÓRIA C/BRACOS | FLEXFORM | POLTRONA GIRATÓRIA ESPALDAR MÉDIA | 181 | HUGOL - SERV PROC ROUPAS | AREA LIMPA PROC. DE ROUPAS | BOM |  | 926788 | 76 | 04/03/2015 | 676 | 636.94 | 1
MOVEIS E UTENSILIOS | CADEIRA GIRATÓRIA C/BRACOS | FLEXFORM | POLTRONA GIRATÓRIA ESPALDAR MÉDIA | NAO POSSUI | HUGOL - SERV PATRIMONIO | ATIVO PATRIMONIAL HUGOL | BOM |  | 926789 | 76 | 04/03/2015 | 676 | 631.31 | 1
MOVEIS E UTENSILIOS | CADEIRA GIRATÓRIA C/BRACOS | FLEXFORM | POLTRONA GIRATÓRIA ESPALDAR MÉDIA | 177 | HUGOL - SERVICO DE RECEPCAO | RECEPÇÃO ANALISES CLINICA N° 136 | BOM |  | 926790 | 76 | 04/03/2015 | 676 | 636.94 | 1
MOVEIS E UTENSILIOS | CADEIRA GIRATÓRIA C/BRACOS | FLEXFORM | POLTRONA GIRATÓRIA ESPALDAR MÉDIA | 516 | HUGOL - SERV VIGILANCIA E MONIT | SERV VIGILANCIA TRANSP E MONITORAMENTO N° 13 | BOM |  | 926659 | 76 | 04/03/2015 | 676 | 636.94 | 1
MOVEIS E UTENSILIOS | CADEIRA GIRATÓRIA C/BRACOS | FLEXFORM | POLTRONA GIRATÓRIA ESPALDAR MÉDIA | 517 | HUGOL - SERVICO DE RECEPCAO | RECEPÇÃO IMAGEM N° 90 | BOM |  | 926656 | 76 | 04/03/2015 | 676 | 636.94 | 1
MOVEIS E UTENSILIOS | CADEIRA GIRATÓRIA C/BRACOS | FLEXFORM | POLTRONA GIRATÓRIA ESPALDAR MÉDIA | 512 | HUGOL - NIR | NIR - SALA N° 119 | BOM |  | 926658 | 76 | 04/03/2015 | 676 | 636.94 | 1
MOVEIS E UTENSILIOS | CADEIRA GIRATÓRIA C/BRACOS | FLEXFORM | POLTRONA GIRATÓRIA ESPALDAR MÉDIA | 511 | HUGOL - SERVICO DE RECEPCAO | RECEPÇÃO AMBULATÓRIO N° 154 | BOM |  | 926657 | 76 | 04/03/2015 | 676 | 636.94 | 1
MOVEIS E UTENSILIOS | CADEIRA GIRATÓRIA C/BRACOS | FLEXFORM | POLTRONA GIRATÓRIA ESPALDAR MÉDIA | 510 | HUGOL - SERV PATRIMONIO | LAJE 1007 - BENS AGUARDANDO MANUTENÇÃO | BOM |  | 926653 | 76 | 04/03/2015 | 676 | 636.94 | 1
MOVEIS E UTENSILIOS | CADEIRA GIRATÓRIA C/BRACOS | FLEXFORM | POLTRONA GIRATÓRIA ESPALDAR MÉDIA | 468 | HUGOL - SERV VIGILANCIA E MONIT | SERV VIGILANCIA TRANSP E MONITORAMENTO N° 13 | BOM |  | 926663 | 76 | 04/03/2015 | 676 | 636.94 | 1
MOVEIS E UTENSILIOS | CADEIRA GIRATÓRIA C/BRACOS | FLEXFORM | POLTRONA GIRATÓRIA ESPALDAR MÉDIA | 478 | HUGOL - SERV VIGILANCIA E MONIT | SERV VIGILANCIA TRANSP E MONITORAMENTO N° 13 | BOM |  | 926660 | 76 | 04/03/2015 | 676 | 636.94 | 1
MOVEIS E UTENSILIOS | CADEIRA GIRATÓRIA C/BRACOS | FLEXFORM | POLTRONA GIRATÓRIA ESPALDAR MÉDIA | 415 | HUGOL - SERV VIGILANCIA E MONIT | SERV VIGILANCIA TRANSP E MONITORAMENTO N° 13 | BOM |  | 926661 | 76 | 04/03/2015 | 676 | 636.94 | 1
MOVEIS E UTENSILIOS | CADEIRA GIRATÓRIA C/BRACOS | FLEXFORM | POLTRONA GIRATÓRIA ESPALDAR MÉDIA | 437 | HUGOL - SERVICO DE RECEPCAO | CENTRAL DE PERTENCES | BOM |  | 926664 | 76 | 04/03/2015 | 676 | 636.94 | 1
MOVEIS E UTENSILIOS | CADEIRA GIRATÓRIA C/BRACOS | FLEXFORM | POLTRONA GIRATÓRIA ESPALDAR MÉDIA | 465 | INATIVO HUGOL - SUPERV VIG E TRANSP | SUPERV VIGLANCIA E TRANSPORTE | BOM |  | 926662 | 76 | 04/03/2015 | 676 | 636.94 | 1
MOVEIS E UTENSILIOS | CADEIRA GIRATÓRIA C/BRACOS | FLEXFORM | POLTRONA GIRATÓRIA ESPALDAR MÉDIA | 411 | HUGOL - GERENCIA DE RH | GERENCIA RH | BOM |  | 926685 | 76 | 04/03/2015 | 676 | 636.94 | 1
MOVEIS E UTENSILIOS | CADEIRA GIRATÓRIA C/BRACOS | FLEXFORM | POLTRONA GIRATÓRIA ESPALDAR MÉDIA | 402 | HUGOL - SERV PSICOLOGIA | SALA PSICOSSOCIAL RECEPÇÃO GERAL - SALA S/N° | BOM |  | 926692 | 76 | 04/03/2015 | 676 | 636.94 | 1
MOVEIS E UTENSILIOS | CADEIRA GIRATÓRIA C/BRACOS | FLEXFORM | POLTRONA GIRATÓRIA ESPALDAR MÉDIA | 401 | HUGOL - SECRETARIA GERAL/PROTOCOLO HL | SERV. PROTOCOLO | BOM |  | 926690 | 76 | 04/03/2015 | 676 | 636.94 | 1
MOVEIS E UTENSILIOS | CADEIRA GIRATÓRIA C/BRACOS | FLEXFORM | POLTRONA GIRATÓRIA ESPALDAR MÉDIA | 391 | HUGOL - SECRETARIA GERAL/PROTOCOLO HL | SERV. PROTOCOLO | BOM |  | 926691 | 76 | 04/03/2015 | 676 | 636.94 | 1
MOVEIS E UTENSILIOS | CADEIRA GIRATÓRIA C/BRACOS | FLEXFORM | POLTRONA GIRATÓRIA ESPALDAR MÉDIA | 406 | HUGOL - GERENCIA DE RH | GERENCIA RH | BOM |  | 926687 | 76 | 04/03/2015 | 676 | 636.94 | 1
MOVEIS E UTENSILIOS | CADEIRA GIRATÓRIA C/BRACOS | FLEXFORM | POLTRONA GIRATÓRIA ESPALDAR MÉDIA | 393 | HUGOL - SERV QUEIMADOS - UTI | UTI- QUEIMADOS | BOM |  | 926697 | 76 | 04/03/2015 | 676 | 636.94 | 1
MOVEIS E UTENSILIOS | CADEIRA GIRATÓRIA C/BRACOS | FLEXFORM | POLTRONA GIRATÓRIA ESPALDAR MÉDIA | 382 | HUGOL - U.I QUEIMADOS | POSTO DE ENFERMAGEM E CORREDOR | BOM |  | 926696 | 76 | 04/03/2015 | 676 | 636.94 | 1
MOVEIS E UTENSILIOS | CADEIRA GIRATÓRIA C/BRACOS | FLEXFORM | POLTRONA GIRATÓRIA ESPALDAR MÉDIA | 389 | HUGOL - SERV PATRIMONIO | BENS AGUARDANDO MANUTENÇÃO | BOM |  | 926859 | 76 | 04/03/2015 | 676 | 636.94 | 1
MOVEIS E UTENSILIOS | CADEIRA GIRATÓRIA C/BRACOS | FLEXFORM | POLTRONA GIRATÓRIA ESPALDAR MÉDIA | 379 | HUGOL - SERV PATRIMONIO | ATIVO PATRIMONIAL HUGOL | BOM |  | 926860 | 76 | 04/03/2015 | 676 | 636.94 | 1
MOVEIS E UTENSILIOS | CADEIRA GIRATÓRIA C/BRACOS | FLEXFORM | POLTRONA GIRATÓRIA ESPALDAR MÉDIA | 409 | HUGOL - ENSINO E PESQUISA | SALA ADMINISTRATIVA | BOM |  | 926683 | 76 | 04/03/2015 | 676 | 636.94 | 1
MOVEIS E UTENSILIOS | CADEIRA GIRATÓRIA C/BRACOS | FLEXFORM | POLTRONA GIRATÓRIA ESPALDAR MÉDIA | NAO POSSUI | HUGOL - SUPERV ANALISES CLINICAS | SUACS | BOM |  | 926794 | 76 | 04/03/2015 | 676 | 636.94 | 1
MOVEIS E UTENSILIOS | CADEIRA GIRATÓRIA C/BRACOS | FLEXFORM | POLTRONA GIRATÓRIA ESPALDAR MÉDIA | 408 | HUGOL - SERV PATRIMONIO | BENS AGUARDANDO MANUTENÇÃO | BOM |  | 926861 | 76 | 04/03/2015 | 676 | 636.94 | 1
MOVEIS E UTENSILIOS | CADEIRA GIRATÓRIA C/BRACOS | FLEXFORM | POLTRONA GIRATÓRIA ESPALDAR MÉDIA | NAO POSSUI | HUGOL - SERVICO DE HEMODINAMICA | CONSULTORIO MEDICO 1 | BOM |  | 926695 | 76 | 04/03/2015 | 676 | 636.94 | 1
MOVEIS E UTENSILIOS | CADEIRA GIRATÓRIA C/BRACOS | FLEXFORM | POLTRONA GIRATÓRIA ESPALDAR MÉDIA | 407 | HUGOL - GERENCIA DE RH | GERENCIA RH | BOM |  | 926688 | 76 | 04/03/2015 | 676 | 636.94 | 1
MOVEIS E UTENSILIOS | CADEIRA GIRATÓRIA C/BRACOS | FLEXFORM | POLTRONA GIRATÓRIA ESPALDAR MÉDIA | 410 | HUGOL - SERVICO DE RECEPCAO | RECEPÇÃO GERAL | BOM |  | 926699 | 76 | 04/03/2015 | 676 | 636.94 | 1
MOVEIS E UTENSILIOS | CADEIRA GIRATÓRIA C/BRACOS | FLEXFORM | POLTRONA GIRATÓRIA ESPALDAR MÉDIA | 405 | HUGOL - GERENCIA DE RH | GERENCIA RH | BOM |  | 926684 | 76 | 04/03/2015 | 676 | 636.94 | 1
MOVEIS E UTENSILIOS | CADEIRA GIRATÓRIA C/BRACOS | FLEXFORM | POLTRONA GIRATÓRIA ESPALDAR MÉDIA | 403 | HUGOL - SERV MANUTENCAO | SALA ADMINISTRATIVA SEMAN N° 236 | BOM |  | 926858 | 76 | 04/03/2015 | 676 | 636.94 | 1
MOVEIS E UTENSILIOS | CADEIRA GIRATÓRIA C/BRACOS | FLEXFORM | POLTRONA GIRATÓRIA ESPALDAR MÉDIA | NAO POSSUI | HUGOL - SAU/OUVIDORIA | OUVIDORIA | BOM |  | 926701 | 76 | 04/03/2015 | 676 | 636.94 | 1
MOVEIS E UTENSILIOS | CADEIRA GIRATÓRIA C/BRACOS | FLEXFORM | POLTRONA GIRATÓRIA ESPALDAR MÉDIA | NAO POSSUI | HUGOL - SERV ENDOSC DIGEST/COLONOSC HG | SALA DE INDUÇÃO N° 99 | BOM |  | 926698 | 76 | 04/03/2015 | 676 | 636.94 | 1
MOVEIS E UTENSILIOS | CADEIRA GIRATÓRIA C/BRACOS | FLEXFORM | POLTRONA GIRATÓRIA ESPALDAR MÉDIA | 485 | HUGOL - SERVIÇO DE GOVERNANÇA CLINICA | SERVIÇO DE GOVERNANÇA CLINICA N° 22 | BOM |  | 926791 | 76 | 04/03/2015 | 676 | 636.94 | 1
MOVEIS E UTENSILIOS | CADEIRA GIRATÓRIA C/BRACOS | FLEXFORM | POLTRONA GIRATÓRIA ESPALDAR MÉDIA | 484 | HUGOL - SERV DISP MEDICAMENTOS | CENTRO CIRURGICO B N° 814 | BOM |  | 928987 | 76 | 04/03/2015 | 676 | 636.94 | 1
MOVEIS E UTENSILIOS | CADEIRA GIRATÓRIA C/BRACOS | FLEXFORM | POLTRONA GIRATÓRIA ESPALDAR MÉDIA | 298 | HUGOL - SERV PATRIMONIO | LAJE 1007 - BENS AGUARDANDO MANUTENÇÃO | BOM |  | 926706 | 76 | 04/03/2015 | 676 | 635.66 | 1
MOVEIS E UTENSILIOS | ESTANTE DE ACO DESMONTAVEL | IMSULPAR | 07 PRATELEIRAS | NAO POSSUI | HUGOL - SERV DISP MEDICAMENTOS | FARMACIA SATELITE UTI 2 N° 877 | BOM |  | 919681 | 3659 | 07/11/2014 | 228.8 | 201.55 | 1
MOVEIS E UTENSILIOS | ESTANTE DE ACO DESMONTAVEL | IMSULPAR | 07 PRATELEIRAS | NAO POSSUI | HUGOL - SERVICO DE RECEPCAO | CENTRAL DE PERTENCES | BOM |  | 919682 | 3659 | 07/11/2014 | 228.8 | 201.55 | 1
MOVEIS E UTENSILIOS | ESTANTE DE ACO DESMONTAVEL | IMSULPAR | 07 PRATELEIRAS | NAO POSSUI | HUGOL - SERV PATRIMONIO | ATIVO PATRIMONIAL HUGOL | BOM |  | 919684 | 3659 | 07/11/2014 | 228.8 | 201.55 | 1
MOVEIS E UTENSILIOS | ESTANTE DE ACO DESMONTAVEL | IMSULPAR | 07 PRATELEIRAS | NAO POSSUI | HUGOL - SERVICO DE RECEPCAO | CENTRAL DE PERTENCES | BOM |  | 919685 | 3659 | 07/11/2014 | 228.8 | 201.55 | 1
MOVEIS E UTENSILIOS | ESTANTE DE ACO DESMONTAVEL | IMSULPAR | 07 PRATELEIRAS | NAO POSSUI | HUGOL - SERV PATRIMONIO | ATIVO PATRIMONIAL HUGOL | BOM |  | 919686 | 3659 | 07/11/2014 | 228.8 | 201.55 | 1
MOVEIS E UTENSILIOS | ESTANTE DE ACO DESMONTAVEL | IMSULPAR | 07 PRATELEIRAS | NAO POSSUI | HUGOL - HEMODIALISE | SERV TERAPIA RENAL SUBSTUTIVA | BOM |  | 919687 | 3659 | 07/11/2014 | 228.8 | 201.55 | 1
MOVEIS E UTENSILIOS | ESTANTE DE ACO DESMONTAVEL | IMSULPAR | 07 PRATELEIRAS | NAO POSSUI | HUGOL - SERV QUEIMADOS - UTI | UTI- QUEIMADOS | BOM |  | 919688 | 3659 | 07/11/2014 | 228.8 | 201.55 | 1
MOVEIS E UTENSILIOS | ESTANTE DE ACO DESMONTAVEL | IMSULPAR | 07 PRATELEIRAS | NAO POSSUI | HUGOL - SERV PROC ROUPAS | AREA LIMPA PROC. DE ROUPAS | BOM |  | 919689 | 3659 | 07/11/2014 | 228.8 | 201.55 | 1
MOVEIS E UTENSILIOS | ESTANTE DE ACO DESMONTAVEL | IMSULPAR | 07 PRATELEIRAS | NAO POSSUI | HUGOL - SERV PROC ROUPAS | AREA LIMPA PROC. DE ROUPAS | BOM |  | 919690 | 3659 | 07/11/2014 | 228.8 | 201.55 | 1
MOVEIS E UTENSILIOS | ESTANTE DE ACO DESMONTAVEL | IMSULPAR | 07 PRATELEIRAS | NAO POSSUI | HUGOL - SERV DISP MEDICAMENTOS | FARMACIA SATELITE CONTROLADOS N° 275 | BOM |  | 919691 | 3659 | 07/11/2014 | 228.8 | 201.55 | 1
MOVEIS E UTENSILIOS | ESTANTE DE ACO DESMONTAVEL | IMSULPAR | 07 PRATELEIRAS | NAO POSSUI | HUGOL - SERV ALMOX CAF | SERV ALMOXARIFADO CAF | BOM |  | 919292 | 3659 | 07/11/2014 | 228.8 | 201.55 | 1
MOVEIS E UTENSILIOS | ESTANTE DE ACO DESMONTAVEL | IMSULPAR | 07 PRATELEIRAS | NAO POSSUI | HUGOL - SERV ALMOX GERAL | SERVICO ALMOXARIFADO GERAL B | BOM |  | 919693 | 3659 | 07/11/2014 | 228.8 | 201.55 | 1
MOVEIS E UTENSILIOS | ESTANTE DE ACO DESMONTAVEL | IMSULPAR | 07 PRATELEIRAS | NAO POSSUI | HUGOL - SERV ALMOX GERAL | SERVICO ALMOXARIFADO GERAL B | BOM |  | 919694 | 3659 | 07/11/2014 | 228.8 | 201.55 | 1
MOVEIS E UTENSILIOS | ESTANTE DE ACO DESMONTAVEL | IMSULPAR | 07 PRATELEIRAS | NAO POSSUI | HUGOL - SERV ALMOX CAF | SERV ALMOXARIFADO CAF | BOM |  | 918352 | 3657 | 05/11/2014 | 353.6 | 311.49 | 1
MOVEIS E UTENSILIOS | ESTANTE DE ACO DESMONTAVEL | IMSULPAR | 07 PRATELEIRAS | NAO POSSUI | HUGOL - SERV PROC ROUPAS | AREA LIMPA PROC. DE ROUPAS | BOM |  | 918353 | 3657 | 05/11/2014 | 353.6 | 311.49 | 1
MOVEIS E UTENSILIOS | ESTANTE DE ACO DESMONTAVEL | IMSULPAR | 07 PRATELEIRAS | NAO POSSUI | HUGOL - SERV ALMOX CAF | SERV ALMOXARIFADO CAF | BOM |  | 918354 | 3657 | 05/11/2014 | 353.6 | 311.49 | 1
MOVEIS E UTENSILIOS | ESTANTE DE ACO DESMONTAVEL | IMSULPAR | 07 PRATELEIRAS | NAO POSSUI | HUGOL - SERV ALMOX CAF | SERV ALMOXARIFADO CAF | BOM |  | 918355 | 3657 | 05/11/2014 | 353.6 | 311.49 | 1
MOVEIS E UTENSILIOS | ESTANTE DE ACO DESMONTAVEL | IMSULPAR | 07 PRATELEIRAS | NAO POSSUI | HUGOL - SERV ALMOX CAF | SERV ALMOXARIFADO CAF | BOM |  | 918356 | 3657 | 05/11/2014 | 353.6 | 311.49 | 1
MOVEIS E UTENSILIOS | ESTANTE DE ACO DESMONTAVEL | IMSULPAR | 07 PRATELEIRAS | NAO POSSUI | HUGOL - SERV ALMOX CAF | ESTOQUE ALMOXARIFADO | BOM |  | 918357 | 3657 | 05/11/2014 | 353.6 | 311.49 | 1
MOVEIS E UTENSILIOS | ESTANTE DE ACO DESMONTAVEL | IMSULPAR | 07 PRATELEIRAS | NAO POSSUI | HUGOL - SERV ALMOX CAF | SERV ALMOXARIFADO CAF | BOM |  | 918358 | 3657 | 05/11/2014 | 353.6 | 311.49 | 1
MOVEIS E UTENSILIOS | ESTANTE DE ACO DESMONTAVEL | IMSULPAR | 07 PRATELEIRAS | NAO POSSUI | HUGOL - SERV ALMOX CAF | SERV ALMOXARIFADO CAF | BOM |  | 918359 | 3657 | 05/11/2014 | 353.6 | 311.49 | 1
MOVEIS E UTENSILIOS | ESTANTE DE ACO DESMONTAVEL | IMSULPAR | 07 PRATELEIRAS | NAO POSSUI | HUGOL - SERV ALMOX CAF | SERV ALMOXARIFADO CAF | BOM |  | 918360 | 3657 | 05/11/2014 | 353.6 | 311.49 | 1
MOVEIS E UTENSILIOS | ESTANTE DE ACO DESMONTAVEL | IMSULPAR | 07 PRATELEIRAS | NAO POSSUI | HUGOL - SERV ALMOX CAF | SERV ALMOXARIFADO CAF | BOM |  | 918361 | 3657 | 05/11/2014 | 353.6 | 311.49 | 1
MOVEIS E UTENSILIOS | ESTANTE DE ACO DESMONTAVEL | IMSULPAR | 07 PRATELEIRAS | NAO POSSUI | HUGOL - SERV PROC ROUPAS | AREA LIMPA PROC. DE ROUPAS | BOM |  | 918362 | 3657 | 05/11/2014 | 353.6 | 311.49 | 1
MOVEIS E UTENSILIOS | ESTANTE DE ACO DESMONTAVEL | IMSULPAR | 07 PRATELEIRAS | NAO POSSUI | HUGOL - SERV PROC ROUPAS | AREA LIMPA PROC. DE ROUPAS | BOM |  | 918363 | 3657 | 05/11/2014 | 353.6 | 311.49 | 1
MOVEIS E UTENSILIOS | ESTANTE DE ACO DESMONTAVEL | IMSULPAR | 07 PRATELEIRAS | NAO POSSUI | HUGOL - SERV PROC ROUPAS | AREA LIMPA PROC. DE ROUPAS | BOM |  | 918364 | 3657 | 05/11/2014 | 353.6 | 311.49 | 1
MOVEIS E UTENSILIOS | ESTANTE DE ACO DESMONTAVEL | IMSULPAR | 07 PRATELEIRAS | NAO POSSUI | HUGOL - SERV PATRIMONIO | ATIVO PATRIMONIAL HUGOL | BOM |  | 919673 | 3659 | 07/11/2014 | 228.8 | 201.55 | 1
MOVEIS E UTENSILIOS | ESTANTE DE ACO DESMONTAVEL | IMSULPAR | 07 PRATELEIRAS | NAO POSSUI | HUGOL - SERV PROC ROUPAS | AREA LIMPA PROC. DE ROUPAS | BOM |  | 918399 | 3659 | 07/11/2014 | 228.8 | 201.55 | 1
MOVEIS E UTENSILIOS | ESTANTE DE ACO DESMONTAVEL | IMSULPAR | 07 PRATELEIRAS | NAO POSSUI | HUGOL - SERV PROC ROUPAS | AREA LIMPA PROC. DE ROUPAS | BOM |  | 918400 | 3659 | 07/11/2014 | 228.8 | 201.55 | 1
MOVEIS E UTENSILIOS | ESTANTE DE ACO DESMONTAVEL | IMSULPAR | 07 PRATELEIRAS | NAO POSSUI | HUGOL - SERV PROC ROUPAS | AREA LIMPA PROC. DE ROUPAS | BOM |  | 918401 | 3659 | 07/11/2014 | 228.8 | 201.55 | 1
MOVEIS E UTENSILIOS | ESTANTE DE ACO DESMONTAVEL | IMSULPAR | 07 PRATELEIRAS | NAO POSSUI | HUGOL - SERV PROC ROUPAS | AREA LIMPA PROC. DE ROUPAS | BOM |  | 918402 | 3659 | 07/11/2014 | 228.8 | 201.55 | 1
MOVEIS E UTENSILIOS | ESTANTE DE ACO DESMONTAVEL | IMSULPAR | 07 PRATELEIRAS | NAO POSSUI | HUGOL - SERV PROC ROUPAS | AREA LIMPA PROC. DE ROUPAS | BOM |  | 918403 | 3659 | 07/11/2014 | 228.8 | 201.55 | 1
MOVEIS E UTENSILIOS | ESTANTE DE ACO DESMONTAVEL | IMSULPAR | 07 PRATELEIRAS | NAO POSSUI | HUGOL - SERV PROC ROUPAS | AREA LIMPA PROC. DE ROUPAS | BOM |  | 918404 | 3659 | 07/11/2014 | 228.8 | 201.55 | 1
MOVEIS E UTENSILIOS | ESTANTE DE ACO DESMONTAVEL | IMSULPAR | 07 PRATELEIRAS | NAO POSSUI | HUGOL - SERV PROC ROUPAS | AREA LIMPA PROC. DE ROUPAS | BOM |  | 918669 | 3659 | 07/11/2014 | 228.8 | 201.55 | 1
MOVEIS E UTENSILIOS | ESTANTE DE ACO DESMONTAVEL | IMSULPAR | 07 PRATELEIRAS | NAO POSSUI | HUGOL - SERV PATRIMONIO | ATIVO PATRIMONIAL HUGOL | BOM |  | 918672 | 3659 | 07/11/2014 | 228.8 | 201.55 | 1
MOVEIS E UTENSILIOS | ESTANTE DE ACO DESMONTAVEL | IMSULPAR | 07 PRATELEIRAS | NAO POSSUI | HUGOL - SERV PATRIMONIO | ATIVO PATRIMONIAL HUGOL | BOM |  | 918673 | 3659 | 07/11/2014 | 228.8 | 201.55 | 1
MOVEIS E UTENSILIOS | ESTANTE DE ACO DESMONTAVEL | IMSULPAR | C/ 12 PRATELEIRAS | NAO POSSUI | HUGOL - SERV PATRIMONIO | ATIVO PATRIMONIAL HUGOL | BOM |  | 918746 | 3702 | 28/11/2014 | 743.6 | 655.05 | 1
MOVEIS E UTENSILIOS | ESTANTE DE ACO DESMONTAVEL | IMSULPAR | C/ 12 PRATELEIRAS | NAO POSSUI | HUGOL - SERV PATRIMONIO | ATIVO PATRIMONIAL HUGOL | BOM |  | 918747 | 3702 | 28/11/2014 | 743.6 | 655.05 | 1
MOVEIS E UTENSILIOS | ESTANTE DE ACO DESMONTAVEL | IMSULPAR | C/ 12 PRATELEIRAS | NAO POSSUI | HUGOL - SERV PATRIMONIO | ATIVO PATRIMONIAL HUGOL | BOM |  | 918748 | 3702 | 28/11/2014 | 743.6 | 655.05 | 1
MOVEIS E UTENSILIOS | ESTANTE DE ACO DESMONTAVEL | IMSULPAR | C/ 12 PRATELEIRAS | NAO POSSUI | HUGOL - SERV DE HIGIENIZACAO | SERV HIGIENIZAÇÃO HUGOL | BOM |  | 918749 | 3702 | 28/11/2014 | 743.6 | 655.05 | 1
MOVEIS E UTENSILIOS | ESTANTE DE ACO DESMONTAVEL | IMSULPAR | C/ 12 PRATELEIRAS | NAO POSSUI | HUGOL - SERV PATRIMONIO | ATIVO PATRIMONIAL HUGOL | BOM |  | 918750 | 3702 | 28/11/2014 | 743.6 | 655.05 | 1
MOVEIS E UTENSILIOS | ESTANTE DE ACO DESMONTAVEL | IMSULPAR | C/ 12 PRATELEIRAS | NAO POSSUI | HUGOL - SERV PATRIMONIO | ATIVO PATRIMONIAL HUGOL | BOM |  | 918751 | 3702 | 28/11/2014 | 743.6 | 655.05 | 1
MOVEIS E UTENSILIOS | ESTANTE DE ACO DESMONTAVEL | IMSULPAR | C/ 12 PRATELEIRAS | NAO POSSUI | HUGOL - SERV DE HIGIENIZACAO | SERV HIGIENIZAÇÃO HUGOL | BOM |  | 918752 | 3702 | 28/11/2014 | 743.6 | 655.05 | 1
MOVEIS E UTENSILIOS | ESTANTE DE ACO DESMONTAVEL | IMSULPAR | C/ 12 PRATELEIRAS | NAO POSSUI | HUGOL - SERV PATRIMONIO | ATIVO PATRIMONIAL HUGOL | BOM |  | 918753 | 3702 | 28/11/2014 | 743.6 | 655.05 | 1
MOVEIS E UTENSILIOS | ESTANTE DE ACO DESMONTAVEL | IMSULPAR | C/ 12 PRATELEIRAS | NAO POSSUI | HUGOL - SERV PATRIMONIO | ATIVO PATRIMONIAL HUGOL | BOM |  | 918754 | 3702 | 28/11/2014 | 743.6 | 655.05 | 1
MOVEIS E UTENSILIOS | ESTANTE DE ACO DESMONTAVEL | IMSULPAR | C/ 12 PRATELEIRAS | NAO POSSUI | HUGOL - SERV PATRIMONIO | ATIVO PATRIMONIAL HUGOL | BOM |  | 918755 | 3702 | 28/11/2014 | 743.6 | 655.05 | 1
MOVEIS E UTENSILIOS | ESTANTE DE ACO DESMONTAVEL | IMSULPAR | C/ 12 PRATELEIRAS | NAO POSSUI | HUGOL - SERV PATRIMONIO | ATIVO PATRIMONIAL HUGOL | BOM |  | 918756 | 3702 | 28/11/2014 | 743.6 | 655.05 | 1
MOVEIS E UTENSILIOS | ESTANTE DE ACO DESMONTAVEL | IMSULPAR | C/ 12 PRATELEIRAS | NAO POSSUI | HUGOL - SERV PATRIMONIO | ATIVO PATRIMONIAL HUGOL | BOM |  | 918757 | 3702 | 28/11/2014 | 743.6 | 655.05 | 1
MOVEIS E UTENSILIOS | ESTANTE DE ACO DESMONTAVEL | IMSULPAR | C/ 12 PRATELEIRAS | NAO POSSUI | HUGOL - SERV PATRIMONIO | ATIVO PATRIMONIAL HUGOL | BOM |  | 918758 | 3702 | 28/11/2014 | 743.6 | 655.05 | 1
MOVEIS E UTENSILIOS | ESTANTE DE ACO DESMONTAVEL | IMSULPAR | C/ 12 PRATELEIRAS | NAO POSSUI | HUGOL - SUPERV PRONT PACIENTE | SUPERV PRONTUARIO DO PACIENTE N° 903 | BOM |  | 918759 | 3702 | 28/11/2014 | 743.6 | 655.05 | 1
MOVEIS E UTENSILIOS | ESTANTE DE ACO DESMONTAVEL | IMSULPAR | C/ 12 PRATELEIRAS | NAO POSSUI | HUGOL - SERV ENGENHARIA CLINICA | GUARDA EQUIPAMENTOS C.C. A - SALA N° 351 | BOM |  | 919592 | 3702 | 28/11/2014 | 743.6 | 655.05 | 1
MOVEIS E UTENSILIOS | ESTANTE DE ACO DESMONTAVEL | IMSULPAR | C/ 12 PRATELEIRAS | NAO POSSUI | HUGOL - SERV ENGENHARIA CLINICA | SERV ENGENHARIA CLINICA | BOM |  | 919594 | 3702 | 28/11/2014 | 743.6 | 655.05 | 1
MOVEIS E UTENSILIOS | ESTANTE DE ACO DESMONTAVEL | IMSULPAR | C/ 12 PRATELEIRAS | NAO POSSUI | HUGOL - SECRETARIA GERAL/PROTOCOLO HL | SERV. PROTOCOLO | BOM |  | 919596 | 3702 | 28/11/2014 | 743.6 | 655.05 | 1
MOVEIS E UTENSILIOS | ESTANTE DE ACO DESMONTAVEL | IMSULPAR | 07 PRATELEIRAS | NAO POSSUI | HUGOL - SERV ALMOX CAF | SERV ALMOXARIFADO CAF | BOM |  | 918332 | 3657 | 05/11/2014 | 353.6 | 311.49 | 1
MOVEIS E UTENSILIOS | ESTANTE DE ACO DESMONTAVEL | IMSULPAR | C/ 07 PRATELEIRAS | NAO POSSUI | HUGOL - SERV PATRIMONIO | ATIVO PATRIMONIAL HUGOL | BOM |  | 918333 | 3657 | 05/11/2014 | 353.6 | 311.49 | 1
MOVEIS E UTENSILIOS | ESTANTE DE ACO DESMONTAVEL | IMSULPAR | 07 PRATELEIRAS | NAO POSSUI | HUGOL - SERV ALMOX CAF | SERV ALMOXARIFADO CAF | BOM |  | 918334 | 3657 | 05/11/2014 | 353.6 | 311.49 | 1
MOVEIS E UTENSILIOS | ESTANTE DE ACO DESMONTAVEL | IMSULPAR | 07 PRATELEIRAS | NAO POSSUI | HUGOL - SERV ALMOX CAF | SERV ALMOXARIFADO CAF | BOM |  | 918335 | 3657 | 05/11/2014 | 353.6 | 311.49 | 1
MOVEIS E UTENSILIOS | ESTANTE DE ACO DESMONTAVEL | IMSULPAR | 07 PRATELEIRAS | NAO POSSUI | HUGOL - SERV DISP MEDICAMENTOS | FARMÁCIA CENTRAL N° 274 | BOM |  | 918336 | 3657 | 05/11/2014 | 353.6 | 311.49 | 1
MOVEIS E UTENSILIOS | ESTANTE DE ACO DESMONTAVEL | IMSULPAR | 07 PRATELEIRAS | NAO POSSUI | HUGOL - SERV CENTRO CIRURGICO B | SERV CENTRO CIRURGICO B | BOM |  | 919695 | 3659 | 07/11/2014 | 228.8 | 201.55 | 1
MOVEIS E UTENSILIOS | ESTANTE DE ACO DESMONTAVEL | IMSULPAR | 07 PRATELEIRAS | NAO POSSUI | HUGOL - SERV CENTRO CIRURGICO B | SERV CENTRO CIRURGICO B | BOM |  | 919696 | 3659 | 07/11/2014 | 228.8 | 201.55 | 1
MOVEIS E UTENSILIOS | ESTANTE DE ACO DESMONTAVEL | IMSULPAR | 07 PRATELEIRAS | NAO POSSUI | HUGOL - SERV CENTRO CIRURGICO B | SERV CENTRO CIRURGICO B | BOM |  | 919697 | 3659 | 07/11/2014 | 228.8 | 201.55 | 1
MOVEIS E UTENSILIOS | ESTANTE DE ACO DESMONTAVEL | IMSULPAR | 07 PRATELEIRAS | NAO POSSUI | HUGOL - SERV CENTRO CIRURGICO B | SERV CENTRO CIRURGICO B | BOM |  | 919698 | 3659 | 07/11/2014 | 228.8 | 201.55 | 1
MOVEIS E UTENSILIOS | ESTANTE DE ACO DESMONTAVEL | IMSULPAR | 07 PRATELEIRAS | NAO POSSUI | HUGOL - SERV CENTRO CIRURGICO B | SERV CENTRO CIRURGICO B | BOM |  | 919699 | 3659 | 07/11/2014 | 228.8 | 201.55 | 1
MOVEIS E UTENSILIOS | ESTANTE DE ACO DESMONTAVEL | IMSULPAR | 07 PRATELEIRAS | NAO POSSUI | HUGOL - SERV CENTRO CIRURGICO B | SERV CENTRO CIRURGICO B | BOM |  | 919700 | 3659 | 07/11/2014 | 228.8 | 201.55 | 1
MOVEIS E UTENSILIOS | ESTANTE DE ACO DESMONTAVEL | IMSULPAR | 07 PRATELEIRAS | NAO POSSUI | HUGOL - SERV ENGENHARIA CLINICA | SERV ENGENHARIA CLINICA | BOM |  | 919603 | 3659 | 07/11/2014 | 228.8 | 201.55 | 1
MOVEIS E UTENSILIOS | ESTANTE DE ACO DESMONTAVEL | IMSULPAR | 07 PRATELEIRAS | NAO POSSUI | HUGOL - SERV CENTRO CIRURGICO B | SERV CENTRO CIRURGICO B | BOM |  | 919602 | 3659 | 07/11/2014 | 228.8 | 201.55 | 1
MOVEIS E UTENSILIOS | ESTANTE DE ACO DESMONTAVEL | IMSULPAR | 07 PRATELEIRAS | NAO POSSUI | HUGOL - SERV ENGENHARIA CLINICA | SERV ENGENHARIA CLINICA | BOM |  | 919601 | 3659 | 07/11/2014 | 228.8 | 201.55 | 1
MOVEIS E UTENSILIOS | ESTANTE DE ACO DESMONTAVEL | IMSULPAR | 07 PRATELEIRAS | NAO POSSUI | HUGOL - SERV ENGENHARIA CLINICA | SERV ENGENHARIA CLINICA | BOM |  | 919600 | 3659 | 07/11/2014 | 228.8 | 201.55 | 1
MOVEIS E UTENSILIOS | ESTANTE DE ACO DESMONTAVEL | IMSULPAR | C/ 07 PRATELEIRAS | NAO POSSUI | HUGOL - SECRETARIA GERAL/PROTOCOLO HL | ARQUIVO - MEZANINO ALMOXARIFADO | BOM |  | 919599 | 3659 | 07/11/2014 | 228.8 | 201.55 | 1
MOVEIS E UTENSILIOS | ESTANTE DE ACO DESMONTAVEL | IMSULPAR | 07 PRATELEIRAS | NAO POSSUI | HUGOL - SECRETARIA GERAL/PROTOCOLO HL | SERV. PROTOCOLO | BOM |  | 919598 | 3659 | 07/11/2014 | 228.8 | 201.55 | 1
MOVEIS E UTENSILIOS | ESTANTE DE ACO DESMONTAVEL | IMSULPAR | 07 PRATELEIRAS | NAO POSSUI | HUGOL - SECRETARIA GERAL/PROTOCOLO HL | SERV. PROTOCOLO | BOM |  | 919597 | 3659 | 07/11/2014 | 228.8 | 201.55 | 1
MOVEIS E UTENSILIOS | ESTANTE DE ACO DESMONTAVEL | IMSULPAR | 07 PRATELEIRAS | NAO POSSUI | HUGOL - SERVICO DE RECEPCAO | CENTRAL DE PERTENCES | BOM |  | 919595 | 3659 | 07/11/2014 | 228.8 | 201.55 | 1
MOVEIS E UTENSILIOS | ESTANTE DE ACO DESMONTAVEL | IMSULPAR | 07 PRATELEIRAS | NAO POSSUI | HUGOL - SERV PATRIMONIO | SEPAT | BOM |  | 919245 | 3659 | 07/11/2014 | 228.8 | 201.55 | 1
MOVEIS E UTENSILIOS | ESTANTE DE ACO DESMONTAVEL | IMSULPAR | 07 PRATELEIRAS | NAO POSSUI | HUGOL - HEMODIALISE | ESTOQUE INSUMOS N° 537 | BOM |  | 919683 | 3659 | 07/11/2014 | 228.8 | 201.55 | 1
MOVEIS E UTENSILIOS | ESTANTE DE ACO DESMONTAVEL | IMSULPAR | 07 PRATELEIRAS | NAO POSSUI | HUGOL - SERV PROC ROUPAS | AREA LIMPA PROC. DE ROUPAS | BOM |  | 918365 | 3659 | 07/11/2014 | 228.8 | 201.55 | 1
MOVEIS E UTENSILIOS | ESTANTE DE ACO DESMONTAVEL | IMSULPAR | 07 PRATELEIRAS | NAO POSSUI | HUGOL - SERV PROC ROUPAS | AREA LIMPA PROC. DE ROUPAS | BOM |  | 918366 | 3659 | 07/11/2014 | 228.8 | 201.55 | 1
MOVEIS E UTENSILIOS | ESTANTE DE ACO DESMONTAVEL | IMSULPAR | 07 PRATELEIRAS | NAO POSSUI | HUGOL - SERV PROC ROUPAS | AREA LIMPA PROC. DE ROUPAS | BOM |  | 918367 | 3659 | 07/11/2014 | 228.8 | 201.55 | 1
MOVEIS E UTENSILIOS | ESTANTE DE ACO DESMONTAVEL | IMSULPAR | 07 PRATELEIRAS | NAO POSSUI | HUGOL - SERV PROC ROUPAS | AREA LIMPA PROC. DE ROUPAS | BOM |  | 918368 | 3659 | 07/11/2014 | 228.8 | 201.55 | 1
MOVEIS E UTENSILIOS | ESTANTE DE ACO DESMONTAVEL | IMSULPAR | 07 PRATELEIRAS | NAO POSSUI | HUGOL - SERV PROC ROUPAS | AREA LIMPA PROC. DE ROUPAS | BOM |  | 918369 | 3659 | 07/11/2014 | 228.8 | 201.55 | 1
MOVEIS E UTENSILIOS | ESTANTE DE ACO DESMONTAVEL | IMSULPAR | 07 PRATELEIRAS | NAO POSSUI | HUGOL - SERV PROC ROUPAS | AREA LIMPA PROC. DE ROUPAS | BOM |  | 918370 | 3659 | 07/11/2014 | 228.8 | 201.55 | 1
MOVEIS E UTENSILIOS | ESTANTE DE ACO DESMONTAVEL | IMSULPAR | 07 PRATELEIRAS | NAO POSSUI | HUGOL - SERV PROC ROUPAS | AREA LIMPA PROC. DE ROUPAS | BOM |  | 918371 | 3659 | 07/11/2014 | 228.8 | 201.55 | 1
MOVEIS E UTENSILIOS | ESTANTE DE ACO DESMONTAVEL | IMSULPAR | 07 PRATELEIRAS | NAO POSSUI | HUGOL - SERV ALMOX CAF | SERV ALMOXARIFADO CAF | BOM |  | 918372 | 3659 | 07/11/2014 | 228.8 | 201.55 | 1
MOVEIS E UTENSILIOS | ESTANTE DE ACO DESMONTAVEL | IMSULPAR | 07 PRATELEIRAS | NAO POSSUI | HUGOL - SERV ALMOX CAF | SERV ALMOXARIFADO CAF | BOM |  | 918373 | 3659 | 07/11/2014 | 228.8 | 201.55 | 1
MOVEIS E UTENSILIOS | ESTANTE DE ACO DESMONTAVEL | IMSULPAR | 07 PRATELEIRAS | NAO POSSUI | HUGOL - SERV PROC ROUPAS | AREA LIMPA PROC. DE ROUPAS | BOM |  | 918374 | 3659 | 07/11/2014 | 228.8 | 201.55 | 1
MOVEIS E UTENSILIOS | ESTANTE DE ACO DESMONTAVEL | IMSULPAR | 07 PRATELEIRAS | NAO POSSUI | HUGOL - SECRETARIA GERAL/PROTOCOLO HL | ARQUIVO - MEZANINO ALMOXARIFADO | BOM |  | 918902 | 3659 | 07/11/2014 | 228.8 | 201.55 | 1
MOVEIS E UTENSILIOS | ESTANTE DE ACO DESMONTAVEL | IMSULPAR | C/ 07 PRATELEIRAS | NAO POSSUI | HUGOL - SECRETARIA GERAL/PROTOCOLO HL | ARQUIVO - MEZANINO ALMOXARIFADO | BOM |  | 918903 | 3659 | 07/11/2014 | 228.8 | 201.55 | 1
MOVEIS E UTENSILIOS | ESTANTE DE ACO DESMONTAVEL | IMSULPAR | 07 PRATELEIRAS | NAO POSSUI | HUGOL - SERV PATRIMONIO | BENS AGUARDANDO MANUTENÇÃO | BOM |  | 918907 | 3659 | 07/11/2014 | 228.8 | 201.55 | 1
MOVEIS E UTENSILIOS | ESTANTE DE ACO DESMONTAVEL | IMSULPAR | 07 PRATELEIRAS | NAO POSSUI | HUGOL - SERV PATRIMONIO | BENS AGUARDANDO MANUTENÇÃO | BOM |  | 918908 | 3659 | 07/11/2014 | 228.8 | 201.55 | 1
MOVEIS E UTENSILIOS | ESTANTE DE ACO DESMONTAVEL | IMSULPAR | 07 PRATELEIRAS | NAO POSSUI | HUGOL - SERV ALMOX CAF | SERV ALMOXARIFADO CAF | BOM |  | 918791 | 3659 | 07/11/2014 | 228.8 | 201.55 | 1
MOVEIS E UTENSILIOS | ESTANTE DE ACO DESMONTAVEL | IMSULPAR | 07 PRATELEIRAS | NAO POSSUI | HUGOL - SERV ALMOX CAF | SERV ALMOXARIFADO CAF | BOM |  | 918792 | 3659 | 07/11/2014 | 228.8 | 201.55 | 1
MOVEIS E UTENSILIOS | ESTANTE DE ACO DESMONTAVEL | IMSULPAR | 07 PRATELEIRAS | NAO POSSUI | HUGOL - SERV CENTRO CIRURGICO B | SERV CENTRO CIRURGICO B | BOM |  | 919254 | 3659 | 07/11/2014 | 228.8 | 201.55 | 1
MOVEIS E UTENSILIOS | ESTANTE DE ACO DESMONTAVEL | IMSULPAR | 07 PRATELEIRAS | NAO POSSUI | HUGOL - SERV DISP MEDICAMENTOS | SALA DE MANIPULAÇAO/ INJET N° 280 | BOM |  | 919255 | 3659 | 07/11/2014 | 228.8 | 201.55 | 1
MOVEIS E UTENSILIOS | ESTANTE DE ACO DESMONTAVEL | IMSULPAR | 07 PRATELEIRAS | NAO POSSUI | HUGOL - SERV DISP MEDICAMENTOS | FARMACIA SATELITE PS N° 64 | BOM |  | 919256 | 3659 | 07/11/2014 | 228.8 | 201.55 | 1
MOVEIS E UTENSILIOS | ESTANTE DE ACO DESMONTAVEL | IMSULPAR | 07 PRATELEIRAS | NAO POSSUI | HUGOL - SERV PATRIMONIO | ATIVO PATRIMONIAL HUGOL | BOM |  | 919257 | 3659 | 07/11/2014 | 228.8 | 201.55 | 1
MOVEIS E UTENSILIOS | ESTANTE DE ACO DESMONTAVEL | IMSULPAR | 07 PRATELEIRAS | NAO POSSUI | HUGOL - SERV ALMOX CAF | SERV ALMOXARIFADO CAF | BOM |  | 919258 | 3659 | 07/11/2014 | 228.8 | 201.55 | 1
MOVEIS E UTENSILIOS | ESTANTE DE ACO DESMONTAVEL | IMSULPAR | 07 PRATELEIRAS | NAO POSSUI | HUGOL - SERV ALMOX CAF | SERV ALMOXARIFADO CAF | BOM |  | 919259 | 3659 | 07/11/2014 | 228.8 | 201.55 | 1
MOVEIS E UTENSILIOS | ESTANTE DE ACO DESMONTAVEL | IMSULPAR | 07 PRATELEIRAS | NAO POSSUI | HUGOL - SERV ALMOX GERAL | SERVICO ALMOXARIFADO GERAL B | BOM |  | 918904 | 3659 | 07/11/2014 | 228.8 | 205.12 | 1
MOVEIS E UTENSILIOS | ESTANTE DE ACO DESMONTAVEL | IMSULPAR | 07 PRATELEIRAS | NAO POSSUI | HUGOL - SERV DISP MEDICAMENTOS | FARMACIA SATELITE ESPECIALIDADES 1 | BOM |  | 918905 | 3659 | 07/11/2014 | 228.8 | 205.12 | 1
MOVEIS E UTENSILIOS | ESTANTE DE ACO DESMONTAVEL | IMSULPAR | 07 PRATELEIRAS | NAO POSSUI | HUGOL - SERV PATRIMONIO | BENS AGUARDANDO MANUTENÇÃO | BOM |  | 918906 | 3659 | 07/11/2014 | 228.8 | 205.12 | 1
MOVEIS E UTENSILIOS | ESTANTE DE ACO DESMONTAVEL | IMSULPAR | 07 PRATELEIRAS | NAO POSSUI | HUGOL - SERV PATRIMONIO | ATIVO PATRIMONIAL HUGOL | BOM |  | 928907 | 3659 | 07/11/2014 | 228.8 | 205.12 | 1
MOVEIS E UTENSILIOS | ESTANTE DE ACO DESMONTAVEL | IMSULPAR | 07 PRATELEIRAS | NAO POSSUI | HUGOL - SERV PATRIMONIO | ATIVO PATRIMONIAL HUGOL | BOM |  | 928908 | 3659 | 07/11/2014 | 228.8 | 205.12 | 1
MOVEIS E UTENSILIOS | ESTANTE DE ACO DESMONTAVEL | GYNOX | 2,10 X 0,4 X 0,60 M | NAO POSSUI | HUGOL - SERV REFEITORIO E PROD | PRODUÇÃO N° 228 | BOM |  | 936752 | 127 | 07/08/2015 | 1772 | 1581.46 | 1
MOVEIS E UTENSILIOS | ESTANTE DE ACO DESMONTAVEL | GYNOX | 2,10 X 0,4 X 0,60 M | NAO POSSUI | HUGOL - SERV REFEITORIO E PROD | PRODUÇÃO N° 228 | BOM |  | 936753 | 127 | 07/08/2015 | 1139 | 1016.53 | 1
MOVEIS E UTENSILIOS | ESTANTE DE ACO DESMONTAVEL | GYNOX | 3,20 X 0,40 X 0,60 M | NAO POSSUI | HUGOL - SERV PATRIMONIO | ATIVO PATRIMONIAL HUGOL | BOM |  | 936754 | 127 | 07/08/2015 | 1330 | 1186.99 | 1
MOVEIS E UTENSILIOS | ESTANTE DE ACO DESMONTAVEL | GYNOX | 3,50 X 0,45 X 0,60 M | NAO POSSUI | HUGOL - SERV PATRIMONIO | ATIVO PATRIMONIAL HUGOL | BOM |  | 936755 | 127 | 07/08/2015 | 2899 | 2587.28 | 1
MOVEIS E UTENSILIOS | ESTANTE DE ACO DESMONTAVEL | GYNOX | 3,18 X 0,4 X 0,65 M | NAO POSSUI | HUGOL - SERV REFEITORIO E PROD | PRODUÇÃO N° 228 | BOM |  | 936756 | 127 | 07/08/2015 | 2753 | 2456.98 | 1
MOVEIS E UTENSILIOS | ESTANTE DE ACO DESMONTAVEL | GYNOX | 1,0 X 2,10 X 0,70 M | NAO POSSUI | HUGOL - SERV REFEITORIO E PROD | PRODUÇÃO N° 228 | BOM |  | 936757 | 127 | 07/08/2015 | 2025 | 1807.26 | 1
MOVEIS E UTENSILIOS | ESTANTE DE ACO DESMONTAVEL | GYNOX | 1,00 X 0,4 X 0,70 M | NAO POSSUI | HUGOL - SERV REFEITORIO E PROD | PRODUÇÃO N° 228 | BOM |  | 936758 | 127 | 07/08/2015 | 1012 | 903.18 | 1
MOVEIS E UTENSILIOS | ESTANTE DE ACO DESMONTAVEL | GYNOX | 1,45 X 0,4 X 0,70 | NAO POSSUI | HUGOL - SERV REFEITORIO E PROD | PRODUÇÃO N° 228 | BOM |  | 936759 | 127 | 07/08/2015 | 1426 | 1272.67 | 1
MOVEIS E UTENSILIOS | ESTANTE DE ACO DESMONTAVEL | GYNOX | 1,80 X 2,10 X 0,60 M | NAO POSSUI | HUGOL - SERV REFEITORIO E PROD | PRODUÇÃO N° 228 | BOM |  | 936760 | 127 | 07/08/2015 | 3060 | 2730.97 | 1
MOVEIS E UTENSILIOS | ESTANTE DE ACO DESMONTAVEL | GYNOX | 2,45 X 0,4 X 0,60 M | NAO POSSUI | HUGOL - SERV REFEITORIO E PROD | PRODUÇÃO N° 228 | BOM |  | 936761 | 127 | 07/08/2015 | 2050 | 1829.57 | 1
MOVEIS E UTENSILIOS | ESTANTE DE ACO DESMONTAVEL | GYNOX | 3,10 X 2,10 X 0,70 M | NAO POSSUI | HUGOL - SERV REFEITORIO E PROD | PRODUÇÃO N° 228 | BOM |  | 936762 | 127 | 07/08/2015 | 5155 | 4600.7 | 1
MOVEIS E UTENSILIOS | ESTANTE DE ACO DESMONTAVEL | GYNOX | 3,90 X 2,10 X 0,60 M | NAO POSSUI | HUGOL - SERV REFEITORIO E PROD | PRODUÇÃO N° 228 | BOM |  | 936763 | 127 | 07/08/2015 | 6440 | 5747.53 | 1
MOVEIS E UTENSILIOS | ESTANTE DE ACO DESMONTAVEL | GYNOX | 4,0X0,4X0,70M | NAO POSSUI | HUGOL - SERV REFEITORIO E PROD | PRODUÇÃO N° 228 | BOM |  | 936764 | 127 | 07/08/2015 | 3774 | 3368.19 | 1
MOVEIS E UTENSILIOS | ESTANTE DE ACO DESMONTAVEL | AMEKANOX | AÇO INOX 186X172X50CM | NAO POSSUI | HUGOL - SERV REFEITORIO E PROD | PRODUÇÃO N° 228 | BOM |  | 1890707 | 2601 | 28/03/2019 | 3823.75 | 2102 | 1
MOVEIS E UTENSILIOS | ESTANTE DE ACO DESMONTAVEL | IMSULPAR | 07 PRATELEIRAS | NAO POSSUI | HUGOL - SERV PATRIMONIO | ATIVO PATRIMONIAL HUGOL | BOM |  | 919337 | 3659 | 07/11/2014 | 228.8 | 201.55 | 1
MOVEIS E UTENSILIOS | ESTANTE DE ACO DESMONTAVEL | IMSULPAR | 07 PRATELEIRAS | NAO POSSUI | HUGOL - SERV ALMOX CAF | SERV ALMOXARIFADO CAF | BOM |  | 919338 | 3659 | 07/11/2014 | 228.8 | 201.55 | 1
MOVEIS E UTENSILIOS | ESTANTE DE ACO DESMONTAVEL | IMSULPAR | 07 PRATELEIRAS | NAO POSSUI | HUGOL - SERV MANUTENCAO | SALA DE MANUTENÇÃO TÉCNICA N° 990 | BOM |  | 919339 | 3659 | 07/11/2014 | 228.8 | 201.55 | 1
MOVEIS E UTENSILIOS | ESTANTE DE ACO DESMONTAVEL | IMSULPAR | 07 PRATELEIRAS | NAO POSSUI | HUGOL - SERV ALMOX HEMODINAMICA | ALMOXARIFADO CENTRO CIRÚRGICO - SALA N° 835 | BOM |  | 919341 | 3659 | 07/11/2014 | 228.8 | 201.55 | 1
MOVEIS E UTENSILIOS | ESTANTE DE ACO DESMONTAVEL | IMSULPAR | 07 PRATELEIRAS | NAO POSSUI | HUGOL - SERV DISP MEDICAMENTOS | FARMACIA SATELITE HEMODINÂMICA N° 751 | BOM |  | 919342 | 3659 | 07/11/2014 | 228.8 | 201.55 | 1
MOVEIS E UTENSILIOS | ESTANTE DE ACO DESMONTAVEL | IMSULPAR | 07 PRATELEIRAS | NAO POSSUI | HUGOL - SERV PATRIMONIO | ATIVO PATRIMONIAL HUGOL | BOM |  | 919343 | 3659 | 07/11/2014 | 228.8 | 201.55 | 1
MOVEIS E UTENSILIOS | ESTANTE DE ACO DESMONTAVEL | IMSULPAR | 07 PRATELEIRAS | NAO POSSUI | HUGOL - SERV ALMOX GERAL | SERVICO ALMOXARIFADO GERAL B | BOM |  | 919344 | 3659 | 07/11/2014 | 228.8 | 201.55 | 1
MOVEIS E UTENSILIOS | ESTANTE DE ACO DESMONTAVEL | IMSULPAR | 07 PRATELEIRAS | NAO POSSUI | HUGOL - SERV PATRIMONIO | ATIVO PATRIMONIAL HUGOL | BOM |  | 919345 | 3659 | 07/11/2014 | 228.8 | 201.55 | 1
MOVEIS E UTENSILIOS | ESTANTE DE ACO DESMONTAVEL | IMSULPAR | 07 PRATELEIRAS | NAO POSSUI | HUGOL - SERV PATRIMONIO | ATIVO PATRIMONIAL HUGOL | BOM |  | 919346 | 3659 | 07/11/2014 | 228.8 | 201.55 | 1
MOVEIS E UTENSILIOS | ESTANTE DE ACO DESMONTAVEL | IMSULPAR | 07 PRATELEIRAS | NAO POSSUI | HUGOL - SERV PATRIMONIO | ATIVO PATRIMONIAL HUGOL | BOM |  | 919347 | 3659 | 07/11/2014 | 228.8 | 201.55 | 1
MOVEIS E UTENSILIOS | ESTANTE DE ACO DESMONTAVEL | IMSULPAR | 07 PRATELEIRAS | NAO POSSUI | HUGOL - SERVICO DE RECEPCAO | CENTRAL DE PERTENCES | BOM |  | 919348 | 3659 | 07/11/2014 | 228.8 | 201.55 | 1
MOVEIS E UTENSILIOS | ESTANTE DE ACO DESMONTAVEL | IMSULPAR | 07 PRATELEIRAS | NAO POSSUI | HUGOL - SERV ALMOX GERAL | SERVICO ALMOXARIFADO GERAL B | BOM |  | 919349 | 3659 | 07/11/2014 | 228.8 | 201.55 | 1
MOVEIS E UTENSILIOS | ESTANTE DE ACO DESMONTAVEL | IMSULPAR | 07 PRATELEIRAS | NAO POSSUI | HUGOL - SERV PATRIMONIO | ATIVO PATRIMONIAL HUGOL | BOM |  | 919350 | 3659 | 07/11/2014 | 228.8 | 201.55 | 1
MOVEIS E UTENSILIOS | ESTANTE DE ACO DESMONTAVEL | IMSULPAR | 07 PRATELEIRAS | NAO POSSUI | HUGOL - SERV PATRIMONIO | ATIVO PATRIMONIAL HUGOL | BOM |  | 919351 | 3659 | 07/11/2014 | 228.8 | 201.55 | 1
MOVEIS E UTENSILIOS | ESTANTE DE ACO DESMONTAVEL | IMSULPAR | 07 PRATELEIRAS | NAO POSSUI | HUGOL - SECRETARIA GERAL/PROTOCOLO HL | ARQUIVO - MEZANINO ALMOXARIFADO | BOM |  | 919354 | 3659 | 07/11/2014 | 228.8 | 201.55 | 1
MOVEIS E UTENSILIOS | ESTANTE DE ACO DESMONTAVEL | IMSULPAR | 07 PRATELEIRAS | NAO POSSUI | HUGOL - SERV PATRIMONIO | ATIVO PATRIMONIAL HUGOL | BOM |  | 919355 | 3659 | 07/11/2014 | 228.8 | 201.55 | 1
MOVEIS E UTENSILIOS | ESTANTE DE ACO DESMONTAVEL | IMSULPAR | 07 PRATELEIRAS | NAO POSSUI | HUGOL - SUPERV GOVERNANCA E HIG | SUPERV GOVERNANCA HIGIENIZACAO | BOM |  | 919356 | 3659 | 07/11/2014 | 228.8 | 201.55 | 1
MOVEIS E UTENSILIOS | ESTANTE DE ACO DESMONTAVEL | IMSULPAR | 07 PRATELEIRAS | NAO POSSUI | HUGOL - SERV PROC ROUPAS | AREA LIMPA PROC. DE ROUPAS | BOM |  | 919357 | 3659 | 07/11/2014 | 228.8 | 201.55 | 1
MOVEIS E UTENSILIOS | ESTANTE DE ACO DESMONTAVEL | IMSULPAR | 07 PRATELEIRAS | NAO POSSUI | HUGOL - SERV PATRIMONIO | ATIVO PATRIMONIAL HUGOL | BOM |  | 919358 | 3659 | 07/11/2014 | 228.8 | 201.55 | 1
MOVEIS E UTENSILIOS | ESTANTE DE ACO DESMONTAVEL | IMSULPAR | 07 PRATELEIRAS | NAO POSSUI | HUGOL - SERV PROC ROUPAS | AREA LIMPA PROC. DE ROUPAS | BOM |  | 919359 | 3659 | 07/11/2014 | 228.8 | 201.55 | 1
MOVEIS E UTENSILIOS | ESTANTE DE ACO DESMONTAVEL | IMSULPAR | 07 PRATELEIRAS | NAO POSSUI | HUGOL - SERV PROC ROUPAS | AREA LIMPA PROC. DE ROUPAS | BOM |  | 919360 | 3659 | 07/11/2014 | 228.8 | 201.55 | 1
MOVEIS E UTENSILIOS | ESTANTE DE ACO DESMONTAVEL | IMSULPAR | 07 PRATELEIRAS | NAO POSSUI | HUGOL - SERV PATRIMONIO | ATIVO PATRIMONIAL HUGOL | BOM |  | 919361 | 3659 | 07/11/2014 | 228.8 | 201.55 | 1
MOVEIS E UTENSILIOS | ESTANTE DE ACO DESMONTAVEL | IMSULPAR | 07 PRATELEIRAS | NAO POSSUI | HUGOL - SERV PATRIMONIO | ATIVO PATRIMONIAL HUGOL | BOM |  | 919362 | 3659 | 07/11/2014 | 228.8 | 201.55 | 1
MOVEIS E UTENSILIOS | ESTANTE DE ACO DESMONTAVEL | IMSULPAR | 07 PRATELEIRAS | NAO POSSUI | HUGOL - SERV PATRIMONIO | ATIVO PATRIMONIAL HUGOL | BOM |  | 919363 | 3659 | 07/11/2014 | 228.8 | 201.55 | 1
MOVEIS E UTENSILIOS | ESTANTE DE ACO DESMONTAVEL | IMSULPAR | 07 PRATELEIRAS | NAO POSSUI | HUGOL - SERV ALMOX CAF | SERV ALMOXARIFADO CAF | BOM |  | 919364 | 3659 | 07/11/2014 | 228.8 | 201.55 | 1
MOVEIS E UTENSILIOS | ESTANTE DE ACO DESMONTAVEL | IMSULPAR | 07 PRATELEIRAS | NAO POSSUI | HUGOL - SERV ALMOX HEMODINAMICA | ALMOXARIFADO CENTRO CIRÚRGICO - SALA N° 835 | BOM |  | 919365 | 3659 | 07/11/2014 | 228.8 | 201.55 | 1
MOVEIS E UTENSILIOS | ESTANTE DE ACO DESMONTAVEL | IMSULPAR | 07 PRATELEIRAS | NAO POSSUI | HUGOL - SERV PATRIMONIO | ATIVO PATRIMONIAL HUGOL | BOM |  | 919366 | 3659 | 07/11/2014 | 228.8 | 201.55 | 1
MOVEIS E UTENSILIOS | ESTANTE DE ACO DESMONTAVEL | IMSULPAR | 07 PRATELEIRAS | NAO POSSUI | HUGOL - SERV ALMOX HEMODINAMICA | ALMOXARIFADO CENTRO CIRÚRGICO - SALA N° 835 | BOM |  | 919367 | 3659 | 07/11/2014 | 228.8 | 201.55 | 1
MOVEIS E UTENSILIOS | ESTANTE DE ACO DESMONTAVEL | IMSULPAR | 07 PRATELEIRAS | NAO POSSUI | HUGOL - SERV PATRIMONIO | ATIVO PATRIMONIAL HUGOL | BOM |  | 919368 | 3659 | 07/11/2014 | 228.8 | 201.55 | 1
MOVEIS E UTENSILIOS | ESTANTE DE ACO DESMONTAVEL | IMSULPAR | 07 PRATELEIRAS | NAO POSSUI | HUGOL - SERV PROC ROUPAS | AREA LIMPA PROC. DE ROUPAS | BOM |  | 919369 | 3659 | 07/11/2014 | 228.8 | 201.55 | 1
MOVEIS E UTENSILIOS | ESTANTE DE ACO DESMONTAVEL | IMSULPAR | 07 PRATELEIRAS | NAO POSSUI | HUGOL - SERV PROC ROUPAS | AREA LIMPA PROC. DE ROUPAS | BOM |  | 919370 | 3659 | 07/11/2014 | 228.8 | 201.55 | 1
MOVEIS E UTENSILIOS | ESTANTE DE ACO DESMONTAVEL | IMSULPAR | 07 PRATELEIRAS | NAO POSSUI | HUGOL - SERV PATRIMONIO | ATIVO PATRIMONIAL HUGOL | BOM |  | 919371 | 3659 | 07/11/2014 | 228.8 | 201.55 | 1
MOVEIS E UTENSILIOS | ESTANTE DE ACO DESMONTAVEL | IMSULPAR | 07 PRATELEIRAS | NAO POSSUI | HUGOL - SERV PATRIMONIO | ATIVO PATRIMONIAL HUGOL | BOM |  | 919372 | 3659 | 07/11/2014 | 228.8 | 201.55 | 1
MOVEIS E UTENSILIOS | ESTANTE DE ACO DESMONTAVEL | IMSULPAR | 07 PRATELEIRAS | NAO POSSUI | HUGOL - SERV PROC ROUPAS | AREA LIMPA PROC. DE ROUPAS | BOM |  | 919373 | 3659 | 07/11/2014 | 228.8 | 201.55 | 1
MOVEIS E UTENSILIOS | ESTANTE DE ACO DESMONTAVEL | IMSULPAR | 07 PRATELEIRAS | NAO POSSUI | HUGOL - SERV PATRIMONIO | ATIVO PATRIMONIAL HUGOL | BOM |  | 919374 | 3659 | 07/11/2014 | 228.8 | 201.55 | 1
MOVEIS E UTENSILIOS | ESTANTE DE ACO DESMONTAVEL | IMSULPAR | 07 PRATELEIRAS | NAO POSSUI | HUGOL - SERV PATRIMONIO | ATIVO PATRIMONIAL HUGOL | BOM |  | 919375 | 3659 | 07/11/2014 | 228.8 | 201.55 | 1
MOVEIS E UTENSILIOS | ESTANTE DE ACO DESMONTAVEL | IMSULPAR | 07 PRATELEIRAS | NAO POSSUI | HUGOL - SERV PATRIMONIO | ATIVO PATRIMONIAL HUGOL | BOM |  | 919376 | 3659 | 07/11/2014 | 228.8 | 201.55 | 1
MOVEIS E UTENSILIOS | ESTANTE DE ACO DESMONTAVEL | IMSULPAR | 07 PRATELEIRAS | NAO POSSUI | HUGOL - SERV PATRIMONIO | ATIVO PATRIMONIAL HUGOL | BOM |  | 919377 | 3659 | 07/11/2014 | 228.8 | 201.55 | 1
MOVEIS E UTENSILIOS | ESTANTE DE ACO DESMONTAVEL | IMSULPAR | 07 PRATELEIRAS | NAO POSSUI | HUGOL - SERV PATRIMONIO | ATIVO PATRIMONIAL HUGOL | BOM |  | 919378 | 3659 | 07/11/2014 | 228.8 | 201.55 | 1
MOVEIS E UTENSILIOS | ESTANTE DE ACO DESMONTAVEL | IMSULPAR | 07 PRATELEIRAS | NAO POSSUI | HUGOL - SERV PROC ROUPAS | AREA LIMPA PROC. DE ROUPAS | BOM |  | 919379 | 3659 | 07/11/2014 | 228.8 | 201.55 | 1
MOVEIS E UTENSILIOS | ESTANTE DE ACO DESMONTAVEL | IMSULPAR | 07 PRATELEIRAS | NAO POSSUI | HUGOL - SERV PROC ROUPAS | AREA LIMPA PROC. DE ROUPAS | BOM |  | 919380 | 3659 | 07/11/2014 | 228.8 | 201.55 | 1
MOVEIS E UTENSILIOS | ESTANTE DE ACO DESMONTAVEL | IMSULPAR | 07 PRATELEIRAS | NAO POSSUI | HUGOL - SERV ALMOX CAF | SERV ALMOXARIFADO CAF | BOM |  | 919381 | 3659 | 07/11/2014 | 228.8 | 201.55 | 1
MOVEIS E UTENSILIOS | ESTANTE DE ACO DESMONTAVEL | IMSULPAR | 07 PRATELEIRAS | NAO POSSUI | HUGOL - SERV ALMOX CAF | SERV ALMOXARIFADO CAF | BOM |  | 919382 | 3659 | 07/11/2014 | 228.8 | 201.55 | 1
MOVEIS E UTENSILIOS | ESTANTE DE ACO DESMONTAVEL | IMSULPAR | 07 PRATELEIRAS | NAO POSSUI | HUGOL - SERV ALMOX CAF | SERV ALMOXARIFADO CAF | BOM |  | 919383 | 3659 | 07/11/2014 | 228.8 | 201.55 | 1
MOVEIS E UTENSILIOS | ESTANTE DE ACO DESMONTAVEL | IMSULPAR | C/ 07 PRATELEIRAS | NAO POSSUI | HUGOL - SERV MANUTENCAO | SALA DE MANUTENÇÃO TÉCNICA N° 990 | BOM |  | 919384 | 3659 | 07/11/2014 | 228.8 | 201.55 | 1
MOVEIS E UTENSILIOS | ESTANTE DE ACO DESMONTAVEL | IMSULPAR | 07 PRATELEIRAS | NAO POSSUI | HUGOL - SERV ALMOX CAF | SERV ALMOXARIFADO CAF | BOM |  | 919385 | 3659 | 07/11/2014 | 228.8 | 201.55 | 1
MOVEIS E UTENSILIOS | ESTANTE DE ACO DESMONTAVEL | IMSULPAR | 07 PRATELEIRAS | NAO POSSUI | HUGOL - SERV PROC ROUPAS | AREA LIMPA PROC. DE ROUPAS | BOM |  | 919386 | 3659 | 07/11/2014 | 228.8 | 201.55 | 1
MOVEIS E UTENSILIOS | ESTANTE DE ACO DESMONTAVEL | IMSULPAR | 07 PRATELEIRAS | NAO POSSUI | HUGOL - SERV ALMOX CAF | SERV ALMOXARIFADO CAF | BOM |  | 919387 | 3659 | 07/11/2014 | 228.8 | 201.55 | 1
MOVEIS E UTENSILIOS | ESTANTE DE ACO DESMONTAVEL | IMSULPAR | 07 PRATELEIRAS | NAO POSSUI | HUGOL - SERV ALMOX HEMODINAMICA | ALMOXARIFADO CENTRO CIRÚRGICO - SALA N° 835 | BOM |  | 919388 | 3659 | 07/11/2014 | 228.8 | 201.55 | 1
MOVEIS E UTENSILIOS | ESTANTE DE ACO DESMONTAVEL | IMSULPAR | 07 PRATELEIRAS | NAO POSSUI | HUGOL - SERV ALMOX HEMODINAMICA | ALMOXARIFADO CENTRO CIRÚRGICO - SALA N° 835 | BOM |  | 919389 | 3659 | 07/11/2014 | 228.8 | 201.55 | 1
MOVEIS E UTENSILIOS | ESTANTE DE ACO DESMONTAVEL | IMSULPAR | 07 PRATELEIRAS | NAO POSSUI | HUGOL - SERV ALMOX GERAL | SERVICO ALMOXARIFADO GERAL B | BOM |  | 919390 | 3659 | 07/11/2014 | 228.8 | 201.55 | 1
MOVEIS E UTENSILIOS | ESTANTE DE ACO DESMONTAVEL | IMSULPAR | 07 PRATELEIRAS | NAO POSSUI | HUGOL - SERV ALMOX HEMODINAMICA | ALMOXARIFADO CENTRO CIRÚRGICO - SALA N° 835 | BOM |  | 919391 | 3659 | 07/11/2014 | 228.8 | 201.55 | 1
MOVEIS E UTENSILIOS | ESTANTE DE ACO DESMONTAVEL | IMSULPAR | 07 PRATELEIRAS | NAO POSSUI | HUGOL - SERV ALMOX CAF | SERV ALMOXARIFADO CAF | BOM |  | 919392 | 3659 | 07/11/2014 | 228.8 | 201.55 | 1
MOVEIS E UTENSILIOS | ESTANTE DE ACO DESMONTAVEL | IMSULPAR | 07 PRATELEIRAS | NAO POSSUI | HUGOL - SERV ALMOX CAF | SERV ALMOXARIFADO CAF | BOM |  | 919393 | 3659 | 07/11/2014 | 228.8 | 201.55 | 1
MOVEIS E UTENSILIOS | ESTANTE DE ACO DESMONTAVEL | IMSULPAR | 07 PRATELEIRAS | NAO POSSUI | HUGOL - SERV PROC ROUPAS | AREA LIMPA PROC. DE ROUPAS | BOM |  | 919394 | 3659 | 07/11/2014 | 228.8 | 201.55 | 1
MOVEIS E UTENSILIOS | ESTANTE DE ACO DESMONTAVEL | IMSULPAR | 07 PRATELEIRAS | NAO POSSUI | HUGOL - SERV PATRIMONIO | ATIVO PATRIMONIAL HUGOL | BOM |  | 919395 | 3659 | 07/11/2014 | 228.8 | 201.55 | 1
MOVEIS E UTENSILIOS | ESTANTE DE ACO DESMONTAVEL | IMSULPAR | 07 PRATELEIRAS | NAO POSSUI | HUGOL - SERV PROC ROUPAS | AREA LIMPA PROC. DE ROUPAS | BOM |  | 919396 | 3659 | 07/11/2014 | 228.8 | 201.55 | 1
MOVEIS E UTENSILIOS | ESTANTE DE ACO DESMONTAVEL | IMSULPAR | 07 PRATELEIRAS | NAO POSSUI | HUGOL - SERV PATRIMONIO | ATIVO PATRIMONIAL HUGOL | BOM |  | 919397 | 3659 | 07/11/2014 | 228.8 | 201.55 | 1
MOVEIS E UTENSILIOS | ESTANTE DE ACO DESMONTAVEL | IMSULPAR | 07 PRATELEIRAS | NAO POSSUI | HUGOL - SERV PATRIMONIO | ATIVO PATRIMONIAL HUGOL | BOM |  | 919398 | 3659 | 07/11/2014 | 228.8 | 201.55 | 1
MOVEIS E UTENSILIOS | ESTANTE DE ACO DESMONTAVEL | IMSULPAR | 07 PRATELEIRAS | NAO POSSUI | HUGOL - SERV DISP MEDICAMENTOS | CENTRO CIRURGICO B N° 814 | BOM |  | 919399 | 3659 | 07/11/2014 | 228.8 | 201.55 | 1
MOVEIS E UTENSILIOS | ESTANTE DE ACO DESMONTAVEL | IMSULPAR | 07 PRATELEIRAS | NAO POSSUI | HUGOL - SERV PATRIMONIO | ATIVO PATRIMONIAL HUGOL | BOM |  | 919400 | 3659 | 07/11/2014 | 228.8 | 201.55 | 1
MOVEIS E UTENSILIOS | ESTANTE DE ACO DESMONTAVEL | IMSULPAR | 07 PRATELEIRAS | NAO POSSUI | HUGOL - SERV PATRIMONIO | ATIVO PATRIMONIAL HUGOL | BOM |  | 919401 | 3659 | 07/11/2014 | 228.8 | 201.55 | 1
MOVEIS E UTENSILIOS | ESTANTE DE ACO DESMONTAVEL | IMSULPAR | 07 PRATELEIRAS | NAO POSSUI | HUGOL - SERV MANUTENCAO | GALPÃO N° 906/1668/096 | BOM |  | 919402 | 3659 | 07/11/2014 | 228.8 | 201.55 | 1
MOVEIS E UTENSILIOS | ESTANTE DE ACO DESMONTAVEL | IMSULPAR | 07 PRATELEIRAS | NAO POSSUI | HUGOL - SERV ALMOX HEMODINAMICA | SALA DO ENCARREGADO | BOM |  | 919403 | 3659 | 07/11/2014 | 228.8 | 201.55 | 1
MOVEIS E UTENSILIOS | ESTANTE DE ACO DESMONTAVEL | IMSULPAR | 07 PRATELEIRAS | NAO POSSUI | HUGOL - SERVICO DE RECEPCAO | CENTRAL DE PERTENCES | BOM |  | 919404 | 3659 | 07/11/2014 | 228.8 | 201.55 | 1
MOVEIS E UTENSILIOS | ESTANTE DE ACO DESMONTAVEL | IMSULPAR | 07 PRATELEIRAS | NAO POSSUI | HUGOL - SERV MANUTENCAO | GALPÃO N° 906/1668/096 | BOM |  | 919405 | 3659 | 07/11/2014 | 228.8 | 201.55 | 1
MOVEIS E UTENSILIOS | ESTANTE DE ACO DESMONTAVEL | IMSULPAR | 07 PRATELEIRAS | NAO POSSUI | HUGOL - SERV ALMOX CAF | SERV ALMOXARIFADO CAF | BOM |  | 919406 | 3659 | 07/11/2014 | 228.8 | 201.55 | 1
MOVEIS E UTENSILIOS | ESTANTE DE ACO DESMONTAVEL | IMSULPAR | 07 PRATELEIRAS | NAO POSSUI | HUGOL - SERV MANUTENCAO | GALPÃO N° 906/1668/096 | BOM |  | 919407 | 3659 | 07/11/2014 | 228.8 | 201.55 | 1
MOVEIS E UTENSILIOS | ESTANTE DE ACO DESMONTAVEL | IMSULPAR | 07 PRATELEIRAS | NAO POSSUI | HUGOL - SERV MANUTENCAO | GALPÃO N° 906/1668/096 | BOM |  | 919408 | 3659 | 07/11/2014 | 228.8 | 201.55 | 1
MOVEIS E UTENSILIOS | ESTANTE DE ACO DESMONTAVEL | IMSULPAR | 07 PRATELEIRAS | NAO POSSUI | HUGOL - SERV MANUTENCAO | GALPÃO N° 906/1668/096 | BOM |  | 919409 | 3659 | 07/11/2014 | 228.8 | 201.55 | 1
MOVEIS E UTENSILIOS | ESTANTE DE ACO DESMONTAVEL | IMSULPAR | 07 PRATELEIRAS | NAO POSSUI | HUGOL - SERV MANUTENCAO | GALPÃO N° 906/1668/096 | BOM |  | 919410 | 3659 | 07/11/2014 | 228.8 | 201.55 | 1
MOVEIS E UTENSILIOS | ESTANTE DE ACO DESMONTAVEL | IMSULPAR | 07 PRATELEIRAS | NAO POSSUI | HUGOL - SECRETARIA GERAL/PROTOCOLO HL | ARQUIVO - MEZANINO ALMOXARIFADO | BOM |  | 919411 | 3659 | 07/11/2014 | 228.8 | 201.55 | 1
MOVEIS E UTENSILIOS | ESTANTE DE ACO DESMONTAVEL | IMSULPAR | 07 PRATELEIRAS | NAO POSSUI | HUGOL - SERV MANUTENCAO | GALPÃO N° 906/1668/096 | BOM |  | 919412 | 3659 | 07/11/2014 | 228.8 | 201.55 | 1
MOVEIS E UTENSILIOS | MESA TRABALHO EM L | BORTOLINI INDUSTRIA DE MOVEIS | MDP 1,2X0,6X1,2X0,6X0,74M | NAO POSSUI | HUGOL - COORDENAÇÃO DE HOTELARIA HOSP | COOD DE ACOLHIMENTO | BOM |  | 2405818 | 83901 | 21/07/2021 | 976.5 | 306.86 | 1
MOVEIS E UTENSILIOS | MESA TRABALHO EM L | BORTOLINI INDUSTRIA DE MOVEIS | MDP 1,2X0,6X1,2X0,6X0,74M | NAO POSSUI | HUGOL - SERVICO DE RECEPCAO | RECEPÇÃO GERAL | BOM |  | 2405816 | 83901 | 21/07/2021 | 976.5 | 306.86 | 1
MOVEIS E UTENSILIOS | MESA TRABALHO EM L | BORTOLINI INDUSTRIA DE MOVEIS | MDP 1,2X0,6X1,2X0,6X0,74M | NAO POSSUI | HUGOL - ENSINO E PESQUISA | SALA ADMINISTRATIVA | BOM |  | 2405817 | 83901 | 21/07/2021 | 976.5 | 306.86 | 1
MOVEIS E UTENSILIOS | MESA TRABALHO EM L | BORTOLINI INDUSTRIA DE MOVEIS | MDP 1,2X0,6X1,2X0,6X0,74M | NAO POSSUI | HUGOL - COORDENAÇÃO DE HOTELARIA HOSP | COOD DE ACOLHIMENTO | BOM |  | 2405815 | 83901 | 21/07/2021 | 976.5 | 306.86 | 1
MOVEIS E UTENSILIOS | CADEIRA TIPO CAIXA | CORS MOVEIS CORPORAT. | CADEIRA CAIXA | NAO POSSUI | HUGOL - SERV ANALISES CLINICAS | SUPORTE UTI E INTERNAÇÃO N° 125 | BOM |  | 949886 | 347 | 09/03/2016 | 469 | 401.17 | 1
MOVEIS E UTENSILIOS | CADEIRA TIPO CAIXA | CORS MOVEIS CORPORAT. | CADEIRA CAIXA | NAO POSSUI | HUGOL - SERV UTI ADULTO CARDIO | UTI ADULTO CARDIO N° 780/781 | BOM |  | 949883 | 347 | 09/03/2016 | 469 | 401.17 | 1
MOVEIS E UTENSILIOS | CADEIRA TIPO CAIXA | CORS MOVEIS CORPORAT. | CADEIRA CAIXA | NAO POSSUI | HUGOL - SERV CME - A | SERV CME B | BOM |  | 949892 | 347 | 09/03/2016 | 469 | 401.17 | 1
MOVEIS E UTENSILIOS | CADEIRA TIPO CAIXA | CORS MOVEIS CORPORAT. | CADEIRA CAIXA | NAO POSSUI | HUGOL - SERV CME - A | EXPURGO N° 796 | BOM |  | 949887 | 347 | 09/03/2016 | 469 | 401.17 | 1
MOVEIS E UTENSILIOS | CADEIRA TIPO CAIXA | CORS MOVEIS CORPORAT. | TIPO CAIXA | NAO POSSUI | HUGOL - SUPERV CME | SUPERV CME N° 803 | BOM |  | 949888 | 347 | 09/03/2016 | 469 | 401.17 | 1
MOVEIS E UTENSILIOS | CADEIRA TIPO CAIXA | CORS MOVEIS CORPORAT. | CADEIRA CAIXA | NAO POSSUI | HUGOL - SERV ANALISES CLINICAS | SALA DE GASOMETRIA N° 126 | BOM |  | 949889 | 347 | 09/03/2016 | 469 | 401.17 | 1
MOVEIS E UTENSILIOS | CADEIRA TIPO CAIXA | CORS MOVEIS CORPORAT. | CADEIRA CAIXA | NAO POSSUI | HUGOL - UTI CARDIACA PEDIATRICA | PREPARO MEDICAMENTO N° 569 | BOM |  | 949890 | 347 | 09/03/2016 | 469 | 401.17 | 1
MOVEIS E UTENSILIOS | CADEIRA TIPO CAIXA | CORS MOVEIS CORPORAT. | CADEIRA CAIXA | NAO POSSUI | HUGOL - SERV CME - A | SERV CME B | BOM |  | 949882 | 347 | 09/03/2016 | 469 | 401.17 | 1
MOVEIS E UTENSILIOS | CADEIRA TIPO CAIXA | CORS MOVEIS CORPORAT. | CADEIRA CAIXA | NAO POSSUI | HUGOL - SERV CME - A | SERV DE CME | BOM |  | 949880 | 347 | 09/03/2016 | 469 | 401.17 | 1
MOVEIS E UTENSILIOS | CADEIRA TIPO CAIXA | FLEXFORM | TIPO CAIXA C/ BRACOS | NAO POSSUI | HUGOL - U.I CLINICA MÉDICA | POSTO DE ENFERMAGEM - ALA 1 | BOM |  | 1885237 | 129376 | 11/02/2019 | 745.24 | 416.76 | 1
MOVEIS E UTENSILIOS | CADEIRA TIPO CAIXA | FLEXFORM | TIPO CAIXA C/ BRACOS | NAO POSSUI | HUGOL - U.I CLINICA ESPECIALIDADES | POSTO DE ENFERMAGEM ALA 1 | BOM |  | 1885238 | 129376 | 11/02/2019 | 745.24 | 416.76 | 1
MOVEIS E UTENSILIOS | CADEIRA TIPO CAIXA | FLEXFORM | TIPO CAIXA C/ BRACOS | NAO POSSUI | HUGOL - U.I CLINICA ESPECIALIDADES | PREPARO MEDICAMENTO ALA 2 N° 667 | BOM |  | 1885239 | 129376 | 11/02/2019 | 745.24 | 416.76 | 1
MOVEIS E UTENSILIOS | CADEIRA TIPO CAIXA | FLEXFORM | TIPO CAIXA C/ BRACOS | NAO POSSUI | HUGOL - U.I CLINICA MÉDICA | PREPARO DE MEDICAMENTO ALA 2 | BOM |  | 1885240 | 129376 | 11/02/2019 | 745.24 | 416.76 | 1
MOVEIS E UTENSILIOS | CADEIRA TIPO CAIXA | FLEXFORM | TIPO CAIXA C/ BRACOS | NAO POSSUI | HUGOL - U.I CIRURGICA | PREPARO MEDICAMENTO ALA 2 N° 445 | BOM |  | 1885241 | 129376 | 11/02/2019 | 745.24 | 416.76 | 1
MOVEIS E UTENSILIOS | CADEIRA TIPO CAIXA | FLEXFORM | TIPO CAIXA C/ BRACOS | NAO POSSUI | HUGOL - SERV ENFERM PEDIATRICA | PREPARO DE MEDICAMENTO ALA 2 N° 502 | BOM |  | 1885242 | 129376 | 11/02/2019 | 745.24 | 416.76 | 1
MOVEIS E UTENSILIOS | CADEIRA TIPO CAIXA | FLEXFORM | TIPO CAIXA C/ BRACOS | NAO POSSUI | HUGOL - AREAS COMUNS | COPA TERREO ALA 1 | BOM |  | 1885243 | 129376 | 11/02/2019 | 745.24 | 416.76 | 1
MOVEIS E UTENSILIOS | CADEIRA TIPO CAIXA | FLEXFORM | TIPO CAIXA C/ BRACOS | NAO POSSUI | HUGOL - U.I QUEIMADOS | PREPARO DE MEDICAMENTOS | BOM |  | 1885244 | 129376 | 11/02/2019 | 745.24 | 416.76 | 1
MOVEIS E UTENSILIOS | CADEIRA TIPO CAIXA | FLEXFORM | TIPO CAIXA C/ BRACOS | NAO POSSUI | HUGOL - SERV CME - A | SERV CME B | BOM |  | 1885245 | 129376 | 11/02/2019 | 745.24 | 416.76 | 1
MOVEIS E UTENSILIOS | CADEIRA TIPO CAIXA | FLEXFORM | TIPO CAIXA C/ BRACOS | NAO POSSUI | HUGOL - U.I ORTOPEDIA/TRAUMATOLOGIA | PREPARO DE MEDICAMENTO ALA 1 - SALA N° 383 | BOM |  | 1885246 | 129376 | 11/02/2019 | 745.24 | 416.76 | 1
MOVEIS E UTENSILIOS | CADEIRA TIPO CAIXA | FLEXFORM | TIPO CAIXA C/ BRACOS | NAO POSSUI | HUGOL - SERV PATRIMONIO | BENS AGUARDANDO MANUTENÇÃO | BOM |  | 1885247 | 129376 | 11/02/2019 | 745.24 | 416.76 | 1
MOVEIS E UTENSILIOS | CADEIRA TIPO CAIXA | FLEXFORM | TIPO CAIXA C/ BRACOS | NAO POSSUI | HUGOL - SERV PATRIMONIO | PARA MANUTENÇÃO EXTERNA | BOM |  | 1885248 | 129376 | 11/02/2019 | 745.24 | 416.76 | 1
MOVEIS E UTENSILIOS | CADEIRA TIPO CAIXA | FLEXFORM | TIPO CAIXA C/ BRACOS | NAO POSSUI | HUGOL - SERV AMBULATORIO MEDICO | SALA DE TERAPIA N° 189 | BOM |  | 1885249 | 129376 | 11/02/2019 | 745.24 | 416.76 | 1
MOVEIS E UTENSILIOS | CADEIRA TIPO CAIXA | FLEXFORM | TIPO CAIXA C/ BRACOS | NAO POSSUI | HUGOL - SERV CENTRO CIRURGICO B | SERV CENTRO CIRURGICO B | BOM |  | 1885250 | 129376 | 11/02/2019 | 745.24 | 416.76 | 1
MOVEIS E UTENSILIOS | CADEIRA TIPO CAIXA | FLEXFORM | TIPO CAIXA C/ BRACOS | NAO POSSUI | HUGOL - SERV CENTRO CIRURGICO B | SERV CENTRO CIRURGICO B | BOM |  | 1885251 | 129376 | 11/02/2019 | 745.24 | 416.76 | 1
MOVEIS E UTENSILIOS | CADEIRA TIPO CAIXA | FLEXFORM | TIPO CAIXA C/ BRACOS | NAO POSSUI | HUGOL - SERV CENTRO CIRURGICO B | SERV CENTRO CIRURGICO B | BOM |  | 1885252 | 129376 | 11/02/2019 | 745.24 | 416.76 | 1
MOVEIS E UTENSILIOS | CADEIRA TIPO CAIXA | FLEXFORM | TIPO CAIXA C/ BRACOS | NAO POSSUI | HUGOL - SERV CENTRO CIRURGICO B | SERV CENTRO CIRURGICO B | BOM |  | 1885253 | 129376 | 11/02/2019 | 745.24 | 416.76 | 1
MOVEIS E UTENSILIOS | CADEIRA TIPO CAIXA | FLEXFORM | TIPO CAIXA C/ BRACOS | NAO POSSUI | HUGOL - SERV CENTRO CIRURGICO B | SERV CENTRO CIRURGICO B | BOM |  | 1885254 | 129376 | 11/02/2019 | 745.24 | 416.76 | 1
MOVEIS E UTENSILIOS | CADEIRA TIPO CAIXA | FLEXFORM | TIPO CAIXA C/ BRACOS | NAO POSSUI | HUGOL - SERV CENTRO CIRURGICO B | SERV CENTRO CIRURGICO B | BOM |  | 1885255 | 129376 | 11/02/2019 | 745.24 | 416.76 | 1
MOVEIS E UTENSILIOS | CADEIRA TIPO CAIXA | FLEXFORM | TIPO CAIXA C/ BRACOS | NAO POSSUI | HUGOL - SERV CENTRO CIRURGICO B | SERV CENTRO CIRURGICO B | BOM |  | 1885256 | 129376 | 11/02/2019 | 745.24 | 416.76 | 1
MOVEIS E UTENSILIOS | CADEIRA TIPO CAIXA | FLEXFORM | TIPO CAIXA C/ BRACOS | NAO POSSUI | HUGOL - SERV CENTRO CIRURGICO B | SERV CENTRO CIRURGICO B | BOM |  | 1885257 | 129376 | 11/02/2019 | 745.24 | 416.76 | 1
MOVEIS E UTENSILIOS | CADEIRA TIPO CAIXA | FLEXFORM | TIPO CAIXA C/ BRACOS | NAO POSSUI | HUGOL - SERV CENTRO CIRURGICO B | SERV CENTRO CIRURGICO B | BOM |  | 1885258 | 129376 | 11/02/2019 | 745.24 | 416.76 | 1
MOVEIS E UTENSILIOS | CADEIRA TIPO CAIXA | FLEXFORM | TIPO CAIXA C/ BRACOS | NAO POSSUI | HUGOL - SERV CENTRO CIRURGICO B | SERV CENTRO CIRURGICO B | BOM |  | 1885259 | 129376 | 11/02/2019 | 745.24 | 416.76 | 1
MOVEIS E UTENSILIOS | CADEIRA TIPO CAIXA | FLEXFORM | TIPO CAIXA C/ BRACOS | NAO POSSUI | HUGOL - SERV RADIOLOGIA DIGITAL | PACS | BOM |  | 1885260 | 129376 | 11/02/2019 | 745.24 | 416.76 | 1
MOVEIS E UTENSILIOS | CADEIRA TIPO CAIXA | FLEXFORM | TIPO CAIXA C/ BRACOS | NAO POSSUI | HUGOL - SERV DISP MEDICAMENTOS | HIGIENIZ. PRODUTOS DOSE ORAL N° 279 | BOM |  | 1885261 | 129376 | 11/02/2019 | 745.24 | 416.76 | 1
MOVEIS E UTENSILIOS | CADEIRA TIPO CAIXA | FLEXFORM | TIPO CAIXA C/ BRACOS | NAO POSSUI | HUGOL - U.I CLINICA ESPECIALIDADES | PREPARO DE MEDICAMENTO ALA 3 | BOM |  | 1885262 | 129376 | 11/02/2019 | 745.24 | 416.76 | 1
MOVEIS E UTENSILIOS | BIOMBO 3 FACES | META HOSPITALAR | MT 0206 | NAO POSSUI | HUGOL - SERV UTI ADULTO - F | UTI ADULTO - F | BOM |  | 924969 | 4410 | 12/02/2015 | 388.5 | 348.81 | 1
MOVEIS E UTENSILIOS | BIOMBO 3 FACES | META HOSPITALAR | MT 0206 | NAO POSSUI | HUGOL - U.I ORTOPEDIA/TRAUMATOLOGIA | 019-020 N° 413 | BOM |  | 924970 | 4410 | 12/02/2015 | 388.5 | 348.81 | 1
MOVEIS E UTENSILIOS | BIOMBO 3 FACES | META HOSPITALAR | MT 0206 | NAO POSSUI | HUGOL - U.I ORTOPEDIA/TRAUMATOLOGIA | 017-018 N° 412 | BOM |  | 924971 | 4410 | 12/02/2015 | 388.5 | 348.81 | 1
MOVEIS E UTENSILIOS | BIOMBO 3 FACES | META HOSPITALAR | MT 0206 | NAO POSSUI | HUGOL - U.I CIRURGICA | 103 - 104 | BOM |  | 924972 | 4410 | 12/02/2015 | 388.5 | 348.81 | 1
MOVEIS E UTENSILIOS | BIOMBO 3 FACES | META HOSPITALAR | MT 0206 | NAO POSSUI | HUGOL - SERV UTI ADULTO - A | UTI ADULTO - A | BOM |  | 924973 | 4410 | 12/02/2015 | 388.5 | 348.81 | 1
MOVEIS E UTENSILIOS | BIOMBO 3 FACES | META HOSPITALAR | MT 0206 | NAO POSSUI | HUGOL - U.I CIRURGICA | ISOLAMENTO ALA 1 | BOM |  | 924974 | 4410 | 12/02/2015 | 388.5 | 348.81 | 1
MOVEIS E UTENSILIOS | BIOMBO 3 FACES | META HOSPITALAR | MT 0206 | NAO POSSUI | HUGOL - U.I CIRURGICA | 109 - 110 | BOM |  | 924975 | 4410 | 12/02/2015 | 388.5 | 348.81 | 1
MOVEIS E UTENSILIOS | BIOMBO 3 FACES | META HOSPITALAR | MT 0206 | NAO POSSUI | HUGOL - U.I ORTOPEDIA/TRAUMATOLOGIA | 017-018 N° 412 | BOM |  | 924976 | 4410 | 12/02/2015 | 388.5 | 348.81 | 1
MOVEIS E UTENSILIOS | BIOMBO 3 FACES | META HOSPITALAR | MT 0206 | NAO POSSUI | HUGOL - U.I CIRURGICA | 107 - 108 | BOM |  | 924977 | 4410 | 12/02/2015 | 388.5 | 348.81 | 1
MOVEIS E UTENSILIOS | BIOMBO 3 FACES | META HOSPITALAR | MT 0206 | NAO POSSUI | HUGOL - U.I ORTOPEDIA/TRAUMATOLOGIA | 016-015 N° 409 | BOM |  | 924978 | 4410 | 12/02/2015 | 388.5 | 348.81 | 1
MOVEIS E UTENSILIOS | BIOMBO 3 FACES | META HOSPITALAR | MT 0206 | NAO POSSUI | HUGOL - U.I ORTOPEDIA/TRAUMATOLOGIA | 011-012 N° 388 | BOM |  | 924979 | 4410 | 12/02/2015 | 388.5 | 348.81 | 1
MOVEIS E UTENSILIOS | BIOMBO 3 FACES | META HOSPITALAR | MT 0206 | NAO POSSUI | HUGOL - SERV ULTRASSONOGRAFIA | SERVICO ULTRASSONOGRAFIA 2 | BOM |  | 924980 | 4410 | 12/02/2015 | 388.5 | 348.81 | 1
MOVEIS E UTENSILIOS | BIOMBO 3 FACES | META HOSPITALAR | MT 0206 | NAO POSSUI | HUGOL - SERV UTI ADULTO - C | UTI ADULTO C N° 879 | BOM |  | 924981 | 4410 | 12/02/2015 | 388.5 | 348.81 | 1
MOVEIS E UTENSILIOS | BIOMBO 3 FACES | META HOSPITALAR | MT 0206 | NAO POSSUI | HUGOL - U.I ORTOPEDIA/TRAUMATOLOGIA | 001-002 | BOM |  | 924982 | 4410 | 12/02/2015 | 388.5 | 348.81 | 1
MOVEIS E UTENSILIOS | BIOMBO 3 FACES | META HOSPITALAR | MT 0206 | NAO POSSUI | HUGOL - SERV UTI ADULTO - E | UTI ADULTO - E | BOM |  | 924983 | 4410 | 12/02/2015 | 388.5 | 348.81 | 1
MOVEIS E UTENSILIOS | BIOMBO 3 FACES | META HOSPITALAR | MT 0206 | NAO POSSUI | HUGOL - SERV UTI ADULTO - F | UTI ADULTO - F | BOM |  | 924984 | 4410 | 12/02/2015 | 388.5 | 348.81 | 1
MOVEIS E UTENSILIOS | BIOMBO 3 FACES | META HOSPITALAR | MT 0206 | NAO POSSUI | HUGOL - SERV QUEIMADOS - UTI | UTI- QUEIMADOS | BOM |  | 924985 | 4410 | 12/02/2015 | 388.5 | 348.81 | 1
MOVEIS E UTENSILIOS | BIOMBO 3 FACES | META HOSPITALAR | MT 0206 | NAO POSSUI | HUGOL - SERV UTI ADULTO - E | UTI ADULTO - E | BOM |  | 924986 | 4410 | 12/02/2015 | 388.5 | 348.81 | 1
MOVEIS E UTENSILIOS | BIOMBO 3 FACES | META HOSPITALAR | MT 0206 | NAO POSSUI | HUGOL - SERV UTI ADULTO - E | UTI ADULTO - E | BOM |  | 924987 | 4410 | 12/02/2015 | 388.5 | 348.81 | 1
MOVEIS E UTENSILIOS | BIOMBO 3 FACES | META HOSPITALAR | MT 0206 | NAO POSSUI | HUGOL - SERV UTI ADULTO - C | UTI ADULTO C N° 879 | BOM |  | 924988 | 4410 | 12/02/2015 | 388.5 | 348.81 | 1
MOVEIS E UTENSILIOS | BIOMBO 3 FACES | META HOSPITALAR | MT 0206 | NAO POSSUI | HUGOL - SERV UTI ADULTO - C | UTI ADULTO C N° 879 | BOM |  | 924990 | 4410 | 12/02/2015 | 388.5 | 348.81 | 1
MOVEIS E UTENSILIOS | BIOMBO 3 FACES | META HOSPITALAR | MT 0206 | NAO POSSUI | HUGOL - U.I CLINICA ESPECIALIDADES | INTERNAÇÃO 205 - 206 | BOM |  | 924991 | 4410 | 12/02/2015 | 388.5 | 348.81 | 1
MOVEIS E UTENSILIOS | BIOMBO 3 FACES | META HOSPITALAR | MT 0206 | NAO POSSUI | HUGOL - SERV UTI ADULTO - C | UTI ADULTO C N° 879 | BOM |  | 924989 | 4410 | 12/02/2015 | 388.5 | 348.81 | 1
MOVEIS E UTENSILIOS | BIOMBO 3 FACES | META HOSPITALAR | MT 0206 | NAO POSSUI | HUGOL - SERV UTI ADULTO - F | UTI ADULTO - F | BOM |  | 924992 | 4410 | 12/02/2015 | 388.5 | 348.81 | 1
MOVEIS E UTENSILIOS | BIOMBO 3 FACES | META HOSPITALAR | MT 0206 | NAO POSSUI | HUGOL - SERV UTI ADULTO - E | UTI ADULTO - E | BOM |  | 924993 | 4410 | 12/02/2015 | 388.5 | 348.81 | 1
MOVEIS E UTENSILIOS | BIOMBO 3 FACES | META HOSPITALAR | MT 0206 | NAO POSSUI | HUGOL - SERV UTI ADULTO - F | UTI ADULTO - F | BOM |  | 924994 | 4410 | 12/02/2015 | 388.5 | 348.81 | 1
MOVEIS E UTENSILIOS | SUPORTE DE SORO | META HOSPITALAR | MT 1073 | NAO POSSUI | HUGOL - SERV PATRIMONIO | SUPORTES DE SORO | BOM |  | 930478 | 4615 | 29/04/2015 | 423.19 | 380.3 | 1
MOVEIS E UTENSILIOS | SUPORTE DE SORO | META HOSPITALAR | MT 1073 | NAO POSSUI | HUGOL - SERV PATRIMONIO | PARA MANUTENÇÃO EXTERNA | BOM |  | 930479 | 4615 | 29/04/2015 | 423.19 | 380.3 | 1
MOVEIS E UTENSILIOS | SUPORTE DE SORO | META HOSPITALAR | MT 1073 | NAO POSSUI | HUGOL - SERV PATRIMONIO | SUPORTES DE SORO | BOM |  | 930480 | 4615 | 29/04/2015 | 423.19 | 380.3 | 1
MOVEIS E UTENSILIOS | SUPORTE DE SORO | META HOSPITALAR | MT 1073 | NAO POSSUI | HUGOL - SERV PATRIMONIO | SUPORTES DE SORO | BOM |  | 930481 | 4615 | 29/04/2015 | 423.19 | 380.3 | 1
MOVEIS E UTENSILIOS | SUPORTE DE SORO | META HOSPITALAR | MT 1073 | NAO POSSUI | HUGOL - SERV PATRIMONIO | SUPORTES DE SORO | BOM |  | 930482 | 4615 | 29/04/2015 | 423.19 | 380.3 | 1
MOVEIS E UTENSILIOS | SUPORTE DE SORO | META HOSPITALAR | MT 1073 | NAO POSSUI | HUGOL - SERV PATRIMONIO | SUPORTES DE SORO | BOM |  | 930483 | 4615 | 29/04/2015 | 423.19 | 380.3 | 1
MOVEIS E UTENSILIOS | SUPORTE DE SORO | META HOSPITALAR | MT 1073 | NAO POSSUI | HUGOL - U.I CLINICA ESPECIALIDADES | 403 - 404 N° 640/641 | BOM |  | 930484 | 4615 | 29/04/2015 | 423.19 | 380.3 | 1
MOVEIS E UTENSILIOS | SUPORTE DE SORO | META HOSPITALAR | MT 1073 | NAO POSSUI | HUGOL - SERV PATRIMONIO | SUPORTES DE SORO | BOM |  | 930485 | 4615 | 29/04/2015 | 423.19 | 380.3 | 1
MOVEIS E UTENSILIOS | SUPORTE DE SORO | META HOSPITALAR | MT 1051 | NAO POSSUI | HUGOL - SERV PATRIMONIO | SUPORTES DE SORO | BOM |  | 930486 | 4615 | 29/04/2015 | 423.19 | 380.3 | 1
MOVEIS E UTENSILIOS | SUPORTE DE SORO | META HOSPITALAR | MT 1073 | NAO POSSUI | HUGOL - SERV PATRIMONIO | SUPORTES DE SORO | BOM |  | 930487 | 4615 | 29/04/2015 | 423.19 | 380.3 | 1
MOVEIS E UTENSILIOS | SUPORTE DE SORO | META HOSPITALAR | MT 1073 | NAO POSSUI | HUGOL - SERV PATRIMONIO | SUPORTES DE SORO | BOM |  | 930489 | 4615 | 29/04/2015 | 423.19 | 380.3 | 1
MOVEIS E UTENSILIOS | SUPORTE DE SORO | META HOSPITALAR | MT 1051 | NAO POSSUI | HUGOL - SERV PATRIMONIO | SUPORTES DE SORO | BOM |  | 930490 | 4615 | 29/04/2015 | 423.19 | 380.3 | 1
MOVEIS E UTENSILIOS | SUPORTE DE SORO | META HOSPITALAR | MT 1051 | NAO POSSUI | HUGOL - SERV PATRIMONIO | SUPORTES DE SORO | BOM |  | 930491 | 4615 | 29/04/2015 | 423.19 | 380.3 | 1
MOVEIS E UTENSILIOS | SUPORTE DE SORO | META HOSPITALAR | MT 1073 | NAO POSSUI | HUGOL - SERV PATRIMONIO | SUPORTES DE SORO | BOM |  | 930492 | 4615 | 29/04/2015 | 423.19 | 380.3 | 1
MOVEIS E UTENSILIOS | SUPORTE DE SORO | META HOSPITALAR | MT 1073 | NAO POSSUI | HUGOL - SERV PATRIMONIO | SUPORTES DE SORO | BOM |  | 930493 | 4615 | 29/04/2015 | 423.19 | 380.3 | 1
MOVEIS E UTENSILIOS | SUPORTE DE SORO | META HOSPITALAR | MT 1073 | NAO POSSUI | HUGOL - SERV PATRIMONIO | SUPORTES DE SORO | BOM |  | 930494 | 4615 | 29/04/2015 | 423.19 | 380.3 | 1
MOVEIS E UTENSILIOS | BIOMBO 3 FACES | META HOSPITALAR | MT 0206 | NAO POSSUI | HUGOL - U.I CIRURGICA | 115-116 N° 461/462 | BOM |  | 924995 | 4410 | 12/02/2015 | 388.5 | 348.81 | 1
MOVEIS E UTENSILIOS | BIOMBO 3 FACES | META HOSPITALAR | MT 0206 | NAO POSSUI | HUGOL - U.I CIRURGICA | 113-114 N° 448/449 | BOM |  | 924996 | 4410 | 12/02/2015 | 388.5 | 348.81 | 1
MOVEIS E UTENSILIOS | BIOMBO 3 FACES | META HOSPITALAR | MT 0206 | NAO POSSUI | HUGOL - U.I CIRURGICA | 117-118 N° 463/464 | BOM |  | 924998 | 4410 | 12/02/2015 | 388.5 | 348.81 | 1
MOVEIS E UTENSILIOS | BIOMBO 3 FACES | META HOSPITALAR | MT 0206 | NAO POSSUI | HUGOL - U.I CIRURGICA | 119-120 N° 465/466 | BOM |  | 924999 | 4410 | 12/02/2015 | 388.5 | 348.81 | 1
MOVEIS E UTENSILIOS | BIOMBO 3 FACES | META HOSPITALAR | MT 0206 | NAO POSSUI | HUGOL - U.I CIRURGICA | 111-112 N° 442/443 | BOM |  | 925000 | 4410 | 12/02/2015 | 388.5 | 348.81 | 1
MOVEIS E UTENSILIOS | BIOMBO 3 FACES | META HOSPITALAR | MT 0206 | NAO POSSUI | HUGOL - U.I CIRURGICA | 115-116 N° 461/462 | BOM |  | 924997 | 4410 | 12/02/2015 | 388.5 | 348.81 | 1
MOVEIS E UTENSILIOS | BIOMBO 3 FACES | META HOSPITALAR | MT 0206 | NAO POSSUI | HUGOL - U.I CIRURGICA | 119-120 N° 465/466 | BOM |  | 925001 | 4410 | 12/02/2015 | 388.5 | 348.81 | 1
MOVEIS E UTENSILIOS | BIOMBO 3 FACES | META HOSPITALAR | MT 0206 | NAO POSSUI | HUGOL - U.I CIRURGICA | 113-114 N° 448/449 | BOM |  | 925002 | 4410 | 12/02/2015 | 388.5 | 348.81 | 1
MOVEIS E UTENSILIOS | BIOMBO 3 FACES | META HOSPITALAR | MT 0206 | NAO POSSUI | HUGOL - U.I CIRURGICA | 111-112 N° 442/443 | BOM |  | 925003 | 4410 | 12/02/2015 | 388.5 | 348.81 | 1
MOVEIS E UTENSILIOS | BIOMBO 3 FACES | META HOSPITALAR | MT 0206 | NAO POSSUI | HUGOL - U.I CIRURGICA | 117-118 N° 463/464 | BOM |  | 925004 | 4410 | 12/02/2015 | 388.5 | 348.81 | 1
MOVEIS E UTENSILIOS | BIOMBO 3 FACES | META HOSPITALAR | MT 0206 | NAO POSSUI | HUGOL - SERV UTI ADULTO - B | SERV UTI ADULTO - B | BOM |  | 925005 | 4410 | 12/02/2015 | 388.5 | 348.81 | 1
MOVEIS E UTENSILIOS | BIOMBO 3 FACES | META HOSPITALAR | MT 0206 | NAO POSSUI | HUGOL - SERV UTI ADULTO - B | SERV UTI ADULTO - B | BOM |  | 925006 | 4410 | 12/02/2015 | 388.5 | 348.81 | 1
MOVEIS E UTENSILIOS | BIOMBO 3 FACES | META HOSPITALAR | MT 0206 | NAO POSSUI | HUGOL - SERV UTI ADULTO - B | SERV UTI ADULTO - B | BOM |  | 925007 | 4410 | 12/02/2015 | 388.5 | 348.81 | 1
MOVEIS E UTENSILIOS | BIOMBO 3 FACES | META HOSPITALAR | MT 0206 | NAO POSSUI | HUGOL - U.I CLINICA MÉDICA | 311 - 312 | BOM |  | 925008 | 4410 | 12/02/2015 | 388.5 | 348.81 | 1
MOVEIS E UTENSILIOS | BIOMBO 3 FACES | META HOSPITALAR | MT 0206 | NAO POSSUI | HUGOL - U.I CLINICA MÉDICA | 313 - 314 | BOM |  | 925009 | 4410 | 12/02/2015 | 388.5 | 348.81 | 1
MOVEIS E UTENSILIOS | BIOMBO 3 FACES | META HOSPITALAR | MT 0206 | NAO POSSUI | HUGOL - SERV UTI ADULTO - C | UTI ADULTO C N° 879 | BOM |  | 925010 | 4410 | 12/02/2015 | 388.5 | 348.81 | 1
MOVEIS E UTENSILIOS | BIOMBO 3 FACES | META HOSPITALAR | MT 0206 | NAO POSSUI | HUGOL - U.I CLINICA MÉDICA | 307 - 308 | BOM |  | 925011 | 4410 | 12/02/2015 | 388.5 | 348.81 | 1
MOVEIS E UTENSILIOS | BIOMBO 3 FACES | META HOSPITALAR | MT 0206 | NAO POSSUI | HUGOL - U.I CLINICA MÉDICA | 319 - 320 | BOM |  | 925012 | 4410 | 12/02/2015 | 388.5 | 348.81 | 1
MOVEIS E UTENSILIOS | BIOMBO 3 FACES | META HOSPITALAR | MT0206 | NAO POSSUI | HUGOL - SERV PRONTO SOCORRO | OBSERVAÇÃO 1 N° 43 | BOM |  | 925013 | 4410 | 12/02/2015 | 388.5 | 348.81 | 1
MOVEIS E UTENSILIOS | BIOMBO 3 FACES | META HOSPITALAR | MT 0206 | NAO POSSUI | HUGOL - U.I CLINICA MÉDICA | 301 - 302 | BOM |  | 925014 | 4410 | 12/02/2015 | 388.5 | 348.81 | 1
MOVEIS E UTENSILIOS | BIOMBO 3 FACES | META HOSPITALAR | MT 0206 | NAO POSSUI | HUGOL - U.I CLINICA MÉDICA | 313 - 314 | BOM |  | 925015 | 4410 | 12/02/2015 | 388.5 | 348.81 | 1
MOVEIS E UTENSILIOS | BIOMBO 3 FACES | META HOSPITALAR | MT 0206 | NAO POSSUI | HUGOL - U.I CLINICA MÉDICA | 311 - 312 | BOM |  | 925016 | 4410 | 12/02/2015 | 388.5 | 348.81 | 1
MOVEIS E UTENSILIOS | BIOMBO 3 FACES | META HOSPITALAR | MT 0206 | NAO POSSUI | HUGOL - U.I CLINICA MÉDICA | 319 - 320 | BOM |  | 925017 | 4410 | 12/02/2015 | 388.5 | 348.81 | 1
MOVEIS E UTENSILIOS | BIOMBO 3 FACES | META HOSPITALAR | MT 0206 | NAO POSSUI | HUGOL - SERV PRONTO SOCORRO | BOX | BOM |  | 925018 | 4410 | 12/02/2015 | 388.5 | 348.81 | 1
MOVEIS E UTENSILIOS | BIOMBO 3 FACES | META HOSPITALAR | MT 0206 | NAO POSSUI | HUGOL - SERV UTI G PEDIATRICA | UTI G PEDIATRICA N° 554 | BOM |  | 925019 | 4410 | 12/02/2015 | 388.5 | 348.81 | 1
MOVEIS E UTENSILIOS | BIOMBO 3 FACES | META HOSPITALAR | MT 0206 | NAO POSSUI | HUGOL - SERV QUEIMADOS - UTI | UTI- QUEIMADOS | BOM |  | 925022 | 4410 | 12/02/2015 | 388.5 | 348.81 | 1
MOVEIS E UTENSILIOS | BIOMBO 3 FACES | META HOSPITALAR | MT 0206 | NAO POSSUI | HUGOL - U.I CLINICA MÉDICA | 301 - 302 | BOM |  | 925023 | 4410 | 12/02/2015 | 388.5 | 348.81 | 1
MOVEIS E UTENSILIOS | BIOMBO 3 FACES | META HOSPITALAR | MT 0206 | NAO POSSUI | HUGOL - U.I CLINICA MÉDICA | 307 - 308 | BOM |  | 925024 | 4410 | 12/02/2015 | 388.5 | 348.81 | 1
MOVEIS E UTENSILIOS | BIOMBO 3 FACES | META HOSPITALAR | MT 0206 | NAO POSSUI | HUGOL - U.I QUEIMADOS | POSTO DE ENFERMAGEM E CORREDOR | BOM |  | 925020 | 4410 | 12/02/2015 | 388.5 | 348.81 | 1
MOVEIS E UTENSILIOS | BIOMBO 3 FACES | META HOSPITALAR | MT 0206 | NAO POSSUI | HUGOL - U.I QUEIMADOS | REPOUSO | BOM |  | 925021 | 4410 | 12/02/2015 | 388.5 | 348.81 | 1
MOVEIS E UTENSILIOS | SUPORTE DE HAMPER | META | MT0880 | NAO POSSUI | HUGOL - SERV PROC ROUPAS | AREA LIMPA PROC. DE ROUPAS | BOM |  | 925800 | 4373 | 03/02/2015 | 446.81 | 401.17 | 1
MOVEIS E UTENSILIOS | SUPORTE DE HAMPER | META | MT0880 | NAO POSSUI | HUGOL - SERV CENTRO CIRURGICO B | SERV CENTRO CIRURGICO B | BOM |  | 925801 | 4373 | 03/02/2015 | 446.81 | 401.17 | 1
MOVEIS E UTENSILIOS | SUPORTE DE HAMPER | META | MT0880 | NAO POSSUI | HUGOL - SERV CENTRO CIRURGICO B | SERV CENTRO CIRURGICO B | BOM |  | 925802 | 4373 | 03/02/2015 | 446.81 | 401.17 | 1
MOVEIS E UTENSILIOS | SUPORTE DE HAMPER | META | MT0880 | NAO POSSUI | HUGOL - SERV CENTRO CIRURGICO B | SERV CENTRO CIRURGICO B | BOM |  | 925803 | 4373 | 03/02/2015 | 446.81 | 401.17 | 1
MOVEIS E UTENSILIOS | SUPORTE DE HAMPER | META | MT0880 | NAO POSSUI | HUGOL - SERV CENTRO CIRURGICO B | SERV CENTRO CIRURGICO B | BOM |  | 925804 | 4373 | 03/02/2015 | 446.81 | 401.17 | 1
MOVEIS E UTENSILIOS | SUPORTE DE HAMPER | META | MT0880 | NAO POSSUI | HUGOL - SERV CME - A | EXPURGO N° 796 | BOM |  | 925805 | 4373 | 03/02/2015 | 446.81 | 401.17 | 1
MOVEIS E UTENSILIOS | SUPORTE DE HAMPER | METAHOSPITALAR | MT0880 | NAO POSSUI | HUGOL - SALA DE HEMODINAMICA | HALL E CORREDOR | BOM |  | 925806 | 4373 | 03/02/2015 | 446.81 | 401.17 | 1
MOVEIS E UTENSILIOS | SUPORTE DE HAMPER | METAHOSPITALAR | MT0880 | NAO POSSUI | HUGOL - SERVICO DE HEMODINAMICA | REPOUSO FEMININO N° 777 | BOM |  | 925807 | 4373 | 03/02/2015 | 446.81 | 401.17 | 1
MOVEIS E UTENSILIOS | SUPORTE DE HAMPER | METAHOSPITALAR | MT0880 | NAO POSSUI | HUGOL - SERV PRONTO SOCORRO | BOX | BOM |  | 925808 | 4373 | 03/02/2015 | 446.81 | 401.17 | 1
MOVEIS E UTENSILIOS | SUPORTE DE HAMPER | META | MT0880 | NAO POSSUI | HUGOL - SERV PATRIMONIO | BENS AGUARDANDO MANUTENÇÃO | BOM |  | 925809 | 4373 | 03/02/2015 | 446.81 | 401.17 | 1
MOVEIS E UTENSILIOS | SUPORTE DE HAMPER | META | MT0880 | NAO POSSUI | HUGOL - SERV CME - A | ARMAZENAMENTO - CCA N° 346 | BOM |  | 925810 | 4373 | 03/02/2015 | 446.81 | 401.17 | 1
MOVEIS E UTENSILIOS | SUPORTE DE HAMPER | META | MT0880 | NAO POSSUI | HUGOL - SERV CME - A | SERV DE CME | BOM |  | 925811 | 4373 | 03/02/2015 | 446.81 | 401.17 | 1
MOVEIS E UTENSILIOS | SUPORTE DE HAMPER | META | MT0880 | NAO POSSUI | HUGOL - SERV CME - A | ARMAZENAMENTO - CCA N° 346 | BOM |  | 925812 | 4373 | 03/02/2015 | 446.81 | 401.17 | 1
MOVEIS E UTENSILIOS | SUPORTE DE HAMPER | META | MT0880 | NAO POSSUI | HUGOL - SERV CENTRO CIRURGICO B | SERV CENTRO CIRURGICO B | BOM |  | 925813 | 4373 | 03/02/2015 | 446.81 | 401.17 | 1
MOVEIS E UTENSILIOS | SUPORTE DE HAMPER | META | MT0880 | NAO POSSUI | HUGOL - SERV PRONTO SOCORRO | REPOUSO MASCULINO MEDICO N° 75 | BOM |  | 925844 | 4373 | 03/02/2015 | 446.81 | 401.17 | 1
MOVEIS E UTENSILIOS | SUPORTE DE HAMPER | METAHOSPITALAR | MT0880 | NAO POSSUI | HUGOL - SERV UTI ADULTO CARDIO | UTI ADULTO CARDIO N° 780/781 | BOM |  | 925845 | 4373 | 03/02/2015 | 446.81 | 401.17 | 1
MOVEIS E UTENSILIOS | SUPORTE DE HAMPER | META | MT0880 | NAO POSSUI | HUGOL - U.I CLINICA ESPECIALIDADES | SALA DE UTILIDADES ALA 3 Nº 493 | BOM |  | 925846 | 4373 | 03/02/2015 | 446.81 | 401.17 | 1
MOVEIS E UTENSILIOS | SUPORTE DE HAMPER | META | MT0880 | NAO POSSUI | HUGOL - MORGUE | MORGUE | BOM |  | 925847 | 4373 | 03/02/2015 | 446.81 | 401.17 | 1
MOVEIS E UTENSILIOS | SUPORTE DE HAMPER | META | MT0880 | NAO POSSUI | HUGOL - SERV UTI H PEDIATRICA | UTI H NEUROPEDIATRICA N° 890 | BOM |  | 925848 | 4373 | 03/02/2015 | 446.81 | 401.17 | 1
MOVEIS E UTENSILIOS | SUPORTE DE HAMPER | META | MT0880 | NAO POSSUI | HUGOL - SERV UTI ADULTO - F | UTI ADULTO - F | BOM |  | 925849 | 4373 | 03/02/2015 | 446.81 | 401.17 | 1
MOVEIS E UTENSILIOS | SUPORTE DE HAMPER | META | MT0880 | NAO POSSUI | HUGOL - U.I CLINICA MÉDICA | SALA DE UTILIDADES ALA 1 | BOM |  | 925850 | 4373 | 03/02/2015 | 446.81 | 401.17 | 1
MOVEIS E UTENSILIOS | SUPORTE DE HAMPER | META | MT0880 | NAO POSSUI | HUGOL - SERV UTI ADULTO - F | UTI ADULTO - F | BOM |  | 925851 | 4373 | 03/02/2015 | 446.81 | 401.17 | 1
MOVEIS E UTENSILIOS | SUPORTE DE HAMPER | META | MT0880 | NAO POSSUI | HUGOL - SERV UTI ADULTO - C | GUARDA DE EQUIPAMENTOS | BOM |  | 925852 | 4373 | 03/02/2015 | 446.81 | 401.17 | 1
MOVEIS E UTENSILIOS | SUPORTE DE HAMPER | META | MT0880 | NAO POSSUI | HUGOL - U.I CIRURGICA | 101 - 102 | BOM |  | 925853 | 4373 | 03/02/2015 | 446.81 | 401.17 | 1
MOVEIS E UTENSILIOS | SUPORTE DE HAMPER | META | MT0880 | NAO POSSUI | HUGOL - SERV UTI ADULTO - A | UTI ADULTO - A | BOM |  | 925854 | 4373 | 03/02/2015 | 446.81 | 401.17 | 1
MOVEIS E UTENSILIOS | SUPORTE DE HAMPER | META | MT0880 | NAO POSSUI | HUGOL - RESSONANCIA MAGNETICA | RPA - RMN | BOM |  | 925855 | 4373 | 03/02/2015 | 446.81 | 401.17 | 1
MOVEIS E UTENSILIOS | SUPORTE DE HAMPER | METAHOSPITALAR | MT0880 | NAO POSSUI | HUGOL - U.I CIRURGICA | 115-116 N° 461/462 | BOM |  | 925856 | 4373 | 03/02/2015 | 446.81 | 401.17 | 1
MOVEIS E UTENSILIOS | SUPORTE DE HAMPER | METAHOSPITALAR | MT0880 | NAO POSSUI | HUGOL - SERV CME - A | SUPERV CME | BOM |  | 925857 | 4373 | 03/02/2015 | 446.81 | 401.17 | 1
MOVEIS E UTENSILIOS | SUPORTE DE HAMPER | META | MT0880 | NAO POSSUI | HUGOL - SERV TOMOGRAFI COMPUTAD | TOMOGRAFO 02 | BOM |  | 925858 | 4373 | 03/02/2015 | 446.81 | 401.17 | 1
MOVEIS E UTENSILIOS | SUPORTE DE HAMPER | META | MT0880 | NAO POSSUI | HUGOL - U.I CIRURGICA | 111-112 N° 442/443 | BOM |  | 925859 | 4373 | 03/02/2015 | 446.81 | 401.17 | 1
MOVEIS E UTENSILIOS | SUPORTE DE HAMPER | META | MT0880 | NAO POSSUI | HUGOL - U.I CLINICA MÉDICA | 307 - 308 | BOM |  | 925860 | 4373 | 03/02/2015 | 446.81 | 401.17 | 1
MOVEIS E UTENSILIOS | SUPORTE DE HAMPER | META | MT0880 | NAO POSSUI | HUGOL - U.I CIRURGICA | 109 - 110 | BOM |  | 925861 | 4373 | 03/02/2015 | 446.81 | 401.17 | 1
MOVEIS E UTENSILIOS | SUPORTE DE HAMPER | META | MT0880 | NAO POSSUI | HUGOL - SERV UTI ADULTO - A | UTI ADULTO - A | BOM |  | 925862 | 4373 | 03/02/2015 | 446.81 | 401.17 | 1
MOVEIS E UTENSILIOS | SUPORTE DE HAMPER | META | MT0880 | NAO POSSUI | HUGOL - SERV CME - A | SERV DE CME | BOM |  | 925863 | 4373 | 03/02/2015 | 446.81 | 401.17 | 1
MOVEIS E UTENSILIOS | SUPORTE DE HAMPER | META | MT0880 | NAO POSSUI | HUGOL - SERV UTI ADULTO - C | GUARDA DE EQUIPAMENTOS | BOM |  | 925864 | 4373 | 03/02/2015 | 446.81 | 401.17 | 1
MOVEIS E UTENSILIOS | SUPORTE DE HAMPER | META | MT0880 | NAO POSSUI | HUGOL - SERV UTI ADULTO - E | UTI ADULTO - E | BOM |  | 925865 | 4373 | 03/02/2015 | 446.81 | 401.17 | 1
MOVEIS E UTENSILIOS | SUPORTE DE HAMPER | META | MT0880 | NAO POSSUI | HUGOL - SERV UTI ADULTO - E | UTI ADULTO - E | BOM |  | 925866 | 4373 | 03/02/2015 | 446.81 | 401.17 | 1
MOVEIS E UTENSILIOS | SUPORTE DE HAMPER | META | MT0880 | NAO POSSUI | HUGOL - SERV AMBULATORIO MEDICO | SALA DE UTILIDADES N° 194 | BOM |  | 925867 | 4373 | 03/02/2015 | 446.81 | 401.17 | 1
MOVEIS E UTENSILIOS | SUPORTE DE HAMPER | META | MT0880 | NAO POSSUI | HUGOL - U.I CLINICA MÉDICA | SALA DE UTILIDADES ALA 1 | BOM |  | 925868 | 4373 | 03/02/2015 | 446.81 | 401.17 | 1
MOVEIS E UTENSILIOS | SUPORTE DE HAMPER | METAHOSPITALAR | MT0880 | NAO POSSUI | HUGOL - U.I CIRURGICA | 119-120 N° 465/466 | BOM |  | 925869 | 4373 | 03/02/2015 | 446.81 | 401.17 | 1
MOVEIS E UTENSILIOS | SUPORTE DE HAMPER | METAHOSPITALAR | MT0880 | NAO POSSUI | HUGOL - U.I CIRURGICA | ISOLAMENTO ALA 1 | BOM |  | 925870 | 4373 | 03/02/2015 | 446.81 | 401.17 | 1
MOVEIS E UTENSILIOS | SUPORTE DE HAMPER | METAHOSPITALAR | MT0880 | NAO POSSUI | HUGOL - U.I CLINICA ESPECIALIDADES | 209 - 210 Nº 496/497 | BOM |  | 925871 | 4373 | 03/02/2015 | 446.81 | 401.17 | 1
MOVEIS E UTENSILIOS | SUPORTE DE HAMPER | METAHOSPITALAR | MT0880 | NAO POSSUI | HUGOL - SERV PATRIMONIO | BENS AGUARDANDO MANUTENÇÃO | BOM |  | 925872 | 4373 | 03/02/2015 | 446.81 | 401.17 | 1
MOVEIS E UTENSILIOS | SUPORTE DE HAMPER | META | MT0880 | NAO POSSUI | HUGOL - SERV CME - A | SERV CME B | BOM |  | 925873 | 4373 | 03/02/2015 | 446.81 | 401.17 | 1
MOVEIS E UTENSILIOS | SUPORTE DE HAMPER | META | MT0880 | NAO POSSUI | HUGOL - SERV CENTRO CIRURGICO B | SERV CENTRO CIRURGICO B | BOM |  | 925814 | 4373 | 03/02/2015 | 446.81 | 401.17 | 1
MOVEIS E UTENSILIOS | SUPORTE DE HAMPER | META | MT0880 | NAO POSSUI | HUGOL - SERV CENTRO CIRURGICO B | SERV CENTRO CIRURGICO B | BOM |  | 925815 | 4373 | 03/02/2015 | 446.81 | 401.17 | 1
MOVEIS E UTENSILIOS | SUPORTE DE HAMPER | METAHOSPITALAR | MT0880 | NAO POSSUI | HUGOL - SALA DE HEMODINAMICA | SALA DA HEMODINÂMICA 2 | BOM |  | 925816 | 4373 | 03/02/2015 | 446.81 | 401.17 | 1
MOVEIS E UTENSILIOS | SUPORTE DE HAMPER | META | MT0880 | NAO POSSUI | HUGOL - SERV CME - A | SERV CME B | BOM |  | 925817 | 4373 | 03/02/2015 | 446.81 | 401.17 | 1
MOVEIS E UTENSILIOS | SUPORTE DE HAMPER | META | MT0880 | NAO POSSUI | HUGOL - SERV CENTRO CIRURGICO B | SERV CENTRO CIRURGICO B | BOM |  | 925818 | 4373 | 03/02/2015 | 446.81 | 401.17 | 1
MOVEIS E UTENSILIOS | SUPORTE DE HAMPER | META | MT0880 | NAO POSSUI | HUGOL - SERV CENTRO CIRURGICO B | SERV CENTRO CIRURGICO B | BOM |  | 925819 | 4373 | 03/02/2015 | 446.81 | 401.17 | 1
MOVEIS E UTENSILIOS | SUPORTE DE HAMPER | META | MT0880 | NAO POSSUI | HUGOL - SERV CENTRO CIRURGICO B | SERV CENTRO CIRURGICO B | BOM |  | 925820 | 4373 | 03/02/2015 | 446.81 | 401.17 | 1
MOVEIS E UTENSILIOS | SUPORTE DE HAMPER | META | MT0880 | NAO POSSUI | HUGOL - SERV CENTRO CIRURGICO B | SERV CENTRO CIRURGICO B | BOM |  | 925821 | 4373 | 03/02/2015 | 446.81 | 401.17 | 1
MOVEIS E UTENSILIOS | SUPORTE DE HAMPER | META | MT0880 | NAO POSSUI | HUGOL - SERV CENTRO CIRURGICO B | SERV CENTRO CIRURGICO B | BOM |  | 925822 | 4373 | 03/02/2015 | 446.81 | 401.17 | 1
MOVEIS E UTENSILIOS | SUPORTE DE HAMPER | META | MT0880 | NAO POSSUI | HUGOL - SERV CENTRO CIRURGICO B | SERV CENTRO CIRURGICO B | BOM |  | 925823 | 4373 | 03/02/2015 | 446.81 | 401.17 | 1
MOVEIS E UTENSILIOS | SUPORTE DE HAMPER | META | MT0880 | NAO POSSUI | HUGOL - ENSINO E PESQUISA | SIMULAÇÃO REALISTICA - SL 338 | BOM |  | 925824 | 4373 | 03/02/2015 | 446.81 | 401.17 | 1
MOVEIS E UTENSILIOS | SUPORTE DE HAMPER | METAHOSPITALAR | MT0880 | NAO POSSUI | HUGOL - SERV CME - A | PREPARO E ESTERELIZAÇÃO | BOM |  | 925825 | 4373 | 03/02/2015 | 446.81 | 401.17 | 1
MOVEIS E UTENSILIOS | SUPORTE DE HAMPER | META | MT0880 | NAO POSSUI | HUGOL - SERV CENTRO CIRURGICO B | SERV CENTRO CIRURGICO B | BOM |  | 925826 | 4373 | 03/02/2015 | 446.81 | 401.17 | 1
MOVEIS E UTENSILIOS | SUPORTE DE HAMPER | META | MT0880 | NAO POSSUI | HUGOL - SERV CENTRO CIRURGICO B | SERV CENTRO CIRURGICO B | BOM |  | 925827 | 4373 | 03/02/2015 | 446.81 | 401.17 | 1
MOVEIS E UTENSILIOS | SUPORTE DE HAMPER | META | MT0880 | NAO POSSUI | HUGOL - U.I ORTOPEDIA/TRAUMATOLOGIA | 007-008 N° 380 | BOM |  | 925828 | 4373 | 03/02/2015 | 446.81 | 401.17 | 1
MOVEIS E UTENSILIOS | SUPORTE DE HAMPER | META | MT0880 | NAO POSSUI | HUGOL - U.I QUEIMADOS | POSTO DE ENFERMAGEM E CORREDOR | BOM |  | 925829 | 4373 | 03/02/2015 | 446.81 | 401.17 | 1
MOVEIS E UTENSILIOS | SUPORTE DE HAMPER | META | MT0880 | NAO POSSUI | HUGOL - SERV UTI G PEDIATRICA | UTI G PEDIATRICA N° 554 | BOM |  | 925830 | 4373 | 03/02/2015 | 446.81 | 401.17 | 1
MOVEIS E UTENSILIOS | SUPORTE DE HAMPER | META | MT0880 | NAO POSSUI | HUGOL - MORGUE | MORGUE | BOM |  | 925831 | 4373 | 03/02/2015 | 446.81 | 401.17 | 1
MOVEIS E UTENSILIOS | SUPORTE DE HAMPER | META | MT0880 | NAO POSSUI | HUGOL - U.I ORTOPEDIA/TRAUMATOLOGIA | 011-012 N° 388 | BOM |  | 925832 | 4373 | 03/02/2015 | 446.81 | 401.17 | 1
MOVEIS E UTENSILIOS | SUPORTE DE HAMPER | META | MT0880 | NAO POSSUI | HUGOL - SERV PATRIMONIO | ATIVO PATRIMONIAL HUGOL | BOM |  | 925833 | 4373 | 03/02/2015 | 446.81 | 401.17 | 1
MOVEIS E UTENSILIOS | SUPORTE DE HAMPER | META | MT0880 | NAO POSSUI | INATIVO - HUGOL - U.I CRITICA PEDIATRICA | SERV. UNID. CRITICA PED. | BOM |  | 925834 | 4373 | 03/02/2015 | 446.81 | 401.17 | 1
MOVEIS E UTENSILIOS | SUPORTE DE HAMPER | METAHOSPITALAR | MT0880 | NAO POSSUI | HUGOL - SERV UTI G PEDIATRICA | SALA DE UTILIDADES N° 558 | BOM |  | 925835 | 4373 | 03/02/2015 | 446.81 | 401.17 | 1
MOVEIS E UTENSILIOS | SUPORTE DE HAMPER | METAHOSPITALAR | MT0880 | NAO POSSUI | HUGOL - SERVICO DE HEMODINAMICA | OBSERVAÇÃO 01-02 N° 772/771 | BOM |  | 925836 | 4373 | 03/02/2015 | 446.81 | 401.17 | 1
MOVEIS E UTENSILIOS | SUPORTE DE HAMPER | METAHOSPITALAR | MT0880 | NAO POSSUI | HUGOL - SERV PRONTO SOCORRO | REPOUSO MASCULINO MEDICO N° 75 | BOM |  | 925837 | 4373 | 03/02/2015 | 446.81 | 401.17 | 1
MOVEIS E UTENSILIOS | SUPORTE DE HAMPER | META | MT0880 | NAO POSSUI | HUGOL - SERV PRONTO SOCORRO | SALA DE UTILIDADES N° 63 | BOM |  | 925838 | 4373 | 03/02/2015 | 446.81 | 401.17 | 1
MOVEIS E UTENSILIOS | SUPORTE DE HAMPER | META | MT0880 | NAO POSSUI | HUGOL - SERV PRONTO SOCORRO | OBSERVAÇÃO 2 N° 73 | BOM |  | 925839 | 4373 | 03/02/2015 | 446.81 | 401.17 | 1
MOVEIS E UTENSILIOS | SUPORTE DE HAMPER | METAHOSPITALAR | MT0880 | NAO POSSUI | HUGOL - SERV PRONTO SOCORRO | OBSERVAÇÃO 1 N° 43 | BOM |  | 925840 | 4373 | 03/02/2015 | 446.81 | 401.17 | 1
MOVEIS E UTENSILIOS | SUPORTE DE HAMPER | METAHOSPITALAR | MT0880 | NAO POSSUI | HUGOL - SERV PRONTO SOCORRO | SALA DE ESPECIALIDADES/MEDICA N° 44 | BOM |  | 925841 | 4373 | 03/02/2015 | 446.81 | 401.17 | 1
MOVEIS E UTENSILIOS | SUPORTE DE HAMPER | METAHOSPITALAR | MT0880 | NAO POSSUI | HUGOL - SERV PRONTO SOCORRO | CONSULTORIO 4 N° 48 | BOM |  | 925842 | 4373 | 03/02/2015 | 446.81 | 401.17 | 1
MOVEIS E UTENSILIOS | SUPORTE DE HAMPER | META | MT0880 | NAO POSSUI | HUGOL - SERV UTI G PEDIATRICA | SALA DE UTILIDADES N° 558 | BOM |  | 925843 | 4373 | 03/02/2015 | 446.81 | 401.17 | 1
MOVEIS E UTENSILIOS | SUPORTE DE HAMPER | METAHOSPITALAR | MT0880 | NAO POSSUI | HUGOL - SERV PATRIMONIO | BENS AGUARDANDO MANUTENÇÃO | BOM |  | 925896 | 4373 | 03/02/2015 | 446.81 | 401.17 | 1
MOVEIS E UTENSILIOS | SUPORTE DE HAMPER | METAHOSPITALAR | MT0880 | NAO POSSUI | HUGOL - SERV ENFERM PEDIATRICA | 211-212 N° 499/500 | BOM |  | 925897 | 4373 | 03/02/2015 | 446.81 | 401.17 | 1
MOVEIS E UTENSILIOS | SUPORTE DE HAMPER | META | MT0880 | NAO POSSUI | HUGOL - SERV UTI H PEDIATRICA | UTI H NEUROPEDIATRICA N° 890 | BOM |  | 925898 | 4373 | 03/02/2015 | 446.81 | 401.17 | 1
MOVEIS E UTENSILIOS | SUPORTE DE HAMPER | META | MT0880 | NAO POSSUI | HUGOL - SERV CENTRO CIRURGICO B | SERV CENTRO CIRURGICO B | BOM |  | 925899 | 4373 | 03/02/2015 | 446.81 | 401.17 | 1
MOVEIS E UTENSILIOS | SUPORTE DE SORO | META HOSPITALAR | MT 1051 | NAO POSSUI | HUGOL - SERV PRONTO SOCORRO | PS APOIO ( CORREDOR PRINCIPAL) | BOM |  | 942351 | 4542 | 02/04/2015 | 423.19 | 363.72 | 1
MOVEIS E UTENSILIOS | SUPORTE DE SORO | META HOSPITALAR | MT 1051 | NAO POSSUI | HUGOL - U.I CIRURGICA | POSTO DE ENFERMAGEM ALA 2 | BOM |  | 942352 | 4542 | 02/04/2015 | 423.19 | 363.72 | 1
MOVEIS E UTENSILIOS | SUPORTE DE SORO | META HOSPITALAR | MT 1051 | NAO POSSUI | HUGOL - SERV PATRIMONIO | PARA MANUTENÇÃO EXTERNA | BOM |  | 942353 | 4542 | 02/04/2015 | 423.19 | 363.72 | 1
MOVEIS E UTENSILIOS | SUPORTE DE SORO | META HOSPITALAR | MT 1051 | NAO POSSUI | HUGOL - SERV PATRIMONIO | PARA MANUTENÇÃO EXTERNA | BOM |  | 942354 | 4542 | 02/04/2015 | 423.19 | 363.72 | 1
MOVEIS E UTENSILIOS | SUPORTE DE SORO | META HOSPITALAR | MT 1051 | NAO POSSUI | HUGOL - SERV UTI ADULTO - E | UTI ADULTO - E | BOM |  | 942355 | 4542 | 02/04/2015 | 423.19 | 363.72 | 1
MOVEIS E UTENSILIOS | SUPORTE DE SORO | META HOSPITALAR | MT 1051 | NAO POSSUI | HUGOL - SERV PATRIMONIO | PARA MANUTENÇÃO EXTERNA | BOM |  | 942356 | 4542 | 02/04/2015 | 423.19 | 363.72 | 1
MOVEIS E UTENSILIOS | SUPORTE DE SORO | META HOSPITALAR | MT 1051 | NAO POSSUI | HUGOL - SERV PATRIMONIO | PARA MANUTENÇÃO EXTERNA | BOM |  | 942357 | 4542 | 02/04/2015 | 423.19 | 363.72 | 1
MOVEIS E UTENSILIOS | SUPORTE DE SORO | META HOSPITALAR | MT 1051 | NAO POSSUI | HUGOL - SERV PATRIMONIO | PARA MANUTENÇÃO EXTERNA | BOM |  | 942358 | 4542 | 02/04/2015 | 423.19 | 363.72 | 1
MOVEIS E UTENSILIOS | SUPORTE DE SORO | META HOSPITALAR | MT 1051 | NAO POSSUI | HUGOL - SERV PATRIMONIO | PARA MANUTENÇÃO EXTERNA | BOM |  | 942360 | 4542 | 02/04/2015 | 423.19 | 363.72 | 1
MOVEIS E UTENSILIOS | SUPORTE DE SORO | META HOSPITALAR | MT 1051 | NAO POSSUI | HUGOL - SERV PATRIMONIO | PARA MANUTENÇÃO EXTERNA | BOM |  | 942361 | 4542 | 02/04/2015 | 423.19 | 363.72 | 1
MOVEIS E UTENSILIOS | SUPORTE DE SORO | META HOSPITALAR | MT 1051 | NAO POSSUI | HUGOL - SERV PATRIMONIO | PARA MANUTENÇÃO EXTERNA | BOM |  | 942363 | 4542 | 02/04/2015 | 423.19 | 363.72 | 1
MOVEIS E UTENSILIOS | SUPORTE DE SORO | META HOSPITALAR | MT 1051 | NAO POSSUI | HUGOL - SERV PATRIMONIO | PARA MANUTENÇÃO EXTERNA | BOM |  | 942364 | 4542 | 02/04/2015 | 423.19 | 363.72 | 1
MOVEIS E UTENSILIOS | SUPORTE DE SORO | META HOSPITALAR | MT 1051 | NAO POSSUI | HUGOL - SERV PATRIMONIO | SUPORTES DE SORO | BOM |  | 942365 | 4542 | 02/04/2015 | 423.19 | 363.72 | 1
MOVEIS E UTENSILIOS | SUPORTE DE SORO | META HOSPITALAR | MT 1051 | NAO POSSUI | HUGOL - SERV PATRIMONIO | SUPORTES DE SORO | BOM |  | 942367 | 4542 | 02/04/2015 | 423.19 | 363.72 | 1
MOVEIS E UTENSILIOS | SUPORTE DE SORO | META HOSPITALAR | MT 1051 | NAO POSSUI | HUGOL - SERV PATRIMONIO | SUPORTES DE SORO | BOM |  | 942368 | 4542 | 02/04/2015 | 423.19 | 363.72 | 1
MOVEIS E UTENSILIOS | SUPORTE DE SORO | META HOSPITALAR | MT 1051 | NAO POSSUI | HUGOL - SERV PATRIMONIO | SUPORTES DE SORO | BOM |  | 942369 | 4542 | 02/04/2015 | 423.19 | 363.72 | 1
MOVEIS E UTENSILIOS | SUPORTE DE SORO | META HOSPITALAR | MT 1051 | NAO POSSUI | HUGOL - SERV PATRIMONIO | SUPORTES DE SORO | BOM |  | 942370 | 4542 | 02/04/2015 | 423.19 | 363.72 | 1
MOVEIS E UTENSILIOS | SUPORTE DE SORO | META HOSPITALAR | MT 1051 | NAO POSSUI | HUGOL - SERV PATRIMONIO | SUPORTES DE SORO | BOM |  | 942371 | 4542 | 02/04/2015 | 423.19 | 363.72 | 1
MOVEIS E UTENSILIOS | SUPORTE DE SORO | META HOSPITALAR | MT 1051 | NAO POSSUI | HUGOL - SERV PATRIMONIO | SUPORTES DE SORO | BOM |  | 942372 | 4542 | 02/04/2015 | 423.19 | 363.72 | 1
MOVEIS E UTENSILIOS | SUPORTE DE SORO | META HOSPITALAR | MT 1051 | NAO POSSUI | HUGOL - SERV PATRIMONIO | SUPORTES DE SORO | BOM |  | 942373 | 4542 | 02/04/2015 | 423.19 | 363.72 | 1
MOVEIS E UTENSILIOS | SUPORTE DE SORO | META HOSPITALAR | MT 1051 | NAO POSSUI | HUGOL - SERV PATRIMONIO | SUPORTES DE SORO | BOM |  | 942375 | 4542 | 02/04/2015 | 423.19 | 363.72 | 1
MOVEIS E UTENSILIOS | SUPORTE DE SORO | META HOSPITALAR | MT 1051 | NAO POSSUI | HUGOL - SERV PATRIMONIO | SUPORTES DE SORO | BOM |  | 942376 | 4542 | 02/04/2015 | 423.19 | 363.72 | 1
MOVEIS E UTENSILIOS | SUPORTE DE SORO | META HOSPITALAR | MT 1051 | NAO POSSUI | HUGOL - SERV PATRIMONIO | SUPORTES DE SORO | BOM |  | 942377 | 4542 | 02/04/2015 | 423.19 | 363.72 | 1
MOVEIS E UTENSILIOS | SUPORTE DE SORO | META HOSPITALAR | MT 1051 | NAO POSSUI | HUGOL - SERV PATRIMONIO | SUPORTES DE SORO | BOM |  | 942378 | 4542 | 02/04/2015 | 423.19 | 363.72 | 1
MOVEIS E UTENSILIOS | SUPORTE DE SORO | META HOSPITALAR | MT 1051 | NAO POSSUI | HUGOL - SERV PATRIMONIO | SUPORTES DE SORO | BOM |  | 942379 | 4542 | 02/04/2015 | 423.19 | 363.72 | 1
MOVEIS E UTENSILIOS | SUPORTE DE SORO | META HOSPITALAR | MT 1051 | NAO POSSUI | HUGOL - SERV PATRIMONIO | SUPORTES DE SORO | BOM |  | 942380 | 4542 | 02/04/2015 | 423.19 | 363.72 | 1
MOVEIS E UTENSILIOS | SUPORTE DE SORO | META HOSPITALAR | MT 1051 | NAO POSSUI | HUGOL - SERV PATRIMONIO | SUPORTES DE SORO | BOM |  | 942381 | 4542 | 02/04/2015 | 423.19 | 363.72 | 1
MOVEIS E UTENSILIOS | SUPORTE DE SORO | META HOSPITALAR | MT 1051 | NAO POSSUI | HUGOL - SERV PATRIMONIO | SUPORTES DE SORO | BOM |  | 942382 | 4542 | 02/04/2015 | 423.19 | 363.72 | 1
MOVEIS E UTENSILIOS | SUPORTE DE SORO | META HOSPITALAR | MT 1051 | NAO POSSUI | HUGOL - SERV PATRIMONIO | SUPORTES DE SORO | BOM |  | 942383 | 4542 | 02/04/2015 | 423.19 | 363.72 | 1
MOVEIS E UTENSILIOS | SUPORTE DE SORO | META HOSPITALAR | MT 1051 | NAO POSSUI | HUGOL - SERV PATRIMONIO | SUPORTES DE SORO | BOM |  | 942384 | 4542 | 02/04/2015 | 423.19 | 363.72 | 1
MOVEIS E UTENSILIOS | SUPORTE DE SORO | META HOSPITALAR | MT 1051 | NAO POSSUI | HUGOL - SERV PATRIMONIO | SUPORTES DE SORO | BOM |  | 942385 | 4542 | 02/04/2015 | 423.19 | 363.72 | 1
MOVEIS E UTENSILIOS | SUPORTE DE SORO | META HOSPITALAR | MT 1051 | NAO POSSUI | HUGOL - SERV PATRIMONIO | SUPORTES DE SORO | BOM |  | 942387 | 4542 | 02/04/2015 | 423.19 | 363.72 | 1
MOVEIS E UTENSILIOS | SUPORTE DE SORO | META HOSPITALAR | MT 1051 | NAO POSSUI | HUGOL - SERV PATRIMONIO | SUPORTES DE SORO | BOM |  | 942389 | 4542 | 02/04/2015 | 423.19 | 363.72 | 1
MOVEIS E UTENSILIOS | SUPORTE DE SORO | META HOSPITALAR | MT 1051 | NAO POSSUI | HUGOL - SERV PATRIMONIO | SUPORTES DE SORO | BOM |  | 942390 | 4542 | 02/04/2015 | 423.19 | 363.72 | 1
MOVEIS E UTENSILIOS | SUPORTE DE SORO | META HOSPITALAR | MT 1051 | NAO POSSUI | HUGOL - SERV PATRIMONIO | SUPORTES DE SORO | BOM |  | 942391 | 4542 | 02/04/2015 | 423.19 | 363.72 | 1
MOVEIS E UTENSILIOS | SUPORTE DE SORO | META HOSPITALAR | MT 1051 | NAO POSSUI | HUGOL - SERV PATRIMONIO | SUPORTES DE SORO | BOM |  | 942392 | 4542 | 02/04/2015 | 423.19 | 363.72 | 1
MOVEIS E UTENSILIOS | SUPORTE DE SORO | META HOSPITALAR | MT 1051 | NAO POSSUI | HUGOL - SERV PATRIMONIO | SUPORTES DE SORO | BOM |  | 942393 | 4542 | 02/04/2015 | 423.19 | 363.72 | 1
MOVEIS E UTENSILIOS | SUPORTE DE SORO | META HOSPITALAR | MT 1051 | NAO POSSUI | HUGOL - SERV PATRIMONIO | PARA MANUTENÇÃO EXTERNA | BOM |  | 942394 | 4542 | 02/04/2015 | 423.19 | 363.72 | 1
MOVEIS E UTENSILIOS | SUPORTE DE SORO | META HOSPITALAR | MT 1051 | NAO POSSUI | HUGOL - SERV PATRIMONIO | SUPORTES DE SORO | BOM |  | 942395 | 4542 | 02/04/2015 | 423.19 | 363.72 | 1
MOVEIS E UTENSILIOS | ARMARIO | RG PLANEJADOS | 2X0,80X,060 M - 2 PORTAS - 4 GAVETAS | NAO POSSUI | HUGOL - SERVICO DE RECEPCAO | RECEPÇÃO AMBULATÓRIO N° 154 | BOM |  | 2604879 | 13 | 06/10/2021 | 2200 | 643.44 | 1
MOVEIS E UTENSILIOS | ARMARIO | RG PLANEJADOS | 2X0,80X,060 M - 2 PORTAS - 4 GAVETAS | NAO POSSUI | HUGOL - SERVICO DE RECEPCAO | RECEPÇÃO GERAL | BOM |  | 2604877 | 13 | 06/10/2021 | 2200 | 643.44 | 1
MOVEIS E UTENSILIOS | ARMARIO | RG PLANEJADOS | 2X0,80X,060 M - 2 PORTAS - 4 GAVETAS | NAO POSSUI | HUGOL - SERVICO DE RECEPCAO | RECEPÇÃO GERAL | BOM |  | 2604878 | 13 | 06/10/2021 | 2200 | 643.44 | 1
MOVEIS E UTENSILIOS | SUPORTE DE SORO | META HOSPITALAR | MT 1051 | NAO POSSUI | HUGOL - SERV PATRIMONIO | SUPORTES DE SORO | BOM |  | 942396 | 4542 | 02/04/2015 | 423.19 | 363.72 | 1
MOVEIS E UTENSILIOS | SUPORTE DE SORO | META HOSPITALAR | MT 1051 | NAO POSSUI | HUGOL - SERV PATRIMONIO | SUPORTES DE SORO | BOM |  | 942397 | 4542 | 02/04/2015 | 423.19 | 363.72 | 1
MOVEIS E UTENSILIOS | SUPORTE DE SORO | META HOSPITALAR | MT 1051 | NAO POSSUI | HUGOL - SERV PATRIMONIO | PARA MANUTENÇÃO EXTERNA | BOM |  | 942398 | 4542 | 02/04/2015 | 423.19 | 363.72 | 1
MOVEIS E UTENSILIOS | SUPORTE DE SORO | META HOSPITALAR | MT 1051 | NAO POSSUI | HUGOL - SERV PATRIMONIO | SUPORTES DE SORO | BOM |  | 942399 | 4542 | 02/04/2015 | 423.19 | 363.72 | 1
MOVEIS E UTENSILIOS | SUPORTE DE SORO | META HOSPITALAR | MT 1051 | NAO POSSUI | HUGOL - SERV PATRIMONIO | SUPORTES DE SORO | BOM |  | 942400 | 4542 | 02/04/2015 | 423.19 | 363.72 | 1
MOVEIS E UTENSILIOS | SUPORTE DE SORO | META HOSPITALAR | MT 1051 | NAO POSSUI | HUGOL - SERV PATRIMONIO | SUPORTES DE SORO | BOM |  | 942401 | 4542 | 02/04/2015 | 423.19 | 363.72 | 1
MOVEIS E UTENSILIOS | SUPORTE DE SORO | META HOSPITALAR | MT 1051 | NAO POSSUI | HUGOL - SERV PATRIMONIO | SUPORTES DE SORO | BOM |  | 942402 | 4542 | 02/04/2015 | 423.19 | 363.72 | 1
MOVEIS E UTENSILIOS | SUPORTE DE SORO | META HOSPITALAR | MT 1051 | NAO POSSUI | HUGOL - SERV PATRIMONIO | SUPORTES DE SORO | BOM |  | 942403 | 4542 | 02/04/2015 | 423.19 | 363.72 | 1
MOVEIS E UTENSILIOS | SUPORTE DE SORO | META HOSPITALAR | MT 1051 | NAO POSSUI | HUGOL - SERV PATRIMONIO | SUPORTES DE SORO | BOM |  | 942404 | 4542 | 02/04/2015 | 423.19 | 363.72 | 1
MOVEIS E UTENSILIOS | SUPORTE DE SORO | META HOSPITALAR | MT 1051 | NAO POSSUI | HUGOL - SERV PATRIMONIO | SUPORTES DE SORO | BOM |  | 942405 | 4542 | 02/04/2015 | 423.19 | 363.72 | 1
MOVEIS E UTENSILIOS | SUPORTE DE SORO | META HOSPITALAR | MT 1051 | NAO POSSUI | HUGOL - SERV PATRIMONIO | SUPORTES DE SORO | BOM |  | 942406 | 4542 | 02/04/2015 | 423.19 | 363.72 | 1
MOVEIS E UTENSILIOS | SUPORTE DE SORO | META HOSPITALAR | MT 1051 | NAO POSSUI | HUGOL - SERV PATRIMONIO | SUPORTES DE SORO | BOM |  | 942407 | 4542 | 02/04/2015 | 423.19 | 363.72 | 1
MOVEIS E UTENSILIOS | SUPORTE DE SORO | META HOSPITALAR | MT 1051 | NAO POSSUI | HUGOL - SERV PATRIMONIO | SUPORTES DE SORO | BOM |  | 942408 | 4542 | 02/04/2015 | 423.19 | 363.72 | 1
MOVEIS E UTENSILIOS | SUPORTE DE SORO | META HOSPITALAR | MT 1051 | NAO POSSUI | HUGOL - SERV PATRIMONIO | SUPORTES DE SORO | BOM |  | 942409 | 4542 | 02/04/2015 | 423.19 | 363.72 | 1
MOVEIS E UTENSILIOS | SUPORTE DE SORO | META HOSPITALAR | MT 1051 | NAO POSSUI | HUGOL - SERV PATRIMONIO | SUPORTES DE SORO | BOM |  | 942410 | 4542 | 02/04/2015 | 423.19 | 363.72 | 1
MOVEIS E UTENSILIOS | SUPORTE DE SORO | META HOSPITALAR | MT 1051 | NAO POSSUI | HUGOL - SERV PATRIMONIO | SUPORTES DE SORO | BOM |  | 942411 | 4542 | 02/04/2015 | 423.19 | 363.72 | 1
MOVEIS E UTENSILIOS | SUPORTE DE SORO | META HOSPITALAR | MT 1051 | NAO POSSUI | HUGOL - SERV PATRIMONIO | SUPORTES DE SORO | BOM |  | 942412 | 4542 | 02/04/2015 | 423.19 | 363.72 | 1
MOVEIS E UTENSILIOS | SUPORTE DE SORO | META HOSPITALAR | MT 1051 | NAO POSSUI | HUGOL - SERV PATRIMONIO | SUPORTES DE SORO | BOM |  | 942413 | 4542 | 02/04/2015 | 423.19 | 363.72 | 1
MOVEIS E UTENSILIOS | SUPORTE DE SORO | META HOSPITALAR | MT 1051 | NAO POSSUI | HUGOL - SERV PATRIMONIO | SUPORTES DE SORO | BOM |  | 942414 | 4542 | 02/04/2015 | 423.19 | 363.72 | 1
MOVEIS E UTENSILIOS | SUPORTE DE SORO | META HOSPITALAR | MT 1051 | NAO POSSUI | HUGOL - SERV PATRIMONIO | SUPORTES DE SORO | BOM |  | 942415 | 4542 | 02/04/2015 | 423.19 | 363.72 | 1
MOVEIS E UTENSILIOS | SUPORTE DE SORO | META HOSPITALAR | MT 1051 | NAO POSSUI | HUGOL - SERV PATRIMONIO | SUPORTES DE SORO | BOM |  | 942416 | 4542 | 02/04/2015 | 423.19 | 363.72 | 1
MOVEIS E UTENSILIOS | SUPORTE DE SORO | META HOSPITALAR | MT 1051 | NAO POSSUI | HUGOL - SERV PATRIMONIO | SUPORTES DE SORO | BOM |  | 942417 | 4542 | 02/04/2015 | 423.19 | 363.72 | 1
MOVEIS E UTENSILIOS | SUPORTE DE SORO | META HOSPITALAR | MT 1051 | NAO POSSUI | HUGOL - SERV PATRIMONIO | SUPORTES DE SORO | BOM |  | 942274 | 4542 | 02/04/2015 | 423.19 | 363.85 | 1
MOVEIS E UTENSILIOS | SUPORTE DE SORO | META HOSPITALAR | MT 1051 | NAO POSSUI | HUGOL - SERV PATRIMONIO | SUPORTES DE SORO | BOM |  | 942275 | 4542 | 02/04/2015 | 423.19 | 363.85 | 1
MOVEIS E UTENSILIOS | SUPORTE DE SORO | META HOSPITALAR | MT 1051 | NAO POSSUI | HUGOL - SERV PATRIMONIO | SUPORTES DE SORO | BOM |  | 1554 | 4542 | 02/04/2015 | 423.19 | 363.85 | 1
MOVEIS E UTENSILIOS | SUPORTE DE SORO | META HOSPITALAR | MT 1051 | NAO POSSUI | HUGOL - SERV PATRIMONIO | SUPORTES DE SORO | BOM |  | 942276 | 4542 | 02/04/2015 | 423.19 | 363.85 | 1
MOVEIS E UTENSILIOS | SUPORTE DE SORO | META HOSPITALAR | MT 1051 | NAO POSSUI | HUGOL - SERV PATRIMONIO | SUPORTES DE SORO | BOM |  | 942277 | 4542 | 02/04/2015 | 423.19 | 363.85 | 1
MOVEIS E UTENSILIOS | SUPORTE DE SORO | META HOSPITALAR | MT 1051 | NAO POSSUI | HUGOL - SERV PATRIMONIO | SUPORTES DE SORO | BOM |  | 942278 | 4542 | 02/04/2015 | 423.19 | 363.85 | 1
MOVEIS E UTENSILIOS | SUPORTE DE SORO | META HOSPITALAR | MT 1051 | NAO POSSUI | HUGOL - SERV PATRIMONIO | SUPORTES DE SORO | BOM |  | 942280 | 4542 | 02/04/2015 | 423.19 | 363.85 | 1
MOVEIS E UTENSILIOS | SUPORTE DE SORO | META HOSPITALAR | MT 1051 | NAO POSSUI | HUGOL - SERV PATRIMONIO | SUPORTES DE SORO | BOM |  | 942281 | 4542 | 02/04/2015 | 423.19 | 363.85 | 1
MOVEIS E UTENSILIOS | SUPORTE DE SORO | META HOSPITALAR | MT 1051 | NAO POSSUI | HUGOL - SERV PATRIMONIO | SUPORTES DE SORO | BOM |  | 942282 | 4542 | 02/04/2015 | 423.19 | 363.85 | 1
MOVEIS E UTENSILIOS | SUPORTE DE SORO | META HOSPITALAR | MT 1051 | NAO POSSUI | HUGOL - SERV PATRIMONIO | SUPORTES DE SORO | BOM |  | 942284 | 4542 | 02/04/2015 | 423.19 | 363.85 | 1
MOVEIS E UTENSILIOS | SUPORTE DE SORO | META HOSPITALAR | MT 1051 | NAO POSSUI | HUGOL - SERV PATRIMONIO | SUPORTES DE SORO | BOM |  | 942285 | 4542 | 02/04/2015 | 423.19 | 363.85 | 1
MOVEIS E UTENSILIOS | SUPORTE DE SORO | META HOSPITALAR | MT 1051 | NAO POSSUI | HUGOL - SERV PATRIMONIO | SUPORTES DE SORO | BOM |  | 942286 | 4542 | 02/04/2015 | 423.19 | 363.85 | 1
MOVEIS E UTENSILIOS | SUPORTE DE SORO | META HOSPITALAR | MT 1051 | NAO POSSUI | HUGOL - SERV PATRIMONIO | SUPORTES DE SORO | BOM |  | 942287 | 4542 | 02/04/2015 | 423.19 | 363.85 | 1
MOVEIS E UTENSILIOS | SUPORTE DE SORO | META HOSPITALAR | MT 1051 | NAO POSSUI | HUGOL - SERV PATRIMONIO | SUPORTES DE SORO | BOM |  | 942288 | 4542 | 02/04/2015 | 423.19 | 363.85 | 1
MOVEIS E UTENSILIOS | SUPORTE DE SORO | META HOSPITALAR | MT 1051 | NAO POSSUI | HUGOL - SERV PATRIMONIO | SUPORTES DE SORO | BOM |  | 942289 | 4542 | 02/04/2015 | 423.19 | 363.85 | 1
MOVEIS E UTENSILIOS | SUPORTE DE SORO | META HOSPITALAR | MT 1051 | NAO POSSUI | HUGOL - SERV PATRIMONIO | SUPORTES DE SORO | BOM |  | 942290 | 4542 | 02/04/2015 | 423.19 | 363.85 | 1
MOVEIS E UTENSILIOS | SUPORTE DE SORO | META HOSPITALAR | MT 1051 | NAO POSSUI | HUGOL - SERV PATRIMONIO | SUPORTES DE SORO | BOM |  | 942291 | 4542 | 02/04/2015 | 423.19 | 363.85 | 1
MOVEIS E UTENSILIOS | SUPORTE DE SORO | META HOSPITALAR | MT 1051 | NAO POSSUI | HUGOL - SERV PATRIMONIO | PARA MANUTENÇÃO EXTERNA | BOM |  | 942292 | 4542 | 02/04/2015 | 423.19 | 363.85 | 1
MOVEIS E UTENSILIOS | SUPORTE DE SORO | META HOSPITALAR | MT 1051 | NAO POSSUI | HUGOL - SERV PATRIMONIO | ATIVO PATRIMONIAL HUGOL | BOM |  | 942293 | 4542 | 02/04/2015 | 423.19 | 363.85 | 1
MOVEIS E UTENSILIOS | SUPORTE DE SORO | META | MT 1051 | NAO POSSUI | HUGOL - SERV PRONTO SOCORRO | PS APOIO ( CORREDOR PRINCIPAL) | BOM |  | 942295 | 4542 | 02/04/2015 | 423.19 | 363.85 | 1
MOVEIS E UTENSILIOS | SUPORTE DE SORO | META HOSPITALAR | MT 1051 | NAO POSSUI | HUGOL - SERV PATRIMONIO | ATIVO PATRIMONIAL HUGOL | BOM |  | 942296 | 4542 | 02/04/2015 | 423.19 | 363.85 | 1
MOVEIS E UTENSILIOS | SUPORTE DE SORO | META HOSPITALAR | MT 1051 | NAO POSSUI | HUGOL - SERV PATRIMONIO | SUPORTES DE SORO | BOM |  | 942298 | 4542 | 02/04/2015 | 423.19 | 363.85 | 1
MOVEIS E UTENSILIOS | SUPORTE DE SORO | META HOSPITALAR | MT 1051 | NAO POSSUI | HUGOL - SERV PATRIMONIO | SUPORTES DE SORO | BOM |  | 942299 | 4542 | 02/04/2015 | 423.19 | 363.85 | 1
MOVEIS E UTENSILIOS | SUPORTE DE SORO | META HOSPITALAR | MT 1051 | NAO POSSUI | HUGOL - SERV PATRIMONIO | PARA MANUTENÇÃO EXTERNA | BOM |  | 942300 | 4542 | 02/04/2015 | 423.19 | 363.85 | 1
MOVEIS E UTENSILIOS | SUPORTE DE SORO | META HOSPITALAR | MT 1051 | NAO POSSUI | HUGOL - SERV PATRIMONIO | SUPORTES DE SORO | BOM |  | 942259 | 4542 | 02/04/2015 | 423.19 | 363.85 | 1
MOVEIS E UTENSILIOS | SUPORTE DE SORO | META HOSPITALAR | MT 1051 | NAO POSSUI | HUGOL - SERV PATRIMONIO | SUPORTES DE SORO | BOM |  | 942260 | 4542 | 02/04/2015 | 423.19 | 363.85 | 1
MOVEIS E UTENSILIOS | SUPORTE DE SORO | META HOSPITALAR | MT 1051 | NAO POSSUI | HUGOL - SERV PATRIMONIO | SUPORTES DE SORO | BOM |  | 942261 | 4542 | 02/04/2015 | 423.19 | 363.85 | 1
MOVEIS E UTENSILIOS | SUPORTE DE SORO | META HOSPITALAR | MT 1051 | NAO POSSUI | HUGOL - SERV PATRIMONIO | SUPORTES DE SORO | BOM |  | 942262 | 4542 | 02/04/2015 | 423.19 | 363.85 | 1
MOVEIS E UTENSILIOS | SUPORTE DE SORO | META HOSPITALAR | MT 1051 | NAO POSSUI | HUGOL - SERV PATRIMONIO | SUPORTES DE SORO | BOM |  | 942263 | 4542 | 02/04/2015 | 423.19 | 363.85 | 1
MOVEIS E UTENSILIOS | SUPORTE DE SORO | META HOSPITALAR | MT 1051 | NAO POSSUI | HUGOL - SERV PATRIMONIO | SUPORTES DE SORO | BOM |  | 942264 | 4542 | 02/04/2015 | 423.19 | 363.85 | 1
MOVEIS E UTENSILIOS | SUPORTE DE SORO | META HOSPITALAR | MT 1051 | NAO POSSUI | HUGOL - SERV PATRIMONIO | SUPORTES DE SORO | BOM |  | 942265 | 4542 | 02/04/2015 | 423.19 | 363.85 | 1
MOVEIS E UTENSILIOS | SUPORTE DE SORO | META HOSPITALAR | MT 1051 | NAO POSSUI | HUGOL - SERV PATRIMONIO | SUPORTES DE SORO | BOM |  | 942266 | 4542 | 02/04/2015 | 423.19 | 363.85 | 1
MOVEIS E UTENSILIOS | SUPORTE DE SORO | META HOSPITALAR | MT 1051 | NAO POSSUI | HUGOL - SERV PATRIMONIO | SUPORTES DE SORO | BOM |  | 942267 | 4542 | 02/04/2015 | 423.19 | 363.85 | 1
MOVEIS E UTENSILIOS | SUPORTE DE SORO | META HOSPITALAR | MT 1051 | NAO POSSUI | HUGOL - SERV PATRIMONIO | SUPORTES DE SORO | BOM |  | 942268 | 4542 | 02/04/2015 | 423.19 | 363.85 | 1
MOVEIS E UTENSILIOS | SUPORTE DE SORO | META HOSPITALAR | MT 1051 | NAO POSSUI | HUGOL - SERV PATRIMONIO | SUPORTES DE SORO | BOM |  | 942269 | 4542 | 02/04/2015 | 423.19 | 363.85 | 1
MOVEIS E UTENSILIOS | SUPORTE DE SORO | META HOSPITALAR | MT 1051 | NAO POSSUI | HUGOL - SERV PATRIMONIO | SUPORTES DE SORO | BOM |  | 942270 | 4542 | 02/04/2015 | 423.19 | 363.85 | 1
MOVEIS E UTENSILIOS | SUPORTE DE SORO | META HOSPITALAR | MT 1051 | NAO POSSUI | HUGOL - SERV PATRIMONIO | SUPORTES DE SORO | BOM |  | 942271 | 4542 | 02/04/2015 | 423.19 | 363.85 | 1
MOVEIS E UTENSILIOS | SUPORTE DE SORO | META HOSPITALAR | MT 1051 | NAO POSSUI | HUGOL - SERV PATRIMONIO | SUPORTES DE SORO | BOM |  | 942272 | 4542 | 02/04/2015 | 423.19 | 363.85 | 1
MOVEIS E UTENSILIOS | SUPORTE DE SORO | META HOSPITALAR | NAO POSSUI | NAO POSSUI | HUGOL - SERV PATRIMONIO | SUPORTES DE SORO | BOM |  | 942273 | 4542 | 02/04/2015 | 423.19 | 363.85 | 1
MOVEIS E UTENSILIOS | SUPORTE DE SORO | META HOSPITALAR | MT 1051 | NAO POSSUI | HUGOL - SERV PATRIMONIO | ATIVO PATRIMONIAL HUGOL | BOM |  | 942301 | 4542 | 02/04/2015 | 423.19 | 363.85 | 1
MOVEIS E UTENSILIOS | SUPORTE DE SORO | META HOSPITALAR | MT 1051 | NAO POSSUI | HUGOL - SERV PATRIMONIO | PARA MANUTENÇÃO EXTERNA | BOM |  | 942302 | 4542 | 02/04/2015 | 423.19 | 363.85 | 1
MOVEIS E UTENSILIOS | SUPORTE DE SORO | META HOSPITALAR | MT 1051 | NAO POSSUI | HUGOL - U.I ORTOPEDIA/TRAUMATOLOGIA | POSTO ENFERMAGEM ALA 1 | BOM |  | 942303 | 4542 | 02/04/2015 | 423.19 | 363.85 | 1
MOVEIS E UTENSILIOS | SUPORTE DE SORO | META HOSPITALAR | MT 1051 | NAO POSSUI | HUGOL - U.I ORTOPEDIA/TRAUMATOLOGIA | POSTO ENFERMAGEM ALA 1 | BOM |  | 942304 | 4542 | 02/04/2015 | 423.19 | 363.85 | 1
MOVEIS E UTENSILIOS | SUPORTE DE SORO | META HOSPITALAR | MT 1051 | NAO POSSUI | HUGOL - SERV PATRIMONIO | ATIVO PATRIMONIAL HUGOL | BOM |  | 942305 | 4542 | 02/04/2015 | 423.19 | 363.85 | 1
MOVEIS E UTENSILIOS | SUPORTE DE SORO | META HOSPITALAR | MT 1051 | NAO POSSUI | HUGOL - SERV PATRIMONIO | PARA MANUTENÇÃO EXTERNA | BOM |  | 942306 | 4542 | 02/04/2015 | 423.19 | 363.85 | 1
MOVEIS E UTENSILIOS | SUPORTE DE SORO | META HOSPITALAR | MT 1051 | NAO POSSUI | HUGOL - SERV PATRIMONIO | PARA MANUTENÇÃO EXTERNA | BOM |  | 942307 | 4542 | 02/04/2015 | 423.19 | 363.85 | 1
MOVEIS E UTENSILIOS | SUPORTE DE SORO | META HOSPITALAR | MT 1051 | NAO POSSUI | HUGOL - SERV PATRIMONIO | ATIVO PATRIMONIAL HUGOL | BOM |  | 942308 | 4542 | 02/04/2015 | 423.19 | 363.85 | 1
MOVEIS E UTENSILIOS | SUPORTE DE SORO | META HOSPITALAR | MT 1051 | NAO POSSUI | HUGOL - SERV PRONTO SOCORRO | PS APOIO ( CORREDOR PRINCIPAL) | BOM |  | 942309 | 4542 | 02/04/2015 | 423.19 | 363.85 | 1
MOVEIS E UTENSILIOS | SUPORTE DE SORO | META HOSPITALAR | MT 1051 | NAO POSSUI | HUGOL - SERV PATRIMONIO | ATIVO PATRIMONIAL HUGOL | BOM |  | 942310 | 4542 | 02/04/2015 | 423.19 | 363.85 | 1
MOVEIS E UTENSILIOS | SUPORTE DE SORO | META HOSPITALAR | MT 1051 | NAO POSSUI | HUGOL - SERV PATRIMONIO | ATIVO PATRIMONIAL HUGOL | BOM |  | 942311 | 4542 | 02/04/2015 | 423.19 | 363.85 | 1
MOVEIS E UTENSILIOS | SUPORTE DE SORO | META HOSPITALAR | MT 1051 | NAO POSSUI | HUGOL - SERV PATRIMONIO | PARA MANUTENÇÃO EXTERNA | BOM |  | 942312 | 4542 | 02/04/2015 | 423.19 | 363.85 | 1
MOVEIS E UTENSILIOS | SUPORTE DE SORO | META HOSPITALAR | MT 1051 | NAO POSSUI | HUGOL - U.I ORTOPEDIA/TRAUMATOLOGIA | POSTO ENFERMAGEM ALA 1 | BOM |  | 942313 | 4542 | 02/04/2015 | 423.19 | 363.85 | 1
MOVEIS E UTENSILIOS | SUPORTE DE SORO | META HOSPITALAR | MT 1051 | NAO POSSUI | HUGOL - SERV PATRIMONIO | ATIVO PATRIMONIAL HUGOL | BOM |  | 942314 | 4542 | 02/04/2015 | 423.19 | 363.85 | 1
MOVEIS E UTENSILIOS | SUPORTE DE SORO | META HOSPITALAR | MT 1051 | NAO POSSUI | HUGOL - SERV PRONTO SOCORRO | PS APOIO ( CORREDOR PRINCIPAL) | BOM |  | 942315 | 4542 | 02/04/2015 | 423.19 | 363.85 | 1
MOVEIS E UTENSILIOS | SUPORTE DE SORO | META HOSPITALAR | MT 1051 | NAO POSSUI | HUGOL - SERV PATRIMONIO | PARA MANUTENÇÃO EXTERNA | BOM |  | 942316 | 4542 | 02/04/2015 | 423.19 | 363.85 | 1
MOVEIS E UTENSILIOS | SUPORTE DE SORO | META HOSPITALAR | MT 1051 | NAO POSSUI | HUGOL - SERV PRONTO SOCORRO | PS APOIO ( CORREDOR PRINCIPAL) | BOM |  | 942317 | 4542 | 02/04/2015 | 423.19 | 363.85 | 1
MOVEIS E UTENSILIOS | SUPORTE DE SORO | META HOSPITALAR | MT 1051 | NAO POSSUI | HUGOL - SERV PRONTO SOCORRO | PS APOIO ( CORREDOR PRINCIPAL) | BOM |  | 942318 | 4542 | 02/04/2015 | 423.19 | 363.85 | 1
MOVEIS E UTENSILIOS | SUPORTE DE SORO | META HOSPITALAR | MT 1051 | NAO POSSUI | HUGOL - SERV PATRIMONIO | ATIVO PATRIMONIAL HUGOL | BOM |  | 942319 | 4542 | 02/04/2015 | 423.19 | 363.85 | 1
MOVEIS E UTENSILIOS | SUPORTE DE SORO | META HOSPITALAR | MT 1051 | NAO POSSUI | HUGOL - SERV PATRIMONIO | LAJE 1007 - BENS AGUARDANDO MANUTENÇÃO | BOM |  | 942320 | 4542 | 02/04/2015 | 423.19 | 363.85 | 1
MOVEIS E UTENSILIOS | SUPORTE DE SORO | META HOSPITALAR | MT 1051 | NAO POSSUI | HUGOL - SERV PATRIMONIO | PARA MANUTENÇÃO EXTERNA | BOM |  | 942321 | 4542 | 02/04/2015 | 423.19 | 363.85 | 1
MOVEIS E UTENSILIOS | SUPORTE DE SORO | META HOSPITALAR | MT 1051 | NAO POSSUI | HUGOL - SERV PATRIMONIO | ATIVO PATRIMONIAL HUGOL | BOM |  | 942322 | 4542 | 02/04/2015 | 423.19 | 363.85 | 1
MOVEIS E UTENSILIOS | SUPORTE DE SORO | META HOSPITALAR | MT 1051 | NAO POSSUI | HUGOL - U.I ORTOPEDIA/TRAUMATOLOGIA | POSTO ENFERMAGEM ALA 1 | BOM |  | 942323 | 4542 | 02/04/2015 | 423.19 | 363.85 | 1
MOVEIS E UTENSILIOS | SUPORTE DE SORO | META HOSPITALAR | MT 1051 | NAO POSSUI | HUGOL - SERV PATRIMONIO | ATIVO PATRIMONIAL HUGOL | BOM |  | 942324 | 4542 | 02/04/2015 | 423.19 | 363.85 | 1
MOVEIS E UTENSILIOS | SUPORTE DE SORO | META HOSPITALAR | MT 1051 | NAO POSSUI | HUGOL - SERV PATRIMONIO | PARA MANUTENÇÃO EXTERNA | BOM |  | 942325 | 4542 | 02/04/2015 | 423.19 | 363.85 | 1
MOVEIS E UTENSILIOS | SUPORTE DE SORO | META HOSPITALAR | MT 1051 | NAO POSSUI | HUGOL - SERV PATRIMONIO | ATIVO PATRIMONIAL HUGOL | BOM |  | 942326 | 4542 | 02/04/2015 | 423.19 | 363.85 | 1
MOVEIS E UTENSILIOS | SUPORTE DE SORO | META HOSPITALAR | MT 1051 | NAO POSSUI | HUGOL - SERV UTI ADULTO - C | UTI ADULTO C N° 879 | BOM |  | 942327 | 4542 | 02/04/2015 | 423.19 | 363.85 | 1
MOVEIS E UTENSILIOS | SUPORTE DE SORO | META HOSPITALAR | MT 1051 | NAO POSSUI | HUGOL - SERV PATRIMONIO | ATIVO PATRIMONIAL HUGOL | BOM |  | 942328 | 4542 | 02/04/2015 | 423.19 | 363.85 | 1
MOVEIS E UTENSILIOS | SUPORTE DE SORO | META HOSPITALAR | MT 1051 | NAO POSSUI | HUGOL - SERV PATRIMONIO | ATIVO PATRIMONIAL HUGOL | BOM |  | 942329 | 4542 | 02/04/2015 | 423.19 | 363.85 | 1
MOVEIS E UTENSILIOS | SUPORTE DE SORO | META HOSPITALAR | MT 1051 | NAO POSSUI | HUGOL - SERV PATRIMONIO | ATIVO PATRIMONIAL HUGOL | BOM |  | 942330 | 4542 | 02/04/2015 | 423.19 | 363.85 | 1
MOVEIS E UTENSILIOS | SUPORTE DE SORO | META HOSPITALAR | MT 1051 | NAO POSSUI | HUGOL - SERV PATRIMONIO | ATIVO PATRIMONIAL HUGOL | BOM |  | 942331 | 4542 | 02/04/2015 | 423.19 | 363.85 | 1
MOVEIS E UTENSILIOS | SUPORTE DE SORO | META | NAO POSSUI | NAO POSSUI | HUGOL - SERV PATRIMONIO | PARA MANUTENÇÃO EXTERNA | BOM |  | 942332 | 4542 | 02/04/2015 | 423.19 | 363.85 | 1
MOVEIS E UTENSILIOS | SUPORTE DE SORO | META HOSPITALAR | MT 1051 | NAO POSSUI | HUGOL - SERV PATRIMONIO | ATIVO PATRIMONIAL HUGOL | BOM |  | 942333 | 4542 | 02/04/2015 | 423.19 | 363.85 | 1
MOVEIS E UTENSILIOS | SUPORTE DE SORO | META HOSPITALAR | MT 1051 | NAO POSSUI | HUGOL - SERV PATRIMONIO | ATIVO PATRIMONIAL HUGOL | BOM |  | 942334 | 4542 | 02/04/2015 | 423.19 | 363.85 | 1
MOVEIS E UTENSILIOS | SUPORTE DE SORO | META HOSPITALAR | MT 1051 | NAO POSSUI | HUGOL - SERV PATRIMONIO | ATIVO PATRIMONIAL HUGOL | BOM |  | 942335 | 4542 | 02/04/2015 | 423.19 | 363.85 | 1
MOVEIS E UTENSILIOS | SUPORTE DE SORO | META HOSPITALAR | MT 1051 | NAO POSSUI | HUGOL - SERV PATRIMONIO | ATIVO PATRIMONIAL HUGOL | BOM |  | 942336 | 4542 | 02/04/2015 | 423.19 | 363.85 | 1
MOVEIS E UTENSILIOS | SUPORTE DE SORO | META HOSPITALAR | MT 1051 | NAO POSSUI | HUGOL - SERV PATRIMONIO | ATIVO PATRIMONIAL HUGOL | BOM |  | 942337 | 4542 | 02/04/2015 | 423.19 | 363.85 | 1
MOVEIS E UTENSILIOS | SUPORTE DE SORO | META HOSPITALAR | MT 1051 | NAO POSSUI | HUGOL - SERV PATRIMONIO | ATIVO PATRIMONIAL HUGOL | BOM |  | 942338 | 4542 | 02/04/2015 | 423.19 | 363.85 | 1
MOVEIS E UTENSILIOS | SUPORTE DE SORO | META HOSPITALAR | MT 1051 | NAO POSSUI | HUGOL - SERV PATRIMONIO | ATIVO PATRIMONIAL HUGOL | BOM |  | 942339 | 4542 | 02/04/2015 | 423.19 | 363.85 | 1
MOVEIS E UTENSILIOS | SUPORTE DE SORO | META HOSPITALAR | MT 1051 | NAO POSSUI | HUGOL - U.I ORTOPEDIA/TRAUMATOLOGIA | POSTO ENFERMAGEM ALA 1 | BOM |  | 942340 | 4542 | 02/04/2015 | 423.19 | 363.85 | 1
MOVEIS E UTENSILIOS | SUPORTE DE SORO | META HOSPITALAR | MT 1051 | NAO POSSUI | HUGOL - SERV PRONTO SOCORRO | PS APOIO ( CORREDOR PRINCIPAL) | BOM |  | 942341 | 4542 | 02/04/2015 | 423.19 | 363.85 | 1
MOVEIS E UTENSILIOS | SUPORTE DE SORO | META HOSPITALAR | MT 1051 | NAO POSSUI | HUGOL - SERV PRONTO SOCORRO | PS APOIO ( CORREDOR PRINCIPAL) | BOM |  | 942342 | 4542 | 02/04/2015 | 423.19 | 363.85 | 1
MOVEIS E UTENSILIOS | SUPORTE DE SORO | META HOSPITALAR | MT 1051 | NAO POSSUI | HUGOL - SERV PATRIMONIO | PARA MANUTENÇÃO EXTERNA | BOM |  | 942343 | 4542 | 02/04/2015 | 423.19 | 363.85 | 1
MOVEIS E UTENSILIOS | SUPORTE DE SORO | META HOSPITALAR | MT 1051 | NAO POSSUI | HUGOL - SERV PATRIMONIO | SUPORTES DE SORO | BOM |  | 942297 | 4542 | 02/04/2015 | 423.19 | 363.85 | 1
MOVEIS E UTENSILIOS | SUPORTE DE SORO | META HOSPITALAR | MT 1051 | NAO POSSUI | HUGOL - SERV PATRIMONIO | PARA MANUTENÇÃO EXTERNA | BOM |  | 942344 | 4542 | 02/04/2015 | 423.19 | 363.85 | 1
MOVEIS E UTENSILIOS | SUPORTE DE SORO | META HOSPITALAR | MT 1051 | NAO POSSUI | HUGOL - SERV PATRIMONIO | PARA MANUTENÇÃO EXTERNA | BOM |  | 942345 | 4542 | 02/04/2015 | 423.19 | 363.85 | 1
MOVEIS E UTENSILIOS | SUPORTE DE SORO | META HOSPITALAR | MT 1051 | NAO POSSUI | HUGOL - SERV UTI ADULTO - F | UTI ADULTO - F | BOM |  | 942346 | 4542 | 02/04/2015 | 423.19 | 363.85 | 1
MOVEIS E UTENSILIOS | SUPORTE DE SORO | META HOSPITALAR | MT 1051 | NAO POSSUI | HUGOL - SERV PATRIMONIO | PARA MANUTENÇÃO EXTERNA | BOM |  | 942347 | 4542 | 02/04/2015 | 423.19 | 363.85 | 1
MOVEIS E UTENSILIOS | SUPORTE DE SORO | META HOSPITALAR | MT 1051 | NAO POSSUI | HUGOL - SERV PATRIMONIO | PARA MANUTENÇÃO EXTERNA | BOM |  | 942348 | 4542 | 02/04/2015 | 423.19 | 363.85 | 1
MOVEIS E UTENSILIOS | SUPORTE DE SORO | META HOSPITALAR | MT 1051 | NAO POSSUI | HUGOL - SERV PRONTO SOCORRO | PS APOIO ( CORREDOR PRINCIPAL) | BOM |  | 942349 | 4542 | 02/04/2015 | 423.19 | 363.85 | 1
MOVEIS E UTENSILIOS | SUPORTE DE SORO | META HOSPITALAR | MT 1051 | NAO POSSUI | HUGOL - SERV PATRIMONIO | SUPORTES DE SORO | BOM |  | 942420 | 4542 | 02/04/2015 | 423.19 | 363.72 | 1
MOVEIS E UTENSILIOS | SUPORTE DE SORO | META HOSPITALAR | MT 1051 | NAO POSSUI | HUGOL - SERV PATRIMONIO | SUPORTES DE SORO | BOM |  | 942421 | 4542 | 02/04/2015 | 423.19 | 363.72 | 1
MOVEIS E UTENSILIOS | SUPORTE DE SORO | META HOSPITALAR | MT 1051 | NAO POSSUI | HUGOL - SERV PATRIMONIO | SUPORTES DE SORO | BOM |  | 942424 | 4542 | 02/04/2015 | 423.19 | 363.72 | 1
MOVEIS E UTENSILIOS | SUPORTE DE SORO | META HOSPITALAR | MT 1051 | NAO POSSUI | HUGOL - SERV PATRIMONIO | SUPORTES DE SORO | BOM |  | 942425 | 4542 | 02/04/2015 | 423.19 | 363.72 | 1
MOVEIS E UTENSILIOS | SUPORTE DE SORO | META HOSPITALAR | MT 1051 | NAO POSSUI | HUGOL - SERV PATRIMONIO | SUPORTES DE SORO | BOM |  | 942426 | 4542 | 02/04/2015 | 423.19 | 363.72 | 1
MOVEIS E UTENSILIOS | SUPORTE DE SORO | META HOSPITALAR | MT 1051 | NAO POSSUI | HUGOL - SERV PATRIMONIO | SUPORTES DE SORO | BOM |  | 942428 | 4542 | 02/04/2015 | 423.19 | 363.72 | 1
MOVEIS E UTENSILIOS | SUPORTE DE SORO | META | NAO POSSUI | NAO POSSUI | HUGOL - SERV PATRIMONIO | SUPORTES DE SORO | BOM |  | 942430 | 4542 | 02/04/2015 | 423.19 | 363.72 | 1
MOVEIS E UTENSILIOS | SUPORTE DE SORO | META HOSPITALAR | MT 1051 | NAO POSSUI | HUGOL - SERV PATRIMONIO | PARA MANUTENÇÃO EXTERNA | BOM |  | 942431 | 4542 | 02/04/2015 | 423.19 | 363.72 | 1
MOVEIS E UTENSILIOS | SUPORTE DE SORO | META HOSPITALAR | MT 1051 | NAO POSSUI | HUGOL - SERV PATRIMONIO | SUPORTES DE SORO | BOM |  | 942433 | 4542 | 02/04/2015 | 423.19 | 363.72 | 1
MOVEIS E UTENSILIOS | SUPORTE DE SORO | META HOSPITALAR | MT 1051 | NAO POSSUI | HUGOL - U.I ORTOPEDIA/TRAUMATOLOGIA | POSTO ENFERMAGEM ALA 1 | BOM |  | 942436 | 4542 | 02/04/2015 | 423.19 | 363.72 | 1
MOVEIS E UTENSILIOS | SUPORTE DE SORO | META HOSPITALAR | MT 1051 | NAO POSSUI | HUGOL - SERV PATRIMONIO | SUPORTES DE SORO | BOM |  | 942441 | 4542 | 02/04/2015 | 423.19 | 363.72 | 1
MOVEIS E UTENSILIOS | SUPORTE DE SORO | META HOSPITALAR | MT 1051 | NAO POSSUI | HUGOL - SERV PATRIMONIO | SUPORTES DE SORO | BOM |  | 942442 | 4542 | 02/04/2015 | 423.19 | 363.72 | 1
MOVEIS E UTENSILIOS | SUPORTE DE SORO | META HOSPITALAR | MT 1051 | NAO POSSUI | HUGOL - SERV PATRIMONIO | SUPORTES DE SORO | BOM |  | 942439 | 4542 | 02/04/2015 | 423.19 | 363.72 | 1
MOVEIS E UTENSILIOS | SUPORTE DE SORO | META HOSPITALAR | MT 1051 | NAO POSSUI | HUGOL - SERV PATRIMONIO | SUPORTES DE SORO | BOM |  | 942440 | 4542 | 02/04/2015 | 423.19 | 363.72 | 1
MOVEIS E UTENSILIOS | SUPORTE DE SORO | META | MT 1051 | NAO POSSUI | HUGOL - SERV PATRIMONIO | SUPORTES DE SORO | BOM |  | 942432 | 4542 | 02/04/2015 | 423.19 | 363.72 | 1
MOVEIS E UTENSILIOS | SUPORTE DE SORO | META HOSPITALAR | MT 1051 | NAO POSSUI | HUGOL - SERV PATRIMONIO | SUPORTES DE SORO | BOM |  | 942434 | 4542 | 02/04/2015 | 423.19 | 363.72 | 1
MOVEIS E UTENSILIOS | SUPORTE DE SORO | META HOSPITALAR | MT 1051 | NAO POSSUI | HUGOL - SERV PATRIMONIO | SUPORTES DE SORO | BOM |  | 942435 | 4542 | 02/04/2015 | 423.19 | 363.72 | 1
MOVEIS E UTENSILIOS | SUPORTE DE SORO | META HOSPITALAR | MT 1051 | NAO POSSUI | HUGOL - SERV PRONTO SOCORRO | PS APOIO ( CORREDOR PRINCIPAL) | BOM |  | 942437 | 4542 | 02/04/2015 | 423.19 | 363.72 | 1
MOVEIS E UTENSILIOS | SUPORTE DE SORO | META HOSPITALAR | MT 1051 | NAO POSSUI | HUGOL - SERV PATRIMONIO | SUPORTES DE SORO | BOM |  | 942438 | 4542 | 02/04/2015 | 423.19 | 363.72 | 1
MOVEIS E UTENSILIOS | SUPORTE DE SORO | META HOSPITALAR | MT 1051 | NAO POSSUI | HUGOL - SERV PATRIMONIO | SUPORTES DE SORO | BOM |  | 942443 | 4542 | 02/04/2015 | 423.19 | 363.72 | 1
MOVEIS E UTENSILIOS | SUPORTE DE SORO | META HOSPITALAR | MT 1051 | NAO POSSUI | HUGOL - SERV PRONTO SOCORRO | SALA DE HIGIENIZAÇÃO N° 60 | BOM |  | 942444 | 4542 | 02/04/2015 | 423.19 | 363.72 | 1
MOVEIS E UTENSILIOS | SUPORTE DE SORO | META HOSPITALAR | MT 1051 | NAO POSSUI | HUGOL - SERV PATRIMONIO | SUPORTES DE SORO | BOM |  | 942445 | 4542 | 02/04/2015 | 423.19 | 363.72 | 1
MOVEIS E UTENSILIOS | SUPORTE DE SORO | META HOSPITALAR | MT 1051 | NAO POSSUI | HUGOL - SERV PATRIMONIO | SUPORTES DE SORO | BOM |  | 942446 | 4542 | 02/04/2015 | 423.19 | 363.72 | 1
MOVEIS E UTENSILIOS | SUPORTE DE SORO | META HOSPITALAR | MT 1051 | NAO POSSUI | HUGOL - SERV PATRIMONIO | SUPORTES DE SORO | BOM |  | 942447 | 4542 | 02/04/2015 | 423.19 | 363.72 | 1
MOVEIS E UTENSILIOS | SUPORTE DE SORO | META HOSPITALAR | MT 1051 | NAO POSSUI | HUGOL - SERV PRONTO SOCORRO | PS APOIO ( CORREDOR PRINCIPAL) | BOM |  | 942448 | 4542 | 02/04/2015 | 423.19 | 363.72 | 1
MOVEIS E UTENSILIOS | SUPORTE DE SORO | META HOSPITALAR | MT 1051 | NAO POSSUI | HUGOL - SERV PRONTO SOCORRO | PS APOIO ( CORREDOR PRINCIPAL) | BOM |  | 942449 | 4542 | 02/04/2015 | 423.19 | 363.72 | 1
MOVEIS E UTENSILIOS | SUPORTE DE SORO | META HOSPITALAR | NAO POSSUI | NAO POSSUI | HUGOL - SERV PATRIMONIO | SUPORTES DE SORO | BOM |  | 942450 | 4542 | 02/04/2015 | 423.19 | 363.72 | 1
MOVEIS E UTENSILIOS | SUPORTE DE SORO | META HOSPITALAR | MT 1051 | NAO POSSUI | HUGOL - SERV PATRIMONIO | SUPORTES DE SORO | BOM |  | 942453 | 4542 | 02/04/2015 | 423.19 | 363.72 | 1
MOVEIS E UTENSILIOS | SUPORTE DE SORO | META HOSPITALAR | NAO POSSUI | NAO POSSUI | HUGOL - SERV PATRIMONIO | SUPORTES DE SORO | BOM |  | 942452 | 4542 | 02/04/2015 | 423.19 | 363.72 | 1
MOVEIS E UTENSILIOS | SUPORTE DE SORO | META HOSPITALAR | MT 1051 | NAO POSSUI | HUGOL - SERV PATRIMONIO | SUPORTES DE SORO | BOM |  | 942454 | 4542 | 02/04/2015 | 423.19 | 363.72 | 1
MOVEIS E UTENSILIOS | SUPORTE DE SORO | META HOSPITALAR | MT 1051 | NAO POSSUI | HUGOL - SERV PRONTO SOCORRO | PS APOIO ( CORREDOR PRINCIPAL) | BOM |  | 942451 | 4542 | 02/04/2015 | 423.19 | 363.72 | 1
MOVEIS E UTENSILIOS | SUPORTE DE SORO | META HOSPITALAR | NAO POSSUI | NAO POSSUI | HUGOL - SERV PATRIMONIO | SUPORTES DE SORO | BOM |  | 942455 | 4542 | 02/04/2015 | 423.19 | 363.72 | 1
MOVEIS E UTENSILIOS | SUPORTE DE SORO | META HOSPITALAR | NAO POSSUI | NAO POSSUI | HUGOL - U.I CIRURGICA | POSTO DE ENFERMAGEM ALA 2 | BOM |  | 942456 | 4542 | 02/04/2015 | 423.19 | 363.72 | 1
MOVEIS E UTENSILIOS | SUPORTE DE SORO | META HOSPITALAR | NAO POSSUI | NAO POSSUI | HUGOL - SERV PATRIMONIO | SUPORTES DE SORO | BOM |  | 942458 | 4542 | 02/04/2015 | 423.19 | 363.72 | 1
MOVEIS E UTENSILIOS | SUPORTE DE SORO | META HOSPITALAR | MT 1051 | NAO POSSUI | HUGOL - SERV PATRIMONIO | SUPORTES DE SORO | BOM |  | 942459 | 4542 | 02/04/2015 | 423.19 | 363.72 | 1
MOVEIS E UTENSILIOS | SUPORTE DE SORO | META HOSPITALAR | MT 1051 | NAO POSSUI | HUGOL - SERV PATRIMONIO | BENS AGUARDANDO MANUTENÇÃO | BOM |  | 942460 | 4542 | 02/04/2015 | 423.19 | 363.72 | 1
MOVEIS E UTENSILIOS | SUPORTE DE SORO | META HOSPITALAR | MT 1051 | NAO POSSUI | HUGOL - SERV PATRIMONIO | BENS AGUARDANDO MANUTENÇÃO | BOM |  | 942462 | 4542 | 02/04/2015 | 423.19 | 363.72 | 1
MOVEIS E UTENSILIOS | SUPORTE DE SORO | META HOSPITALAR | MT 1051 | NAO POSSUI | HUGOL - SERV PATRIMONIO | SUPORTES DE SORO | BOM |  | 942463 | 4542 | 02/04/2015 | 423.19 | 363.72 | 1
MOVEIS E UTENSILIOS | SUPORTE DE SORO | META HOSPITALAR | MT 1051 | NAO POSSUI | HUGOL - SERV PATRIMONIO | SUPORTES DE SORO | BOM |  | 942464 | 4542 | 02/04/2015 | 423.19 | 363.72 | 1
MOVEIS E UTENSILIOS | SUPORTE DE SORO | META HOSPITALAR | MT1051 | NAO POSSUI | HUGOL - SERV PATRIMONIO | SUPORTES DE SORO | BOM |  | 942466 | 4542 | 02/04/2015 | 423.19 | 363.72 | 1
MOVEIS E UTENSILIOS | SUPORTE DE SORO | META HOSPITALAR | MT 1051 | NAO POSSUI | HUGOL - SERV PATRIMONIO | SUPORTES DE SORO | BOM |  | 942467 | 4542 | 02/04/2015 | 423.19 | 363.72 | 1
MOVEIS E UTENSILIOS | SUPORTE DE SORO | META HOSPITALAR | MT 1051 | NAO POSSUI | HUGOL - SERV PATRIMONIO | SUPORTES DE SORO | BOM |  | 942484 | 4542 | 02/04/2015 | 423.19 | 363.72 | 1
MOVEIS E UTENSILIOS | SUPORTE DE SORO | META HOSPITALAR | MT 1051 | NAO POSSUI | HUGOL - SERV PATRIMONIO | SUPORTES DE SORO | BOM |  | 942485 | 4542 | 02/04/2015 | 423.19 | 363.72 | 1
MOVEIS E UTENSILIOS | SUPORTE DE SORO | META HOSPITALAR | MT 1051 | NAO POSSUI | HUGOL - SERV PATRIMONIO | SUPORTES DE SORO | BOM |  | 942486 | 4542 | 02/04/2015 | 423.19 | 363.72 | 1
MOVEIS E UTENSILIOS | SUPORTE DE SORO | META HOSPITALAR | MT 1051 | NAO POSSUI | HUGOL - SERV PATRIMONIO | SUPORTES DE SORO | BOM |  | 942487 | 4542 | 02/04/2015 | 423.19 | 363.72 | 1
MOVEIS E UTENSILIOS | SUPORTE DE SORO | META HOSPITALAR | MT 1051 | NAO POSSUI | HUGOL - SERV PATRIMONIO | SUPORTES DE SORO | BOM |  | 942488 | 4542 | 02/04/2015 | 423.19 | 363.72 | 1
MOVEIS E UTENSILIOS | SUPORTE DE SORO | META HOSPITALAR | MT 1051 | NAO POSSUI | HUGOL - SERV PATRIMONIO | SUPORTES DE SORO | BOM |  | 942489 | 4542 | 02/04/2015 | 423.19 | 363.72 | 1
MOVEIS E UTENSILIOS | SUPORTE DE SORO | META HOSPITALAR | MT 1051 | NAO POSSUI | HUGOL - SERV PATRIMONIO | SUPORTES DE SORO | BOM |  | 942490 | 4542 | 02/04/2015 | 423.19 | 363.72 | 1
MOVEIS E UTENSILIOS | SUPORTE DE SORO | META HOSPITALAR | MT 1051 | NAO POSSUI | HUGOL - U.I CIRURGICA | POSTO DE ENFERMAGEM ALA 2 | BOM |  | 942491 | 4542 | 02/04/2015 | 423.19 | 363.72 | 1
MOVEIS E UTENSILIOS | SUPORTE DE SORO | META HOSPITALAR | MT 1051 | NAO POSSUI | HUGOL - SERV PATRIMONIO | BENS AGUARDANDO MANUTENÇÃO | BOM |  | 942492 | 4542 | 02/04/2015 | 423.19 | 363.72 | 1
MOVEIS E UTENSILIOS | SUPORTE DE SORO | META HOSPITALAR | MT 1051 | NAO POSSUI | HUGOL - SERV PATRIMONIO | SUPORTES DE SORO | BOM |  | 942493 | 4542 | 02/04/2015 | 423.19 | 363.72 | 1
MOVEIS E UTENSILIOS | SUPORTE DE SORO | META HOSPITALAR | MT 1051 | NAO POSSUI | HUGOL - SERV PATRIMONIO | SUPORTES DE SORO | BOM |  | 942494 | 4542 | 02/04/2015 | 423.19 | 363.72 | 1
MOVEIS E UTENSILIOS | SUPORTE DE SORO | META HOSPITALAR | MT 1051 | NAO POSSUI | HUGOL - SERV PATRIMONIO | SUPORTES DE SORO | BOM |  | 942495 | 4542 | 02/04/2015 | 423.19 | 363.72 | 1
MOVEIS E UTENSILIOS | SUPORTE DE SORO | META HOSPITALAR | MT 1051 | NAO POSSUI | HUGOL - SERV PATRIMONIO | SUPORTES DE SORO | BOM |  | 942496 | 4542 | 02/04/2015 | 423.19 | 363.72 | 1
MOVEIS E UTENSILIOS | SUPORTE DE SORO | META HOSPITALAR | MT 1051 | NAO POSSUI | HUGOL - SERV PATRIMONIO | SUPORTES DE SORO | BOM |  | 942497 | 4542 | 02/04/2015 | 423.19 | 363.72 | 1
MOVEIS E UTENSILIOS | SUPORTE DE SORO | META HOSPITALAR | MT 1051 | NAO POSSUI | HUGOL - SERV PATRIMONIO | SUPORTES DE SORO | BOM |  | 942498 | 4542 | 02/04/2015 | 423.19 | 363.72 | 1
MOVEIS E UTENSILIOS | SUPORTE DE SORO | META HOSPITALAR | MT 1051 | NAO POSSUI | HUGOL - SERV PATRIMONIO | SUPORTES DE SORO | BOM |  | 942469 | 4542 | 02/04/2015 | 423.19 | 363.72 | 1
MOVEIS E UTENSILIOS | SUPORTE DE SORO | META HOSPITALAR | MT 1051 | NAO POSSUI | HUGOL - SERV PATRIMONIO | SUPORTES DE SORO | BOM |  | 942470 | 4542 | 02/04/2015 | 423.19 | 363.72 | 1
MOVEIS E UTENSILIOS | SUPORTE DE SORO | META HOSPITALAR | MT 1051 | NAO POSSUI | HUGOL - SERV PATRIMONIO | SUPORTES DE SORO | BOM |  | 942471 | 4542 | 02/04/2015 | 423.19 | 363.72 | 1
MOVEIS E UTENSILIOS | SUPORTE DE SORO | META HOSPITALAR | MT 1051 | NAO POSSUI | HUGOL - SERV PATRIMONIO | SUPORTES DE SORO | BOM |  | 942472 | 4542 | 02/04/2015 | 423.19 | 363.72 | 1
MOVEIS E UTENSILIOS | SUPORTE DE SORO | META HOSPITALAR | MT 1051 | NAO POSSUI | HUGOL - SERV PATRIMONIO | SUPORTES DE SORO | BOM |  | 942483 | 4542 | 02/04/2015 | 423.19 | 363.72 | 1
MOVEIS E UTENSILIOS | SUPORTE DE SORO | META HOSPITALAR | MT 1051 | NAO POSSUI | HUGOL - SERV PATRIMONIO | SUPORTES DE SORO | BOM |  | 942473 | 4542 | 02/04/2015 | 423.19 | 363.72 | 1
MOVEIS E UTENSILIOS | SUPORTE DE SORO | META HOSPITALAR | MT 1051 | NAO POSSUI | HUGOL - SERV PATRIMONIO | SUPORTES DE SORO | BOM |  | 942474 | 4542 | 02/04/2015 | 423.19 | 363.72 | 1
MOVEIS E UTENSILIOS | SUPORTE DE SORO | META HOSPITALAR | MT 1051 | NAO POSSUI | HUGOL - SERV PATRIMONIO | SUPORTES DE SORO | BOM |  | 942475 | 4542 | 02/04/2015 | 423.19 | 363.72 | 1
MOVEIS E UTENSILIOS | SUPORTE DE SORO | META HOSPITALAR | MT 1051 | NAO POSSUI | HUGOL - SERV PATRIMONIO | SUPORTES DE SORO | BOM |  | 942476 | 4542 | 02/04/2015 | 423.19 | 363.72 | 1
MOVEIS E UTENSILIOS | SUPORTE DE SORO | META HOSPITALAR | MT 1051 | NAO POSSUI | HUGOL - SERV PATRIMONIO | SUPORTES DE SORO | BOM |  | 942477 | 4542 | 02/04/2015 | 423.19 | 363.72 | 1
MOVEIS E UTENSILIOS | SUPORTE DE SORO | META HOSPITALAR | MT 1051 | NAO POSSUI | HUGOL - SERV PATRIMONIO | PARA MANUTENÇÃO EXTERNA | BOM |  | 942478 | 4542 | 02/04/2015 | 423.19 | 363.72 | 1
MOVEIS E UTENSILIOS | SUPORTE DE SORO | META HOSPITALAR | MT 1051 | NAO POSSUI | HUGOL - SERV PATRIMONIO | SUPORTES DE SORO | BOM |  | 942479 | 4542 | 02/04/2015 | 423.19 | 363.72 | 1
MOVEIS E UTENSILIOS | SUPORTE DE SORO | META HOSPITALAR | NAO POSSUI | NAO POSSUI | HUGOL - SERV PATRIMONIO | SUPORTES DE SORO | BOM |  | 942480 | 4542 | 02/04/2015 | 423.19 | 363.72 | 1
MOVEIS E UTENSILIOS | SUPORTE DE SORO | META HOSPITALAR | MT 1051 | NAO POSSUI | HUGOL - SERV PATRIMONIO | SUPORTES DE SORO | BOM |  | 942481 | 4542 | 02/04/2015 | 423.19 | 363.72 | 1
MOVEIS E UTENSILIOS | SUPORTE DE SORO | META HOSPITALAR | MT 1051 | NAO POSSUI | HUGOL - SERV PATRIMONIO | SUPORTES DE SORO | BOM |  | 942482 | 4542 | 02/04/2015 | 423.19 | 363.72 | 1
MOVEIS E UTENSILIOS | SUPORTE DE SORO | META HOSPITALAR | MT 1051 | NAO POSSUI | HUGOL - SERV PATRIMONIO | PARA MANUTENÇÃO EXTERNA | BOM |  | 942499 | 4542 | 02/04/2015 | 423.19 | 363.72 | 1
MOVEIS E UTENSILIOS | SUPORTE DE SORO | META HOSPITALAR | MT 1051 | NAO POSSUI | HUGOL - U.I ORTOPEDIA/TRAUMATOLOGIA | POSTO ENFERMAGEM ALA 1 | BOM |  | 942500 | 4542 | 02/04/2015 | 423.19 | 363.72 | 1
MOVEIS E UTENSILIOS | SUPORTE DE SORO | META HOSPITALAR | MT 1051 | NAO POSSUI | HUGOL - SERV PATRIMONIO | PARA MANUTENÇÃO EXTERNA | BOM |  | 942501 | 4542 | 02/04/2015 | 423.19 | 363.72 | 1
MOVEIS E UTENSILIOS | SUPORTE DE SORO | META HOSPITALAR | MT 1051 | NAO POSSUI | HUGOL - SERV PATRIMONIO | PARA MANUTENÇÃO EXTERNA | BOM |  | 942503 | 4542 | 02/04/2015 | 423.19 | 363.72 | 1
MOVEIS E UTENSILIOS | SUPORTE DE SORO | META HOSPITALAR | MT 1051 | NAO POSSUI | HUGOL - U.I ORTOPEDIA/TRAUMATOLOGIA | POSTO ENFERMAGEM ALA 1 | BOM |  | 942504 | 4542 | 02/04/2015 | 423.19 | 363.72 | 1
MOVEIS E UTENSILIOS | SUPORTE DE SORO | META HOSPITALAR | MT 1051 | NAO POSSUI | HUGOL - SERV PATRIMONIO | PARA MANUTENÇÃO EXTERNA | BOM |  | 942505 | 4542 | 02/04/2015 | 423.19 | 363.72 | 1
MOVEIS E UTENSILIOS | SUPORTE DE SORO | META HOSPITALAR | MT 1051 | NAO POSSUI | HUGOL - SERV PRONTO SOCORRO | PS APOIO ( CORREDOR PRINCIPAL) | BOM |  | 942506 | 4542 | 02/04/2015 | 423.19 | 363.72 | 1
MOVEIS E UTENSILIOS | SUPORTE DE SORO | META HOSPITALAR | MT 1051 | NAO POSSUI | HUGOL - SERV PATRIMONIO | PARA MANUTENÇÃO EXTERNA | BOM |  | 942507 | 4542 | 02/04/2015 | 423.19 | 363.72 | 1
MOVEIS E UTENSILIOS | MESA | NICOVIDA | ND1701 / MDF 15MM 0,42X0,50X0,88M - CABECEIRA | NAO POSSUI | HUGOL - SERV PATRIMONIO | PARA MANUTENÇÃO EXTERNA | BOM |  | 2892440 | 15979 | 28/06/2022 | 575 | 129.38 | 1
MOVEIS E UTENSILIOS | MESA | NICOVIDA | ND1701 / MDF 15MM 0,42X0,50X0,88M - CABECEIRA | NAO POSSUI | HUGOL - U.I CLINICA ESPECIALIDADES | 207 - 208 Nº 490/491 | BOM |  | 2892441 | 15979 | 28/06/2022 | 575 | 129.38 | 1
MOVEIS E UTENSILIOS | MESA | NICOVIDA | ND1701 / MDF 15MM 0,42X0,50X0,88M - CABECEIRA | NAO POSSUI | HUGOL - U.I CLINICA ESPECIALIDADES | INTERNAÇÃO 205 - 206 | BOM |  | 2892442 | 15979 | 28/06/2022 | 575 | 129.38 | 1
MOVEIS E UTENSILIOS | MESA DE CABECEIRA | NICOVIDA | ND1701 / MDF 15MM 0,42X0,50X0,88M | NAO POSSUI | HUGOL - U.I CIRURGICA | 119-120 N° 465/466 | BOM |  | 2892443 | 15979 | 28/06/2022 | 575 | 129.38 | 1
MOVEIS E UTENSILIOS | MESA | NICOVIDA | ND1701 / MDF 15MM 0,42X0,50X0,88M - CABECEIRA | NAO POSSUI | HUGOL - U.I CLINICA ESPECIALIDADES | 201-202 | BOM |  | 2892444 | 15979 | 28/06/2022 | 575 | 129.38 | 1
MOVEIS E UTENSILIOS | MESA | NICOVIDA | ND1701 / MDF 15MM 0,42X0,50X0,88M - CABECEIRA | NAO POSSUI | HUGOL - U.I ORTOPEDIA/TRAUMATOLOGIA | 019-020 N° 413 | BOM |  | 2892445 | 15979 | 28/06/2022 | 575 | 129.38 | 1
MOVEIS E UTENSILIOS | MESA | NICOVIDA | ND1701 / MDF 15MM 0,42X0,50X0,88M - CABECEIRA | NAO POSSUI | HUGOL - U.I CLINICA ESPECIALIDADES | 209 - 210 Nº 496/497 | BOM |  | 2892446 | 15979 | 28/06/2022 | 575 | 129.38 | 1
MOVEIS E UTENSILIOS | MESA | NICOVIDA | ND1701 / MDF 15MM 0,42X0,50X0,88M - CABECEIRA | NAO POSSUI | HUGOL - U.I CLINICA ESPECIALIDADES | INTERNAÇÃO 205 - 206 | BOM |  | 2892447 | 15979 | 28/06/2022 | 575 | 129.38 | 1
MOVEIS E UTENSILIOS | MESA AUXILIAR ESPECIAL | META | MT 0926 / 1,20X0,70X0,80 | NAO POSSUI | HUGOL - SERV CENTRO CIRURGICO B | SERV CENTRO CIRURGICO B | BOM |  | 935293 | 4693 | 19/05/2015 | 1942.96 | 1723.84 | 1
MOVEIS E UTENSILIOS | MESA AUXILIAR ESPECIAL | META | MT 0926 | NAO POSSUI | HUGOL - SERV PATRIMONIO | BENS AGUARDANDO MANUTENÇÃO | BOM |  | 935294 | 4693 | 19/05/2015 | 1942.96 | 1723.84 | 1
MOVEIS E UTENSILIOS | MESA AUXILIAR ESPECIAL | META | MT 0926 | NAO POSSUI | HUGOL - SERV CENTRO CIRURGICO B | SERV CENTRO CIRURGICO B | BOM |  | 935295 | 4693 | 19/05/2015 | 1942.96 | 1723.84 | 1
MOVEIS E UTENSILIOS | MESA AUXILIAR ESPECIAL | META | MT 0926 | NAO POSSUI | HUGOL - SERV CENTRO CIRURGICO B | SERV CENTRO CIRURGICO B | BOM |  | 935296 | 4693 | 19/05/2015 | 1942.96 | 1723.84 | 1
MOVEIS E UTENSILIOS | MESA AUXILIAR ESPECIAL | META | MT 0926 | NAO POSSUI | HUGOL - SERV CENTRO CIRURGICO B | SERV CENTRO CIRURGICO B | BOM |  | 935297 | 4693 | 19/05/2015 | 1942.96 | 1723.84 | 1
MOVEIS E UTENSILIOS | MESA AUXILIAR ESPECIAL | META | MT 0926 | NAO POSSUI | HUGOL - SERV CENTRO CIRURGICO B | SERV CENTRO CIRURGICO B | BOM |  | 935298 | 4693 | 19/05/2015 | 1942.96 | 1723.84 | 1
MOVEIS E UTENSILIOS | MESA AUXILIAR ESPECIAL | METAHOSPITALAR | MT 0926 / 1,20X0,70X0,80 | NAO POSSUI | HUGOL - SERV CENTRO CIRURGICO B | SERV CENTRO CIRURGICO B | BOM |  | 935299 | 4693 | 19/05/2015 | 1942.96 | 1723.84 | 1
MOVEIS E UTENSILIOS | MESA AUXILIAR ESPECIAL | META | MT 0926 | NAO POSSUI | HUGOL - SERV CENTRO CIRURGICO B | SERV CENTRO CIRURGICO B | BOM |  | 935300 | 4693 | 19/05/2015 | 1942.96 | 1723.84 | 1
MOVEIS E UTENSILIOS | MESA AUXILIAR ESPECIAL | META | MT 0926 | NAO POSSUI | HUGOL - SALA DE HEMODINAMICA | SALA DA HEMODINÂMICA 1 | BOM |  | 935301 | 4693 | 19/05/2015 | 1942.96 | 1723.84 | 1
MOVEIS E UTENSILIOS | MESA AUXILIAR ESPECIAL | META | MT 0926 | NAO POSSUI | HUGOL - SERV CENTRO CIRURGICO B | SERV CENTRO CIRURGICO B | BOM |  | 935302 | 4693 | 19/05/2015 | 1942.96 | 1723.84 | 1
MOVEIS E UTENSILIOS | MESA AUXILIAR ESPECIAL | META | MT 0926 | NAO POSSUI | HUGOL - SERV PROC ROUPAS | AREA LIMPA PROC. DE ROUPAS | BOM |  | 935303 | 4693 | 19/05/2015 | 1942.96 | 1723.84 | 1
MOVEIS E UTENSILIOS | MESA AUXILIAR ESPECIAL | META | MT 0926 | NAO POSSUI | HUGOL - SERV CENTRO CIRURGICO B | SERV CENTRO CIRURGICO B | BOM |  | 935304 | 4693 | 19/05/2015 | 1942.96 | 1723.84 | 1
MOVEIS E UTENSILIOS | MESA AUXILIAR ESPECIAL | META | MT 0926 | NAO POSSUI | HUGOL - SERV PROC ROUPAS | AREA LIMPA PROC. DE ROUPAS | BOM |  | 935305 | 4693 | 19/05/2015 | 1942.96 | 1723.84 | 1
MOVEIS E UTENSILIOS | MESA AUXILIAR ESPECIAL | META | MT 0926 | NAO POSSUI | HUGOL - SERV CME - A | SERV DE CME | BOM |  | 935306 | 4693 | 19/05/2015 | 1942.96 | 1723.84 | 1
MOVEIS E UTENSILIOS | MESA AUXILIAR ESPECIAL | METAHOSPITALAR | MT 0926 / 1,20X0,75X0,82 | NAO POSSUI | HUGOL - SERV PRONTO SOCORRO | BOX | BOM |  | 935307 | 4693 | 19/05/2015 | 1942.96 | 1723.84 | 1
MOVEIS E UTENSILIOS | MESA AUXILIAR | META | EM AÇO INOX | NAO POSSUI | HUGOL - SERV CME - A | SUPERV CME | BOM |  | 935257 | 4693 | 19/05/2015 | 768.62 | 681.94 | 1
MOVEIS E UTENSILIOS | MESA AUXILIAR | META | MT 0926 | NAO POSSUI | HUGOL - SERV PATRIMONIO | BENS AGUARDANDO MANUTENÇÃO | BOM |  | 935258 | 4693 | 19/05/2015 | 768.62 | 681.94 | 1
MOVEIS E UTENSILIOS | MESA AUXILIAR | META | MT 0926 | NAO POSSUI | HUGOL - SERV ECOCARDIOGRAFIA | SERV. ECOCARDIOGRAFIA N° 93 | BOM |  | 935259 | 4693 | 19/05/2015 | 768.62 | 681.94 | 1
MOVEIS E UTENSILIOS | MESA AUXILIAR | METAHOSPITALAR | MT 0926 - AÇO INOX - 0,60X0,40X0,80 | NAO POSSUI | HUGOL - SERV CENTRO CIRURGICO B | SERV CENTRO CIRURGICO B | BOM |  | 935260 | 4693 | 19/05/2015 | 768.62 | 681.94 | 1
MOVEIS E UTENSILIOS | MESA AUXILIAR | METAHOSPITALAR | MT 0926 - EM AÇO INOX P 0,60X0,40X0,80 | NAO POSSUI | HUGOL - SERV UTI H PEDIATRICA | UTI H NEUROPEDIATRICA N° 890 | BOM |  | 935272 | 4693 | 19/05/2015 | 768.62 | 681.94 | 1
MOVEIS E UTENSILIOS | MESA AUXILIAR | METAHOSPITALAR | MT 0914 - EM AÇO INOX P 0,60X0,40X0,80 | NAO POSSUI | HUGOL - SERV ENDOSC DIGEST/COLONOSC HG | SERV ENDOSCOPIA/COLONOSCOPIA N° 97 | BOM |  | 935273 | 4693 | 19/05/2015 | 768.62 | 681.94 | 1
MOVEIS E UTENSILIOS | MESA AUXILIAR | META | MT 0926 | NAO POSSUI | HUGOL - SERV CME - A | SERV CME B | BOM |  | 935261 | 4693 | 19/05/2015 | 768.62 | 681.94 | 1
MOVEIS E UTENSILIOS | MESA AUXILIAR | META | MT 0926 | NAO POSSUI | HUGOL - SERV PATRIMONIO | BENS AGUARDANDO MANUTENÇÃO | BOM |  | 935262 | 4693 | 19/05/2015 | 768.62 | 681.94 | 1
MOVEIS E UTENSILIOS | MESA AUXILIAR | META | MT 0926 | NAO POSSUI | HUGOL - SERV CME - A | EXPURGO N° 796 | BOM |  | 935263 | 4693 | 19/05/2015 | 768.62 | 681.94 | 1
MOVEIS E UTENSILIOS | MESA AUXILIAR | META | MT 0926 | NAO POSSUI | HUGOL - SERV UTI ADULTO - C | UTI ADULTO C N° 879 | BOM |  | 935264 | 4693 | 19/05/2015 | 768.62 | 681.94 | 1
MOVEIS E UTENSILIOS | MESA AUXILIAR | META | MT 0926 | NAO POSSUI | HUGOL - SERV UTI ADULTO - F | UTI ADULTO - F | BOM |  | 935265 | 4693 | 19/05/2015 | 768.62 | 681.94 | 1
MOVEIS E UTENSILIOS | MESA AUXILIAR | META | MT 0926 | NAO POSSUI | HUGOL - SERV UTI G PEDIATRICA | UTI G PEDIATRICA N° 554 | BOM |  | 935266 | 4693 | 19/05/2015 | 768.62 | 681.94 | 1
MOVEIS E UTENSILIOS | MESA AUXILIAR | META | MT 0926 | NAO POSSUI | HUGOL - SERV UTI ADULTO - A | UTI ADULTO - A | BOM |  | 935267 | 4693 | 19/05/2015 | 768.62 | 681.94 | 1
MOVEIS E UTENSILIOS | MESA AUXILIAR | METAHOSPITALAR | MT 0926 - EM AÇO INOX P 0,60X0,40X0,80 | NAO POSSUI | HUGOL - SERV ENFERM PEDIATRICA | ISOLAMENTO 2.2 N°516 | BOM |  | 935268 | 4693 | 19/05/2015 | 768.62 | 681.94 | 1
MOVEIS E UTENSILIOS | MESA AUXILIAR | METAHOSPITALAR | MT 0926 | NAO POSSUI | HUGOL - SALA DE HEMODINAMICA | HALL E CORREDOR | BOM |  | 935269 | 4693 | 19/05/2015 | 768.62 | 681.94 | 1
MOVEIS E UTENSILIOS | MESA AUXILIAR | METAHOSPITALAR | 0,60X0,40X0,80 M | NAO POSSUI | HUGOL - SERV ANALISES CLINICAS | SERV DE ANALISES CLINICAS | BOM |  | 935270 | 4693 | 19/05/2015 | 768.62 | 681.94 | 1
MOVEIS E UTENSILIOS | MESA AUXILIAR | METAHOSPITALAR | MT 0914 - AÇO INOX - 0,70X0,45X0,82 | NAO POSSUI | HUGOL - SERV ENFERM PEDIATRICA | POSTO DE ENFERMAGEM ALA 2 | BOM |  | 935271 | 4693 | 19/05/2015 | 768.62 | 681.94 | 1
MOVEIS E UTENSILIOS | MESA AUXILIAR | METAHOSPITALAR | MT 0926 - EM AÇO INOX P 0,60X0,40X0,80 | NAO POSSUI | HUGOL - U.I CLINICA MÉDICA | 317 - 318 | BOM |  | 935274 | 4693 | 19/05/2015 | 768.62 | 681.94 | 1
MOVEIS E UTENSILIOS | NICHO EM MDF | SANTA CRUZ | SUSPENSO 18MM DIM. APROX: 0,25 X 1,3 | NAO POSSUI | HUGOL - SERV CENTRO CIRURGICO B | SERV CENTRO CIRURGICO B | BOM |  | 935381 | 226 | 03/07/2015 | 300 | 266.67 | 1
MOVEIS E UTENSILIOS | NICHO EM MDF | SANTA CRUZ | SUSPENSO 18MM DIM. APROX: 0,25 X 1,3 | NAO POSSUI | HUGOL - SERV PRONTO SOCORRO | SALA DE HIGIENIZAÇÃO N° 60 | BOM |  | 935382 | 226 | 03/07/2015 | 300 | 266.67 | 1
MOVEIS E UTENSILIOS | NICHO EM MDF | SANTA CRUZ | NAO POSSUI | NAO POSSUI | HUGOL - AREAS COMUNS | COPA CENTRO CIRURGICO | BOM |  | 935383 | 226 | 03/07/2015 | 300 | 266.67 | 1
MOVEIS E UTENSILIOS | NICHO EM MDF | SANTA CRUZ | SUSPENSO 18MM DIM. APROX: 0,25 X 1,3 | NAO POSSUI | HUGOL - SERV PRONTO SOCORRO | SALA DE GESSO / TRIAGEM 2 | BOM |  | 935388 | 226 | 03/07/2015 | 300 | 266.67 | 1
MOVEIS E UTENSILIOS | NICHO EM MDF | SANTA CRUZ | SUSPENSO 18MM DIM. APROX: 0,25 X 1,3 | NAO POSSUI | HUGOL - SERV PRONTO SOCORRO | SALA DE GESSO / TRIAGEM 2 | BOM |  | 935384 | 226 | 03/07/2015 | 300 | 266.67 | 1
MOVEIS E UTENSILIOS | NICHO EM MDF | SANTA CRUZ | SUSPENSO 18MM DIM. APROX: 0,25 X 1,3 | NAO POSSUI | HUGOL - SERV PRONTO SOCORRO | SALA DE HIGIENIZAÇÃO N° 60 | BOM |  | 935385 | 226 | 03/07/2015 | 300 | 266.67 | 1
MOVEIS E UTENSILIOS | NICHO EM MDF | SANTA CRUZ | SUSPENSO 18MM DIM. APROX: 0,25 X 1,3 | NAO POSSUI | HUGOL - SERV DISP MEDICAMENTOS | FARMACIA SATELITE CONTROLADOS N° 275 | BOM |  | 935386 | 226 | 03/07/2015 | 300 | 266.67 | 1
MOVEIS E UTENSILIOS | NICHO EM MDF | SANTA CRUZ | SUSPENSO 18MM DIM. APROX: 0,25 X 1,3 | NAO POSSUI | HUGOL - SERV UTI H PEDIATRICA | UTI H NEUROPEDIATRICA N° 890 | BOM |  | 935387 | 226 | 03/07/2015 | 300 | 266.67 | 1
MOVEIS E UTENSILIOS | NICHO EM MDF | SANTA CRUZ | SUSPENSO 18MM DIM. APROX: 0,25 X 1,3 | NAO POSSUI | HUGOL - SERV PRONTO SOCORRO | SALA DE HIGIENIZAÇÃO N° 60 | BOM |  | 935389 | 226 | 03/07/2015 | 300 | 266.67 | 1
MOVEIS E UTENSILIOS | NICHO EM MDF | SANTA CRUZ | SUSPENSO 18MM DIM. APROX: 0,25 X 1,3 | NAO POSSUI | HUGOL - SERV PRONTO SOCORRO | SALA DE GESSO / TRIAGEM 2 | BOM |  | 935390 | 226 | 03/07/2015 | 300 | 266.67 | 1
MOVEIS E UTENSILIOS | NICHO EM MDF | SANTA CRUZ | SUSPENSO 18MM DIM. APROX: 0,25 X 1,3 | NAO POSSUI | HUGOL - SERV PRONTO SOCORRO | SALA DE HIGIENIZAÇÃO N° 60 | BOM |  | 935391 | 226 | 03/07/2015 | 300 | 266.67 | 1
MOVEIS E UTENSILIOS | NICHO EM MDF | SANTA CRUZ | SUSPENSO 18MM DIM. APROX: 0,25 X 1,3 | NAO POSSUI | HUGOL - SERV PRONTO SOCORRO | SALA DE HIGIENIZAÇÃO N° 60 | BOM |  | 935392 | 226 | 03/07/2015 | 300 | 266.67 | 1
MOVEIS E UTENSILIOS | NICHO EM MDF | SANTA CRUZ | SUSPENSO 18MM DIM. APROX: 0,25 X 1,3 | NAO POSSUI | HUGOL - AREAS COMUNS | COPA CENTRO CIRURGICO | BOM |  | 935393 | 226 | 03/07/2015 | 300 | 266.67 | 1
MOVEIS E UTENSILIOS | NICHO EM MDF | SANTA CRUZ | SUSPENSO 18MM DIM. APROX: 0,25 X 1,3 | NAO POSSUI | HUGOL - U.I QUEIMADOS | GUARDA DE EQUIPAMENTOS | BOM |  | 935394 | 226 | 03/07/2015 | 300 | 266.67 | 1
MOVEIS E UTENSILIOS | NICHO EM MDF | SANTA CRUZ | SUSPENSO 18MM DIM. APROX: 0,25 X 1,7 | NAO POSSUI | HUGOL - SERV UTI ADULTO - E | UTI ADULTO - E | BOM |  | 935395 | 226 | 03/07/2015 | 350 | 311.11 | 1
MOVEIS E UTENSILIOS | NICHO EM MDF | SANTA CRUZ | SUSPENSO 18MM DIM. APROX: 1,55 X 0,8 | NAO POSSUI | HUGOL - U.I QUEIMADOS | GUARDA DE EQUIPAMENTOS | BOM |  | 935398 | 226 | 03/07/2015 | 750 | 666.67 | 1
MOVEIS E UTENSILIOS | NICHO EM MDF | SANTA CRUZ | SUSPENSO 18MM DIM. APROX: 1,10 X 1,7 | NAO POSSUI | HUGOL - SERV UTI ADULTO - E | UTI ADULTO - E | BOM |  | 935396 | 226 | 03/07/2015 | 1050 | 933.33 | 1
MOVEIS E UTENSILIOS | NICHO EM MDF | SANTA CRUZ | SUSPENSO 18MM DIM. APROX: 1,10 X 1,7 | NAO POSSUI | HUGOL - SERV UTI ADULTO - E | UTI ADULTO - E | BOM |  | 935397 | 226 | 03/07/2015 | 1050 | 933.33 | 1
MOVEIS E UTENSILIOS | MESA | GENIUS | G78210 / P/ REFEITORIO COM TAMPO QUADRADO EM MADEI | NAO POSSUI | HUGOL - AREAS COMUNS | COPA EMERGENCIA | BOM |  | 937250 | 144 | 12/08/2015 | 490 | 216.76 | 1
MOVEIS E UTENSILIOS | MESA | GENIUS | G78210 / P/ REFEITORIO COM TAMPO QUADRADO EM MADEI | NAO POSSUI | HUGOL - AREAS COMUNS | COPA CENTRO CIRURGICO | BOM |  | 937251 | 144 | 12/08/2015 | 490 | 216.76 | 1
MOVEIS E UTENSILIOS | MESA | GENIUS | G78210 / P/ REFEITORIO COM TAMPO QUADRADO EM MADEI | NAO POSSUI | HUGOL - AREAS COMUNS | COPA QUEIMADOS | BOM |  | 937252 | 144 | 12/08/2015 | 490 | 433.51 | 1
MOVEIS E UTENSILIOS | MESA | GENIUS | G78210 / P/ REFEITORIO COM TAMPO QUADRADO EM MADEI | NAO POSSUI | HUGOL - AREAS COMUNS | COPA UTI A/B | BOM |  | 937253 | 144 | 12/08/2015 | 490 | 216.76 | 1
MOVEIS E UTENSILIOS | MESA | GENIUS | G78210 / P/ REFEITORIO COM TAMPO QUADRADO EM MADEI | NAO POSSUI | HUGOL - AREAS COMUNS | COPA UTI 2 | BOM |  | 937254 | 144 | 12/08/2015 | 490 | 216.76 | 1
MOVEIS E UTENSILIOS | MESA | GENIUS | G78210 / P/ REFEITORIO COM TAMPO QUADRADO EM MADEI | NAO POSSUI | HUGOL - AREAS COMUNS | COPA UTI A/B | BOM |  | 937255 | 144 | 12/08/2015 | 490 | 216.76 | 1
MOVEIS E UTENSILIOS | MESA | SANTA CRUZ | MDF 25MM C/ REVESTIMENTO MELAMINICO 2.00X0.90 | NAO POSSUI | HUGOL - SERV PROC ROUPAS | AREA LIMPA PROC. DE ROUPAS | BOM |  | 934678 | 217 | 25/05/2015 | 1700 | 1504.03 | 1
MOVEIS E UTENSILIOS | CLAVICULARIO ARMARIO | NAO POSSUI | ARMÁRIO CLAVICULÁRIO P/ COFRE PARA 200 CHAVES | NAO POSSUI | HUGOL - SERV CENTRO CIRURGICO B | SERV CENTRO CIRURGICO B | BOM |  | 942577 | 10884 | 23/11/2015 | 500 | 220.83 | 1
MOVEIS E UTENSILIOS | MESA AUXILIAR ESPECIAL | META | MT 0926 | NAO POSSUI | HUGOL - SERV CME - A | SERV DE CME | BOM |  | 935276 | 4693 | 19/05/2015 | 1942.96 | 1723.84 | 1
MOVEIS E UTENSILIOS | MESA AUXILIAR ESPECIAL | META | MT 0926 | NAO POSSUI | HUGOL - SERV CME - A | SERV CME B | BOM |  | 935277 | 4693 | 19/05/2015 | 1942.96 | 1723.84 | 1
MOVEIS E UTENSILIOS | MESA AUXILIAR ESPECIAL | META | MT 0926 | NAO POSSUI | HUGOL - SERV CME - A | SERV DE CME | BOM |  | 935278 | 4693 | 19/05/2015 | 1942.96 | 1723.84 | 1
MOVEIS E UTENSILIOS | MESA AUXILIAR ESPECIAL | META | MT 0926 | NAO POSSUI | HUGOL - SERV CENTRO CIRURGICO B | SERV CENTRO CIRURGICO B | BOM |  | 935279 | 4693 | 19/05/2015 | 1942.96 | 1723.84 | 1
MOVEIS E UTENSILIOS | MESA AUXILIAR ESPECIAL | METAHOSPITALAR | MT 0926 / 1,20X0,70X0,80 | NAO POSSUI | HUGOL - SERV CME - A | EXPURGO N° 796 | BOM |  | 935280 | 4693 | 19/05/2015 | 1942.96 | 1723.84 | 1
MOVEIS E UTENSILIOS | MESA AUXILIAR ESPECIAL | META | MT 0926 | NAO POSSUI | HUGOL - SERV CME - A | SERV CME B | BOM |  | 935281 | 4693 | 19/05/2015 | 1942.96 | 1723.84 | 1
MOVEIS E UTENSILIOS | MESA AUXILIAR ESPECIAL | META | MT 0926 | NAO POSSUI | HUGOL - SERV CME - A | EXPURGO N° 796 | BOM |  | 935282 | 4693 | 19/05/2015 | 1942.96 | 1723.84 | 1
MOVEIS E UTENSILIOS | MESA AUXILIAR ESPECIAL | META | MT 0926 | NAO POSSUI | HUGOL - SERV CME - A | SERV CME B | BOM |  | 935288 | 4693 | 19/05/2015 | 1942.96 | 1723.84 | 1
MOVEIS E UTENSILIOS | MESA AUXILIAR ESPECIAL | META HOSPITALAR | MT0926 | NAO POSSUI | HUGOL - SERV PATRIMONIO | PARA MANUTENÇÃO EXTERNA | BOM |  | 935275 | 4693 | 19/05/2015 | 1942.96 | 1723.84 | 1
MOVEIS E UTENSILIOS | MESA AUXILIAR ESPECIAL | META | MT 0926 | NAO POSSUI | HUGOL - SERV CENTRO CIRURGICO B | SERV CENTRO CIRURGICO B | BOM |  | 935283 | 4693 | 19/05/2015 | 1942.96 | 1723.84 | 1
MOVEIS E UTENSILIOS | MESA AUXILIAR ESPECIAL | META | MT 0926 | NAO POSSUI | HUGOL - SERV CENTRO CIRURGICO B | SERV CENTRO CIRURGICO B | BOM |  | 935284 | 4693 | 19/05/2015 | 1942.96 | 1723.84 | 1
MOVEIS E UTENSILIOS | MESA AUXILIAR ESPECIAL | META | MT 0926 | NAO POSSUI | HUGOL - SERV CENTRO CIRURGICO B | SERV CENTRO CIRURGICO B | BOM |  | 935285 | 4693 | 19/05/2015 | 1942.96 | 1723.84 | 1
MOVEIS E UTENSILIOS | MESA AUXILIAR ESPECIAL | META | MT 0926 | NAO POSSUI | HUGOL - SERV CENTRO CIRURGICO B | SERV CENTRO CIRURGICO B | BOM |  | 935286 | 4693 | 19/05/2015 | 1942.96 | 1723.84 | 1
MOVEIS E UTENSILIOS | MESA AUXILIAR ESPECIAL | META | MT 0926 | NAO POSSUI | HUGOL - SERV ANALISES CLINICAS | LAVAGEM E ESTERILIZAÇÃO N° 132 | BOM |  | 935287 | 4693 | 19/05/2015 | 1942.96 | 1723.84 | 1
MOVEIS E UTENSILIOS | MESA AUXILIAR ESPECIAL | METAHOSPITALAR | G 1,20X0,70X0,80 | NAO POSSUI | HUGOL - SERV CENTRO CIRURGICO B | SERV CENTRO CIRURGICO B | BOM |  | 935289 | 4693 | 19/05/2015 | 1942.96 | 1723.84 | 1
MOVEIS E UTENSILIOS | MESA AUXILIAR ESPECIAL | META | MT 0926 | NAO POSSUI | HUGOL - SALA DE HEMODINAMICA | SALA DA HEMODINÂMICA 2 | BOM |  | 935290 | 4693 | 19/05/2015 | 1942.96 | 1723.84 | 1
MOVEIS E UTENSILIOS | MESA AUXILIAR ESPECIAL | META | MT 0926 | NAO POSSUI | HUGOL - SERV CME - A | SERV DE CME | BOM |  | 935291 | 4693 | 19/05/2015 | 1942.96 | 1723.84 | 1
MOVEIS E UTENSILIOS | MESA AUXILIAR ESPECIAL | META | MT 0926 | NAO POSSUI | HUGOL - SERV CENTRO CIRURGICO B | SERV CENTRO CIRURGICO B | BOM |  | 935292 | 4693 | 19/05/2015 | 1942.96 | 1723.84 | 1
MOVEIS E UTENSILIOS | MESA PARA EXAME CLINICO | METAHOSPITALAR | MACA FIXA | NAO POSSUI | HUGOL - SERV ANALISES CLINICAS | SALA DE COLETA N° 140 | BOM |  | 934388 | 4742 | 08/06/2015 | 1060 | 944.28 | 1
MOVEIS E UTENSILIOS | MESA PARA EXAME CLINICO | META | EM ACO INOX | NAO POSSUI | HUGOL - SERV AMBULATORIO MEDICO | CONSULTORIO 15 N° 147 | BOM |  | 934389 | 4742 | 08/06/2015 | 1060 | 944.28 | 1
MOVEIS E UTENSILIOS | MESA PARA EXAME CLINICO | META | EM ACO INOX | NAO POSSUI | HUGOL - SERV PATRIMONIO | ATIVO PATRIMONIAL HUGOL | BOM |  | 934390 | 4742 | 08/06/2015 | 1060 | 944.28 | 1
MOVEIS E UTENSILIOS | MESA PARA EXAME CLINICO | META | EM ACO INOX | NAO POSSUI | HUGOL - SERV PATRIMONIO | ATIVO PATRIMONIAL HUGOL | BOM |  | 934392 | 4742 | 08/06/2015 | 1060 | 944.28 | 1
MOVEIS E UTENSILIOS | MESA PARA EXAME CLINICO | METAHOSPITALAR | MACA FIXA | NAO POSSUI | HUGOL - SERV AMBULATORIO MEDICO | SALA DE TERAPIA N° 189 | BOM |  | 934393 | 4742 | 08/06/2015 | 1060 | 944.28 | 1
MOVEIS E UTENSILIOS | MESA PARA EXAME CLINICO | META | EM ACO INOX | NAO POSSUI | HUGOL - SERV PATRIMONIO | ATIVO PATRIMONIAL HUGOL | BOM |  | 934394 | 4742 | 08/06/2015 | 1060 | 944.28 | 1
MOVEIS E UTENSILIOS | MESA PARA EXAME CLINICO | META | NAO POSSUI | NAO POSSUI | HUGOL - SERV AMBULATORIO MEDICO | CONSULTORIO 4 N° 161 | BOM |  | 934396 | 4742 | 08/06/2015 | 1060 | 944.28 | 1
MOVEIS E UTENSILIOS | MESA PARA EXAME CLINICO | META | NAO POSSUI | NAO POSSUI | HUGOL - SERV AMBULATORIO ENFERMA | SALA DE CURATIVO 1 | BOM |  | 934397 | 4742 | 08/06/2015 | 1060 | 944.28 | 1
MOVEIS E UTENSILIOS | MESA PARA EXAME CLINICO | METAHOSPITALAR | MACA FIXA | NAO POSSUI | HUGOL - SERV AMBULATORIO MEDICO | SALA N° 188 | BOM |  | 934398 | 4742 | 08/06/2015 | 1060 | 944.28 | 1
MOVEIS E UTENSILIOS | MESA PARA EXAME CLINICO | META | EM ACO INOX | NAO POSSUI | HUGOL - SERV AMBULATORIO MEDICO | CONSULTORIO 18 N° 150 | BOM |  | 934399 | 4742 | 08/06/2015 | 1060 | 944.28 | 1
MOVEIS E UTENSILIOS | MESA PARA EXAME CLINICO | META | EM ACO INOX | NAO POSSUI | HUGOL - SERV AMBULATORIO MEDICO | CONSULTORIO 5 N° 162 | BOM |  | 934400 | 4742 | 08/06/2015 | 1060 | 944.28 | 1
MOVEIS E UTENSILIOS | MESA PARA EXAME CLINICO | META | EM ACO INOX | NAO POSSUI | HUGOL - SERV PATRIMONIO | ATIVO PATRIMONIAL HUGOL | BOM |  | 934401 | 4742 | 08/06/2015 | 1060 | 944.28 | 1
MOVEIS E UTENSILIOS | MESA PARA EXAME CLINICO | META | EM ACO INOX | NAO POSSUI | HUGOL - U.I CLINICA ESPECIALIDADES | GUARDA MATERIAIS ALA 1 N° 644 | BOM |  | 934402 | 4742 | 08/06/2015 | 1060 | 944.28 | 1
MOVEIS E UTENSILIOS | MESA PARA EXAME CLINICO | META | EM ACO INOX | NAO POSSUI | HUGOL - SERV PATRIMONIO | ATIVO PATRIMONIAL HUGOL | BOM |  | 934403 | 4742 | 08/06/2015 | 1060 | 944.28 | 1
MOVEIS E UTENSILIOS | MESA PARA EXAME CLINICO | METAHOSPITALAR | FIXA | NAO POSSUI | HUGOL - SERV AMBULATORIO MEDICO | CONSULTORIO 1 N° 158 | BOM |  | 934377 | 4742 | 08/06/2015 | 1060 | 944.28 | 1
MOVEIS E UTENSILIOS | MESA PARA EXAME CLINICO | META | NAO POSSUI | NAO POSSUI | HUGOL - SERV AMBULATORIO MEDICO | CONSULTORIO 4 N° 161 | BOM |  | 934378 | 4742 | 08/06/2015 | 1060 | 944.28 | 1
MOVEIS E UTENSILIOS | MESA PARA EXAME CLINICO | META | EM ACO INOX | NAO POSSUI | HUGOL - SERV PATRIMONIO | ATIVO PATRIMONIAL HUGOL | BOM |  | 934380 | 4742 | 08/06/2015 | 1060 | 944.28 | 1
MOVEIS E UTENSILIOS | MESA PARA EXAME CLINICO | META | EM ACO INOX | NAO POSSUI | HUGOL - SERV PATRIMONIO | ATIVO PATRIMONIAL HUGOL | BOM |  | 934381 | 4742 | 08/06/2015 | 1060 | 944.28 | 1
MOVEIS E UTENSILIOS | MESA PARA EXAME CLINICO | META | EM ACO INOX | NAO POSSUI | HUGOL - SERV PATRIMONIO | ATIVO PATRIMONIAL HUGOL | BOM |  | 934382 | 4742 | 08/06/2015 | 1060 | 944.28 | 1
MOVEIS E UTENSILIOS | MESA PARA EXAME CLINICO | META | EM ACO INOX | NAO POSSUI | HUGOL - SERV PATRIMONIO | LAJE 1007 - BENS AGUARDANDO MANUTENÇÃO | BOM |  | 934383 | 4742 | 08/06/2015 | 1060 | 944.28 | 1
MOVEIS E UTENSILIOS | MESA PARA EXAME CLINICO | META | NAO POSSUI | NAO POSSUI | HUGOL - U.I QUEIMADOS | SALA DE PROCEDIMENTOS | BOM |  | 934384 | 4742 | 08/06/2015 | 1060 | 944.28 | 1
MOVEIS E UTENSILIOS | MESA PARA EXAME CLINICO | META | EM ACO INOX | NAO POSSUI | HUGOL - SERV PATRIMONIO | PARA MANUTENÇÃO EXTERNA | BOM |  | 934385 | 4742 | 08/06/2015 | 1060 | 944.28 | 1
MOVEIS E UTENSILIOS | MESA PARA EXAME CLINICO | META | EM ACO INOX | NAO POSSUI | HUGOL - SERV PATRIMONIO | ATIVO PATRIMONIAL HUGOL | BOM |  | 934386 | 4742 | 08/06/2015 | 1060 | 944.28 | 1
MOVEIS E UTENSILIOS | MESA PARA EXAME CLINICO | METAHOSPITALAR | MACA FIXA | NAO POSSUI | HUGOL - SERVICO DE HEMODINAMICA | CONSULTORIO MEDICO 1 | BOM |  | 934387 | 4742 | 08/06/2015 | 1060 | 944.28 | 1
MOVEIS E UTENSILIOS | MESA PARA EXAME CLINICO | META | NAO POSSUI | NAO POSSUI | HUGOL - SERV AMBULATORIO MEDICO | CONSULTORIO 20 N° 152 | BOM |  | 934404 | 4742 | 08/06/2015 | 1060 | 944.28 | 1
MOVEIS E UTENSILIOS | MESA PARA EXAME CLINICO | META | EM ACO INOX | NAO POSSUI | HUGOL - SERV AMBULATORIO MEDICO | CONSULTORIO 6 N° 163 | BOM |  | 934405 | 4742 | 08/06/2015 | 1060 | 944.28 | 1
MOVEIS E UTENSILIOS | MESA PARA EXAME CLINICO | META | EM ACO INOX | NAO POSSUI | HUGOL - SERV PATRIMONIO | ATIVO PATRIMONIAL HUGOL | BOM |  | 934406 | 4742 | 08/06/2015 | 1060 | 944.28 | 1
MOVEIS E UTENSILIOS | MESA PARA EXAME CLINICO | META | NAO POSSUI | NAO POSSUI | HUGOL - SERV AMBULATORIO MEDICO | CONSULTORIO 20 N° 152 | BOM |  | 934407 | 4742 | 08/06/2015 | 1060 | 944.28 | 1
MOVEIS E UTENSILIOS | MESA PARA EXAME CLINICO | META | NAO POSSUI | NAO POSSUI | HUGOL - SERV PRONTO SOCORRO | SALA DE GESSO / TRIAGEM 2 | BOM |  | 934408 | 4742 | 08/06/2015 | 1060 | 944.28 | 1
MOVEIS E UTENSILIOS | CADEIRA DE RODAS OBESO | ORTOBRAS | ULX | 394946 | HUGOL - SERV PATRIMONIO | BENS AGUARDANDO MANUTENÇÃO | BOM |  | 935323 | 151575 | 04/02/2015 | 960 | 426.8 | 1
MOVEIS E UTENSILIOS | CADEIRA DE RODAS OBESO | ORTOBRAS | ULX | 394950 | HUGOL - SERVICO DE RECEPCAO | MAQUEIROS | BOM |  | 935324 | 151575 | 04/02/2015 | 960 | 426.8 | 1
MOVEIS E UTENSILIOS | CADEIRA DE RODAS OBESO | ORTOBRAS | ULX | 394951 | HUGOL - SERVICO DE RECEPCAO | MAQUEIROS | BOM |  | 935325 | 151575 | 04/02/2015 | 960 | 426.8 | 1
MOVEIS E UTENSILIOS | CADEIRA DE RODAS OBESO | ORTOBRAS | ULX | 934953 | HUGOL - SERVICO DE RECEPCAO | MAQUEIROS | BOM |  | 935326 | 151575 | 04/02/2015 | 960 | 426.8 | 1
MOVEIS E UTENSILIOS | CADEIRA DE RODAS OBESO | ORTOBRAS | ULX | 394947 | HUGOL - SERV PATRIMONIO | QUARENTENA 2021/2022 | BOM |  | 935327 | 151575 | 04/02/2015 | 960 | 426.8 | 1
MOVEIS E UTENSILIOS | CADEIRA DE RODAS OBESO | ORTOBRAS | ULX | 394949 | HUGOL - SERVICO DE RECEPCAO | MAQUEIROS | BOM |  | 935328 | 151575 | 04/02/2015 | 960 | 426.8 | 1
MOVEIS E UTENSILIOS | CADEIRA DE RODAS OBESO | ORTOBRAS | ULX | 394952 | HUGOL - SERVICO DE RECEPCAO | MAQUEIROS | BOM |  | 935329 | 151575 | 04/02/2015 | 960 | 426.8 | 1
MOVEIS E UTENSILIOS | CADEIRA DE RODAS OBESO | ORTOBRAS | ULX | 413104 | HUGOL - SERVICO DE RECEPCAO | MAQUEIROS | BOM |  | 935330 | 151575 | 04/02/2015 | 960 | 426.8 | 1
MOVEIS E UTENSILIOS | CADEIRA DE RODAS INFANTIL | ORTOBRAS | ULX | 413106 | HUGOL - SERV PATRIMONIO | LAJE 1007 - BENS AGUARDANDO MANUTENÇÃO | BOM |  | 935335 | 151575 | 04/02/2015 | 870 | 386.79 | 1
MOVEIS E UTENSILIOS | CADEIRA DE RODAS INFANTIL | ORTOBRAS | ULX | 413105 | HUGOL - SERVICO DE RECEPCAO | MAQUEIROS | BOM |  | 935337 | 151575 | 04/02/2015 | 870 | 386.79 | 1
MOVEIS E UTENSILIOS | CADEIRA DE RODAS INFANTIL | ORTOBRAS | ULX | 413107 | HUGOL - SERVICO DE RECEPCAO | MAQUEIROS | BOM |  | 935338 | 151575 | 04/02/2015 | 870 | 386.79 | 1
MOVEIS E UTENSILIOS | CADEIRA DE RODAS INFANTIL | ORTOBRAS | ULX | 394989 | HUGOL - SERVICO DE RECEPCAO | MAQUEIROS | BOM |  | 935355 | 151575 | 04/02/2015 | 870 | 386.79 | 1
MOVEIS E UTENSILIOS | CADEIRA DE RODAS TETRAPLÉGICO | ORTOBRAS | ULX | 394977 | HUGOL - SERVICO DE RECEPCAO | MAQUEIROS | BOM |  | 935339 | 151575 | 04/02/2015 | 1149.5 | 511.05 | 1
MOVEIS E UTENSILIOS | CADEIRA DE RODAS TETRAPLÉGICO | ORTOBRAS | ULX | 394975 | HUGOL - SERV PATRIMONIO | ATIVO PATRIMONIAL HUGOL | BOM |  | 935340 | 151575 | 04/02/2015 | 1149.5 | 511.05 | 1
MOVEIS E UTENSILIOS | CADEIRA DE RODAS TETRAPLÉGICO | ORTOBRAS | ULX | 394978 | HUGOL - SERVICO DE RECEPCAO | MAQUEIROS | BOM |  | 935341 | 151575 | 04/02/2015 | 1149.5 | 511.05 | 1
MOVEIS E UTENSILIOS | CADEIRA DE RODAS TETRAPLÉGICO | ORTOBRAS | ULX | 394976 | HUGOL - SERVICO DE RECEPCAO | MAQUEIROS | BOM |  | 935342 | 151575 | 04/02/2015 | 1149.5 | 511.05 | 1
MOVEIS E UTENSILIOS | CADEIRA DE RODAS TETRAPLÉGICO | ORTOBRAS | ULX | 394984 | HUGOL - SERV PATRIMONIO | BENS AGUARDANDO MANUTENÇÃO | BOM |  | 935348 | 151575 | 04/02/2015 | 1149.5 | 511.05 | 1
MOVEIS E UTENSILIOS | CADEIRA DE RODAS TETRAPLÉGICO | ORTOBRAS | ULX | 394948 | HUGOL - SERVICO DE RECEPCAO | MAQUEIROS | BOM |  | 935343 | 151575 | 04/02/2015 | 1149.5 | 511.05 | 1
MOVEIS E UTENSILIOS | CADEIRA DE RODAS TETRAPLÉGICO | ORTOBRAS | ULX | 394985 | HUGOL - SERVICO DE RECEPCAO | MAQUEIROS | BOM |  | 935344 | 151575 | 04/02/2015 | 1149.5 | 511.05 | 1
MOVEIS E UTENSILIOS | CADEIRA DE RODAS TETRAPLÉGICO | ORTOBRAS | ULX | 394987 | HUGOL - SERV PATRIMONIO | ATIVO PATRIMONIAL HUGOL | BOM |  | 935345 | 151575 | 04/02/2015 | 1149.5 | 511.05 | 1
MOVEIS E UTENSILIOS | CADEIRA DE RODAS TETRAPLÉGICO | ORTOBRAS | ULX | 394979 | HUGOL - SERVICO DE RECEPCAO | MAQUEIROS | BOM |  | 935346 | 151575 | 04/02/2015 | 1149.5 | 511.05 | 1
MOVEIS E UTENSILIOS | CADEIRA DE RODAS TETRAPLÉGICO | ORTOBRAS | ULX | 394980 | HUGOL - SERVICO DE RECEPCAO | MAQUEIROS | BOM |  | 935347 | 151575 | 04/02/2015 | 1149.5 | 511.05 | 1
MOVEIS E UTENSILIOS | CADEIRA DE RODAS TETRAPLÉGICO | ORTOBRAS | TETRAPLEGICO INF / MODEL: ULX' | 394982 | HUGOL - SERVICO DE RECEPCAO | MAQUEIROS | BOM |  | 935349 | 151575 | 04/02/2015 | 1149.5 | 511.05 | 1
MOVEIS E UTENSILIOS | CADEIRA DE RODAS TETRAPLÉGICO | ORTOBRAS | TETRAPLEGICO INF / MODEL: ULX' | 394983 | HUGOL - SERVICO DE RECEPCAO | MAQUEIROS | BOM |  | 935350 | 151575 | 04/02/2015 | 1149.5 | 511.05 | 1
MOVEIS E UTENSILIOS | MESA PARA EXAME CLINICO | META | EM ACO INOX | NAO POSSUI | HUGOL - SERV AMBULATORIO MEDICO | CONSULTORIO 14 | BOM |  | 934409 | 4742 | 08/06/2015 | 1060 | 944.28 | 1
MOVEIS E UTENSILIOS | MESA PARA EXAME CLINICO | META | NAO POSSUI | NAO POSSUI | HUGOL - SERV ULTRASSONOGRAFIA | SERVICO ULTRASSONOGRAFIA 2 | BOM |  | 934376 | 4742 | 08/06/2015 | 1060 | 944.28 | 1
MOVEIS E UTENSILIOS | MESA PARA EXAME CLINICO | META | EM ACO INOX | NAO POSSUI | HUGOL - SERV PATRIMONIO | ATIVO PATRIMONIAL HUGOL | BOM |  | 934375 | 4742 | 08/06/2015 | 1060 | 944.28 | 1
MOVEIS E UTENSILIOS | MESA PARA EXAME CLINICO | META | EM ACO INOX | NAO POSSUI | HUGOL - SERV PATRIMONIO | ATIVO PATRIMONIAL HUGOL | BOM |  | 934372 | 4742 | 08/06/2015 | 1060 | 944.28 | 1
MOVEIS E UTENSILIOS | MESA PARA EXAME CLINICO | META | NAO POSSUI | NAO POSSUI | HUGOL - SERV AMBULATORIO MEDICO | CONSULTORIO 3 N° 160 | BOM |  | 934373 | 4742 | 08/06/2015 | 1060 | 944.28 | 1
MOVEIS E UTENSILIOS | CADEIRA DE RODAS TETRAPLÉGICO | ORTOBRAS | TETRAPLEGICO INF / MODEL: ULX' | 394981 | HUGOL - SERV PATRIMONIO | ATIVO PATRIMONIAL HUGOL | BOM |  | 935351 | 151575 | 04/02/2015 | 1149.5 | 511.05 | 1
MOVEIS E UTENSILIOS | CADEIRA DE RODAS TETRAPLÉGICO | ORTOBRAS | TETRAPLEGICO INF / MODEL: ULX' | 394988 | HUGOL - SERVICO DE RECEPCAO | MAQUEIROS | BOM |  | 935352 | 151575 | 04/02/2015 | 1149.5 | 511.05 | 1
MOVEIS E UTENSILIOS | CADEIRA DE RODAS TETRAPLÉGICO | ORTOBRAS | TETRAPLEGICO INF / MODEL: ULX' | 394986 | HUGOL - SERVICO DE RECEPCAO | MAQUEIROS | BOM |  | 935353 | 151575 | 04/02/2015 | 1149.5 | 511.05 | 1
MOVEIS E UTENSILIOS | CADEIRA DE RODAS TETRAPLÉGICO | ORTOBRAS | TETRAPLEGICO INF / MODEL: ULX' | 394990 | HUGOL - SERVICO DE RECEPCAO | MAQUEIROS | BOM |  | 935354 | 151575 | 04/02/2015 | 1149.5 | 511.05 | 1
MOVEIS E UTENSILIOS | MESA AUXILIAR | GYNOX | 0,70X0,45X0,80 - INOX COM PRATELEIRA | NAO POSSUI | HUGOL - UNID COLETA E TRANSFUSAO | SALA DE LIBERACAO | BOM |  | 939791 | 165 | 23/10/2015 | 800 | 707.78 | 1
MOVEIS E UTENSILIOS | NICHO EM MDF | SANTA CRUZ | SUSPENSO 18MM DIM. APROX: 1,10 X 1,3 | NAO POSSUI | HUGOL - SERV PATRIMONIO | ATIVO PATRIMONIAL HUGOL | BOM |  | 934919 | 224 | 26/06/2015 | 800 | 353.67 | 1
MOVEIS E UTENSILIOS | NICHO EM MDF | SANTA CRUZ | SUSPENSO 18MM DIM. APROX: 1,10 X 1,3 | NAO POSSUI | HUGOL - SERV PATRIMONIO | ATIVO PATRIMONIAL HUGOL | BOM |  | 934925 | 224 | 26/06/2015 | 800 | 353.67 | 1
MOVEIS E UTENSILIOS | NICHO EM MDF | SANTA CRUZ | SUSPENSO 18MM DIM. APROX: 1,10 X 1,3 | NAO POSSUI | HUGOL - SERV PATRIMONIO | ATIVO PATRIMONIAL HUGOL | BOM |  | 934928 | 224 | 26/06/2015 | 800 | 353.67 | 1
MOVEIS E UTENSILIOS | NICHO EM MDF | SANTA CRUZ | SUSPENSO 18MM DIM. APROX: 1,10 X 1,3 | NAO POSSUI | HUGOL - SERV PATRIMONIO | ATIVO PATRIMONIAL HUGOL | BOM |  | 934931 | 224 | 26/06/2015 | 800 | 353.67 | 1
MOVEIS E UTENSILIOS | NICHO EM MDF | SANTA CRUZ | SUSPENSO 18MM DIM. APROX: 1,10 X 1,3 | NAO POSSUI | HUGOL - SERV ENFERM PEDIATRICA | BRINQUEDOTECA N° 511 | BOM |  | 934932 | 224 | 26/06/2015 | 800 | 353.67 | 1
MOVEIS E UTENSILIOS | NICHO EM MDF | SANTA CRUZ | SUSPENSO 18MM DIM. APROX: 1,10 X 1,3 | NAO POSSUI | HUGOL - SERV PATRIMONIO | ATIVO PATRIMONIAL HUGOL | BOM |  | 934933 | 224 | 26/06/2015 | 800 | 353.67 | 1
MOVEIS E UTENSILIOS | NICHO EM MDF | SANTA CRUZ | SUSPENSO 18MM DIM. APROX: 1,10 X 1,3 | NAO POSSUI | HUGOL - SERV ENFERM PEDIATRICA | BRINQUEDOTECA N° 511 | BOM |  | 934934 | 224 | 26/06/2015 | 800 | 353.67 | 1
MOVEIS E UTENSILIOS | NICHO EM MDF | SANTA CRUZ | SUSPENSO 18MM DIM. APROX: 1,10 X 1,3 | NAO POSSUI | HUGOL - SERV PATRIMONIO | ATIVO PATRIMONIAL HUGOL | BOM |  | 934935 | 224 | 26/06/2015 | 800 | 353.67 | 1
MOVEIS E UTENSILIOS | NICHO EM MDF | SANTA CRUZ | SUSPENSO 18MM DIM. APROX: 1,10 X 1,3 | NAO POSSUI | HUGOL - SERV PATRIMONIO | ATIVO PATRIMONIAL HUGOL | BOM |  | 934936 | 224 | 26/06/2015 | 800 | 353.67 | 1
MOVEIS E UTENSILIOS | NICHO EM MDF | SANTA CRUZ | SUSPENSO 18MM DIM. APROX: 1,10 X 1,3 | NAO POSSUI | HUGOL - SERV PATRIMONIO | ATIVO PATRIMONIAL HUGOL | BOM |  | 934939 | 224 | 26/06/2015 | 800 | 353.67 | 1
MOVEIS E UTENSILIOS | NICHO EM MDF | SANTA CRUZ | SUSPENSO 18MM DIM. APROX: 1,10 X 1,3 | NAO POSSUI | HUGOL - SERV PATRIMONIO | ATIVO PATRIMONIAL HUGOL | BOM |  | 9349342 | 224 | 26/06/2015 | 800 | 353.67 | 1
MOVEIS E UTENSILIOS | NICHO EM MDF | SANTA CRUZ | SUSPENSO 18MM DIM. APROX: 1,10 X 1,3 | NAO POSSUI | HUGOL - SERV PATRIMONIO | ATIVO PATRIMONIAL HUGOL | BOM |  | 9349345 | 224 | 26/06/2015 | 800 | 353.67 | 1
MOVEIS E UTENSILIOS | MESA PARA EXAME CLINICO | META | EM ACO INOX | NAO POSSUI | HUGOL - SERV PATRIMONIO | ATIVO PATRIMONIAL HUGOL | BOM |  | 934465 | 4755 | 11/06/2015 | 1060 | 941.93 | 1
MOVEIS E UTENSILIOS | MESA PARA EXAME CLINICO | META | NAO POSSUI | NAO POSSUI | HUGOL - SERV PATRIMONIO | HECAD | BOM |  | 934466 | 4755 | 11/06/2015 | 1060 | 1060 | 1
MOVEIS E UTENSILIOS | MESA PARA EXAME CLINICO | META | EM ACO INOX | NAO POSSUI | HUGOL - SERV PATRIMONIO | ATIVO PATRIMONIAL HUGOL | BOM |  | 934467 | 4755 | 11/06/2015 | 1060 | 941.93 | 1
MOVEIS E UTENSILIOS | MESA PARA EXAME CLINICO | META | EM ACO INOX | NAO POSSUI | HUGOL - SERV AMBULATORIO MEDICO | CONSULTORIO 16 N° 148 | BOM |  | 934468 | 4755 | 11/06/2015 | 1060 | 941.93 | 1
MOVEIS E UTENSILIOS | MESA PARA EXAME CLINICO | METAHOSPITALAR | MACA FIXA | NAO POSSUI | HUGOL - SERVICO DE HEMODINAMICA | CONSULTORIO MEDICO 2 | BOM |  | 934469 | 4755 | 11/06/2015 | 1060 | 941.93 | 1
MOVEIS E UTENSILIOS | MESA PARA EXAME CLINICO | META | NAO POSSUI | NAO POSSUI | HUGOL - SERV AMBULATORIO MEDICO | CONSULTORIO 21 N° 193 | BOM |  | 934470 | 4755 | 11/06/2015 | 1060 | 941.93 | 1
MOVEIS E UTENSILIOS | MESA PARA EXAME CLINICO | META | EM ACO INOX | NAO POSSUI | HUGOL - SERV AMBULATORIO MEDICO | CONSULTORIO 17 N° 149 | BOM |  | 934471 | 4755 | 11/06/2015 | 1060 | 941.93 | 1
MOVEIS E UTENSILIOS | MESA PARA EXAME CLINICO | META | EM ACO INOX | NAO POSSUI | HUGOL - U.I CARDIOLOGIA | GUARDA MATERIAIS ALA 2 | BOM |  | 934473 | 4755 | 11/06/2015 | 1060 | 941.93 | 1
MOVEIS E UTENSILIOS | MESA PARA EXAME CLINICO | META | NAO POSSUI | NAO POSSUI | HUGOL - SERV PATRIMONIO | ATIVO PATRIMONIAL HUGOL | BOM |  | 934474 | 4755 | 11/06/2015 | 1060 | 941.93 | 1
MOVEIS E UTENSILIOS | MESA PARA EXAME CLINICO | META | EM ACO INOX | NAO POSSUI | HUGOL - SERV PATRIMONIO | ATIVO PATRIMONIAL HUGOL | BOM |  | 934475 | 4755 | 11/06/2015 | 1060 | 941.93 | 1
MOVEIS E UTENSILIOS | MESA PARA EXAME CLINICO | META | NAO POSSUI | NAO POSSUI | HUGOL - SERV AMBULATORIO MEDICO | CONSULTORIO 7 N° 164 | BOM |  | 934476 | 4755 | 11/06/2015 | 1060 | 941.93 | 1
MOVEIS E UTENSILIOS | MESA PARA EXAME CLINICO | META | EM ACO INOX | NAO POSSUI | HUGOL - U.I CIRURGICA | GUARDA MATERIAIS ALA 2 N° 460 | BOM |  | 934477 | 4755 | 11/06/2015 | 1060 | 941.93 | 1
MOVEIS E UTENSILIOS | MESA PARA EXAME CLINICO | META | EM ACO INOX | NAO POSSUI | HUGOL - SERV AMBULATORIO MEDICO | CONSULTORIO 1 N° 158 | BOM |  | 934478 | 4755 | 11/06/2015 | 1060 | 941.93 | 1
MOVEIS E UTENSILIOS | MESA PARA EXAME CLINICO | META | EM ACO INOX | NAO POSSUI | HUGOL - SERV AMBULATORIO MEDICO | SALA DE VACINA | BOM |  | 934479 | 4755 | 11/06/2015 | 1060 | 941.93 | 1
MOVEIS E UTENSILIOS | MESA PARA EXAME CLINICO | META | EM ACO INOX | NAO POSSUI | HUGOL - SERV SEG HIG MED TRAB | MÉDICO DO TRABALHO - SALA N° 914 | BOM |  | 934480 | 4755 | 11/06/2015 | 1060 | 941.93 | 1
MOVEIS E UTENSILIOS | ARMARIO | AMEKANOX | RAMADO COM PES NIVELADORES APROX 2000X100 | NAO POSSUI | HUGOL - SERV CME - A | ARMAZENAMENTO - CCA N° 346 | BOM |  | 932955 | 1418 | 24/04/2015 | 5580 | 4936.75 | 1
MOVEIS E UTENSILIOS | ARMARIO | AMEKANOX | ARAMADO COM PES NIVELADORES APROX 2000X100 | NAO POSSUI | HUGOL - SERV CME - A | ARMAZENAMENTO - CCA N° 346 | BOM |  | 932956 | 1418 | 24/04/2015 | 5580 | 4936.75 | 1
MOVEIS E UTENSILIOS | ARMARIO | AMEKANOX | COM PES NIVELADORES APROX 2000X100 | NAO POSSUI | HUGOL - SERV CME - A | ARMAZENAMENTO - CCA N° 346 | BOM |  | 932958 | 1418 | 24/04/2015 | 5580 | 4936.75 | 1
MOVEIS E UTENSILIOS | ARMARIO | AMEKANOX | ARAMADO COM PES NIVELADORES APROX 2000X100 | NAO POSSUI | HUGOL - SERV CME - A | ARMAZENAMENTO - CCA N° 346 | BOM |  | 932959 | 1418 | 24/04/2015 | 5580 | 4936.75 | 1
MOVEIS E UTENSILIOS | ARMARIO | AMEKANOX | ARAMADO COM PES NIVELADORES APROX 2000X100 | NAO POSSUI | HUGOL - SERV CME - A | ARMAZENAMENTO - CCA N° 346 | BOM |  | 932960 | 1418 | 24/04/2015 | 5580 | 4936.75 | 1
MOVEIS E UTENSILIOS | ARMARIO | AMEKANOX | ARAMADO COM PES NIVELADORES APROX 2000X100 | NAO POSSUI | HUGOL - SERV CME - A | ARMAZENAMENTO - CCA N° 346 | BOM |  | 932961 | 1418 | 24/04/2015 | 5580 | 4936.75 | 1
MOVEIS E UTENSILIOS | ARMARIO | AMEKANOX | ARAMADO COM PES NIVELADORES APROX 2000X100 | NAO POSSUI | HUGOL - SERV CME - A | ARMAZENAMENTO - CCA N° 346 | BOM |  | 932963 | 1418 | 24/04/2015 | 5580 | 4936.75 | 1
MOVEIS E UTENSILIOS | CADEIRA GIRATÓRIA C/BRACOS | FLEXFORM | POLTRONA GIRATÓRIA ESPALDAR MÉDIA | NAO POSSUI | HUGOL - SALA DE HEMODINAMICA | COMANDO | BOM |  | 929009 | 081 | 06/03/2015 | 676 | 608.4 | 1
MOVEIS E UTENSILIOS | CADEIRA GIRATÓRIA C/BRACOS | FLEXFORM | POLTRONA GIRATÓRIA ESPALDAR MÉDIA | NAO POSSUI | HUGOL - SERV ALMOX HEMODINAMICA | SALA DO ENCARREGADO | BOM |  | 929010 | 081 | 06/03/2015 | 676 | 608.4 | 1
MOVEIS E UTENSILIOS | CADEIRA GIRATÓRIA C/BRACOS | FLEXFORM | POLTRONA GIRATÓRIA ESPALDAR MÉDIA | NAO POSSUI | HUGOL - SERV PRONTO SOCORRO | SALA ORTOPEDIA/CIRURGIA GERAL N° 73 | BOM |  | 928983 | 081 | 06/03/2015 | 676 | 608.4 | 1
MOVEIS E UTENSILIOS | CADEIRA GIRATÓRIA C/BRACOS | FLEXFORM | POLTRONA GIRATÓRIA ESPALDAR MÉDIA | NAO POSSUI | HUGOL - SUPERV TECNOLOGIA INF | SUPERV TECNOLOGIA INFORMACAO N° 917 | BOM |  | 928984 | 081 | 06/03/2015 | 676 | 608.4 | 1
MOVEIS E UTENSILIOS | CADEIRA GIRATÓRIA C/BRACOS | FLEXFORM | POLTRONA GIRATÓRIA ESPALDAR MÉDIA | NAO POSSUI | HUGOL - SUPERV TECNOLOGIA INF | SUPERV TECNOLOGIA INFORMACAO N° 917 | BOM |  | 928986 | 081 | 06/03/2015 | 676 | 608.4 | 1
MOVEIS E UTENSILIOS | CADEIRA GIRATÓRIA C/BRACOS | FLEXFORM | POLTRONA GIRATÓRIA ESPALDAR MÉDIA | NAO POSSUI | HUGOL - NUCLEO QUALID E SEG PACIENTE | NQSP - SALA N°929 | BOM |  | 928988 | 081 | 06/03/2015 | 676 | 608.4 | 1
MOVEIS E UTENSILIOS | CADEIRA GIRATÓRIA C/BRACOS | FLEXFORM | POLTRONA GIRATÓRIA ESPALDAR MÉDIA | NAO POSSUI | HUGOL - SERV PATRIMONIO | BENS AGUARDANDO MANUTENÇÃO | BOM |  | 928989 | 081 | 06/03/2015 | 676 | 608.4 | 1
MOVEIS E UTENSILIOS | CADEIRA GIRATÓRIA C/BRACOS | FLEXFORM | POLTRONA GIRATÓRIA ESPALDAR MÉDIA | NAO POSSUI | HUGOL - ENSINO E PESQUISA | SALA ADMINISTRATIVA | BOM |  | 928990 | 081 | 06/03/2015 | 676 | 608.4 | 1
MOVEIS E UTENSILIOS | CADEIRA GIRATÓRIA C/BRACOS | FLEXFORM | POLTRONA GIRATÓRIA ESPALDAR MÉDIA | NAO POSSUI | HUGOL - GER ENFERMAGEM | COMISSAO DE ETICA ENFERMAGEM - HEMODINAMICA | BOM |  | 928991 | 081 | 06/03/2015 | 676 | 608.4 | 1
MOVEIS E UTENSILIOS | CADEIRA GIRATÓRIA C/BRACOS | FLEXFORM | POLTRONA GIRATÓRIA ESPALDAR MÉDIA | NAO POSSUI | HUGOL - SUPERV PRONT PACIENTE | SUPERV PRONTUARIO DO PACIENTE N° 903 | BOM |  | 928995 | 081 | 06/03/2015 | 676 | 608.4 | 1
MOVEIS E UTENSILIOS | CADEIRA GIRATÓRIA C/BRACOS | FLEXFORM | POLTRONA GIRATÓRIA ESPALDAR MÉDIA | NAO POSSUI | HUGOL - SUPERV PRONT PACIENTE | SUPERV PRONTUARIO DO PACIENTE N° 903 | BOM |  | 928996 | 081 | 06/03/2015 | 676 | 608.4 | 1
MOVEIS E UTENSILIOS | CADEIRA GIRATÓRIA C/BRACOS | FLEXFORM | POLTRONA GIRATÓRIA ESPALDAR MÉDIA | NAO POSSUI | HUGOL - SUPERV PRONT PACIENTE | SUPERV PRONTUARIO DO PACIENTE N° 903 | BOM |  | 928997 | 081 | 06/03/2015 | 676 | 608.4 | 1
MOVEIS E UTENSILIOS | CADEIRA GIRATÓRIA C/BRACOS | FLEXFORM | POLTRONA ERME MÉDIA FIXA | NAO POSSUI | HUGOL - SUPERV PRONT PACIENTE | SUPERV PRONTUARIO DO PACIENTE N° 903 | BOM |  | 928998 | 081 | 06/03/2015 | 676 | 608.4 | 1
MOVEIS E UTENSILIOS | CADEIRA GIRATÓRIA C/BRACOS | FLEXFORM | POLTRONA GIRATÓRIA ESPALDAR MÉDIA | NAO POSSUI | HUGOL - SUPERV PRONT PACIENTE | SUPERV PRONTUARIO DO PACIENTE N° 903 | BOM |  | 929014 | 081 | 06/03/2015 | 676 | 608.4 | 1
MOVEIS E UTENSILIOS | CADEIRA GIRATÓRIA C/BRACOS | FLEXFORM | POLTRONA GIRATÓRIA ESPALDAR MÉDIA | NAO POSSUI | HUGOL - SUPERV PRONT PACIENTE | SUPERV PRONTUARIO DO PACIENTE N° 903 | BOM |  | 929015 | 081 | 06/03/2015 | 676 | 60.84 | 1
MOVEIS E UTENSILIOS | CADEIRA GIRATÓRIA C/BRACOS | FLEXFORM | POLTRONA GIRATÓRIA ESPALDAR MÉDIA | NAO POSSUI | HUGOL - SUPERV PRONT PACIENTE | SUPERV PRONTUARIO DO PACIENTE N° 903 | BOM |  | 929016 | 081 | 06/03/2015 | 676 | 608.4 | 1
MOVEIS E UTENSILIOS | CADEIRA GIRATÓRIA C/BRACOS | FLEXFORM | POLTRONA GIRATÓRIA ESPALDAR MÉDIA | NAO POSSUI | HUGOL - SUPERV PRONT PACIENTE | SUPERV PRONTUARIO DO PACIENTE N° 903 | BOM |  | 929017 | 081 | 06/03/2015 | 676 | 608.4 | 1
MOVEIS E UTENSILIOS | CADEIRA GIRATÓRIA C/BRACOS | FLEXFORM | POLTRONA GIRATÓRIA ESPALDAR MÉDIA | NAO POSSUI | HUGOL - SERVICO DE HEMODINAMICA | GERENCIA HEMODINAMICA | BOM |  | 928992 | 081 | 06/03/2015 | 676 | 591.5 | 1
MOVEIS E UTENSILIOS | CADEIRA GIRATÓRIA C/BRACOS | FLEXFORM | POLTRONA GIRATÓRIA ESPALDAR MÉDIA | NAO POSSUI | HUGOL - SERVICO DE HEMODINAMICA | GERENCIA HEMODINAMICA | BOM |  | 928993 | 081 | 06/03/2015 | 676 | 608.4 | 1
MOVEIS E UTENSILIOS | ESTANTE EM COMPENSADO LAMINADO 1,82 X 1,76 X 0,60 | RG PLANEJADOS | PRATELEIRA | NAO POSSUI | HUGOL - RESSONANCIA MAGNETICA | RESSONANCIA MAGNETICA NUCLEAR - RMN | BOM |  | 2647107 | 15 | 14/01/2022 | 4700 | 1250.54 | 1
MOVEIS E UTENSILIOS | CADEIRA DE BANHO | GOIAS MERCANTIL | AÇO INOX - CAP. 150KG | NAO POSSUI | HUGOL - U.I ORTOPEDIA/TRAUMATOLOGIA | POSTO ENFERMAGEM ALA 2 | BOM |  | 2590705 | 11319 | 06/10/2021 | 1365.54 | 399.38 | 1
MOVEIS E UTENSILIOS | CADEIRA DE BANHO | GOIAS MERCANTIL | EM ACO INOX CAP. 150KG | NAO POSSUI | HUGOL - U.I CIRURGICA | 115-116 N° 461/462 | BOM |  | 2590710 | 11319 | 06/10/2021 | 1365.54 | 399.38 | 1
MOVEIS E UTENSILIOS | CADEIRA DE BANHO | GOIAS MERCANTIL | AÇO INOX - CAP. 150KG | NAO POSSUI | HUGOL - U.I CLINICA ESPECIALIDADES | POSTO DE ENFERMAGEM ALA 1 | BOM |  | 2590706 | 11319 | 06/10/2021 | 1365.54 | 399.38 | 1
MOVEIS E UTENSILIOS | CADEIRA DE BANHO | GOIAS MERCANTIL | AÇO INOX - CAP. 150KG | NAO POSSUI | HUGOL - U.I QUEIMADOS | POSTO DE ENFERMAGEM E CORREDOR | BOM |  | 2590702 | 11319 | 06/10/2021 | 1365.54 | 399.38 | 1
MOVEIS E UTENSILIOS | CADEIRA DE BANHO | GOIAS MERCANTIL | AÇO INOX - CAP. 150KG | NAO POSSUI | HUGOL - U.I ORTOPEDIA/TRAUMATOLOGIA | SALA DE UTILIDADES ALA 2 - SALA N° 392 | BOM |  | 2590703 | 11319 | 06/10/2021 | 1365.54 | 399.38 | 1
MOVEIS E UTENSILIOS | CADEIRA DE BANHO | GOIAS MERCANTIL | AÇO INOX - CAP. 150KG | NAO POSSUI | HUGOL - U.I CLINICA ESPECIALIDADES | 413 - 414 N°670/671 | BOM |  | 2590707 | 11319 | 06/10/2021 | 1365.54 | 399.38 | 1
MOVEIS E UTENSILIOS | CADEIRA DE BANHO | GOIAS MERCANTIL | AÇO INOX - CAP. 150KG | NAO POSSUI | HUGOL - U.I ORTOPEDIA/TRAUMATOLOGIA | POSTO ENFERMAGEM ALA 1 | BOM |  | 2590704 | 11319 | 06/10/2021 | 1365.54 | 399.38 | 1
MOVEIS E UTENSILIOS | CADEIRA DE BANHO | GOIAS MERCANTIL | AÇO INOX - CAP. 150KG | NAO POSSUI | HUGOL - SERV PATRIMONIO | LAJE 1007 - BENS AGUARDANDO MANUTENÇÃO | BOM |  | 2590709 | 11319 | 06/10/2021 | 1365.54 | 399.38 | 1
MOVEIS E UTENSILIOS | CADEIRA DE BANHO | GOIAS MERCANTIL | AÇO INOX - CAP. 150KG | NAO POSSUI | HUGOL - U.I ORTOPEDIA/TRAUMATOLOGIA | POSTO ENFERMAGEM ALA 1 | BOM |  | 2590708 | 11319 | 06/10/2021 | 1365.54 | 399.38 | 1
MOVEIS E UTENSILIOS | CADEIRA DE BANHO | GOIAS MERCANTIL | AÇO INOX - CAP. 150KG | NAO POSSUI | HUGOL - U.I ORTOPEDIA/TRAUMATOLOGIA | POSTO ENFERMAGEM ALA 1 | BOM |  | 2590711 | 11319 | 06/10/2021 | 1365.54 | 399.38 | 1
MOVEIS E UTENSILIOS | MESA DE TRABALHO RETA | NEW LINE | MDP 25MM ARGILA 1,2X0,6X0,74M | NAO POSSUI | HUGOL - NUCLEO DE COMUNICACAO | COMUNICACAO | BOM |  | 3127258 | 886 | 22/03/2023 | 615.93 | 93.05 | 1
MOVEIS E UTENSILIOS | MESA DE TRABALHO RETA | NEW LINE | MDP 25MM ARGILA 1,2X0,6X0,74M | NAO POSSUI | HUGOL - NUCLEO DE COMUNICACAO | COMUNICACAO | BOM |  | 3127259 | 886 | 22/03/2023 | 615.93 | 93.05 | 1
MOVEIS E UTENSILIOS | MESA DE TRABALHO RETA | NEW LINE | MDP 25MM ARGILA 1,2X0,6X0,74M | NAO POSSUI | HUGOL - SERV RECRUT E SELECAO | SALA ADM 02 N° 920 | BOM |  | 3127260 | 886 | 22/03/2023 | 615.93 | 93.05 | 1
MOVEIS E UTENSILIOS | MESA DE TRABALHO RETA | NEW LINE | MDP 25MM ARGILA 1,2X0,6X0,74M | NAO POSSUI | HUGOL - SERV ALMOX GERAL | CENTRAL DE PAGAMENTOS | BOM |  | 3127261 | 886 | 22/03/2023 | 615.93 | 93.05 | 1
MOVEIS E UTENSILIOS | MESA DE TRABALHO RETA | NEW LINE | MDP 25MM ARGILA 1,2X0,6X0,74M | NAO POSSUI | HUGOL - SERV DISP MEDICAMENTOS | CENTRO CIRURGICO B N° 814 | BOM |  | 3127262 | 886 | 22/03/2023 | 615.93 | 93.05 | 1
MOVEIS E UTENSILIOS | MESA DE TRABALHO RETA | NEW LINE | MDP 25MM ARGILA 1,2X0,6X0,74M | NAO POSSUI | HUGOL - SERV ALMOX GERAL | CENTRAL DE PAGAMENTOS | BOM |  | 3127263 | 886 | 22/03/2023 | 615.93 | 93.05 | 1
MOVEIS E UTENSILIOS | MESA DE TRABALHO RETA | NEW LINE | MDP 25MM ARGILA 1,2X0,6X0,74M | NAO POSSUI | HUGOL - SUPERV CME | SUPERV CME N° 803 | BOM |  | 3127264 | 886 | 22/03/2023 | 615.93 | 93.05 | 1
MOVEIS E UTENSILIOS | MESA DE TRABALHO RETA | NEW LINE | MDP 25MM ARGILA 1,2X0,6X0,74M | NAO POSSUI | HUGOL - SUPERV PRONT PACIENTE | SUPERV PRONTUARIO DO PACIENTE N° 903 | BOM |  | 3127265 | 886 | 22/03/2023 | 615.93 | 93.05 | 1
MOVEIS E UTENSILIOS | MESA DE TRABALHO RETA | NEW LINE | MDP 25MM ARGILA 1,2X0,6X0,74M | NAO POSSUI | HUGOL - RESSONANCIA MAGNETICA | COMANDO - RMN | BOM |  | 3127266 | 886 | 22/03/2023 | 615.93 | 93.05 | 1
MOVEIS E UTENSILIOS | MESA DE TRABALHO RETA | NEW LINE | MDP 25MM ARGILA 1,2X0,6X0,74M | NAO POSSUI | HUGOL - SAU/OUVIDORIA | OUVIDORIA | BOM |  | 3127267 | 886 | 22/03/2023 | 615.93 | 93.05 | 1
MOVEIS E UTENSILIOS | MESA DE TRABALHO RETA | NEW LINE | MDP 25MM ARGILA 1,2X0,6X0,74M | NAO POSSUI | HUGOL - SERV ENFERM PEDIATRICA | REPOUSO MISTO MEDICO ALA 2 N° 514 | BOM |  | 3127268 | 886 | 22/03/2023 | 615.93 | 93.05 | 1
MOVEIS E UTENSILIOS | MESA DE TRABALHO RETA | NEW LINE | MDP 25MM ARGILA 1,2X0,6X0,74M | NAO POSSUI | HUGOL - NUCLEO VIG EPIDEMIOLOGIC | NVEH - N° 915 | BOM |  | 3127277 | 886 | 22/03/2023 | 615.93 | 93.05 | 1
MOVEIS E UTENSILIOS | MESA DE TRABALHO RETA | NEW LINE | MDP 25MM ARGILA 1,2X0,6X0,74M | NAO POSSUI | HUGOL - NUCLEO VIG EPIDEMIOLOGIC | NVEH - N° 915 | BOM |  | 3127272 | 886 | 22/03/2023 | 615.93 | 93.05 | 1
MOVEIS E UTENSILIOS | MESA DE TRABALHO RETA | NEW LINE | MDP 25MM ARGILA 1,2X0,6X0,74M | NAO POSSUI | HUGOL - SUPERV TECNOLOGIA INF | SUPERV TECNOLOGIA INFORMACAO N° 917 | BOM |  | 3127271 | 886 | 22/03/2023 | 615.93 | 93.05 | 1
MOVEIS E UTENSILIOS | MESA DE TRABALHO RETA | NEW LINE | MDP 25MM ARGILA 1,2X0,6X0,74M | NAO POSSUI | HUGOL - SERV TOMOGRAFI COMPUTAD | SALA DE LAUDOS TC | BOM |  | 3127270 | 886 | 22/03/2023 | 615.93 | 93.05 | 1
MOVEIS E UTENSILIOS | MESA DE TRABALHO RETA | NEW LINE | MDP 25MM ARGILA 1,2X0,6X0,74M | NAO POSSUI | HUGOL - NIR | CENTRAL DE ATENDIMENTO NIR N° 921 - PREDIO ADM | BOM |  | 3127269 | 886 | 22/03/2023 | 615.93 | 93.05 | 1
MOVEIS E UTENSILIOS | MESA DE TRABALHO RETA | NEW LINE | MDP 25MM ARGILA 1,2X0,6X0,74M | NAO POSSUI | HUGOL - NIR | CENTRAL DE ATENDIMENTO NIR N° 921 - PREDIO ADM | BOM |  | 3127273 | 886 | 22/03/2023 | 615.93 | 93.05 | 1
MOVEIS E UTENSILIOS | MESA DE TRABALHO RETA | NEW LINE | MDP 25MM ARGILA 1,2X0,6X0,74M | NAO POSSUI | HUGOL - NUCLEO VIG EPIDEMIOLOGIC | NVEH - N° 915 | BOM |  | 3127274 | 886 | 22/03/2023 | 615.93 | 93.05 | 1
MOVEIS E UTENSILIOS | MESA DE TRABALHO RETA | NEW LINE | MDP 25MM ARGILA 1,2X0,6X0,74M | NAO POSSUI | HUGOL - NUCLEO VIG EPIDEMIOLOGIC | NVEH - N° 915 | BOM |  | 3127275 | 886 | 22/03/2023 | 615.93 | 93.05 | 1
MOVEIS E UTENSILIOS | MESA DE TRABALHO RETA | NEW LINE | MDP 25MM ARGILA 1,2X0,6X0,74M | NAO POSSUI | HUGOL - NIR | CENTRAL DE ATENDIMENTO NIR N° 921 - PREDIO ADM | BOM |  | 3127276 | 886 | 22/03/2023 | 615.93 | 93.05 | 1
MOVEIS E UTENSILIOS | BIOMBO 3 FACES | NICOVIDA | NAO POSSUI | NAO POSSUI | HUGOL - U.I CARDIOLOGIA | 503-504 | BOM |  | 2244505 | 2350 | 07/01/2020 | 330 | 154.53 | 1
MOVEIS E UTENSILIOS | BIOMBO 3 FACES | NICOVIDA | NAO POSSUI | NAO POSSUI | HUGOL - SERV PRONTO SOCORRO | BOX | BOM |  | 2244519 | 2350 | 07/01/2020 | 330 | 154.53 | 1
MOVEIS E UTENSILIOS | BIOMBO 3 FACES | NICOVIDA | NAO POSSUI | NAO POSSUI | HUGOL - U.I CARDIOLOGIA | 503-504 | BOM |  | 2244506 | 2350 | 07/01/2020 | 330 | 154.53 | 1
MOVEIS E UTENSILIOS | BIOMBO 3 FACES | NICOVIDA | NAO POSSUI | NAO POSSUI | HUGOL - U.I CARDIOLOGIA | 503-504 | BOM |  | 2244503 | 2350 | 07/01/2020 | 330 | 154.53 | 1
MOVEIS E UTENSILIOS | BIOMBO 3 FACES | NICOVIDA | NAO POSSUI | NAO POSSUI | HUGOL - U.I CARDIOLOGIA | 507-508 N° 711/712 | BOM |  | 2244504 | 2350 | 07/01/2020 | 330 | 154.53 | 1
MOVEIS E UTENSILIOS | BIOMBO 3 FACES | NICOVIDA | NAO POSSUI | NAO POSSUI | HUGOL - U.I CARDIOLOGIA | 503-504 | BOM |  | 2244501 | 2350 | 07/01/2020 | 330 | 154.53 | 1
MOVEIS E UTENSILIOS | BIOMBO 3 FACES | NICOVIDA | NAO POSSUI | NAO POSSUI | HUGOL - U.I CARDIOLOGIA | 501-502 | BOM |  | 2244507 | 2350 | 07/01/2020 | 330 | 154.53 | 1
MOVEIS E UTENSILIOS | BIOMBO 3 FACES | NICOVIDA | NAO POSSUI | NAO POSSUI | HUGOL - U.I CARDIOLOGIA | 505-506 | BOM |  | 2244521 | 2350 | 07/01/2020 | 330 | 154.53 | 1
MOVEIS E UTENSILIOS | BIOMBO 3 FACES | NICOVIDA | NAO POSSUI | NAO POSSUI | HUGOL - U.I CLINICA ESPECIALIDADES | 411 - 412 N° 664/665 | BOM |  | 2244522 | 2350 | 07/01/2020 | 330 | 154.53 | 1
MOVEIS E UTENSILIOS | BIOMBO 3 FACES | NICOVIDA | NAO POSSUI | NAO POSSUI | HUGOL - U.I CARDIOLOGIA | 509-510 N° 717/718 | BOM |  | 2244524 | 2350 | 07/01/2020 | 330 | 154.53 | 1
MOVEIS E UTENSILIOS | BIOMBO 3 FACES | NICOVIDA | NAO POSSUI | NAO POSSUI | HUGOL - UTI CARDIACA PEDIATRICA | UTI CARDIACA PEDIATRICA N° 564 | BOM |  | 2244518 | 2350 | 07/01/2020 | 330 | 154.53 | 1
MOVEIS E UTENSILIOS | BIOMBO 3 FACES | NICOVIDA | NAO POSSUI | NAO POSSUI | HUGOL - U.I CLINICA ESPECIALIDADES | 411 - 412 N° 664/665 | BOM |  | 2244502 | 2350 | 07/01/2020 | 330 | 154.53 | 1
MOVEIS E UTENSILIOS | BIOMBO 3 FACES | NICOVIDA | NAO POSSUI | NAO POSSUI | HUGOL - SERV PRONTO SOCORRO | BOX | BOM |  | 2244509 | 2350 | 07/01/2020 | 330 | 154.53 | 1
MOVEIS E UTENSILIOS | BIOMBO 3 FACES | NICOVIDA | NAO POSSUI | NAO POSSUI | HUGOL - SERV PRONTO SOCORRO | BOX | BOM |  | 2244510 | 2350 | 07/01/2020 | 330 | 154.53 | 1
MOVEIS E UTENSILIOS | BIOMBO 3 FACES | NICOVIDA | NAO POSSUI | NAO POSSUI | HUGOL - SERV UTI ADULTO - C | UTI ADULTO C N° 879 | BOM |  | 2244514 | 2350 | 07/01/2020 | 330 | 154.53 | 1
MOVEIS E UTENSILIOS | BIOMBO 3 FACES | NICOVIDA | NAO POSSUI | NAO POSSUI | HUGOL - SERV PRONTO SOCORRO | SALA ORTOPEDIA/CIRURGIA GERAL N° 73 | BOM |  | 2244511 | 2350 | 07/01/2020 | 330 | 154.53 | 1
MOVEIS E UTENSILIOS | BIOMBO 3 FACES | NICOVIDA | NAO POSSUI | NAO POSSUI | HUGOL - SERV AMBULATORIO MEDICO | CONSULTORIO 21 N° 193 | BOM |  | 2244525 | 2350 | 07/01/2020 | 330 | 154.53 | 1
MOVEIS E UTENSILIOS | BIOMBO 3 FACES | NICOVIDA | NAO POSSUI | NAO POSSUI | HUGOL - U.I CLINICA ESPECIALIDADES | 411 - 412 N° 664/665 | BOM |  | 2244508 | 2350 | 07/01/2020 | 330 | 154.53 | 1
MOVEIS E UTENSILIOS | BIOMBO 3 FACES | NICOVIDA | NAO POSSUI | NAO POSSUI | HUGOL - SERV PRONTO SOCORRO | SALA ORTOPEDIA/CIRURGIA GERAL N° 73 | BOM |  | 2244515 | 2350 | 07/01/2020 | 330 | 154.53 | 1
MOVEIS E UTENSILIOS | BIOMBO 3 FACES | NICOVIDA | NAO POSSUI | NAO POSSUI | HUGOL - SERV PRONTO SOCORRO | BOX | BOM |  | 2244516 | 2350 | 07/01/2020 | 330 | 154.53 | 1
MOVEIS E UTENSILIOS | BIOMBO 3 FACES | NICOVIDA | NAO POSSUI | NAO POSSUI | HUGOL - U.I CLINICA ESPECIALIDADES | GUARDA MATERIAIS ALA 1 N° 644 | BOM |  | 2244512 | 2350 | 07/01/2020 | 330 | 154.53 | 1
MOVEIS E UTENSILIOS | BIOMBO 3 FACES | NICOVIDA | NAO POSSUI | NAO POSSUI | HUGOL - U.I CLINICA ESPECIALIDADES | 207 - 208 Nº 490/491 | BOM |  | 2244513 | 2350 | 07/01/2020 | 330 | 154.53 | 1
MOVEIS E UTENSILIOS | BIOMBO 3 FACES | NICOVIDA | NAO POSSUI | NAO POSSUI | HUGOL - SERV QUEIMADOS - UTI | UTI- QUEIMADOS | BOM |  | 2244523 | 2350 | 07/01/2020 | 330 | 154.53 | 1
MOVEIS E UTENSILIOS | BIOMBO 3 FACES | NICOVIDA | NAO POSSUI | NAO POSSUI | HUGOL - SERV ECOCARDIOGRAFIA | SERV. ECOCARDIOGRAFIA N° 93 | BOM |  | 2244520 | 2350 | 07/01/2020 | 330 | 154.53 | 1
MOVEIS E UTENSILIOS | BIOMBO 3 FACES | NICOVIDA | NAO POSSUI | NAO POSSUI | HUGOL - SERV UTI H PEDIATRICA | UTI H NEUROPEDIATRICA N° 890 | BOM |  | 2244499 | 2350 | 07/01/2020 | 330 | 154.53 | 1
MOVEIS E UTENSILIOS | BIOMBO 3 FACES | NICOVIDA | NAO POSSUI | NAO POSSUI | HUGOL - SERV UTI H PEDIATRICA | UTI H NEUROPEDIATRICA N° 890 | BOM |  | 2244498 | 2350 | 07/01/2020 | 330 | 154.53 | 1
MOVEIS E UTENSILIOS | BIOMBO 3 FACES | NICOVIDA | NAO POSSUI | NAO POSSUI | HUGOL - SERV UTI ADULTO - A | UTI ADULTO - A | BOM |  | 2244500 | 2350 | 07/01/2020 | 330 | 154.53 | 1
MOVEIS E UTENSILIOS | BIOMBO 3 FACES | NICOVIDA | NAO POSSUI | NAO POSSUI | HUGOL - SERV PRONTO SOCORRO | OBSERVAÇÃO 1 N° 43 | BOM |  | 2244517 | 2350 | 07/01/2020 | 330 | 154.53 | 1
MOVEIS E UTENSILIOS | BIOMBO 3 FACES | NICOVIDA | NAO POSSUI | NAO POSSUI | HUGOL - SERV UTI G PEDIATRICA | UTI G PEDIATRICA N° 554 | BOM |  | 2244497 | 2350 | 07/01/2020 | 330 | 154.53 | 1
MOVEIS E UTENSILIOS | BIOMBO 3 FACES | NICOVIDA | NAO POSSUI | NAO POSSUI | HUGOL - SERV AMBULATORIO MEDICO | CONSULTORIO 20 N° 152 | BOM |  | 2244496 | 2350 | 07/01/2020 | 330 | 154.53 | 1
MOVEIS E UTENSILIOS | CADEIRA GIRATÓRIA C/BRACOS | FLEXFORM | POLTRONA GIRATÓRIA ESPALDAR MÉDIA | NAO POSSUI | HUGOL - SERVICO DE HEMODINAMICA | BOX HEMODINAMICA | BOM |  | 928994 | 081 | 06/03/2015 | 676 | 608.4 | 1
MOVEIS E UTENSILIOS | CADEIRA GIRATÓRIA C/BRACOS | FLEXFORM | POLTRONA GIRATÓRIA ESPALDAR MÉDIA | NAO POSSUI | HUGOL - SERV CENTRO CIRURGICO B | REPOUSO DOS ANESTESISTAS | BOM |  | 926893 | 76 | 04/03/2015 | 676 | 606.04 | 1
MOVEIS E UTENSILIOS | CADEIRA GIRATÓRIA C/BRACOS | FLEXFORM | POLTRONA GIRATÓRIA ESPALDAR MÉDIA | NAO POSSUI | HUGOL - SUPERV TECNOLOGIA INF | SUPERV TECNOLOGIA INFORMACAO N° 917 | BOM |  | 926857 | 76 | 04/03/2015 | 676 | 606.04 | 1
MOVEIS E UTENSILIOS | CADEIRA GIRATÓRIA C/BRACOS | FLEXFORM | POLTRONA GIRATÓRIA ESPALDAR MÉDIA | NAO POSSUI | HUGOL - UTI CARDIACA PEDIATRICA | UTI CARDIACA PEDIATRICA N° 564 | BOM |  | 926856 | 76 | 04/03/2015 | 676 | 606.04 | 1
MOVEIS E UTENSILIOS | CADEIRA GIRATÓRIA C/BRACOS | FLEXFORM | POLTRONA GIRATÓRIA ESPALDAR MÉDIA | NAO POSSUI | HUGOL - SERV MANUTENCAO | SALA ADMINISTRATIVA SEMAN N° 236 | BOM |  | 926855 | 76 | 04/03/2015 | 676 | 606.04 | 1
MOVEIS E UTENSILIOS | CADEIRA GIRATÓRIA C/BRACOS | FLEXFORM | POLTRONA GIRATÓRIA ESPALDAR MÉDIA | NAO POSSUI | HUGOL - SUPER ENFERM QUEIMADOS | SUENQ | BOM |  | 926852 | 76 | 04/03/2015 | 676 | 606.04 | 1
MOVEIS E UTENSILIOS | CADEIRA GIRATÓRIA C/BRACOS | FLEXFORM | POLTRONA GIRATÓRIA ESPALDAR MÉDIA | NAO POSSUI | HUGOL - SUPERV FARMACIA | SALA 596 3º ANDAR | BOM |  | 926894 | 76 | 04/03/2015 | 676 | 606.04 | 1
MOVEIS E UTENSILIOS | ARMARIO | ELI | EM ACO PARA ARQUIVO COM 4 GAVETAS | NAO POSSUI | HUGOL - SERV SEG HIG MED TRAB | SESMT - SALA N° 919 | BOM |  | 939674 | 53 | 18/06/2015 | 345 | 308.37 | 1
MOVEIS E UTENSILIOS | ARMARIO | ELI | EM ACO PARA ARQUIVO COM 4 GAVETAS | NAO POSSUI | HUGOL - SERV SEG HIG MED TRAB | SESMT - SALA N° 919 | BOM |  | 939675 | 53 | 15/10/2015 | 345 | 308.37 | 1
MOVEIS E UTENSILIOS | ARMARIO | ELI | EM ACO PARA ARQUIVO COM 4 GAVETAS | NAO POSSUI | HUGOL - SERV SEG HIG MED TRAB | SESMT - SALA N° 919 | BOM |  | 939676 | 53 | 15/10/2015 | 345 | 308.37 | 1
MOVEIS E UTENSILIOS | ARMARIO | ELI | EM ACO PARA ARQUIVO COM 4 GAVETAS | NAO POSSUI | HUGOL - SERV SEG HIG MED TRAB | SESMT - SALA N° 919 | BOM |  | 939677 | 53 | 15/10/2015 | 345 | 308.37 | 1
MOVEIS E UTENSILIOS | CADEIRA GIRATÓRIA C/BRACOS | FLEXFORM | POLTRONA GIRATÓRIA ESPALDAR MÉDIA | NAO POSSUI | HUGOL - SERV DISP MEDICAMENTOS | FARMACIA SATELITE HEMODINÂMICA N° 751 | BOM |  | 926730 | 76 | 04/03/2015 | 676 | 604.77 | 1
MOVEIS E UTENSILIOS | CADEIRA GIRATÓRIA C/BRACOS | FLEXFORM | POLTRONA GIRATÓRIA ESPALDAR MÉDIA | NAO POSSUI | HUGOL - SERVICO DE RECEPCAO | RECEPCÃO UCT | BOM |  | 926735 | 76 | 04/03/2015 | 676 | 604.77 | 1
MOVEIS E UTENSILIOS | CADEIRA GIRATÓRIA C/BRACOS | FLEXFORM | POLTRONA GIRATÓRIA ESPALDAR MÉDIA | NAO POSSUI | HUGOL - SERVICO DE RECEPCAO | RECEPCÃO UCT | BOM |  | 926736 | 76 | 04/03/2015 | 676 | 604.77 | 1
MOVEIS E UTENSILIOS | CADEIRA GIRATÓRIA C/BRACOS | FLEXFORM | POLTRONA | NAO POSSUI | HUGOL - SERV SOCIAL | CONCIERGE - RECEPÇÃO P.S. - SALA N° 57 | BOM |  | 926739 | 76 | 04/03/2015 | 676 | 604.77 | 1
MOVEIS E UTENSILIOS | CADEIRA GIRATÓRIA C/BRACOS | FLEXFORM | POLTRONA GIRATÓRIA ESPALDAR MÉDIA | NAO POSSUI | HUGOL - U.I CLINICA ESPECIALIDADES | SUP CLINICA CIRURGICA E ESPECIALIDADES N° 675 | BOM |  | 926740 | 76 | 04/03/2015 | 676 | 604.77 | 1
MOVEIS E UTENSILIOS | CADEIRA GIRATÓRIA C/BRACOS | FLEXFORM | POLTRONA GIRATÓRIA ESPALDAR MÉDIA | NAO POSSUI | HUGOL - SERV PATRIMONIO | ATIVO PATRIMONIAL HUGOL | BOM |  | 926743 | 76 | 04/03/2015 | 676 | 604.77 | 1
MOVEIS E UTENSILIOS | CADEIRA GIRATÓRIA C/BRACOS | FLEXFORM | POLTRONA GIRATÓRIA ESPALDAR MÉDIA | NAO POSSUI | HUGOL - SERV PATRIMONIO | PARA MANUTENÇÃO EXTERNA | BOM |  | 926745 | 76 | 04/03/2015 | 676 | 604.77 | 1
MOVEIS E UTENSILIOS | CADEIRA GIRATÓRIA C/BRACOS | FLEXFORM | POLTRONA GIRATÓRIA ESPALDAR MÉDIA | NAO POSSUI | HUGOL - SERVICO DE RECEPCAO | RECEPÇÃO IMAGEM N° 90 | BOM |  | 926746 | 76 | 04/03/2015 | 676 | 604.77 | 1
MOVEIS E UTENSILIOS | CADEIRA GIRATÓRIA C/BRACOS | FLEXFORM | POLTRONA GIRATÓRIA ESPALDAR MÉDIA | NAO POSSUI | HUGOL - SERVICO DE RECEPCAO | RECEPÇÃO AMBULATÓRIO N° 154 | BOM |  | 926747 | 76 | 04/03/2015 | 676 | 604.77 | 1
MOVEIS E UTENSILIOS | CADEIRA GIRATÓRIA C/BRACOS | FLEXFORM | POLTRONA GIRATÓRIA ESPALDAR MÉDIA | NAO POSSUI | HUGOL - SERV PATRIMONIO | LAJE 1007 - BENS AGUARDANDO MANUTENÇÃO | BOM |  | 926748 | 76 | 04/03/2015 | 676 | 604.77 | 1
MOVEIS E UTENSILIOS | CADEIRA GIRATÓRIA C/BRACOS | FLEXFORM | POLTRONA GIRATÓRIA ESPALDAR MÉDIA | NAO POSSUI | HUGOL - NIR | NIR - SALA N° 119 | BOM |  | 926749 | 76 | 04/03/2015 | 676 | 604.77 | 1
MOVEIS E UTENSILIOS | CADEIRA GIRATÓRIA C/BRACOS | FLEXFORM | POLTRONA GIRATÓRIA ESPALDAR MÉDIA | NAO POSSUI | HUGOL - NIR | NIR - SALA N° 119 | BOM |  | 926750 | 76 | 04/03/2015 | 676 | 604.77 | 1
MOVEIS E UTENSILIOS | CADEIRA GIRATÓRIA C/BRACOS | FLEXFORM | POLTRONA GIRATÓRIA ESPALDAR MÉDIA | NAO POSSUI | HUGOL - NIR | NIR - SALA N° 119 | BOM |  | 926752 | 76 | 04/03/2015 | 676 | 604.77 | 1
MOVEIS E UTENSILIOS | CADEIRA GIRATÓRIA C/BRACOS | FLEXFORM | POLTRONA GIRATÓRIA ESPALDAR MÉDIA | NAO POSSUI | HUGOL - ENSINO E PESQUISA | SALA ADMINISTRATIVA | BOM |  | 926753 | 76 | 04/03/2015 | 676 | 604.77 | 1
MOVEIS E UTENSILIOS | CADEIRA GIRATÓRIA C/BRACOS | FLEXFORM | POLTRONA GIRATÓRIA ESPALDAR MÉDIA | NAO POSSUI | HUGOL - NIR | NIR - SALA N° 119 | BOM |  | 926754 | 76 | 04/03/2015 | 676 | 604.77 | 1
MOVEIS E UTENSILIOS | CADEIRA GIRATÓRIA C/BRACOS | FLEXFORM | POLTRONA GIRATÓRIA ESPALDAR MÉDIA | NAO POSSUI | HUGOL - SERV CENTRO CIRURGICO A | SERV CENTRO CIRURGICO A | BOM |  | 926755 | 76 | 04/03/2015 | 676 | 604.77 | 1
MOVEIS E UTENSILIOS | CADEIRA GIRATÓRIA C/BRACOS | FLEXFORM | POLTRONA GIRATÓRIA ESPALDAR MÉDIA | NAO POSSUI | HUGOL - SERV CENTRO CIRURGICO B | SERV CENTRO CIRURGICO B | BOM |  | 926756 | 76 | 04/03/2015 | 676 | 604.77 | 1
MOVEIS E UTENSILIOS | CADEIRA GIRATÓRIA C/BRACOS | FLEXFORM | POLTRONA GIRATÓRIA ESPALDAR MÉDIA | NAO POSSUI | HUGOL - SERV PATRIMONIO | ATIVO PATRIMONIAL HUGOL | BOM |  | 926757 | 76 | 04/03/2015 | 676 | 604.77 | 1
MOVEIS E UTENSILIOS | CADEIRA GIRATÓRIA C/BRACOS | FLEXFORM | POLTRONA GIRATÓRIA ESPALDAR MÉDIA | NAO POSSUI | HUGOL - SERV AMBULATORIO MEDICO | SUESA N° 123 | BOM |  | 926758 | 76 | 04/03/2015 | 676 | 604.77 | 1
MOVEIS E UTENSILIOS | CADEIRA GIRATÓRIA C/BRACOS | FLEXFORM | POLTRONA GIRATÓRIA ESPALDAR MÉDIA | NAO POSSUI | HUGOL - SERV PATRIMONIO | ATIVO PATRIMONIAL HUGOL | BOM |  | 926759 | 76 | 04/03/2015 | 676 | 604.77 | 1
MOVEIS E UTENSILIOS | CADEIRA GIRATÓRIA C/BRACOS | FLEXFORM | POLTRONA GIRATÓRIA ESPALDAR MÉDIA | NAO POSSUI | HUGOL - UNID COLETA E TRANSFUSAO | DEPÓSITO SALA Nº 182 | BOM |  | 926760 | 76 | 04/03/2015 | 676 | 604.77 | 1
MOVEIS E UTENSILIOS | CADEIRA GIRATÓRIA C/BRACOS | FLEXFORM | POLTRONA GIRATÓRIA ESPALDAR MÉDIA | NAO POSSUI | HUGOL - SERV ANALISES CLINICAS | SALA DE GASOMETRIA N° 126 | BOM |  | 926761 | 76 | 04/03/2015 | 676 | 604.77 | 1
MOVEIS E UTENSILIOS | CADEIRA GIRATÓRIA C/BRACOS | FLEXFORM | POLTRONA GIRATÓRIA ESPALDAR MÉDIA | NAO POSSUI | HUGOL - SERV CME - A | SERV DE CME | BOM |  | 926762 | 76 | 04/03/2015 | 676 | 604.77 | 1
MOVEIS E UTENSILIOS | CADEIRA GIRATÓRIA C/BRACOS | FLEXFORM | POLTRONA GIRATÓRIA ESPALDAR MÉDIA | NAO POSSUI | HUGOL - SERV CME - A | EXPURGO N° 796 | BOM |  | 926763 | 76 | 04/03/2015 | 676 | 604.77 | 1
MOVEIS E UTENSILIOS | CADEIRA GIRATÓRIA C/BRACOS | FLEXFORM | POLTRONA GIRATÓRIA ESPALDAR MÉDIA | NAO POSSUI | HUGOL - SERV CME - A | SERV DE CME | BOM |  | 926764 | 76 | 04/03/2015 | 676 | 604.77 | 1
MOVEIS E UTENSILIOS | CADEIRA GIRATÓRIA C/BRACOS | FLEXFORM | POLTRONA GIRATÓRIA ESPALDAR MÉDIA | NAO POSSUI | HUGOL - SERV PROC ROUPAS | AREA LIMPA PROC. DE ROUPAS | BOM |  | 926765 | 76 | 04/03/2015 | 676 | 604.77 | 1
MOVEIS E UTENSILIOS | CADEIRA GIRATÓRIA C/BRACOS | FLEXFORM | POLTRONA GIRATÓRIA ESPALDAR MÉDIA | NAO POSSUI | HUGOL - SUPERV GOVERNANCA E HIG | SUPERV GOVERNANCA HIGIENIZACAO | BOM |  | 926766 | 76 | 04/03/2015 | 676 | 604.77 | 1
MOVEIS E UTENSILIOS | CADEIRA GIRATÓRIA C/BRACOS | FLEXFORM | POLTRONA GIRATÓRIA ESPALDAR MÉDIA | NAO POSSUI | HUGOL - SUPERV GOVERNANCA E HIG | SUPERV GOVERNANCA HIGIENIZACAO | BOM |  | 926767 | 76 | 04/03/2015 | 676 | 604.77 | 1
MOVEIS E UTENSILIOS | CADEIRA GIRATÓRIA C/BRACOS | FLEXFORM | POLTRONA GIRATÓRIA ESPALDAR MÉDIA | NAO POSSUI | HUGOL - SERV PROC ROUPAS | AREA LIMPA PROC. DE ROUPAS | BOM |  | 926768 | 76 | 04/03/2015 | 676 | 604.77 | 1
MOVEIS E UTENSILIOS | CADEIRA GIRATÓRIA C/BRACOS | FLEXFORM | POLTRONA GIRATÓRIA ESPALDAR MÉDIA | NAO POSSUI | HUGOL - SERV PROC ROUPAS | AREA LIMPA PROC. DE ROUPAS | BOM |  | 926769 | 76 | 04/03/2015 | 676 | 604.77 | 1
MOVEIS E UTENSILIOS | CADEIRA GIRATÓRIA C/BRACOS | FLEXFORM | POLTRONA GIRATÓRIA ESPALDAR MÉDIA | NAO POSSUI | HUGOL - SERV ALMOX HEMODINAMICA | SALA DO ENCARREGADO | BOM |  | 929008 | 081 | 06/03/2015 | 676 | 608.4 | 1
MOVEIS E UTENSILIOS | CADEIRA GIRATÓRIA C/BRACOS | FLEXFORM | POLTRONA GIRATÓRIA ESPALDAR MÉDIA | NAO POSSUI | HUGOL - GER MULTIPROFISSIONAL | SALA ADMINISTRATIVA GMULT N° 331 | BOM |  | 926890 | 76 | 04/03/2015 | 676 | 606.04 | 1
MOVEIS E UTENSILIOS | MESA PARA EXAME CLINICO | META | EM ACO INOX | NAO POSSUI | HUGOL - SERV AMBULATORIO MEDICO | CONSULTORIO 2 N° 159 | BOM |  | 934464 | 4756 | 11/06/2015 | 1060 | 944.28 | 1
MOVEIS E UTENSILIOS | CADEIRA GIRATÓRIA C/BRACOS | FLEXFORM | POLTRONA GIRATÓRIA ESPALDAR MÉDIA | NAO POSSUI | HUGOL - SERV ALMOX CAF | SERV ALMOXARIFADO CAF | BOM |  | 926770 | 76 | 04/03/2015 | 676 | 604.77 | 1
MOVEIS E UTENSILIOS | CADEIRA GIRATÓRIA C/BRACOS | FLEXFORM | POLTRONA GIRATÓRIA ESPALDAR MÉDIA | NAO POSSUI | HUGOL - SERV ALMOX CAF | SERV ALMOXARIFADO CAF | BOM |  | 926771 | 76 | 04/03/2015 | 676 | 604.77 | 1
MOVEIS E UTENSILIOS | CADEIRA GIRATÓRIA C/BRACOS | FLEXFORM | POLTRONA GIRATÓRIA ESPALDAR MÉDIA | NAO POSSUI | HUGOL - SERV ALMOX CAF | SERV ALMOXARIFADO CAF | BOM |  | 926772 | 76 | 04/03/2015 | 676 | 604.77 | 1
MOVEIS E UTENSILIOS | CADEIRA GIRATÓRIA C/BRACOS | FLEXFORM | POLTRONA GIRATÓRIA ESPALDAR MÉDIA | NAO POSSUI | HUGOL - SERV ALMOX CAF | SERV ALMOXARIFADO CAF | BOM |  | 926773 | 76 | 04/03/2015 | 676 | 604.77 | 1
MOVEIS E UTENSILIOS | CADEIRA GIRATÓRIA C/BRACOS | FLEXFORM | POLTRONA GIRATÓRIA ESPALDAR MÉDIA | NAO POSSUI | HUGOL - SUPERV ALMOXARIFADO | SALA DA SUPERVISAO | BOM |  | 926774 | 76 | 04/03/2015 | 676 | 604.77 | 1
MOVEIS E UTENSILIOS | CADEIRA GIRATÓRIA C/BRACOS | FLEXFORM | POLTRONA GIRATÓRIA ESPALDAR MÉDIA | NAO POSSUI | HUGOL - SERVICO DE HEMODINAMICA | OBSERVAÇÃO 01-02 N° 772/771 | BOM |  | 926775 | 76 | 04/03/2015 | 676 | 604.77 | 1
MOVEIS E UTENSILIOS | CADEIRA GIRATÓRIA C/BRACOS | FLEXFORM | POLTRONA GIRATÓRIA ESPALDAR MÉDIA | NAO POSSUI | HUGOL - SERVICO DE HEMODINAMICA | OBSERVAÇÃO 01-02 N° 772/771 | BOM |  | 926776 | 76 | 04/03/2015 | 676 | 604.77 | 1
MOVEIS E UTENSILIOS | CADEIRA GIRATÓRIA C/BRACOS | FLEXFORM | POLTRONA GIRATÓRIA ESPALDAR MÉDIA | NAO POSSUI | HUGOL - AREAS COMUNS | COPA 3° ANDAR ALA 2 | BOM |  | 926777 | 76 | 04/03/2015 | 676 | 604.77 | 1
MOVEIS E UTENSILIOS | CADEIRA GIRATÓRIA C/BRACOS | FLEXFORM | POLTRONA GIRATÓRIA ESPALDAR MÉDIA | NAO POSSUI | HUGOL - U.I CARDIOLOGIA | POSTO DE ENFERMAGEM CARDIO ALA 2 | BOM |  | 926778 | 76 | 04/03/2015 | 676 | 604.77 | 1
MOVEIS E UTENSILIOS | CADEIRA GIRATÓRIA C/BRACOS | FLEXFORM | POLTRONA GIRATÓRIA ESPALDAR MÉDIA | NAO POSSUI | HUGOL - SERV ALMOX HEMODINAMICA | ALMOX HEMODINAMICA | BOM |  | 926779 | 76 | 04/03/2015 | 676 | 604.77 | 1
MOVEIS E UTENSILIOS | CADEIRA GIRATÓRIA C/BRACOS | FLEXFORM | POLTRONA GIRATÓRIA ESPALDAR MÉDIA | NAO POSSUI | HUGOL - SERVICO DE HEMODINAMICA | BOX HEMODINAMICA | BOM |  | 926780 | 76 | 04/03/2015 | 676 | 604.77 | 1
MOVEIS E UTENSILIOS | CADEIRA GIRATÓRIA C/BRACOS | FLEXFORM | POLTRONA GIRATÓRIA ESPALDAR MÉDIA | NAO POSSUI | HUGOL - SERVICO DE HEMODINAMICA | BOX HEMODINAMICA | BOM |  | 926781 | 76 | 04/03/2015 | 676 | 604.77 | 1
MOVEIS E UTENSILIOS | CADEIRA GIRATÓRIA C/BRACOS | FLEXFORM | POLTRONA GIRATÓRIA ESPALDAR MÉDIA | NAO POSSUI | HUGOL - SERVICO DE HEMODINAMICA | OBSERVAÇÃO 01-02 N° 772/771 | BOM |  | 926782 | 76 | 04/03/2015 | 676 | 604.77 | 1
MOVEIS E UTENSILIOS | CADEIRA GIRATÓRIA C/BRACOS | FLEXFORM | POLTRONA GIRATÓRIA ESPALDAR MÉDIA | NAO POSSUI | HUGOL - SERVICO DE RECEPCAO | RECEPÇÃO IMAGEM N° 90 | BOM |  | 926783 | 76 | 04/03/2015 | 676 | 604.77 | 1
MOVEIS E UTENSILIOS | CADEIRA GIRATÓRIA C/BRACOS | FLEXFORM | POLTRONA GIRATÓRIA ESPALDAR MÉDIA | NAO POSSUI | HUGOL - SERV CENTRO CIRURGICO B | SERV CENTRO CIRURGICO B | BOM |  | 926784 | 76 | 04/03/2015 | 676 | 604.77 | 1
MOVEIS E UTENSILIOS | CADEIRA GIRATÓRIA C/BRACOS | FLEXFORM | POLTRONA GIRATÓRIA ESPALDAR MÉDIA | NAO POSSUI | HUGOL - SERV PATRIMONIO | BENS AGUARDANDO MANUTENÇÃO | BOM |  | 926785 | 76 | 04/03/2015 | 676 | 604.77 | 1
MOVEIS E UTENSILIOS | CADEIRA GIRATÓRIA C/BRACOS | FLEXFORM | POLTRONA GIRATÓRIA ESPALDAR MÉDIA | NAO POSSUI | HUGOL - SERVICO DE RECEPCAO | RECEPÇÃO GERAL | BOM |  | 926895 | 76 | 04/03/2015 | 676 | 606.04 | 1
MOVEIS E UTENSILIOS | CADEIRA GIRATÓRIA C/BRACOS | FLEXFORM | POLTRONA GIRATÓRIA ESPALDAR MÉDIA | NAO POSSUI | HUGOL - SERV MANUTENCAO | SALA ADMINISTRATIVA SEMAN N° 236 | BOM |  | 926854 | 76 | 04/03/2015 | 676 | 606.04 | 1
MOVEIS E UTENSILIOS | CADEIRA GIRATÓRIA C/BRACOS | FLEXFORM | POLTRONA GIRATÓRIA ESPALDAR MÉDIA | NAO POSSUI | HUGOL - SERV MANUTENCAO | SALA ADMINISTRATIVA SEMAN N° 236 | BOM |  | 926853 | 76 | 04/03/2015 | 676 | 606.04 | 1
MOVEIS E UTENSILIOS | CADEIRA GIRATÓRIA C/BRACOS | FLEXFORM | POLTRONA GIRATÓRIA ESPALDAR MÉDIA | NAO POSSUI | HUGOL - SERV AMBULATORIO MEDICO | CONSULTORIO 5 N° 162 | BOM |  | 926806 | 76 | 04/03/2015 | 676 | 603.49 | 1
MOVEIS E UTENSILIOS | CADEIRA GIRATÓRIA C/BRACOS | FLEXFORM | POLTRONA GIRATÓRIA ESPALDAR MÉDIA | NAO POSSUI | HUGOL - SERV AMBULATORIO MEDICO | CONSULTORIO 5 N° 162 | BOM |  | 926807 | 76 | 04/03/2015 | 676 | 603.49 | 1
MOVEIS E UTENSILIOS | CADEIRA GIRATÓRIA C/BRACOS | FLEXFORM | POLTRONA GIRATÓRIA ESPALDAR MÉDIA | NAO POSSUI | HUGOL - SERV AMBULATORIO MEDICO | CONSULTORIO 15 N° 147 | BOM |  | 926808 | 76 | 04/03/2015 | 676 | 603.49 | 1
MOVEIS E UTENSILIOS | CADEIRA GIRATÓRIA C/BRACOS | FLEXFORM | POLTRONA GIRATÓRIA ESPALDAR MÉDIA | NAO POSSUI | HUGOL - SERV RECRUT E SELECAO | DIALOGA MAIS N° 165 - AMBULATORIO | BOM |  | 926809 | 76 | 04/03/2015 | 676 | 603.49 | 1
MOVEIS E UTENSILIOS | CADEIRA GIRATÓRIA C/BRACOS | FLEXFORM | POLTRONA GIRATÓRIA ESPALDAR MÉDIA | NAO POSSUI | HUGOL - SERV AMBULATORIO MEDICO | CONSULTORIO 7 N° 164 | BOM |  | 926810 | 76 | 04/03/2015 | 676 | 603.49 | 1
MOVEIS E UTENSILIOS | CADEIRA GIRATÓRIA C/BRACOS | FLEXFORM | POLTRONA GIRATÓRIA ESPALDAR MÉDIA | NAO POSSUI | HUGOL - SERV AMBULATORIO ENFERMA | SALA DE CURATIVO 2 | BOM |  | 926811 | 76 | 04/03/2015 | 676 | 603.49 | 1
MOVEIS E UTENSILIOS | CADEIRA GIRATÓRIA C/BRACOS | FLEXFORM | POLTRONA GIRATÓRIA ESPALDAR MÉDIA | NAO POSSUI | HUGOL - SERV CENTRO CIRURGICO A | SERV CENTRO CIRURGICO A | BOM |  | 926812 | 76 | 04/03/2015 | 676 | 603.49 | 1
MOVEIS E UTENSILIOS | CADEIRA GIRATÓRIA C/BRACOS | FLEXFORM | POLTRONA GIRATÓRIA ESPALDAR MÉDIA | NAO POSSUI | HUGOL - SERV AMBULATORIO ENFERMA | SALA DE CURATIVO 1 | BOM |  | 926813 | 76 | 04/03/2015 | 676 | 603.49 | 1
MOVEIS E UTENSILIOS | CADEIRA GIRATÓRIA C/BRACOS | FLEXFORM | POLTRONA GIRATÓRIA ESPALDAR MÉDIA | NAO POSSUI | HUGOL - SERV AMBULATORIO MEDICO | CONSULTORIO 20 N° 152 | BOM |  | 926814 | 76 | 04/03/2015 | 676 | 603.49 | 1
MOVEIS E UTENSILIOS | CADEIRA GIRATÓRIA C/BRACOS | FLEXFORM | POLTRONA GIRATÓRIA ESPALDAR MÉDIA | NAO POSSUI | HUGOL - SERV PATRIMONIO | BENS AGUARDANDO MANUTENÇÃO | BOM |  | 926815 | 76 | 04/03/2015 | 676 | 603.49 | 1
MOVEIS E UTENSILIOS | CADEIRA GIRATÓRIA C/BRACOS | FLEXFORM | POLTRONA GIRATÓRIA ESPALDAR MÉDIA | NAO POSSUI | HUGOL - GERENCIA DA QUALIDADE | GQUALI - SALA N° 930 | BOM |  | 926816 | 76 | 04/03/2015 | 676 | 603.49 | 1
MOVEIS E UTENSILIOS | CADEIRA GIRATÓRIA C/BRACOS | FLEXFORM | POLTRONA GIRATÓRIA ESPALDAR MÉDIA | NAO POSSUI | HUGOL - SAU/OUVIDORIA | OUVIDORIA | BOM |  | 926817 | 76 | 04/03/2015 | 676 | 603.49 | 1
MOVEIS E UTENSILIOS | CADEIRA GIRATÓRIA C/BRACOS | FLEXFORM | POLTRONA GIRATÓRIA ESPALDAR MÉDIA | NAO POSSUI | HUGOL - SAU/OUVIDORIA | OUVIDORIA | BOM |  | 926818 | 76 | 04/03/2015 | 676 | 603.49 | 1
MOVEIS E UTENSILIOS | CADEIRA GIRATÓRIA C/BRACOS | FLEXFORM | POLTRONA GIRATÓRIA ESPALDAR MÉDIA | NAO POSSUI | HUGOL - SAU/OUVIDORIA | OUVIDORIA | BOM |  | 926819 | 76 | 04/03/2015 | 676 | 603.49 | 1
MOVEIS E UTENSILIOS | CADEIRA GIRATÓRIA C/BRACOS | FLEXFORM | POLTRONA GIRATÓRIA ESPALDAR MÉDIA | NAO POSSUI | HUGOL - SUPER ENFERM QUEIMADOS | SUENQ | BOM |  | 926820 | 76 | 04/03/2015 | 676 | 603.49 | 1
MOVEIS E UTENSILIOS | CADEIRA GIRATÓRIA C/BRACOS | FLEXFORM | POLTRONA GIRATÓRIA ESPALDAR MÉDIA | NAO POSSUI | HUGOL - SERV PSICOLOGIA | SALA PSICOLOGIA AMBULATÓRIO - SALA N° 166 | BOM |  | 926821 | 76 | 04/03/2015 | 676 | 603.49 | 1
MOVEIS E UTENSILIOS | CADEIRA GIRATÓRIA C/BRACOS | FLEXFORM | POLTRONA GIRATÓRIA ESPALDAR MÉDIA | NAO POSSUI | HUGOL - NIR | GERÊNCIA NIR - CONSULTORIO 13 AMBULATORIO | BOM |  | 926822 | 76 | 04/03/2015 | 676 | 603.49 | 1
MOVEIS E UTENSILIOS | CADEIRA GIRATÓRIA C/BRACOS | FLEXFORM | POLTRONA GIRATÓRIA ESPALDAR MÉDIA | NAO POSSUI | HUGOL - SERV DISP MEDICAMENTOS | FARMACIA SATELITE PS N° 64 | BOM |  | 926823 | 76 | 04/03/2015 | 676 | 603.49 | 1
MOVEIS E UTENSILIOS | CADEIRA GIRATÓRIA C/BRACOS | FLEXFORM | POLTRONA GIRATÓRIA ESPALDAR MÉDIA | NAO POSSUI | HUGOL - U.I CIRURGICA | 111-112 N° 442/443 | BOM |  | 926824 | 76 | 04/03/2015 | 676 | 603.49 | 1
MOVEIS E UTENSILIOS | CADEIRA GIRATÓRIA C/BRACOS | FLEXFORM | POLTRONA GIRATÓRIA ESPALDAR MÉDIA | NAO POSSUI | HUGOL - U.I CIRURGICA | 111-112 N° 442/443 | BOM |  | 926825 | 76 | 04/03/2015 | 676 | 603.49 | 1
MOVEIS E UTENSILIOS | CADEIRA GIRATÓRIA C/BRACOS | FLEXFORM | POLTRONA GIRATÓRIA ESPALDAR MÉDIA | NAO POSSUI | HUGOL - SERV AMBULATORIO MEDICO | CONSULTORIO 1 N° 158 | BOM |  | 926826 | 76 | 04/03/2015 | 676 | 603.49 | 1
MOVEIS E UTENSILIOS | CADEIRA GIRATÓRIA C/BRACOS | FLEXFORM | POLTRONA GIRATÓRIA ESPALDAR MÉDIA | NAO POSSUI | HUGOL - SERV UTI ADULTO - B | SERV UTI ADULTO - B | BOM |  | 926827 | 76 | 04/03/2015 | 676 | 603.49 | 1
MOVEIS E UTENSILIOS | CADEIRA GIRATÓRIA C/BRACOS | FLEXFORM | POLTRONA GIRATÓRIA ESPALDAR MÉDIA | NAO POSSUI | HUGOL - ENSINO E PESQUISA | SALA DA RESIDÊNCIA - AMBUL. SALA N° 184 | BOM |  | 926828 | 76 | 04/03/2015 | 676 | 603.49 | 1
MOVEIS E UTENSILIOS | CADEIRA GIRATÓRIA C/BRACOS | FLEXFORM | POLTRONA GIRATÓRIA ESPALDAR MÉDIA | NAO POSSUI | HUGOL - SERV UTI ADULTO - C | UTI ADULTO C N° 879 | BOM |  | 926829 | 76 | 04/03/2015 | 676 | 603.49 | 1
MOVEIS E UTENSILIOS | CADEIRA GIRATÓRIA C/BRACOS | FLEXFORM | POLTRONA GIRATÓRIA ESPALDAR MÉDIA | NAO POSSUI | HUGOL - U.I CIRURGICA | 111-112 N° 442/443 | BOM |  | 926830 | 76 | 04/03/2015 | 676 | 603.49 | 1
MOVEIS E UTENSILIOS | CADEIRA GIRATÓRIA C/BRACOS | FLEXFORM | POLTRONA GIRATÓRIA ESPALDAR MÉDIA | NAO POSSUI | HUGOL - SUPER ENFERM QUEIMADOS | SUENQ | BOM |  | 926831 | 76 | 04/03/2015 | 676 | 603.49 | 1
MOVEIS E UTENSILIOS | CADEIRA GIRATÓRIA C/BRACOS | FLEXFORM | POLTRONA GIRATÓRIA ESPALDAR MÉDIA | NAO POSSUI | HUGOL - SERV UTI H PEDIATRICA | UTI H NEUROPEDIATRICA N° 890 | BOM |  | 926832 | 76 | 04/03/2015 | 676 | 603.49 | 1
MOVEIS E UTENSILIOS | CADEIRA GIRATÓRIA C/BRACOS | FLEXFORM | POLTRONA GIRATÓRIA ESPALDAR MÉDIA | NAO POSSUI | HUGOL - SERV ALMOX GERAL | CENTRAL DE PAGAMENTOS | BOM |  | 926833 | 76 | 04/03/2015 | 676 | 603.49 | 1
MOVEIS E UTENSILIOS | CADEIRA GIRATÓRIA C/BRACOS | FLEXFORM | POLTRONA GIRATÓRIA ESPALDAR MÉDIA | NAO POSSUI | HUGOL - SUPER ENFERM QUEIMADOS | SUENQ | BOM |  | 926834 | 76 | 04/03/2015 | 676 | 603.49 | 1
MOVEIS E UTENSILIOS | CADEIRA GIRATÓRIA C/BRACOS | FLEXFORM | POLTRONA GIRATÓRIA ESPALDAR MÉDIA | NAO POSSUI | HUGOL - NIR | NIR - SALA N° 119 | BOM |  | 926835 | 76 | 04/03/2015 | 676 | 603.49 | 1
MOVEIS E UTENSILIOS | CADEIRA GIRATÓRIA C/BRACOS | FLEXFORM | POLTRONA GIRATÓRIA ESPALDAR MÉDIA | NAO POSSUI | HUGOL - SERVICO DE RECEPCAO | RECEPÇÃO AMBULATÓRIO N° 154 | BOM |  | 926836 | 76 | 04/03/2015 | 676 | 603.49 | 1
MOVEIS E UTENSILIOS | CADEIRA GIRATÓRIA C/BRACOS | FLEXFORM | POLTRONA GIRATÓRIA ESPALDAR MÉDIA | NAO POSSUI | HUGOL - SERVICO DE RECEPCAO | RECEPÇÃO AMBULATÓRIO N° 154 | BOM |  | 926837 | 76 | 04/03/2015 | 676 | 603.49 | 1
MOVEIS E UTENSILIOS | CADEIRA GIRATÓRIA C/BRACOS | FLEXFORM | POLTRONA GIRATÓRIA ESPALDAR MÉDIA | NAO POSSUI | HUGOL - SERVICO DE RECEPCAO | RECEPÇÃO AMBULATÓRIO N° 154 | BOM |  | 926838 | 76 | 04/03/2015 | 676 | 603.49 | 1
MOVEIS E UTENSILIOS | CADEIRA GIRATÓRIA C/BRACOS | FLEXFORM | POLTRONA GIRATÓRIA ESPALDAR MÉDIA | NAO POSSUI | HUGOL - SERVICO DE RECEPCAO | RECEPÇÃO AMBULATÓRIO N° 154 | BOM |  | 926839 | 76 | 04/03/2015 | 676 | 603.49 | 1
MOVEIS E UTENSILIOS | CADEIRA GIRATÓRIA C/BRACOS | FLEXFORM | POLTRONA GIRATÓRIA ESPALDAR MÉDIA | NAO POSSUI | HUGOL - SERVICO DE RECEPCAO | RECEPÇÃO AMBULATÓRIO N° 154 | BOM |  | 926840 | 76 | 04/03/2015 | 676 | 603.49 | 1
MOVEIS E UTENSILIOS | CADEIRA GIRATÓRIA C/BRACOS | FLEXFORM | POLTRONA GIRATÓRIA ESPALDAR MÉDIA | NAO POSSUI | HUGOL - SERV CENTRO CIRURGICO A | SERV CENTRO CIRURGICO A | BOM |  | 926841 | 76 | 04/03/2015 | 676 | 603.49 | 1
MOVEIS E UTENSILIOS | CADEIRA GIRATÓRIA C/BRACOS | FLEXFORM | POLTRONA GIRATÓRIA ESPALDAR MÉDIA | NAO POSSUI | HUGOL - SUPERV TECNOLOGIA INF | TI APOIO - CENTRO CIRURGICO A N° 354 | BOM |  | 926842 | 76 | 04/03/2015 | 676 | 603.49 | 1
MOVEIS E UTENSILIOS | CADEIRA GIRATÓRIA C/BRACOS | FLEXFORM | POLTRONA GIRATÓRIA ESPALDAR MÉDIA | NAO POSSUI | HUGOL - SERV AMBULATORIO MEDICO | CONSULTORIO 18 N° 150 | BOM |  | 926843 | 76 | 04/03/2015 | 676 | 603.49 | 1
MOVEIS E UTENSILIOS | CADEIRA GIRATÓRIA C/BRACOS | FLEXFORM | POLTRONA GIRATÓRIA ESPALDAR MÉDIA | NAO POSSUI | HUGOL - SERV AMBULATORIO MEDICO | SALA DE CURATIVO X2 N° 157 | BOM |  | 926844 | 76 | 04/03/2015 | 676 | 603.49 | 1
MOVEIS E UTENSILIOS | CADEIRA GIRATÓRIA C/BRACOS | FLEXFORM | POLTRONA GIRATÓRIA ESPALDAR MÉDIA | NAO POSSUI | HUGOL - COORD DE ACOLHIMENTO | SURET | BOM |  | 926845 | 76 | 04/03/2015 | 676 | 603.49 | 1
MOVEIS E UTENSILIOS | CADEIRA GIRATÓRIA C/BRACOS | FLEXFORM | POLTRONA GIRATÓRIA ESPALDAR MÉDIA | NAO POSSUI | HUGOL - COORD DE ACOLHIMENTO | SURET | BOM |  | 926846 | 76 | 04/03/2015 | 676 | 603.49 | 1
MOVEIS E UTENSILIOS | CADEIRA GIRATÓRIA C/BRACOS | FLEXFORM | POLTRONA GIRATÓRIA ESPALDAR MÉDIA | NAO POSSUI | HUGOL - SERV ALMOX NUTRIÇÃO | SERVICO ALMOXARIFADO NUTRICAO | BOM |  | 926847 | 76 | 04/03/2015 | 676 | 603.49 | 1
MOVEIS E UTENSILIOS | CADEIRA GIRATÓRIA C/BRACOS | FLEXFORM | POLTRONA GIRATÓRIA ESPALDAR MÉDIA | NAO POSSUI | HUGOL - SERV REFEITORIO E PROD | SALA NUTRICIONISTA- PRODUÇÃO - SALA N° 213 | BOM |  | 926848 | 76 | 04/03/2015 | 676 | 603.49 | 1
MOVEIS E UTENSILIOS | CADEIRA GIRATÓRIA C/BRACOS | FLEXFORM | POLTRONA GIRATÓRIA ESPALDAR MÉDIA | NAO POSSUI | HUGOL - SERV REFEITORIO E PROD | SALA NUTRICIONISTA- PRODUÇÃO - SALA N° 213 | BOM |  | 926849 | 76 | 04/03/2015 | 676 | 603.49 | 1
MOVEIS E UTENSILIOS | CADEIRA GIRATÓRIA C/BRACOS | FLEXFORM | POLTRONA GIRATÓRIA ESPALDAR MÉDIA | NAO POSSUI | HUGOL - SERV MANUTENCAO | SALA ADMINISTRATIVA SEMAN N° 236 | BOM |  | 926850 | 76 | 04/03/2015 | 676 | 603.49 | 1
MOVEIS E UTENSILIOS | CADEIRA GIRATÓRIA C/BRACOS | FLEXFORM | POLTRONA GIRATÓRIA ESPALDAR MÉDIA | NAO POSSUI | HUGOL - SERV LACTARIO | SALA DE SANITIZAÇÃO DE INSUMOS - SALA N° 232 | BOM |  | 926863 | 76 | 04/03/2015 | 676 | 603.49 | 1
MOVEIS E UTENSILIOS | CADEIRA GIRATÓRIA C/BRACOS | FLEXFORM | POLTRONA GIRATÓRIA ESPALDAR MÉDIA | NAO POSSUI | HUGOL - SUPERV NUTRICAO | ADMISTRATIVO NUTRICIONISTAS N° 234 | BOM |  | 926864 | 76 | 04/03/2015 | 676 | 603.49 | 1
MOVEIS E UTENSILIOS | CADEIRA GIRATÓRIA C/BRACOS | FLEXFORM | POLTRONA GIRATÓRIA ESPALDAR MÉDIA | NAO POSSUI | HUGOL - SERV LACTARIO | SALA DE SANITIZAÇÃO DE INSUMOS - SALA N° 232 | BOM |  | 926865 | 76 | 04/03/2015 | 676 | 603.49 | 1
MOVEIS E UTENSILIOS | CADEIRA GIRATÓRIA C/BRACOS | FLEXFORM | POLTRONA GIRATÓRIA ESPALDAR MÉDIA | NAO POSSUI | HUGOL - SERV TRANSP HOSPITALAR | SERV. DE TRANSPORTE HOSPITALAR | BOM |  | 926866 | 76 | 04/03/2015 | 676 | 603.49 | 1
MOVEIS E UTENSILIOS | CADEIRA GIRATÓRIA C/BRACOS | FLEXFORM | POLTRONA GIRATÓRIA ESPALDAR MÉDIA | NAO POSSUI | HUGOL - SERV ENGENHARIA CLINICA | SUPERV. DE ENGENHARIA CLINICA | BOM |  | 926867 | 76 | 04/03/2015 | 676 | 603.49 | 1
MOVEIS E UTENSILIOS | CADEIRA GIRATÓRIA C/BRACOS | FLEXFORM | POLTRONA GIRATÓRIA ESPALDAR MÉDIA | NAO POSSUI | HUGOL - SUPERV PRONT PACIENTE | SUPERV PRONTUARIO DO PACIENTE N° 903 | BOM |  | 926868 | 76 | 04/03/2015 | 676 | 603.49 | 1
MOVEIS E UTENSILIOS | CADEIRA GIRATÓRIA C/BRACOS | FLEXFORM | POLTRONA GIRATÓRIA ESPALDAR MÉDIA | NAO POSSUI | HUGOL - SERV ENGENHARIA CLINICA | SUPERV. DE ENGENHARIA CLINICA | BOM |  | 926870 | 76 | 04/03/2015 | 676 | 603.49 | 1
MOVEIS E UTENSILIOS | CADEIRA GIRATÓRIA C/BRACOS | FLEXFORM | POLTRONA GIRATÓRIA ESPALDAR MÉDIA | NAO POSSUI | HUGOL - SERV ENGENHARIA CLINICA | SERV ENGENHARIA CLINICA | BOM |  | 926871 | 76 | 04/03/2015 | 676 | 603.49 | 1
MOVEIS E UTENSILIOS | CADEIRA GIRATÓRIA C/BRACOS | FLEXFORM | POLTRONA GIRATÓRIA ESPALDAR MÉDIA | NAO POSSUI | HUGOL - SERV DISP MEDICAMENTOS | SALA DE MANIPULAÇAO/ INJET N° 280 | BOM |  | 926872 | 76 | 04/03/2015 | 676 | 603.49 | 1
MOVEIS E UTENSILIOS | CADEIRA GIRATÓRIA C/BRACOS | FLEXFORM | POLTRONA GIRATÓRIA ESPALDAR MÉDIA | NAO POSSUI | HUGOL - SERV ENGENHARIA CLINICA | SUPERV. DE ENGENHARIA CLINICA | BOM |  | 926873 | 76 | 04/03/2015 | 676 | 603.49 | 1
MOVEIS E UTENSILIOS | CADEIRA GIRATÓRIA C/BRACOS | FLEXFORM | POLTRONA GIRATÓRIA ESPALDAR MÉDIA | NAO POSSUI | HUGOL - SERV ALMOX CAF | SERV ALMOXARIFADO CAF | BOM |  | 926874 | 76 | 04/03/2015 | 676 | 603.49 | 1
MOVEIS E UTENSILIOS | CADEIRA GIRATÓRIA C/BRACOS | FLEXFORM | POLTRONA GIRATÓRIA ESPALDAR MÉDIA | NAO POSSUI | HUGOL - SERV ALMOX CAF | SERV ALMOXARIFADO CAF | BOM |  | 926875 | 76 | 04/03/2015 | 676 | 603.49 | 1
MOVEIS E UTENSILIOS | CADEIRA GIRATÓRIA C/BRACOS | FLEXFORM | POLTRONA GIRATÓRIA ESPALDAR MÉDIA | NAO POSSUI | HUGOL - SERV ALMOX CAF | SERV ALMOXARIFADO CAF | BOM |  | 926876 | 76 | 04/03/2015 | 676 | 603.49 | 1
MOVEIS E UTENSILIOS | CADEIRA GIRATÓRIA C/BRACOS | FLEXFORM | POLTRONA GIRATÓRIA ESPALDAR MÉDIA | NAO POSSUI | HUGOL - SERV PATRIMONIO | BENS AGUARDANDO MANUTENÇÃO | BOM |  | 926877 | 76 | 04/03/2015 | 676 | 603.49 | 1
MOVEIS E UTENSILIOS | CADEIRA GIRATÓRIA C/BRACOS | FLEXFORM | POLTRONA GIRATÓRIA ESPALDAR MÉDIA | NAO POSSUI | HUGOL - SERV ALMOX GERAL | CENTRAL DE PAGAMENTOS | BOM |  | 926878 | 76 | 04/03/2015 | 676 | 603.49 | 1
MOVEIS E UTENSILIOS | CADEIRA GIRATÓRIA C/BRACOS | FLEXFORM | POLTRONA GIRATÓRIA ESPALDAR MÉDIA | NAO POSSUI | HUGOL - SUPERV TECNOLOGIA INF | SUPERV TECNOLOGIA INFORMACAO N° 917 | BOM |  | 926879 | 76 | 04/03/2015 | 676 | 603.49 | 1
MOVEIS E UTENSILIOS | CADEIRA GIRATÓRIA C/BRACOS | FLEXFORM | POLTRONA GIRATÓRIA ESPALDAR MÉDIA | NAO POSSUI | HUGOL - SERV DISP MEDICAMENTOS | FARMÁCIA CENTRAL N° 274 | BOM |  | 926880 | 76 | 04/03/2015 | 676 | 603.49 | 1
MOVEIS E UTENSILIOS | CADEIRA GIRATÓRIA C/BRACOS | FLEXFORM | POLTRONA GIRATÓRIA ESPALDAR MÉDIA | NAO POSSUI | HUGOL - SERV DISP MEDICAMENTOS | FARMÁCIA CENTRAL N° 274 | BOM |  | 926881 | 76 | 04/03/2015 | 676 | 603.49 | 1
MOVEIS E UTENSILIOS | CADEIRA GIRATÓRIA C/BRACOS | FLEXFORM | POLTRONA GIRATÓRIA ESPALDAR MÉDIA | NAO POSSUI | HUGOL - SUPERV NUTRICAO | ADMISTRATIVO NUTRICIONISTAS N° 234 | BOM |  | 926882 | 76 | 04/03/2015 | 676 | 603.49 | 1
MOVEIS E UTENSILIOS | CADEIRA GIRATÓRIA C/BRACOS | FLEXFORM | POLTRONA GIRATÓRIA ESPALDAR MÉDIA | NAO POSSUI | HUGOL - SERV DISP MEDICAMENTOS | SALA DE MANIPULAÇAO/ INJET N° 280 | BOM |  | 926883 | 76 | 04/03/2015 | 676 | 603.49 | 1
MOVEIS E UTENSILIOS | CADEIRA GIRATÓRIA C/BRACOS | FLEXFORM | POLTRONA GIRATÓRIA ESPALDAR MÉDIA | NAO POSSUI | HUGOL - SERV MANUTENCAO | JOULE AR-CONDICIONADO N° 1025 | BOM |  | 926884 | 76 | 04/03/2015 | 676 | 603.49 | 1
MOVEIS E UTENSILIOS | CADEIRA GIRATÓRIA C/BRACOS | FLEXFORM | POLTRONA GIRATÓRIA ESPALDAR MÉDIA | NAO POSSUI | HUGOL - U.I ORTOPEDIA/TRAUMATOLOGIA | SUETO - SUPERVISÃO ENFERMAGEM ORTOPEDIA / TRAUMATOLOGIA - SALA N° 375 | BOM |  | 926885 | 76 | 04/03/2015 | 676 | 603.49 | 1
MOVEIS E UTENSILIOS | CADEIRA GIRATÓRIA C/BRACOS | FLEXFORM | POLTRONA GIRATÓRIA ESPALDAR MÉDIA | NAO POSSUI | HUGOL - SERV TOMOGRAFI COMPUTAD | SALA ADMINISTRATIVA FIDI | BOM |  | 926886 | 76 | 04/03/2015 | 676 | 603.49 | 1
MOVEIS E UTENSILIOS | CADEIRA GIRATÓRIA C/BRACOS | FLEXFORM | NAO POSSUI | NAO POSSUI | HUGOL - GER MULTIPROFISSIONAL | SALA ADMINISTRATIVA GMULT N° 331 | BOM |  | 926887 | 76 | 04/03/2015 | 676 | 603.49 | 1
MOVEIS E UTENSILIOS | CADEIRA GIRATÓRIA C/BRACOS | FLEXFORM | POLTRONA GIRATÓRIA ESPALDAR MÉDIA | NAO POSSUI | HUGOL - GER MULTIPROFISSIONAL | SALA ADMINISTRATIVA GMULT N° 331 | BOM |  | 926888 | 76 | 04/03/2015 | 676 | 603.49 | 1
MOVEIS E UTENSILIOS | CADEIRA GIRATÓRIA C/BRACOS | FLEXFORM | POLTRONA GIRATÓRIA ESPALDAR MÉDIA | NAO POSSUI | HUGOL - GER MULTIPROFISSIONAL | SALA ADMINISTRATIVA GMULT N° 331 | BOM |  | 926889 | 76 | 04/03/2015 | 676 | 603.49 | 1
MOVEIS E UTENSILIOS | CADEIRA GIRATÓRIA C/BRACOS | FLEXFORM | POLTRONA GIRATÓRIA ESPALDAR MÉDIA | NAO POSSUI | HUGOL - SERV DISP MEDICAMENTOS | FARMACIA SATELITE UTI 2 N° 877 | BOM |  | 926892 | 76 | 04/03/2015 | 676 | 603.49 | 1
MOVEIS E UTENSILIOS | CADEIRA GIRATÓRIA C/BRACOS | FLEXFORM | POLTRONA GIRATÓRIA ESPALDAR MÉDIA | NAO POSSUI | HUGOL - SERV CME - A | PREPARO E ESTERELIZAÇÃO | BOM |  | 926896 | 76 | 04/03/2015 | 676 | 603.49 | 1
MOVEIS E UTENSILIOS | CADEIRA GIRATÓRIA C/BRACOS | FLEXFORM | POLTRONA GIRATÓRIA ESPALDAR MÉDIA | NAO POSSUI | HUGOL - SUPERV TECNOLOGIA INF | TI APOIO - CENTRO CIRURGICO A N° 354 | BOM |  | 926897 | 76 | 04/03/2015 | 676 | 603.49 | 1
MOVEIS E UTENSILIOS | CADEIRA GIRATÓRIA C/BRACOS | FLEXFORM | POLTRONA GIRATÓRIA ESPALDAR MÉDIA | NAO POSSUI | HUGOL - SERV CME - A | PREPARO E ESTERELIZAÇÃO | BOM |  | 926898 | 76 | 04/03/2015 | 676 | 603.49 | 1
MOVEIS E UTENSILIOS | CADEIRA GIRATÓRIA C/BRACOS | FLEXFORM | POLTRONA GIRATÓRIA ESPALDAR MÉDIA | NAO POSSUI | HUGOL - SERV CME - A | PREPARO E ESTERELIZAÇÃO | BOM |  | 926899 | 76 | 04/03/2015 | 676 | 603.49 | 1
MOVEIS E UTENSILIOS | CADEIRA GIRATÓRIA C/BRACOS | FLEXFORM | POLTRONA GIRATÓRIA ESPALDAR MÉDIA | NAO POSSUI | HUGOL - SERV INTER DE DESOSP | SERV ATENDIMENTO DOMICILIO - SALA N° 938 | BOM |  | 926900 | 76 | 04/03/2015 | 676 | 603.49 | 1
MOVEIS E UTENSILIOS | CADEIRA GIRATÓRIA C/BRACOS | FLEXFORM | POLTRONA GIRATÓRIA ESPALDAR MÉDIA | NAO POSSUI | HUGOL - SERV INTER DE DESOSP | SERV ATENDIMENTO DOMICILIO - SALA N° 938 | BOM |  | 926901 | 76 | 04/03/2015 | 676 | 603.49 | 1
MOVEIS E UTENSILIOS | CADEIRA GIRATÓRIA C/BRACOS | FLEXFORM | POLTRONA GIRATÓRIA ESPALDAR MÉDIA | NAO POSSUI | HUGOL - SERV INTER DE DESOSP | SERV ATENDIMENTO DOMICILIO - SALA N° 938 | BOM |  | 926902 | 76 | 04/03/2015 | 676 | 603.49 | 1
MOVEIS E UTENSILIOS | CADEIRA GIRATÓRIA C/BRACOS | FLEXFORM | POLTRONA GIRATÓRIA ESPALDAR MÉDIA | NAO POSSUI | HUGOL - SERV FORMALIZ PESSOAL | SERV FORMALIZ PESSOAL HUGOL | BOM |  | 926903 | 76 | 04/03/2015 | 676 | 603.49 | 1
MOVEIS E UTENSILIOS | CADEIRA GIRATÓRIA C/BRACOS | FLEXFORM | POLTRONA GIRATÓRIA ESPALDAR MÉDIA | NAO POSSUI | HUGOL - SERV FORMALIZ PESSOAL | SERV FORMALIZ PESSOAL HUGOL | BOM |  | 926904 | 76 | 04/03/2015 | 676 | 603.49 | 1
MOVEIS E UTENSILIOS | CADEIRA GIRATÓRIA C/BRACOS | FLEXFORM | POLTRONA GIRATÓRIA ESPALDAR MÉDIA | NAO POSSUI | HUGOL - GERENCIA DE RH | GERENCIA RH | BOM |  | 926905 | 76 | 04/03/2015 | 676 | 603.49 | 1
MOVEIS E UTENSILIOS | CADEIRA GIRATÓRIA C/BRACOS | FLEXFORM | POLTRONA GIRATÓRIA ESPALDAR MÉDIA | NAO POSSUI | HUGOL - SERV FORMALIZ PESSOAL | SERV FORMALIZ PESSOAL HUGOL | BOM |  | 926906 | 76 | 04/03/2015 | 676 | 603.49 | 1
MOVEIS E UTENSILIOS | CADEIRA GIRATÓRIA C/BRACOS | FLEXFORM | POLTRONA GIRATÓRIA ESPALDAR MÉDIA | NAO POSSUI | HUGOL - SERV FORMALIZ PESSOAL | SERV FORMALIZ PESSOAL HUGOL | BOM |  | 926907 | 76 | 04/03/2015 | 676 | 603.49 | 1
MOVEIS E UTENSILIOS | CADEIRA GIRATÓRIA C/BRACOS | FLEXFORM | POLTRONA GIRATÓRIA ESPALDAR MÉDIA | NAO POSSUI | HUGOL - SERV FORMALIZ PESSOAL | SERV FORMALIZ PESSOAL HUGOL | BOM |  | 926908 | 76 | 04/03/2015 | 676 | 603.49 | 1
MOVEIS E UTENSILIOS | CADEIRA GIRATÓRIA C/BRACOS | FLEXFORM | POLTRONA GIRATÓRIA ESPALDAR MÉDIA | NAO POSSUI | HUGOL - SERV FORMALIZ PESSOAL | SERV FORMALIZ PESSOAL HUGOL | BOM |  | 926909 | 76 | 04/03/2015 | 676 | 603.49 | 1
MOVEIS E UTENSILIOS | CADEIRA GIRATÓRIA C/BRACOS | FLEXFORM | POLTRONA GIRATÓRIA ESPALDAR MÉDIA | NAO POSSUI | HUGOL - SERV FORMALIZ PESSOAL | SERV FORMALIZ PESSOAL HUGOL | BOM |  | 926910 | 76 | 04/03/2015 | 676 | 603.49 | 1
MOVEIS E UTENSILIOS | CADEIRA GIRATÓRIA C/BRACOS | FLEXFORM | POLTRONA GIRATÓRIA ESPALDAR MÉDIA | NAO POSSUI | HUGOL - SERV PATRIMONIO | BENS AGUARDANDO MANUTENÇÃO | BOM |  | 926911 | 76 | 04/03/2015 | 676 | 603.49 | 1
MOVEIS E UTENSILIOS | CADEIRA GIRATÓRIA C/BRACOS | FLEXFORM | POLTRONA GIRATÓRIA ESPALDAR MÉDIA | NAO POSSUI | HUGOL - GERENCIA DE RH | GERENCIA RH | BOM |  | 926912 | 76 | 04/03/2015 | 676 | 603.49 | 1
MOVEIS E UTENSILIOS | CADEIRA GIRATÓRIA C/BRACOS | FLEXFORM | POLTRONA | NAO POSSUI | HUGOL - GERENCIA DE RH | GERENCIA RH | BOM |  | 926913 | 76 | 04/03/2015 | 676 | 603.49 | 1
MOVEIS E UTENSILIOS | CADEIRA GIRATÓRIA C/BRACOS | FLEXFORM | POLTRONA GIRATÓRIA ESPALDAR MÉDIA | NAO POSSUI | HUGOL - SERV ALMOX GERAL | CENTRAL DE PAGAMENTOS | BOM |  | 926715 | 76 | 04/03/2015 | 676 | 606.04 | 1
MOVEIS E UTENSILIOS | CADEIRA GIRATÓRIA C/BRACOS | FLEXFORM | POLTRONA GIRATÓRIA ESPALDAR MÉDIA | NAO POSSUI | HUGOL - SUPERV ANALISES CLINICAS | SUACS | BOM |  | 926796 | 76 | 04/03/2015 | 676 | 603.49 | 1
MOVEIS E UTENSILIOS | CADEIRA GIRATÓRIA C/BRACOS | FLEXFORM | POLTRONA GIRATÓRIA ESPALDAR MÉDIA | NAO POSSUI | HUGOL - SERV PATRIMONIO | QUARENTENA - 2019 | BOM |  | 486 | 76 | 04/03/2015 | 676 | 603.49 | 1
MOVEIS E UTENSILIOS | CADEIRA GIRATÓRIA C/BRACOS | FLEXFORM | POLTRONA GIRATÓRIA ESPALDAR MÉDIA | NAO POSSUI | HUGOL - NIR | CENTRAL DE ATENDIMENTO NIR N° 921 - PREDIO ADM | BOM |  | 928999 | 081 | 06/03/2015 | 676 | 608.22 | 1
MOVEIS E UTENSILIOS | CADEIRA GIRATÓRIA C/BRACOS | FLEXFORM | POLTRONA GIRATÓRIA ESPALDAR MÉDIA | NAO POSSUI | HUGOL - SUPERV TECNOLOGIA INF | SUPERV TECNOLOGIA INFORMACAO N° 917 | BOM |  | 929000 | 081 | 06/03/2015 | 676 | 608.22 | 1
MOVEIS E UTENSILIOS | CADEIRA GIRATÓRIA C/BRACOS | FLEXFORM | POLTRONA GIRATÓRIA ESPALDAR MÉDIA | NAO POSSUI | HUGOL - SERV PATRIMONIO | BENS AGUARDANDO MANUTENÇÃO | BOM |  | 929001 | 081 | 06/03/2015 | 676 | 608.22 | 1
MOVEIS E UTENSILIOS | CADEIRA GIRATÓRIA C/BRACOS | FLEXFORM | POLTRONA GIRATÓRIA ESPALDAR MÉDIA | NAO POSSUI | HUGOL - NIR | CENTRAL DE ATENDIMENTO NIR N° 921 - PREDIO ADM | BOM |  | 929002 | 081 | 06/03/2015 | 676 | 608.22 | 1
MOVEIS E UTENSILIOS | CADEIRA GIRATÓRIA C/BRACOS | FLEXFORM | POLTRONA GIRATÓRIA ESPALDAR MÉDIA | NAO POSSUI | HUGOL - NIR | CENTRAL DE ATENDIMENTO NIR N° 921 - PREDIO ADM | BOM |  | 929003 | 081 | 06/03/2015 | 676 | 596.95 | 1
MOVEIS E UTENSILIOS | CADEIRA GIRATÓRIA C/BRACOS | FLEXFORM | POLTRONA GIRATÓRIA ESPALDAR MÉDIA | NAO POSSUI | HUGOL - NIR | CENTRAL DE ATENDIMENTO NIR N° 921 - PREDIO ADM | BOM |  | 929004 | 081 | 06/03/2015 | 676 | 608.22 | 1
MOVEIS E UTENSILIOS | CADEIRA GIRATÓRIA C/BRACOS | FLEXFORM | POLTRONA GIRATÓRIA ESPALDAR MÉDIA | NAO POSSUI | HUGOL - SUPERV TECNOLOGIA INF | SUPERV TECNOLOGIA INFORMACAO N° 917 | BOM |  | 929005 | 081 | 06/03/2015 | 676 | 608.22 | 1
MOVEIS E UTENSILIOS | CADEIRA GIRATÓRIA C/BRACOS | FLEXFORM | POLTRONA GIRATÓRIA ESPALDAR MÉDIA | NAO POSSUI | HUGOL - SERVICO DE HEMODINAMICA | GERENCIA HEMODINAMICA | BOM |  | 929011 | 081 | 06/03/2015 | 676 | 608.22 | 1
MOVEIS E UTENSILIOS | CADEIRA GIRATÓRIA C/BRACOS | FLEXFORM | POLTRONA GIRATÓRIA ESPALDAR MÉDIA | NAO POSSUI | HUGOL - SUPERV PRONT PACIENTE | SUPERV PRONTUARIO DO PACIENTE N° 903 | BOM |  | 929013 | 081 | 06/03/2015 | 676 | 608.22 | 1
MOVEIS E UTENSILIOS | CADEIRA GIRATÓRIA C/BRACOS | FLEXFORM | POLTRONA GIRATÓRIA ESPALDAR MÉDIA | NAO POSSUI | HUGOL - SERV ALMOX HEMODINAMICA | ALMOXARIFADO CENTRO CIRÚRGICO - SALA N° 835 | BOM |  | 928985 | 081 | 06/03/2015 | 676 | 608.22 | 1
MOVEIS E UTENSILIOS | CADEIRA GIRATÓRIA C/BRACOS | FLEXFORM | POLTRONA GIRATÓRIA ESPALDAR MÉDIA | NAO POSSUI | HUGOL - SERV CENTRO CIRURGICO A | SERV CENTRO CIRURGICO A | BOM |  | 926637 | 081 | 06/03/2015 | 676 | 608.22 | 1
MOVEIS E UTENSILIOS | MESA PARA EXAME CLINICO | META | EM ACO INOX | NAO POSSUI | HUGOL - SERV PATRIMONIO | ATIVO PATRIMONIAL HUGOL | BOM |  | 934472 | 4755 | 11/06/2015 | 1060 | 950.3 | 1
MOVEIS E UTENSILIOS | CADEIRA GIRATÓRIA C/BRACOS | FLEXFORM | POLTRONA GIRATÓRIA ESPALDAR MÉDIA | NAO POSSUI | HUGOL - SERV DE HIGIENIZACAO | SERV HIGIENIZAÇÃO HUGOL | BOM |  | 926914 | 76 | 04/03/2015 | 676 | 603.49 | 1
MOVEIS E UTENSILIOS | CADEIRA GIRATÓRIA C/BRACOS | FLEXFORM | POLTRONA GIRATÓRIA ESPALDAR MÉDIA | NAO POSSUI | HUGOL - GERENCIA DE RH | GERENCIA RH | BOM |  | 926915 | 76 | 04/03/2015 | 676 | 603.49 | 1
MOVEIS E UTENSILIOS | CADEIRA GIRATÓRIA C/BRACOS | FLEXFORM | POLTRONA GIRATÓRIA ESPALDAR MÉDIA | NAO POSSUI | HUGOL - GERENCIA DE RH | GERENCIA RH | BOM |  | 926916 | 76 | 04/03/2015 | 676 | 603.49 | 1
MOVEIS E UTENSILIOS | CADEIRA GIRATÓRIA C/BRACOS | FLEXFORM | POLTRONA GIRATÓRIA ESPALDAR MÉDIA | NAO POSSUI | HUGOL - SERV ALMOX GERAL | CENTRAL DE PAGAMENTOS | BOM |  | 926917 | 76 | 04/03/2015 | 676 | 603.49 | 1
MOVEIS E UTENSILIOS | CADEIRA GIRATÓRIA C/BRACOS | FLEXFORM | POLTRONA GIRATÓRIA ESPALDAR MÉDIA | NAO POSSUI | HUGOL - SERV ALMOX GERAL | CENTRAL DE PAGAMENTOS | BOM |  | 926918 | 76 | 04/03/2015 | 676 | 603.49 | 1
MOVEIS E UTENSILIOS | CADEIRA GIRATÓRIA C/BRACOS | FLEXFORM | POLTRONA GIRATÓRIA ESPALDAR MÉDIA | NAO POSSUI | HUGOL - SERV ALMOX GERAL | SERVICO ALMOXARIFADO GERAL B | BOM |  | 926919 | 76 | 04/03/2015 | 676 | 603.49 | 1
MOVEIS E UTENSILIOS | CADEIRA GIRATÓRIA C/BRACOS | FLEXFORM | POLTRONA GIRATÓRIA ESPALDAR MÉDIA | NAO POSSUI | HUGOL - SERVICO DE HEMODINAMICA | CONSULTORIO MEDICO 2 | BOM |  | 926920 | 76 | 04/03/2015 | 676 | 603.49 | 1
MOVEIS E UTENSILIOS | CADEIRA GIRATÓRIA C/BRACOS | FLEXFORM | POLTRONA GIRATÓRIA ESPALDAR MÉDIA | NAO POSSUI | HUGOL - SUPERV PRONT PACIENTE | SUPERV PRONTUARIO DO PACIENTE N° 903 | BOM |  | 926921 | 76 | 04/03/2015 | 676 | 603.49 | 1
MOVEIS E UTENSILIOS | CADEIRA GIRATÓRIA C/BRACOS | FLEXFORM | POLTRONA GIRATÓRIA ESPALDAR MÉDIA | NAO POSSUI | HUGOL - SUPERV PRONT PACIENTE | SUPERV PRONTUARIO DO PACIENTE N° 903 | BOM |  | 926922 | 76 | 04/03/2015 | 676 | 603.49 | 1
MOVEIS E UTENSILIOS | CADEIRA GIRATÓRIA C/BRACOS | FLEXFORM | POLTRONA GIRATÓRIA ESPALDAR MÉDIA | NAO POSSUI | HUGOL - SERV AMBULATORIO MEDICO | CONSULTORIO 16 N° 148 | BOM |  | 926805 | 76 | 04/03/2015 | 676 | 603.49 | 1
MOVEIS E UTENSILIOS | CADEIRA GIRATÓRIA C/BRACOS | FLEXFORM | POLTRONA GIRATÓRIA ESPALDAR MÉDIA | NAO POSSUI | HUGOL - SERV PATRIMONIO | ATIVO PATRIMONIAL HUGOL | BOM |  | 926787 | 76 | 04/03/2015 | 676 | 603.49 | 1
MOVEIS E UTENSILIOS | CADEIRA GIRATÓRIA C/BRACOS | FLEXFORM | POLTRONA GIRATÓRIA ESPALDAR MÉDIA | NAO POSSUI | HUGOL - SERV PATRIMONIO | BENS AGUARDANDO MANUTENÇÃO | BOM |  | 926786 | 76 | 04/03/2015 | 676 | 603.49 | 1
MOVEIS E UTENSILIOS | CADEIRA GIRATÓRIA C/BRACOS | FLEXFORM | POLTRONA GIRATÓRIA ESPALDAR MÉDIA | NAO POSSUI | HUGOL - SERV UTI ADULTO - E | UTI ADULTO - E | BOM |  | 926711 | 76 | 04/03/2015 | 676 | 603.49 | 1
MOVEIS E UTENSILIOS | CLAVICULARIO PORTA CHAVES | PONTUAL | CLAVICULARIO EM ACO P/ 1000 CHAVES | NAO POSSUI | HUGOL - SERV VIGILANCIA E MONIT | SERV VIGILANCIA TRANSP E MONITORAMENTO N° 13 | BOM |  | 934680 | 9930 | 22/05/2015 | 1860 | 1663 | 1
MOVEIS E UTENSILIOS | CLAVICULARIO PORTA CHAVES | PONTUAL | CLAVICULARIO EM ACO P/ 1000 CHAVES | NAO POSSUI | HUGOL - SERV VIGILANCIA E MONIT | SERV VIGILANCIA TRANSP E MONITORAMENTO N° 13 | BOM |  | 934681 | 9930 | 22/05/2015 | 1860 | 1663 | 1
MOVEIS E UTENSILIOS | CLAVICULARIO PORTA CHAVES | PONTUAL | CLAVICULARIO EM ACO P/ 1000 CHAVES | NAO POSSUI | HUGOL - SERV VIGILANCIA E MONIT | SERV VIGILANCIA TRANSP E MONITORAMENTO N° 13 | BOM |  | 934682 | 9930 | 22/05/2015 | 1860 | 1663 | 1
MOVEIS E UTENSILIOS | CLAVICULARIO PORTA CHAVES | PONTUAL | CLAVICULARIO EM ACO P/ 1000 CHAVES | NAO POSSUI | HUGOL - SERV VIGILANCIA E MONIT | SERV VIGILANCIA TRANSP E MONITORAMENTO N° 13 | BOM |  | 934683 | 9930 | 22/05/2015 | 1860 | 1663 | 1
MOVEIS E UTENSILIOS | ARMARIO | OLYMPUS | P/SISTEMA DE VIDEO ENDOSCOPIA TROLLEY /MODEL: TCA1 | B419045 | HUGOL - SERV ENDOSC DIGEST/COLONOSC HG | SERV ENDOSCOPIA/COLONOSCOPIA N° 97 | BOM |  | 935365 | 93914 | 03/07/2015 | 5968.53 | 2663.38 | 1
MOVEIS E UTENSILIOS | CADEIRA GIRATÓRIA C/BRACOS | FLEXFORM | POLTRONA GIRATÓRIA ESPALDAR MÉDIA | NAO POSSUI | HUGOL - SUPERV ANALISES CLINICAS | SUACS | BOM |  | 926793 | 76 | 04/03/2015 | 676 | 603.49 | 1
MOVEIS E UTENSILIOS | CADEIRA GIRATÓRIA C/BRACOS | FLEXFORM | POLTRONA GIRATÓRIA ESPALDAR MÉDIA | NAO POSSUI | HUGOL - RESSONANCIA MAGNETICA | RPA - RMN | BOM |  | 926799 | 76 | 04/03/2015 | 676 | 603.49 | 1
MOVEIS E UTENSILIOS | CADEIRA GIRATÓRIA C/BRACOS | FLEXFORM | POLTRONA GIRATÓRIA ESPALDAR MÉDIA | NAO POSSUI | HUGOL - SERV PATRIMONIO | ATIVO PATRIMONIAL HUGOL | BOM |  | 926800 | 76 | 04/03/2015 | 676 | 603.49 | 1
MOVEIS E UTENSILIOS | CADEIRA GIRATÓRIA C/BRACOS | FLEXFORM | POLTRONA GIRATÓRIA ESPALDAR MÉDIA | NAO POSSUI | HUGOL - SERV CENTRO CIRURGICO A | SERV CENTRO CIRURGICO A | BOM |  | 926801 | 76 | 04/03/2015 | 676 | 603.49 | 1
MOVEIS E UTENSILIOS | CADEIRA GIRATÓRIA C/BRACOS | FLEXFORM | POLTRONA GIRATÓRIA ESPALDAR MÉDIA | NAO POSSUI | HUGOL - SUPERV ENFER CENTR CIRUR | 0 | BOM |  | 926802 | 76 | 04/03/2015 | 676 | 603.49 | 1
MOVEIS E UTENSILIOS | CADEIRA GIRATÓRIA C/BRACOS | FLEXFORM | POLTRONA GIRATÓRIA ESPALDAR MÉDIA | NAO POSSUI | HUGOL - SUPERV TECNOLOGIA INF | TI APOIO - CENTRO CIRURGICO A N° 354 | BOM |  | 926803 | 76 | 04/03/2015 | 676 | 603.49 | 1
MOVEIS E UTENSILIOS | CADEIRA GIRATÓRIA C/BRACOS | FLEXFORM | POLTRONA GIRATÓRIA ESPALDAR MÉDIA | NAO POSSUI | HUGOL - NUCLEO QUALID E SEG PACIENTE | NQSP - SALA N°929 | BOM |  | 926804 | 76 | 04/03/2015 | 676 | 603.49 | 1
MOVEIS E UTENSILIOS | CADEIRA GIRATÓRIA C/BRACOS | FLEXFORM | POLTRONA GIRATÓRIA ESPALDAR MÉDIA | NAO POSSUI | HUGOL - SERV ANALISES CLINICAS | SALA DE COLETA N° 140 | BOM |  | 485 | 76 | 04/03/2015 | 676 | 603.49 | 1
MOVEIS E UTENSILIOS | CADEIRA GIRATÓRIA C/BRACOS | FLEXFORM | POLTRONA GIRATÓRIA ESPALDAR MÉDIA | NAO POSSUI | HUGOL - SALA DE HEMODINAMICA | SALA DA HEMODINÂMICA 2 | BOM |  | 926923 | 76 | 04/03/2015 | 676 | 603.49 | 1
MOVEIS E UTENSILIOS | MESA | TURBINOX | EM BARRA DE INOX AISI304 DIÂMETRO 50MM ESCOVA | NAO POSSUI | HUGOL - SERV PROC ROUPAS | AREA LIMPA PROC. DE ROUPAS | BOM |  | 935006 | 509 | 26/06/2015 | 1600 | 1430.54 | 1
MOVEIS E UTENSILIOS | MESA | TURBINOX | EM BARRA DE INOX AISI304 DIÂMETRO 50MM ESCOVA | NAO POSSUI | HUGOL - SERV PROC ROUPAS | AREA LIMPA PROC. DE ROUPAS | BOM |  | 935007 | 509 | 26/06/2015 | 1600 | 1430.54 | 1
MOVEIS E UTENSILIOS | MESA | TURBINOX | EM BARRA DE INOX AISI304 DIÂMETRO 50MM ESCOVA | NAO POSSUI | HUGOL - SERV PROC ROUPAS | AREA LIMPA PROC. DE ROUPAS | BOM |  | 935008 | 509 | 26/06/2015 | 1600 | 1430.54 | 1
MOVEIS E UTENSILIOS | MESA | TURBINOX | EM BARRA DE INOX AISI304 DIÂMETRO 50MM ESCOVA | NAO POSSUI | HUGOL - SERV PROC ROUPAS | AREA LIMPA PROC. DE ROUPAS | BOM |  | 935009 | 509 | 26/06/2015 | 1600 | 1430.54 | 1
MOVEIS E UTENSILIOS | MESA | TURBINOX | EM BARRA DE INOX AISI304 DIÂMETRO 50MM ESCOVA | NAO POSSUI | HUGOL - SERV PROC ROUPAS | AREA LIMPA PROC. DE ROUPAS | BOM |  | 935010 | 509 | 26/06/2015 | 1600 | 1430.54 | 1
MOVEIS E UTENSILIOS | MESA | TURBINOX | EM BARRA DE INOX AISI304 DIÂMETRO 50MM ESCOVA | NAO POSSUI | HUGOL - SERV PROC ROUPAS | AREA LIMPA PROC. DE ROUPAS | BOM |  | 935011 | 509 | 26/06/2015 | 1600 | 1430.54 | 1
MOVEIS E UTENSILIOS | MESA | TURBINOX | EM BARRA DE INOX AISI304 DIÂMETRO 50MM ESCOVA | NAO POSSUI | HUGOL - SERV PROC ROUPAS | AREA LIMPA PROC. DE ROUPAS | BOM |  | 935012 | 509 | 26/06/2015 | 1600 | 1430.54 | 1
MOVEIS E UTENSILIOS | CADEIRA FIXA C/ BRAÇO | FLEXFORM | POLTRONA ESPALDAR MÉDIA FIXA | NAO POSSUI | HUGOL - SERV PATRIMONIO | ATIVO PATRIMONIAL HUGOL | BOM |  | 926344 | 76 | 04/03/2015 | 528 | 472.36 | 1
MOVEIS E UTENSILIOS | CADEIRA FIXA C/ BRAÇO | FLEXFORM | POLTRONA ESPALDAR MÉDIA FIXA | NAO POSSUI | HUGOL - SERV PSICOLOGIA | SALA PSICOSSOCIAL RECEPÇÃO GERAL - SALA S/N° | BOM |  | 926345 | 76 | 04/03/2015 | 528 | 472.36 | 1
MOVEIS E UTENSILIOS | CADEIRA FIXA C/ BRAÇO | FLEXFORM | POLTRONA ESPALDAR MÉDIA FIXA | NAO POSSUI | HUGOL - SERV PSICOLOGIA | SALA PSICOSSOCIAL RECEPÇÃO GERAL - SALA S/N° | BOM |  | 926346 | 76 | 04/03/2015 | 528 | 472.36 | 1
MOVEIS E UTENSILIOS | CADEIRA FIXA C/ BRAÇO | FLEXFORM | POLTRONA ESPALDAR MÉDIA FIXA | NAO POSSUI | HUGOL - SERV PSICOLOGIA | SALA PSICOSSOCIAL RECEPÇÃO GERAL - SALA S/N° | BOM |  | 926347 | 76 | 04/03/2015 | 528 | 472.36 | 1
MOVEIS E UTENSILIOS | CADEIRA FIXA C/ BRAÇO | FLEXFORM | POLTRONA ESPALDAR MÉDIA FIXA | NAO POSSUI | HUGOL - SERV PSICOLOGIA | SALA PSICOSSOCIAL RECEPÇÃO GERAL - SALA S/N° | BOM |  | 926348 | 76 | 04/03/2015 | 528 | 472.36 | 1
MOVEIS E UTENSILIOS | CADEIRA FIXA C/ BRAÇO | FLEXFORM | POLTRONA ESPALDAR MÉDIA FIXA | NAO POSSUI | HUGOL - SERV FORMALIZ PESSOAL | SERV FORMALIZ PESSOAL HUGOL | BOM |  | 926349 | 76 | 04/03/2015 | 528 | 472.36 | 1
MOVEIS E UTENSILIOS | CADEIRA FIXA C/ BRAÇO | FLEXFORM | POLTRONA ESPALDAR MÉDIA FIXA | NAO POSSUI | HUGOL - SERV FORMALIZ PESSOAL | SERV FORMALIZ PESSOAL HUGOL | BOM |  | 926350 | 76 | 04/03/2015 | 528 | 472.36 | 1
MOVEIS E UTENSILIOS | CADEIRA FIXA C/ BRAÇO | FLEXFORM | POLTRONA ESPALDAR MÉDIA FIXA | NAO POSSUI | HUGOL - SERV FORMALIZ PESSOAL | SERV FORMALIZ PESSOAL HUGOL | BOM |  | 926351 | 76 | 04/03/2015 | 528 | 472.36 | 1
MOVEIS E UTENSILIOS | CADEIRA FIXA C/ BRAÇO | FLEXFORM | POLTRONA ESPALDAR MÉDIA FIXA | NAO POSSUI | HUGOL - SERV FORMALIZ PESSOAL | SERV FORMALIZ PESSOAL HUGOL | BOM |  | 926352 | 76 | 04/03/2015 | 528 | 472.36 | 1
MOVEIS E UTENSILIOS | CADEIRA FIXA C/ BRAÇO | FLEXFORM | POLTRONA ESPALDAR MÉDIA FIXA | NAO POSSUI | HUGOL - SERV FORMALIZ PESSOAL | SERV FORMALIZ PESSOAL HUGOL | BOM |  | 926353 | 76 | 04/03/2015 | 528 | 472.36 | 1
MOVEIS E UTENSILIOS | CADEIRA FIXA C/ BRAÇO | FLEXFORM | POLTRONA ESPALDAR MÉDIA FIXA | NAO POSSUI | HUGOL - SERV INTER DE DESOSP | SERV ATENDIMENTO DOMICILIO - SALA N° 938 | BOM |  | 926354 | 76 | 04/03/2015 | 528 | 472.36 | 1
MOVEIS E UTENSILIOS | CADEIRA FIXA C/ BRAÇO | FLEXFORM | POLTRONA ESPALDAR MÉDIA FIXA | NAO POSSUI | HUGOL - SERV INTER DE DESOSP | SERV ATENDIMENTO DOMICILIO - SALA N° 938 | BOM |  | 926355 | 76 | 04/03/2015 | 528 | 472.36 | 1
MOVEIS E UTENSILIOS | CADEIRA FIXA C/ BRAÇO | FLEXFORM | POLTRONA ESPALDAR MÉDIA FIXA | NAO POSSUI | HUGOL - SERV INTER DE DESOSP | SERV ATENDIMENTO DOMICILIO - SALA N° 938 | BOM |  | 926356 | 76 | 04/03/2015 | 528 | 472.36 | 1
MOVEIS E UTENSILIOS | CADEIRA FIXA C/ BRAÇO | FLEXFORM | POLTRONA ESPALDAR MÉDIA FIXA | NAO POSSUI | HUGOL - SERV INTER DE DESOSP | SERV ATENDIMENTO DOMICILIO - SALA N° 938 | BOM |  | 926357 | 76 | 04/03/2015 | 528 | 472.36 | 1
MOVEIS E UTENSILIOS | CADEIRA FIXA C/ BRAÇO | FLEXFORM | POLTRONA ESPALDAR MÉDIA FIXA | NAO POSSUI | HUGOL - SERV INTER DE DESOSP | SERV ATENDIMENTO DOMICILIO - SALA N° 938 | BOM |  | 926358 | 76 | 04/03/2015 | 528 | 472.36 | 1
MOVEIS E UTENSILIOS | CADEIRA FIXA C/ BRAÇO | FLEXFORM | POLTRONA ESPALDAR MÉDIA FIXA | NAO POSSUI | HUGOL - SERV PRONTO SOCORRO | OBSERVAÇÃO 2 N° 73 | BOM |  | 926361 | 76 | 04/03/2015 | 528 | 472.36 | 1
MOVEIS E UTENSILIOS | CADEIRA FIXA C/ BRAÇO | FLEXFORM | POLTRONA ESPALDAR MÉDIA FIXA | NAO POSSUI | HUGOL - GERENCIA DE OPERACOES | GERÊNCIA DE OPERAÇÕES - SALA N° 252 | BOM |  | 926362 | 76 | 04/03/2015 | 528 | 472.36 | 1
MOVEIS E UTENSILIOS | CADEIRA FIXA C/ BRAÇO | FLEXFORM | POLTRONA ESPALDAR MÉDIA FIXA | NAO POSSUI | HUGOL - DIRETORIA ADM FINANCEIRA | SALA DE REUNIÕES - N° 21 | BOM |  | 926363 | 76 | 04/03/2015 | 528 | 472.36 | 1
MOVEIS E UTENSILIOS | CADEIRA FIXA C/ BRAÇO | FLEXFORM | POLTRONA ESPALDAR MÉDIA FIXA | NAO POSSUI | HUGOL - SERV RECRUT E SELECAO | SALA DE TREINAMENTO N° 910 | BOM |  | 926364 | 76 | 04/03/2015 | 528 | 472.36 | 1
MOVEIS E UTENSILIOS | CADEIRA FIXA C/ BRAÇO | FLEXFORM | POLTRONA ESPALDAR MÉDIA FIXA | NAO POSSUI | HUGOL - SERV PATRIMONIO | BENS AGUARDANDO MANUTENÇÃO | BOM |  | 926365 | 76 | 04/03/2015 | 528 | 472.36 | 1
MOVEIS E UTENSILIOS | CADEIRA FIXA C/ BRAÇO | FLEXFORM | POLTRONA ESPALDAR MÉDIA FIXA | NAO POSSUI | HUGOL - SERVICO DE HEMODINAMICA | CONSULTORIO MEDICO 1 | BOM |  | 926366 | 76 | 04/03/2015 | 528 | 472.36 | 1
MOVEIS E UTENSILIOS | CADEIRA FIXA C/ BRAÇO | FLEXFORM | POLTRONA ESPALDAR MÉDIA FIXA | NAO POSSUI | HUGOL - SERVICO DE HEMODINAMICA | CONSULTORIO MEDICO 1 | BOM |  | 926367 | 76 | 04/03/2015 | 528 | 472.36 | 1
MOVEIS E UTENSILIOS | CADEIRA FIXA C/ BRAÇO | FLEXFORM | POLTRONA ESPALDAR MÉDIA FIXA | NAO POSSUI | HUGOL - SERVICO DE HEMODINAMICA | CONSULTORIO MEDICO 2 | BOM |  | 926368 | 76 | 04/03/2015 | 528 | 472.36 | 1
MOVEIS E UTENSILIOS | CADEIRA FIXA C/ BRAÇO | FLEXFORM | POLTRONA ESPALDAR MÉDIA FIXA | NAO POSSUI | HUGOL - U.I CARDIOLOGIA | QUARENTENA | BOM |  | 26369 | 76 | 04/03/2015 | 528 | 472.36 | 1
MOVEIS E UTENSILIOS | CADEIRA FIXA C/ BRAÇO | FLEXFORM | POLTRONA ESPALDAR MÉDIA FIXA | NAO POSSUI | HUGOL - NUCLEO QUALID E SEG PACIENTE | NQSP - SALA N°929 | BOM |  | 926370 | 76 | 04/03/2015 | 528 | 472.36 | 1
MOVEIS E UTENSILIOS | CADEIRA FIXA C/ BRAÇO | FLEXFORM | POLTRONA ESPALDAR MÉDIA FIXA | NAO POSSUI | HUGOL - NUCLEO QUALID E SEG PACIENTE | NQSP - SALA N°929 | BOM |  | 926371 | 76 | 04/03/2015 | 528 | 472.36 | 1
MOVEIS E UTENSILIOS | CADEIRA FIXA C/ BRAÇO | FLEXFORM | POLTRONA ESPALDAR MÉDIA FIXA | NAO POSSUI | HUGOL - SERV PATRIMONIO | BENS AGUARDANDO MANUTENÇÃO | BOM |  | 926372 | 76 | 04/03/2015 | 528 | 472.36 | 1
MOVEIS E UTENSILIOS | CADEIRA FIXA C/ BRAÇO | FLEXFORM | POLTRONA ESPALDAR MÉDIA FIXA | NAO POSSUI | HUGOL - SERV CENTRO CIRURGICO B | SERV CENTRO CIRURGICO B | BOM |  | 926373 | 76 | 04/03/2015 | 528 | 472.36 | 1
MOVEIS E UTENSILIOS | CADEIRA FIXA C/ BRAÇO | FLEXFORM | POLTRONA ESPALDAR MÉDIA FIXA | NAO POSSUI | HUGOL - NUCLEO DE GESTAO AMBIENTAL | NAMB | BOM |  | 926341 | 76 | 04/03/2015 | 528 | 472.36 | 1
MOVEIS E UTENSILIOS | CADEIRA FIXA C/ BRAÇO | NAO POSSUI | POLTRONA ESPALDAR MÉDIA FIXA | NAO POSSUI | HUGOL - SUPERV MANUTENC/ENG CLINICA | GEINFRA | BOM |  | 926342 | 76 | 04/03/2015 | 528 | 472.36 | 1
MOVEIS E UTENSILIOS | CADEIRA FIXA C/ BRAÇO | NAO POSSUI | POLTRONA ESPALDAR MÉDIA FIXA | NAO POSSUI | HUGOL - SERV PRONTO SOCORRO | OBSERVAÇÃO 2 N° 73 | BOM |  | 926343 | 76 | 04/03/2015 | 528 | 472.36 | 1
MOVEIS E UTENSILIOS | CADEIRA FIXA C/ BRAÇO | NAO POSSUI | POLTRONA ESPALDAR MÉDIA FIXA | NAO POSSUI | HUGOL - SERV DISP MEDICAMENTOS | FARMÁCIA CENTRAL N° 274 | BOM |  | 926334 | 76 | 04/03/2015 | 528 | 472.36 | 1
MOVEIS E UTENSILIOS | CADEIRA FIXA C/ BRAÇO | NAO POSSUI | POLTRONA ESPALDAR MÉDIA FIXA | NAO POSSUI | HUGOL - U.I QUEIMADOS | POSTO DE ENFERMAGEM E CORREDOR | BOM |  | 926335 | 76 | 04/03/2015 | 528 | 472.36 | 1
MOVEIS E UTENSILIOS | CADEIRA FIXA C/ BRAÇO | FLEXFORM | POLTRONA ESPALDAR MÉDIA FIXA | NAO POSSUI | HUGOL - U.I QUEIMADOS | POSTO DE ENFERMAGEM E CORREDOR | BOM |  | 926336 | 76 | 04/03/2015 | 528 | 472.36 | 1
MOVEIS E UTENSILIOS | CADEIRA FIXA C/ BRAÇO | NAO POSSUI | POLTRONA ESPALDAR MÉDIA FIXA | NAO POSSUI | HUGOL - U.I QUEIMADOS | SALA DE TERAPIA N° 320 | BOM |  | 926337 | 76 | 04/03/2015 | 528 | 472.36 | 1
MOVEIS E UTENSILIOS | CADEIRA FIXA C/ BRAÇO | NAO POSSUI | POLTRONA ESPALDAR MÉDIA FIXA | NAO POSSUI | HUGOL - SERV SOCIAL | RECEPÇÃO DO CENTRO CIRÚRGICO A - SALA N° 335 | BOM |  | 926338 | 76 | 04/03/2015 | 528 | 472.36 | 1
MOVEIS E UTENSILIOS | CADEIRA FIXA C/ BRAÇO | NAO POSSUI | POLTRONA ESPALDAR MÉDIA FIXA | NAO POSSUI | HUGOL - SERV SOCIAL | RECEPÇÃO DO CENTRO CIRÚRGICO A - SALA N° 335 | BOM |  | 926339 | 76 | 04/03/2015 | 528 | 472.36 | 1
MOVEIS E UTENSILIOS | CADEIRA FIXA C/ BRAÇO | NAO POSSUI | POLTRONA ESPALDAR MÉDIA FIXA | NAO POSSUI | HUGOL - SERV QUEIMADOS - UTI | UTI- QUEIMADOS | BOM |  | 926340 | 76 | 04/03/2015 | 528 | 472.36 | 1
MOVEIS E UTENSILIOS | CADEIRA FIXA C/ BRAÇO | FLEXFORM | POLTRONA ESPALDAR MÉDIA FIXA | NAO POSSUI | HUGOL - SERV INTER DE DESOSP | SERV ATENDIMENTO DOMICILIO - SALA N° 938 | BOM |  | 926359 | 76 | 04/03/2015 | 528 | 472.36 | 1
MOVEIS E UTENSILIOS | CADEIRA FIXA C/ BRAÇO | FLEXFORM | POLTRONA ESPALDAR MÉDIA FIXA | NAO POSSUI | HUGOL - SERVIÇO DE GOVERNANÇA CLINICA | GEAC PRÉDIO ADM N° 934 | BOM |  | 926360 | 76 | 04/03/2015 | 528 | 472.36 | 1
MOVEIS E UTENSILIOS | CADEIRA FIXA C/ BRAÇO | FLEXFORM | POLTRONA ESPALDAR MÉDIA FIXA | NAO POSSUI | HUGOL - SUPERV NUTRICAO | SUNUD N° 235 | BOM |  | 926374 | 76 | 04/03/2015 | 528 | 472.36 | 1
MOVEIS E UTENSILIOS | CADEIRA FIXA C/ BRAÇO | FLEXFORM | POLTRONA ESPALDAR MÉDIA FIXA | NAO POSSUI | HUGOL - SERV CENTRO CIRURGICO B | SERV CENTRO CIRURGICO B | BOM |  | 926375 | 76 | 04/03/2015 | 528 | 472.36 | 1
MOVEIS E UTENSILIOS | CADEIRA FIXA C/ BRAÇO | FLEXFORM | POLTRONA ESPALDAR MÉDIA FIXA | NAO POSSUI | HUGOL - SERV CENTRO CIRURGICO B | SERV CENTRO CIRURGICO B | BOM |  | 926376 | 76 | 04/03/2015 | 528 | 472.36 | 1
MOVEIS E UTENSILIOS | CADEIRA FIXA C/ BRAÇO | FLEXFORM | POLTRONA ESPALDAR MÉDIA FIXA | NAO POSSUI | HUGOL - SERV CENTRO CIRURGICO B | SERV CENTRO CIRURGICO B | BOM |  | 926377 | 76 | 04/03/2015 | 528 | 472.36 | 1
MOVEIS E UTENSILIOS | CADEIRA FIXA C/ BRAÇO | FLEXFORM | POLTRONA ESPALDAR MÉDIA FIXA | NAO POSSUI | HUGOL - SERV CENTRO CIRURGICO B | SERV CENTRO CIRURGICO B | BOM |  | 926378 | 76 | 04/03/2015 | 528 | 472.36 | 1
MOVEIS E UTENSILIOS | CADEIRA FIXA C/ BRAÇO | FLEXFORM | POLTRONA ESPALDAR MÉDIA FIXA | NAO POSSUI | HUGOL - SERV SEG HIG MED TRAB | MÉDICO DO TRABALHO - SALA N° 914 | BOM |  | 926379 | 76 | 04/03/2015 | 528 | 472.36 | 1
MOVEIS E UTENSILIOS | CADEIRA FIXA C/ BRAÇO | FLEXFORM | POLTRONA ESPALDAR MÉDIA FIXA | NAO POSSUI | HUGOL - SERV SEG HIG MED TRAB | SESMT - SALA N° 919 | BOM |  | 926380 | 76 | 04/03/2015 | 528 | 472.36 | 1
MOVEIS E UTENSILIOS | CADEIRA FIXA C/ BRAÇO | FLEXFORM | POLTRONA ERME MÉDIA FIXA | NAO POSSUI | HUGOL - SERV SEG HIG MED TRAB | SESMT - SALA N° 919 | BOM |  | 926381 | 76 | 04/03/2015 | 528 | 472.36 | 1
MOVEIS E UTENSILIOS | CADEIRA FIXA C/ BRAÇO | FLEXFORM | POLTRONA ESPALDAR MÉDIA FIXA | NAO POSSUI | HUGOL - SERV RECRUT E SELECAO | RH | BOM |  | 926382 | 76 | 04/03/2015 | 528 | 472.36 | 1
MOVEIS E UTENSILIOS | CADEIRA FIXA C/ BRAÇO | FLEXFORM | POLTRONA ESPALDAR MÉDIA FIXA | NAO POSSUI | HUGOL - SERV RECRUT E SELECAO | SALA DE TREINAMENTO N° 924 | BOM |  | 926383 | 76 | 04/03/2015 | 528 | 472.36 | 1
MOVEIS E UTENSILIOS | CADEIRA FIXA C/ BRAÇO | FLEXFORM | POLTRONA ESPALDAR MÉDIA FIXA | NAO POSSUI | HUGOL - DIRETORIA ADM FINANCEIRA | SALA DE REUNIÕES - N° 21 | BOM |  | 926384 | 76 | 04/03/2015 | 528 | 472.36 | 1
MOVEIS E UTENSILIOS | CADEIRA FIXA C/ BRAÇO | FLEXFORM | POLTRONA ESPALDAR MÉDIA FIXA | NAO POSSUI | HUGOL - SERV RECRUT E SELECAO | SALA DE TREINAMENTO N° 910 | BOM |  | 926385 | 76 | 04/03/2015 | 528 | 472.36 | 1
MOVEIS E UTENSILIOS | CADEIRA FIXA C/ BRAÇO | FLEXFORM | POLTRONA ESPALDAR MÉDIA FIXA | NAO POSSUI | HUGOL - SERV RECRUT E SELECAO | SALA DE TREINAMENTO N° 910 | BOM |  | 926386 | 76 | 04/03/2015 | 528 | 472.36 | 1
MOVEIS E UTENSILIOS | CADEIRA FIXA C/ BRAÇO | FLEXFORM | POLTRONA ESPALDAR MÉDIA FIXA | NAO POSSUI | HUGOL - DIRETORIA ADM FINANCEIRA | SALA DE REUNIÕES - N° 21 | BOM |  | 926387 | 76 | 04/03/2015 | 528 | 472.36 | 1
MOVEIS E UTENSILIOS | CADEIRA FIXA C/ BRAÇO | FLEXFORM | POLTRONA ESPALDAR MÉDIA FIXA | NAO POSSUI | HUGOL - SERV CENTRO CIRURGICO B | SERV CENTRO CIRURGICO B | BOM |  | 926388 | 76 | 04/03/2015 | 528 | 472.36 | 1
MOVEIS E UTENSILIOS | CADEIRA FIXA C/ BRAÇO | FLEXFORM | POLTRONA ESPALDAR MÉDIA FIXA | NAO POSSUI | HUGOL - SERV CENTRO CIRURGICO B | SERV CENTRO CIRURGICO B | BOM |  | 926389 | 76 | 04/03/2015 | 528 | 472.36 | 1
MOVEIS E UTENSILIOS | CADEIRA FIXA C/ BRAÇO | FLEXFORM | POLTRONA ERME MÉDIA FIXA | NAO POSSUI | HUGOL - SERV PATRIMONIO | BENS AGUARDANDO MANUTENÇÃO | BOM |  | 926390 | 76 | 04/03/2015 | 528 | 472.36 | 1
MOVEIS E UTENSILIOS | CADEIRA FIXA C/ BRAÇO | FLEXFORM | POLTRONA ERME MÉDIA FIXA | NAO POSSUI | HUGOL - SERV CENTRO CIRURGICO B | SERV CENTRO CIRURGICO B | BOM |  | 926391 | 76 | 04/03/2015 | 528 | 472.36 | 1
MOVEIS E UTENSILIOS | CADEIRA FIXA C/ BRAÇO | FLEXFORM | POLTRONA ERME MÉDIA FIXA | NAO POSSUI | HUGOL - SERV CENTRO CIRURGICO B | SERV CENTRO CIRURGICO B | BOM |  | 926392 | 76 | 04/03/2015 | 528 | 472.36 | 1
MOVEIS E UTENSILIOS | CADEIRA FIXA C/ BRAÇO | FLEXFORM | POLTRONA ERME MÉDIA FIXA | NAO POSSUI | HUGOL - SERV PRONTO SOCORRO | CORREDOR | BOM |  | 926393 | 76 | 04/03/2015 | 528 | 472.36 | 1
MOVEIS E UTENSILIOS | CADEIRA FIXA C/ BRAÇO | FLEXFORM | POLTRONA ERME MÉDIA FIXA | NAO POSSUI | HUGOL - SERV CENTRO CIRURGICO B | SERV CENTRO CIRURGICO B | BOM |  | 926394 | 76 | 04/03/2015 | 528 | 472.36 | 1
MOVEIS E UTENSILIOS | CADEIRA FIXA C/ BRAÇO | FLEXFORM | POLTRONA ERME MÉDIA FIXA | NAO POSSUI | HUGOL - SERV CENTRO CIRURGICO B | SERV CENTRO CIRURGICO B | BOM |  | 926395 | 76 | 04/03/2015 | 528 | 472.36 | 1
MOVEIS E UTENSILIOS | CADEIRA FIXA C/ BRAÇO | FLEXFORM | POLTRONA ERME MÉDIA FIXA | NAO POSSUI | HUGOL - SERV CENTRO CIRURGICO B | SERV CENTRO CIRURGICO B | BOM |  | 926396 | 76 | 04/03/2015 | 528 | 472.36 | 1
MOVEIS E UTENSILIOS | CADEIRA FIXA C/ BRAÇO | FLEXFORM | POLTRONA ERME MÉDIA FIXA | NAO POSSUI | HUGOL - SERV CENTRO CIRURGICO B | SERV CENTRO CIRURGICO B | BOM |  | 926397 | 76 | 04/03/2015 | 528 | 472.36 | 1
MOVEIS E UTENSILIOS | CADEIRA FIXA C/ BRAÇO | FLEXFORM | POLTRONA ERME MÉDIA FIXA | NAO POSSUI | HUGOL - SERV CENTRO CIRURGICO B | SERV CENTRO CIRURGICO B | BOM |  | 926398 | 76 | 04/03/2015 | 528 | 472.36 | 1
MOVEIS E UTENSILIOS | CADEIRA FIXA C/ BRAÇO | FLEXFORM | POLTRONA ERME MÉDIA FIXA | NAO POSSUI | HUGOL - SERV CENTRO CIRURGICO B | SERV CENTRO CIRURGICO B | BOM |  | 926399 | 76 | 04/03/2015 | 528 | 472.36 | 1
MOVEIS E UTENSILIOS | CADEIRA FIXA C/ BRAÇO | FLEXFORM | POLTRONA ERME MÉDIA FIXA | NAO POSSUI | HUGOL - SERV CENTRO CIRURGICO B | SERV CENTRO CIRURGICO B | BOM |  | 926400 | 76 | 04/03/2015 | 528 | 472.36 | 1
MOVEIS E UTENSILIOS | CADEIRA FIXA C/ BRAÇO | FLEXFORM | POLTRONA ERME MÉDIA FIXA | NAO POSSUI | HUGOL - SERV CENTRO CIRURGICO B | SERV CENTRO CIRURGICO B | BOM |  | 926401 | 76 | 04/03/2015 | 528 | 472.36 | 1
MOVEIS E UTENSILIOS | CADEIRA FIXA C/ BRAÇO | FLEXFORM | POLTRONA ERME MÉDIA FIXA | NAO POSSUI | HUGOL - SERV CENTRO CIRURGICO B | SERV CENTRO CIRURGICO B | BOM |  | 926402 | 76 | 04/03/2015 | 528 | 472.36 | 1
MOVEIS E UTENSILIOS | CADEIRA FIXA C/ BRAÇO | FLEXFORM | POLTRONA ERME MÉDIA FIXA | NAO POSSUI | HUGOL - SERV CENTRO CIRURGICO B | SERV CENTRO CIRURGICO B | BOM |  | 926403 | 76 | 04/03/2015 | 528 | 472.36 | 1
MOVEIS E UTENSILIOS | CADEIRA FIXA C/ BRAÇO | FLEXFORM | POLTRONA ERME MÉDIA FIXA | NAO POSSUI | HUGOL - SERV CENTRO CIRURGICO B | SERV CENTRO CIRURGICO B | BOM |  | 926404 | 76 | 04/03/2015 | 528 | 472.36 | 1
MOVEIS E UTENSILIOS | CADEIRA FIXA C/ BRAÇO | FLEXFORM | POLTRONA ERME MÉDIA FIXA | NAO POSSUI | HUGOL - SERV CENTRO CIRURGICO B | SERV CENTRO CIRURGICO B | BOM |  | 926405 | 76 | 04/03/2015 | 528 | 472.36 | 1
MOVEIS E UTENSILIOS | CADEIRA FIXA C/ BRAÇO | FLEXFORM | POLTRONA ERME MÉDIA FIXA | NAO POSSUI | HUGOL - SERV CENTRO CIRURGICO B | SERV CENTRO CIRURGICO B | BOM |  | 926406 | 76 | 04/03/2015 | 528 | 472.36 | 1
MOVEIS E UTENSILIOS | CADEIRA FIXA C/ BRAÇO | FLEXFORM | POLTRONA ERME MÉDIA FIXA | NAO POSSUI | HUGOL - SERV CENTRO CIRURGICO B | SERV CENTRO CIRURGICO B | BOM |  | 926407 | 76 | 04/03/2015 | 528 | 472.36 | 1
MOVEIS E UTENSILIOS | CADEIRA FIXA C/ BRAÇO | FLEXFORM | POLTRONA ERME MÉDIA FIXA | NAO POSSUI | HUGOL - SERV CENTRO CIRURGICO B | SERV CENTRO CIRURGICO B | BOM |  | 926408 | 76 | 04/03/2015 | 528 | 472.36 | 1
MOVEIS E UTENSILIOS | CADEIRA FIXA C/ BRAÇO | FLEXFORM | POLTRONA ERME MÉDIA FIXA | NAO POSSUI | HUGOL - SERV CENTRO CIRURGICO B | SERV CENTRO CIRURGICO B | BOM |  | 926409 | 76 | 04/03/2015 | 528 | 472.36 | 1
MOVEIS E UTENSILIOS | CADEIRA FIXA C/ BRAÇO | FLEXFORM | POLTRONA ERME MÉDIA FIXA | NAO POSSUI | HUGOL - COORDENAÇÃO DE HOTELARIA HOSP | COOD DE ACOLHIMENTO | BOM |  | 926410 | 76 | 04/03/2015 | 528 | 472.36 | 1
MOVEIS E UTENSILIOS | CADEIRA FIXA C/ BRAÇO | FLEXFORM | POLTRONA ERME MÉDIA FIXA | NAO POSSUI | HUGOL - SERV SEG HIG MED TRAB | SESMT - SALA N° 919 | BOM |  | 926411 | 76 | 04/03/2015 | 528 | 472.36 | 1
MOVEIS E UTENSILIOS | CADEIRA FIXA C/ BRAÇO | FLEXFORM | POLTRONA ERME MÉDIA FIXA | NAO POSSUI | HUGOL - SERV SEG HIG MED TRAB | SESMT - SALA N° 919 | BOM |  | 926412 | 76 | 04/03/2015 | 528 | 472.36 | 1
MOVEIS E UTENSILIOS | CADEIRA FIXA C/ BRAÇO | FLEXFORM | POLTRONA ERME MÉDIA FIXA | NAO POSSUI | HUGOL - SERV SEG HIG MED TRAB | SESMT - SALA N° 919 | BOM |  | 926413 | 76 | 04/03/2015 | 528 | 472.36 | 1
MOVEIS E UTENSILIOS | CADEIRA FIXA C/ BRAÇO | FLEXFORM | POLTRONA ERME MÉDIA FIXA | NAO POSSUI | HUGOL - SERV SEG HIG MED TRAB | SESMT - SALA N° 919 | BOM |  | 926414 | 76 | 04/03/2015 | 528 | 472.36 | 1
MOVEIS E UTENSILIOS | CADEIRA FIXA C/ BRAÇO | FLEXFORM | POLTRONA ERME MÉDIA FIXA | NAO POSSUI | HUGOL - SERV SEG HIG MED TRAB | BRIGADISTAS - SALA N° 244 | BOM |  | 926415 | 76 | 04/03/2015 | 528 | 472.36 | 1
MOVEIS E UTENSILIOS | CADEIRA FIXA C/ BRAÇO | FLEXFORM | POLTRONA ERME MÉDIA FIXA | NAO POSSUI | HUGOL - SERV UTI G PEDIATRICA | UTI G PEDIATRICA N° 554 | BOM |  | 926416 | 76 | 04/03/2015 | 528 | 472.36 | 1
MOVEIS E UTENSILIOS | CADEIRA FIXA C/ BRAÇO | FLEXFORM | POLTRONA ERME MÉDIA FIXA | NAO POSSUI | HUGOL - SERV PATRIMONIO | CADEIRAS EM QUARENTENA - PROVISÓRIA | BOM |  | 926417 | 76 | 04/03/2015 | 528 | 472.36 | 1
MOVEIS E UTENSILIOS | CADEIRA FIXA C/ BRAÇO | FLEXFORM | POLTRONA ERME MÉDIA FIXA | NAO POSSUI | HUGOL - SERV SEG HIG MED TRAB | MÉDICO DO TRABALHO - SALA N° 914 | BOM |  | 926418 | 76 | 04/03/2015 | 528 | 472.36 | 1
MOVEIS E UTENSILIOS | CADEIRA FIXA C/ BRAÇO | FLEXFORM | POLTRONA ERME MÉDIA FIXA | NAO POSSUI | HUGOL - SERV PATRIMONIO | CADEIRAS EM QUARENTENA - PROVISÓRIA | BOM |  | 926419 | 76 | 04/03/2015 | 528 | 472.36 | 1
MOVEIS E UTENSILIOS | CADEIRA FIXA C/ BRAÇO | FLEXFORM | POLTRONA ERME MÉDIA FIXA | NAO POSSUI | HUGOL - SERV TOMOGRAFI COMPUTAD | COMANDO DOS TOMOGRAFOS | BOM |  | 926420 | 76 | 04/03/2015 | 528 | 472.36 | 1
MOVEIS E UTENSILIOS | CADEIRA FIXA C/ BRAÇO | FLEXFORM | POLTRONA ERME MÉDIA FIXA | NAO POSSUI | HUGOL - SERV PATRIMONIO | CADEIRAS EM QUARENTENA - PROVISÓRIA | BOM |  | 926421 | 76 | 04/03/2015 | 528 | 472.36 | 1
MOVEIS E UTENSILIOS | CADEIRA FIXA C/ BRAÇO | FLEXFORM | POLTRONA ERME MÉDIA FIXA | NAO POSSUI | HUGOL - COMISS CONT INFEC HOSP | CCIH/SEPCIRAS | BOM |  | 926422 | 76 | 04/03/2015 | 528 | 472.36 | 1
MOVEIS E UTENSILIOS | CADEIRA FIXA C/ BRAÇO | FLEXFORM | POLTRONA ERME MÉDIA FIXA | NAO POSSUI | HUGOL - SUPERV PRONT PACIENTE | SUPERV PRONTUARIO DO PACIENTE N° 903 | BOM |  | 926423 | 76 | 04/03/2015 | 528 | 472.36 | 1
MOVEIS E UTENSILIOS | CADEIRA FIXA C/ BRAÇO | FLEXFORM | POLTRONA ERME MÉDIA FIXA | NAO POSSUI | HUGOL - SERV PATRIMONIO | BENS AGUARDANDO MANUTENÇÃO | BOM |  | 926424 | 76 | 04/03/2015 | 528 | 472.36 | 1
MOVEIS E UTENSILIOS | CADEIRA FIXA C/ BRAÇO | FLEXFORM | POLTRONA ERME MÉDIA FIXA | NAO POSSUI | HUGOL - SERV SEG HIG MED TRAB | SESMT - SALA N° 919 | BOM |  | 926425 | 76 | 04/03/2015 | 528 | 472.36 | 1
MOVEIS E UTENSILIOS | CADEIRA FIXA C/ BRAÇO | FLEXFORM | POLTRONA ERME MÉDIA FIXA | NAO POSSUI | HUGOL - SERV SEG HIG MED TRAB | SESMT - SALA N° 919 | BOM |  | 926426 | 76 | 04/03/2015 | 528 | 472.36 | 1
MOVEIS E UTENSILIOS | CADEIRA FIXA C/ BRAÇO | FLEXFORM | POLTRONA ERME MÉDIA FIXA | NAO POSSUI | HUGOL - SERV RECRUT E SELECAO | SALA DE TREINAMENTO N° 910 | BOM |  | 926427 | 76 | 04/03/2015 | 528 | 472.36 | 1
MOVEIS E UTENSILIOS | CADEIRA FIXA C/ BRAÇO | FLEXFORM | POLTRONA ERME MÉDIA FIXA | NAO POSSUI | HUGOL - SERV PATRIMONIO | CADEIRAS EM QUARENTENA - PROVISÓRIA | BOM |  | 926428 | 76 | 04/03/2015 | 528 | 472.36 | 1
MOVEIS E UTENSILIOS | CADEIRA FIXA C/ BRAÇO | FLEXFORM | POLTRONA ERME MÉDIA FIXA | NAO POSSUI | HUGOL - SERV RECRUT E SELECAO | SALA DE TREINAMENTO N° 924 | BOM |  | 926429 | 76 | 04/03/2015 | 528 | 472.36 | 1
MOVEIS E UTENSILIOS | CADEIRA FIXA C/ BRAÇO | FLEXFORM | POLTRONA ERME MÉDIA FIXA | NAO POSSUI | HUGOL - SERV RECRUT E SELECAO | RH | BOM |  | 926430 | 76 | 04/03/2015 | 528 | 472.36 | 1
MOVEIS E UTENSILIOS | CADEIRA FIXA C/ BRAÇO | FLEXFORM | POLTRONA ERME MÉDIA FIXA | NAO POSSUI | HUGOL - SERV PATRIMONIO | PARA MANUTENÇÃO EXTERNA | BOM |  | 926431 | 76 | 04/03/2015 | 528 | 472.36 | 1
MOVEIS E UTENSILIOS | CADEIRA FIXA C/ BRAÇO | FLEXFORM | POLTRONA ERME MÉDIA FIXA | NAO POSSUI | HUGOL - SERVICO DE HEMODINAMICA | GERENCIA HEMODINAMICA | BOM |  | 926432 | 76 | 04/03/2015 | 528 | 472.36 | 1
MOVEIS E UTENSILIOS | CADEIRA FIXA C/ BRAÇO | FLEXFORM | POLTRONA ERME MÉDIA FIXA | NAO POSSUI | HUGOL - SERVICO DE HEMODINAMICA | SALA REF DE ENFERMAGEM | BOM |  | 926433 | 76 | 04/03/2015 | 528 | 472.36 | 1
MOVEIS E UTENSILIOS | CADEIRA FIXA C/ BRAÇO | FLEXFORM | POLTRONA ERME MÉDIA FIXA | NAO POSSUI | HUGOL - SERVICO DE HEMODINAMICA | SALA REF DE ENFERMAGEM | BOM |  | 926434 | 76 | 04/03/2015 | 528 | 472.36 | 1
MOVEIS E UTENSILIOS | CADEIRA FIXA C/ BRAÇO | FLEXFORM | POLTRONA ERME MÉDIA FIXA | NAO POSSUI | HUGOL - SERV PRONTO SOCORRO | CORREDOR | BOM |  | 926435 | 76 | 04/03/2015 | 528 | 472.36 | 1
MOVEIS E UTENSILIOS | CADEIRA FIXA C/ BRAÇO | FLEXFORM | POLTRONA ERME MÉDIA FIXA | NAO POSSUI | HUGOL - SERVICO DE HEMODINAMICA | SALA REF DE ENFERMAGEM | BOM |  | 926436 | 76 | 04/03/2015 | 528 | 472.36 | 1
MOVEIS E UTENSILIOS | CADEIRA FIXA C/ BRAÇO | FLEXFORM | POLTRONA ERME MÉDIA FIXA | NAO POSSUI | HUGOL - GER ENFERMAGEM | COMISSAO DE ETICA ENFERMAGEM - HEMODINAMICA | BOM |  | 926437 | 76 | 04/03/2015 | 528 | 472.36 | 1
MOVEIS E UTENSILIOS | CADEIRA FIXA C/ BRAÇO | FLEXFORM | POLTRONA ERME MÉDIA FIXA | NAO POSSUI | HUGOL - SERV PRONTO SOCORRO | CORREDOR | BOM |  | 926438 | 76 | 04/03/2015 | 528 | 472.36 | 1
MOVEIS E UTENSILIOS | CADEIRA FIXA C/ BRAÇO | FLEXFORM | POLTRONA ERME MÉDIA FIXA | NAO POSSUI | HUGOL - COREME | SALA DE AULA N° 928 | BOM |  | 926439 | 76 | 04/03/2015 | 528 | 472.36 | 1
MOVEIS E UTENSILIOS | CADEIRA FIXA C/ BRAÇO | FLEXFORM | POLTRONA ERME MÉDIA FIXA | NAO POSSUI | HUGOL - SERV SEG HIG MED TRAB | SESMT - SALA N° 919 | BOM |  | 926440 | 76 | 04/03/2015 | 528 | 472.36 | 1
MOVEIS E UTENSILIOS | CADEIRA GIRATÓRIA C/BRACOS | FLEXFORM | POLTRONA GIRATÓRIA ESPALDAR MÉDIA | NAO POSSUI | HUGOL - SERVIÇO DE GOVERNANÇA CLINICA | SERVIÇO DE GOVERNANÇA CLINICA N° 22 | BOM |  | 926441 | 76 | 04/03/2015 | 676 | 604.77 | 1
MOVEIS E UTENSILIOS | CADEIRA GIRATÓRIA C/BRACOS | FLEXFORM | POLTRONA GIRATÓRIA ESPALDAR MÉDIA | NAO POSSUI | HUGOL - SERVIÇO DE GOVERNANÇA CLINICA | SERVIÇO DE GOVERNANÇA CLINICA N° 22 | BOM |  | 926442 | 76 | 04/03/2015 | 676 | 604.77 | 1
MOVEIS E UTENSILIOS | CADEIRA GIRATÓRIA C/BRACOS | FLEXFORM | POLTRONA GIRATÓRIA ESPALDAR MÉDIA | NAO POSSUI | HUGOL - SERVICO DE RECEPCAO | CENTRAL DE PERTENCES | BOM |  | 926598 | 76 | 04/03/2015 | 676 | 604.77 | 1
MOVEIS E UTENSILIOS | CADEIRA GIRATÓRIA C/BRACOS | FLEXFORM | POLTRONA GIRATÓRIA ESPALDAR MÉDIA | NAO POSSUI | HUGOL - SERVICO DE RECEPCAO | CENTRAL DE PERTENCES | BOM |  | 926599 | 76 | 04/03/2015 | 676 | 604.77 | 1
MOVEIS E UTENSILIOS | CADEIRA GIRATÓRIA C/BRACOS | FLEXFORM | POLTRONA GIRATÓRIA ESPALDAR MÉDIA | NAO POSSUI | HUGOL - SERVICO DE RECEPCAO | CENTRAL DE PERTENCES | BOM |  | 926600 | 76 | 04/03/2015 | 676 | 604.77 | 1
MOVEIS E UTENSILIOS | CADEIRA GIRATÓRIA C/BRACOS | FLEXFORM | POLTRONA GIRATÓRIA ESPALDAR MÉDIA | NAO POSSUI | HUGOL - SERV PATRIMONIO | ATIVO PATRIMONIAL HUGOL | BOM |  | 926601 | 76 | 04/03/2015 | 676 | 604.77 | 1
MOVEIS E UTENSILIOS | CADEIRA GIRATÓRIA C/BRACOS | FLEXFORM | POLTRONA GIRATÓRIA ESPALDAR MÉDIA | NAO POSSUI | HUGOL - SERV CENTRO CIRURGICO B | SERV CENTRO CIRURGICO B | BOM |  | 926602 | 76 | 04/03/2015 | 676 | 604.77 | 1
MOVEIS E UTENSILIOS | CADEIRA GIRATÓRIA C/BRACOS | FLEXFORM | POLTRONA GIRATÓRIA ESPALDAR MÉDIA | NAO POSSUI | HUGOL - SERVICO DE RECEPCAO | RECEPÇÃO URGÊNCIA EMERGÊNCIA N° 59 | BOM |  | 926603 | 76 | 04/03/2015 | 676 | 604.77 | 1
MOVEIS E UTENSILIOS | CADEIRA GIRATÓRIA C/BRACOS | FLEXFORM | POLTRONA GIRATÓRIA ESPALDAR MÉDIA | NAO POSSUI | HUGOL - SERV CENTRO CIRURGICO A | SERV CENTRO CIRURGICO A | BOM |  | 926604 | 76 | 04/03/2015 | 676 | 604.77 | 1
MOVEIS E UTENSILIOS | CADEIRA GIRATÓRIA C/BRACOS | FLEXFORM | POLTRONA GIRATÓRIA ESPALDAR MÉDIA | NAO POSSUI | HUGOL - SERV PRONTO SOCORRO | OBSERVAÇÃO 1 N° 43 | BOM |  | 926605 | 76 | 04/03/2015 | 676 | 604.77 | 1
MOVEIS E UTENSILIOS | CADEIRA GIRATÓRIA C/BRACOS | FLEXFORM | POLTRONA GIRATÓRIA ESPALDAR MÉDIA | NAO POSSUI | HUGOL - SERV CENTRO CIRURGICO B | REPOUSO DOS ANESTESISTAS | BOM |  | 926891 | 76 | 04/03/2015 | 676 | 606.04 | 1
MOVEIS E UTENSILIOS | CADEIRA GIRATÓRIA C/BRACOS | FLEXFORM | POLTRONA GIRATÓRIA ESPALDAR MÉDIA | NAO POSSUI | HUGOL - SUPER ENFERM QUEIMADOS | SUENQ | BOM |  | 926851 | 76 | 04/03/2015 | 676 | 606.04 | 1
MOVEIS E UTENSILIOS | CADEIRA GIRATÓRIA C/BRACOS | FLEXFORM | POLTRONA GIRATÓRIA ESPALDAR MÉDIA | NAO POSSUI | HUGOL - SERV PATRIMONIO | ATIVO PATRIMONIAL HUGOL | BOM |  | 926606 | 76 | 04/03/2015 | 676 | 604.77 | 1
MOVEIS E UTENSILIOS | CADEIRA GIRATÓRIA C/BRACOS | FLEXFORM | POLTRONA GIRATÓRIA ESPALDAR MÉDIA | NAO POSSUI | HUGOL - SERV REFEITORIO E PROD | ORTOPEDIA 2 | BOM |  | 926607 | 76 | 04/03/2015 | 676 | 604.77 | 1
MOVEIS E UTENSILIOS | CADEIRA GIRATÓRIA C/BRACOS | FLEXFORM | POLTRONA GIRATÓRIA ESPALDAR MÉDIA | NAO POSSUI | HUGOL - NUCLEO DE GESTAO AMBIENTAL | NAMB | BOM |  | 926608 | 76 | 04/03/2015 | 676 | 604.77 | 1
MOVEIS E UTENSILIOS | CADEIRA GIRATÓRIA C/BRACOS | FLEXFORM | POLTRONA GIRATÓRIA ESPALDAR MÉDIA | NAO POSSUI | HUGOL - SERV PRONTO SOCORRO | BUCOMAXILO N° 51 | BOM |  | 926609 | 76 | 04/03/2015 | 676 | 604.77 | 1
MOVEIS E UTENSILIOS | CADEIRA GIRATÓRIA C/BRACOS | FLEXFORM | POLTRONA GIRATÓRIA ESPALDAR MÉDIA | NAO POSSUI | HUGOL - SERV SOCIAL | CONSULTÓRIO 01 - P.S. - SALA N° | BOM |  | 926610 | 76 | 04/03/2015 | 676 | 604.77 | 1
MOVEIS E UTENSILIOS | CADEIRA GIRATÓRIA C/BRACOS | FLEXFORM | POLTRONA GIRATÓRIA ESPALDAR MÉDIA | NAO POSSUI | HUGOL - SERVICO DE RECEPCAO | RECEPÇÃO IMAGEM N° 90 | BOM |  | 926611 | 76 | 04/03/2015 | 676 | 604.77 | 1
MOVEIS E UTENSILIOS | CADEIRA GIRATÓRIA C/BRACOS | FLEXFORM | POLTRONA GIRATÓRIA ESPALDAR MÉDIA | NAO POSSUI | HUGOL - SUPERV NUTRICAO | A DEFINIR | BOM |  | 926612 | 76 | 04/03/2015 | 676 | 604.77 | 1
MOVEIS E UTENSILIOS | CADEIRA GIRATÓRIA C/BRACOS | FLEXFORM | POLTRONA GIRATÓRIA ESPALDAR MÉDIA | NAO POSSUI | HUGOL - SERV PRONTO SOCORRO | SALA ADM PS N° 62 | BOM |  | 926613 | 76 | 04/03/2015 | 676 | 604.77 | 1
MOVEIS E UTENSILIOS | CADEIRA GIRATÓRIA C/BRACOS | FLEXFORM | POLTRONA GIRATÓRIA ESPALDAR MÉDIA | NAO POSSUI | HUGOL - SUPERV FATURAMENTO | SEFAP - (CC DESATIVADO) | BOM |  | 926614 | 76 | 04/03/2015 | 676 | 604.77 | 1
MOVEIS E UTENSILIOS | CADEIRA GIRATÓRIA C/BRACOS | FLEXFORM | POLTRONA GIRATÓRIA ESPALDAR MÉDIA | NAO POSSUI | HUGOL - SERV CENTRO CIRURGICO A | SERV CENTRO CIRURGICO A | BOM |  | 926615 | 76 | 04/03/2015 | 676 | 604.77 | 1
MOVEIS E UTENSILIOS | CADEIRA GIRATÓRIA C/BRACOS | FLEXFORM | POLTRONA GIRATÓRIA ESPALDAR MÉDIA | NAO POSSUI | HUGOL - SERV PSICOLOGIA | SALA PSICOLOGIA PRONTO SOCORRO - SALA N° 46 | BOM |  | 926616 | 76 | 04/03/2015 | 676 | 604.77 | 1
MOVEIS E UTENSILIOS | CADEIRA GIRATÓRIA C/BRACOS | FLEXFORM | POLTRONA GIRATÓRIA ESPALDAR MÉDIA | NAO POSSUI | HUGOL - SERV DISP MEDICAMENTOS | FARMACÊUTICOS - FARMÁCIA CENTRAL N° 276 | BOM |  | 926617 | 76 | 04/03/2015 | 676 | 604.77 | 1
MOVEIS E UTENSILIOS | CADEIRA GIRATÓRIA C/BRACOS | FLEXFORM | POLTRONA GIRATÓRIA ESPALDAR MÉDIA | NAO POSSUI | HUGOL - SERVICO DE RECEPCAO | RECEPÇÃO URGÊNCIA EMERGÊNCIA N° 59 | BOM |  | 926618 | 76 | 04/03/2015 | 676 | 604.77 | 1
MOVEIS E UTENSILIOS | CADEIRA GIRATÓRIA C/BRACOS | FLEXFORM | POLTRONA GIRATÓRIA ESPALDAR MÉDIA | NAO POSSUI | HUGOL - SERVICO DE HEMODINAMICA | BOX HEMODINAMICA | BOM |  | 926619 | 76 | 04/03/2015 | 676 | 604.77 | 1
MOVEIS E UTENSILIOS | CADEIRA GIRATÓRIA C/BRACOS | FLEXFORM | POLTRONA GIRATÓRIA ESPALDAR MÉDIA | NAO POSSUI | HUGOL - SERV ALMOX GERAL | CENTRAL DE PAGAMENTOS | BOM |  | 926716 | 76 | 04/03/2015 | 676 | 604.77 | 1
MOVEIS E UTENSILIOS | CADEIRA GIRATÓRIA C/BRACOS | FLEXFORM | POLTRONA GIRATÓRIA ESPALDAR MÉDIA | NAO POSSUI | HUGOL - GERENCIA DE OPERACOES | GERÊNCIA DE OPERAÇÕES - SALA N° 252 | BOM |  | 926717 | 76 | 04/03/2015 | 676 | 604.77 | 1
MOVEIS E UTENSILIOS | CADEIRA GIRATÓRIA C/BRACOS | FLEXFORM | POLTRONA GIRATÓRIA ESPALDAR MÉDIA | NAO POSSUI | HUGOL - SERV DISP MEDICAMENTOS | CENTRO CIRURGICO B N° 814 | BOM |  | 926718 | 76 | 04/03/2015 | 676 | 604.77 | 1
MOVEIS E UTENSILIOS | CADEIRA GIRATÓRIA C/BRACOS | FLEXFORM | POLTRONA GIRATÓRIA ESPALDAR MÉDIA | NAO POSSUI | HUGOL - SERVIÇO DE GOVERNANÇA CLINICA | GERENCIA MEDICA DA INTERNAÇÃO - 3° ANDAR ALA 1 | BOM |  | 926719 | 76 | 04/03/2015 | 676 | 604.77 | 1
MOVEIS E UTENSILIOS | CADEIRA GIRATÓRIA C/BRACOS | FLEXFORM | POLTRONA GIRATÓRIA ESPALDAR MÉDIA | NAO POSSUI | HUGOL - SUPERV NUTRICAO | ADMISTRATIVO NUTRICIONISTAS N° 234 | BOM |  | 926720 | 76 | 04/03/2015 | 676 | 604.77 | 1
MOVEIS E UTENSILIOS | CADEIRA GIRATÓRIA C/BRACOS | FLEXFORM | POLTRONA GIRATÓRIA ESPALDAR MÉDIA | NAO POSSUI | HUGOL - SERV ENDOSC DIGEST/COLONOSC HG | SALA DE INDUÇÃO N° 99 | BOM |  | 926721 | 76 | 04/03/2015 | 676 | 604.77 | 1
MOVEIS E UTENSILIOS | CADEIRA GIRATÓRIA C/BRACOS | FLEXFORM | POLTRONA GIRATÓRIA ESPALDAR MÉDIA | NAO POSSUI | HUGOL - SERV LACTARIO | ENTRADA - SALA N° 229 | BOM |  | 926722 | 76 | 04/03/2015 | 676 | 604.77 | 1
MOVEIS E UTENSILIOS | CADEIRA GIRATÓRIA C/BRACOS | FLEXFORM | POLTRONA GIRATÓRIA ESPALDAR MÉDIA | NAO POSSUI | HUGOL - UNID COLETA E TRANSFUSAO | LABORATÓRIO/ TRANSFUSÃO N° 202 | BOM |  | 926723 | 76 | 04/03/2015 | 676 | 604.77 | 1
MOVEIS E UTENSILIOS | CADEIRA GIRATÓRIA C/BRACOS | FLEXFORM | POLTRONA GIRATÓRIA ESPALDAR MÉDIA | NAO POSSUI | HUGOL - UNID COLETA E TRANSFUSAO | LABORATÓRIO/ TRANSFUSÃO N° 202 | BOM |  | 926724 | 76 | 04/03/2015 | 676 | 604.77 | 1
MOVEIS E UTENSILIOS | CADEIRA GIRATÓRIA C/BRACOS | FLEXFORM | POLTRONA GIRATÓRIA ESPALDAR MÉDIA | NAO POSSUI | HUGOL - SERVICO DE RECEPCAO | RECEPÇÃO GERAL | BOM |  | 926725 | 76 | 04/03/2015 | 676 | 604.77 | 1
MOVEIS E UTENSILIOS | CADEIRA GIRATÓRIA C/BRACOS | FLEXFORM | POLTRONA GIRATÓRIA ESPALDAR MÉDIA | NAO POSSUI | HUGOL - UNID COLETA E TRANSFUSAO | GERÊNCIA UCT | BOM |  | 926726 | 76 | 04/03/2015 | 676 | 604.77 | 1
MOVEIS E UTENSILIOS | CADEIRA GIRATÓRIA C/BRACOS | FLEXFORM | POLTRONA GIRATÓRIA ESPALDAR MÉDIA | NAO POSSUI | HUGOL - SERV DISP MEDICAMENTOS | FARMACIA SATELITE ESPECIALIDADES 1 | BOM |  | 926727 | 76 | 04/03/2015 | 676 | 604.77 | 1
MOVEIS E UTENSILIOS | CADEIRA GIRATÓRIA C/BRACOS | FLEXFORM | POLTRONA GIRATÓRIA ESPALDAR MÉDIA | NAO POSSUI | HUGOL - SERV PATRIMONIO | ATIVO PATRIMONIAL HUGOL | BOM |  | 926728 | 76 | 04/03/2015 | 676 | 604.77 | 1
MOVEIS E UTENSILIOS | CADEIRA GIRATÓRIA C/BRACOS | FLEXFORM | POLTRONA GIRATÓRIA ESPALDAR MÉDIA | NAO POSSUI | HUGOL - UNID COLETA E TRANSFUSAO | SALA DE LIBERACAO | BOM |  | 926729 | 76 | 04/03/2015 | 676 | 604.77 | 1
MOVEIS E UTENSILIOS | ARMARIO | SANTA CRUZ | MDF 18MM BRANCO 2.10X1.00X0.40 | NAO POSSUI | HUGOL - SERV PROC ROUPAS | AREA SUJA PROC. DE ROUPAS | BOM |  | 954033 | 246 | 20/05/2016 | 1700 | 1406.75 | 1
MOVEIS E UTENSILIOS | ARMARIO | SANTA CRUZ | MDF 18MM BRANCO 2.10X1.00X0.40 | NAO POSSUI | HUGOL - SERV PROC ROUPAS | AREA SUJA PROC. DE ROUPAS | BOM |  | 954034 | 246 | 20/05/2016 | 1700 | 1406.75 | 1
MOVEIS E UTENSILIOS | ARMARIO | SANTA CRUZ | MDF 18MM BRANCO 2.10X3.00X0.40 | NAO POSSUI | HUGOL - SERV PROC ROUPAS | AREA LIMPA PROC. DE ROUPAS | BOM |  | 954035 | 246 | 20/05/2016 | 5700 | 4716.75 | 1
MOVEIS E UTENSILIOS | ARMARIO | SANTA CRUZ | MDF 18MM BRANCO 2.10X3.00X0.40 | NAO POSSUI | HUGOL - SERV PROC ROUPAS | AREA LIMPA PROC. DE ROUPAS | BOM |  | 954036 | 246 | 20/05/2016 | 5700 | 4716.75 | 1
MOVEIS E UTENSILIOS | ARMARIO | SANTA CRUZ | MDF 18MM BRANCO COM CABIDEIRO 2.00X2.45X0. | NAO POSSUI | HUGOL - SERV UTI ADULTO - A | UTI ADULTO - A | BOM |  | 969847 | 248 | 17/06/2016 | 3500 | 2894.31 | 1
MOVEIS E UTENSILIOS | ARMARIO | SANTA CRUZ | MDF 18MM BRANCO COM CABIDEIRO 2.00X2.45X0. | NAO POSSUI | HUGOL - AREAS COMUNS | CONDOMINIO | BOM |  | 969848 | 248 | 17/06/2016 | 3500 | 2894.31 | 1
MOVEIS E UTENSILIOS | ARMARIO | SANTA CRUZ | MDF 18MM BRANCO COM CABIDEIRO 2.00X1.80X0. | NAO POSSUI | HUGOL - U.I QUEIMADOS | VESTIÁRIO FEMININO | BOM |  | 969844 | 248 | 17/06/2016 | 2500 | 2067.36 | 1
MOVEIS E UTENSILIOS | ARMARIO | SANTA CRUZ | MDF 18MM BRANCO COM CABIDEIRO 2.10X1.10X0. | NAO POSSUI | HUGOL - U.I QUEIMADOS | VESTIÁRIO MASCULINO | BOM |  | 969846 | 248 | 17/06/2016 | 1600 | 1323.11 | 1
MOVEIS E UTENSILIOS | ARMARIO | SANTA CRUZ | MDF 18MM BRANCO COM CABIDEIRO 2.10X2.15X0. | NAO POSSUI | HUGOL - U.I ORTOPEDIA/TRAUMATOLOGIA | REPOUSO MASCULINO ALA 1 - SALA N° 370 | BOM |  | 970682 | 257 | 19/08/2016 | 3200 | 2593.55 | 1
MOVEIS E UTENSILIOS | ARMARIO | SANTA CRUZ | MDF 18MM BRANCO COM CABIDEIRO 2.10X2.15X0. | NAO POSSUI | HUGOL - U.I ORTOPEDIA/TRAUMATOLOGIA | REPOUSO FEMININO ALA 1 - SALA N° 376 | BOM |  | 970684 | 257 | 19/08/2016 | 3200 | 2593.55 | 1
MOVEIS E UTENSILIOS | ARMARIO | SANTA CRUZ | MDF 18MM BRANCO COM CABIDEIRO 2.10X3.00X0. | 971256 | HUGOL - SERV PRONTO SOCORRO | REPOUSO MASCULINO MEDICO N° 75 | BOM |  | 971256 | 260 | 09/09/2016 | 4500 | 3620 | 1
MOVEIS E UTENSILIOS | ARMARIO | SANTA CRUZ | MDF 18MM BRANCO COM CABIDEIRO 2.10X3.00X0. | 971257 | HUGOL - SERV PRONTO SOCORRO | REPOUSO FEMININO MEDICO N° 37 | BOM |  | 971257 | 260 | 09/09/2016 | 4500 | 3620 | 1
MOVEIS E UTENSILIOS | PULPITO EM ACRILICO CRISTAL | GOIANIA ACRILICO | EM ACRILICO CRISTAL 8MM | NAO POSSUI | HUGOL - AREAS COMUNS | CAPELA | BOM |  | 954438 | 152 | 10/05/2016 | 1035 | 866.67 | 1
MOVEIS E UTENSILIOS | ARMARIO | SANTA CRUZ | MDF 18MM BRANCO 2.10X1.2X0.45 / GUARDA PERTENCES | NAO POSSUI | HUGOL - SERV DE HIGIENIZACAO | SERV HIGIENIZAÇÃO HUGOL | BOM |  | 956259 | 247 | 03/06/2016 | 21000 | 17424.17 | 1
MOVEIS E UTENSILIOS | ARMARIO | SANTA CRUZ | MDF 18MM BRANCO COM CABIDEIRO 2.10X2.15X0. | NAO POSSUI | HUGOL - U.I ORTOPEDIA/TRAUMATOLOGIA | REPOUSO FEMININO ALA 2 - SALA N° 405 | BOM |  | 970687 | 257 | 19/08/2016 | 3200 | 2593.55 | 1
MOVEIS E UTENSILIOS | ARMARIO | SANTA CRUZ | MDF 18MM BRANCO COM CABIDEIRO 2.10X2.15X0. | NAO POSSUI | HUGOL - U.I ORTOPEDIA/TRAUMATOLOGIA | REPOUSO RESIDENTES ALA 2 - SALA N° 400 | BOM |  | 970686 | 257 | 19/08/2016 | 3200 | 2593.55 | 1
MOVEIS E UTENSILIOS | ARMARIO | SANTA CRUZ | MDF 18MM BRANCO COM CABIDEIRO 2,10 X 2,15 X 0,45 | NAO POSSUI | HUGOL - U.I CIRURGICA | REPOUSO FEMININO ALA 2 N° 457 | BOM |  | 970692 | 257 | 19/08/2016 | 3200 | 2593.55 | 1
MOVEIS E UTENSILIOS | ARMARIO | SANTA CRUZ | MDF 18MM BRANCO COM CABIDEIRO 2,10 X 2,15 X 0,45 | NAO POSSUI | HUGOL - U.I CIRURGICA | REPOUSO MASCULINO ALA 2 N° 454 | BOM |  | 970691 | 257 | 19/08/2016 | 3200 | 2593.55 | 1
MOVEIS E UTENSILIOS | ARMARIO | SANTA CRUZ | MDF 18MM BRANCO COM CABIDEIRO 2,10 X 2,15 X 0,45 | NAO POSSUI | HUGOL - U.I CIRURGICA | REPOUSO MASCULINO ALA 1 | BOM |  | 970688 | 257 | 19/08/2016 | 3200 | 2593.55 | 1
MOVEIS E UTENSILIOS | ARMARIO | SANTA CRUZ | MDF 18MM BRANCO COM CABIDEIRO 2,10 X 2,15 X 0,45 | NAO POSSUI | HUGOL - U.I CIRURGICA | REPOUSO FEMININO ALA 1 | BOM |  | 970690 | 257 | 19/08/2016 | 3200 | 2593.55 | 1
MOVEIS E UTENSILIOS | ARMARIO | SANTA CRUZ | MDF 18MM BRANCO COM CABIDEIRO 2,10 X 2,15 X 0,45 | NAO POSSUI | HUGOL - U.I CLINICA ESPECIALIDADES | REPOUSO MASCULINO ALA 3 | BOM |  | 970694 | 257 | 19/08/2016 | 3200 | 2593.55 | 1
MOVEIS E UTENSILIOS | ARMARIO | SANTA CRUZ | MDF 18MM BRANCO COM CABIDEIRO | NAO POSSUI | HUGOL - SERV UTI G PEDIATRICA | SALA DE UTILIDADES N° 558 | BOM |  | 970701 | 257 | 19/08/2016 | 3200 | 2593.55 | 1
MOVEIS E UTENSILIOS | ARMARIO | SANTA CRUZ | MDF 18MM BRANCO COM CABIDEIRO 2,10 X 2,15 X 0,45 | NAO POSSUI | HUGOL - SERV ENFERM PEDIATRICA | REPOUSO MISTO MEDICO ALA 2 N° 514 | BOM |  | 970702 | 257 | 27/11/2015 | 3200 | 2593.55 | 1
MOVEIS E UTENSILIOS | ARMARIO | SANTA CRUZ | MDF 18MM BRANCO COM CABIDEIRO 2,10 X 2,15 X 0,45 | NAO POSSUI | HUGOL - SERV ENFERM PEDIATRICA | REPOUSO FEMININO ALA 2 N° 509 | BOM |  | 970703 | 257 | 19/08/2016 | 3200 | 2593.55 | 1
MOVEIS E UTENSILIOS | NICHO EM MDF | MI DESIGN | MDF 18MM BRANCO 1,91X0,60X0,29M | 1793 | HUGOL - U.I CLINICA ESPECIALIDADES | PREPARO MEDICAMENTO ALA 2 N° 667 | BOM |  | 1891353 | 67 | 18/03/2019 | 863.69 | 475.49 | 1
MOVEIS E UTENSILIOS | NICHO EM MDF | MI DESIGN | MDF 18MM BRANCO 1,91X0,60X0,29M | 1997 | HUGOL - U.I CARDIOLOGIA | PREPARO DE MEDICAMENTOS ALA 1 | BOM |  | 1891354 | 67 | 18/03/2019 | 863.69 | 475.49 | 1
MOVEIS E UTENSILIOS | NICHO EM MDF | MI DESIGN | MDF 18MM BRANCO 1,91X0,60X0,29M | 1998 | HUGOL - U.I CARDIOLOGIA | PREPARO DE MEDICAMENTOS ALA 2 | BOM |  | 1891355 | 67 | 18/03/2019 | 863.69 | 475.49 | 1
MOVEIS E UTENSILIOS | MESA REDONDA | USE | ARGILA EM MDP 25MM MED. 1000X1000X740 | 1745 | HUGOL - AREAS COMUNS | COPA HEMODINAMICA | BOM |  | 760867 | 1981 | 14/02/2018 | 404 | 265.97 | 1
MOVEIS E UTENSILIOS | MESA REDONDA | USE | ARGILA EM MDP 25MM MED. 1000X1000X740 | NAO POSSUI | HUGOL - SERV RECRUT E SELECAO | SALA DE TREINAMENTO N° 924 | BOM |  | 760868 | 1981 | 14/02/2018 | 404 | 265.97 | 1
MOVEIS E UTENSILIOS | CADEIRA GIRATÓRIA C/BRACOS | FLEXFORM | POLTRONA GIRATÓRIA ESPALDAR MÉDIA | NAO POSSUI | HUGOL - SERV PATRIMONIO | ATIVO PATRIMONIAL HUGOL | BOM |  | 926869 |  | 06/03/2015 | 676 | 593.14 | 1
MOVEIS E UTENSILIOS | BANCO INOX GIRATÓRIO | NICOVIDA | NAO POSSUI | NAO POSSUI | HUGOL - SERV SEG HIG MED TRAB | SESMT - SALA N° 919 | BOM |  | 771181 | 1625 | 18/04/2018 | 320 | 205.78 | 1
MOVEIS E UTENSILIOS | BANCO INOX GIRATÓRIO | NICOVIDA | NAO POSSUI | NAO POSSUI | HUGOL - AREAS COMUNS | COPA QUEIMADOS | BOM |  | 771182 | 1625 | 18/04/2018 | 320 | 205.78 | 1
MOVEIS E UTENSILIOS | BANCO INOX GIRATÓRIO | NICOVIDA | NAO POSSUI | NAO POSSUI | HUGOL - SERV CENTRO CIRURGICO B | SERV CENTRO CIRURGICO B | BOM |  | 771184 | 1625 | 18/04/2018 | 320 | 205.78 | 1
MOVEIS E UTENSILIOS | BANCO INOX GIRATÓRIO | NICOVIDA | NAO POSSUI | NAO POSSUI | HUGOL - U.I ORTOPEDIA/TRAUMATOLOGIA | POSTO ENFERMAGEM ALA 1 | BOM |  | 771183 | 1625 | 18/04/2018 | 320 | 205.78 | 1
MOVEIS E UTENSILIOS | BANCO INOX GIRATÓRIO | NICOVIDA | NAO POSSUI | NAO POSSUI | HUGOL - SERV DISP MEDICAMENTOS | CENTRO CIRURGICO B N° 814 | BOM |  | 771185 | 1625 | 18/04/2018 | 320 | 205.78 | 1
MOVEIS E UTENSILIOS | BANCO INOX GIRATÓRIO | NICOVIDA | NAO POSSUI | NAO POSSUI | HUGOL - U.I CLINICA MÉDICA | CORREDOR ALA 1 | BOM |  | 1914 | 1625 | 18/04/2018 | 320 | 205.78 | 1
MOVEIS E UTENSILIOS | BANCO INOX GIRATÓRIO | NICOVIDA | NAO POSSUI | NAO POSSUI | HUGOL - U.I CLINICA MÉDICA | PREPARO DE MEDICAMENTO ALA 2 | BOM |  | 1915 | 1625 | 18/04/2018 | 320 | 205.78 | 1
MOVEIS E UTENSILIOS | ARMARIO | SANTA CRUZ | SUSPENSO EM MDF 18MM BRANCO 0.70X2.40X0.35 | NAO POSSUI | HUGOL - SUPERV NUTRICAO | ADMISTRATIVO NUTRICIONISTAS N° 234 | BOM |  | 954450 | 243 | 06/04/2016 | 1400 | 1133.92 | 1
MAQUINAS - APARELHOS E EQUIPAMENTOS | ARMARIO | OLYMPUS | P/ SISTEMA DE VIDEO ENDOSCOPIA TROLLEY | B419065 | HUGOL - SERV BRONCOSCOPIA | SERV DE BRONCOSCOPIA N° 95 | BOM |  | 954507 | 103448 | 28/03/2016 | 7600.01 | 6363.99 | 1
MOVEIS E UTENSILIOS | BIOMBO 3 FACES | INMED | NAO POSSUI | NAO POSSUI | HUGOL - SERV UTI ADULTO - F | UTI ADULTO - F | BOM |  | 3511501 | 1841 | 02/02/2024 | 486.5 | 0 | 1
MOVEIS E UTENSILIOS | BIOMBO 3 FACES | INMED | NAO POSSUI | NAO POSSUI | HUGOL - SERV UTI ADULTO CARDIO | UTI ADULTO CARDIO N° 780/781 | BOM |  | 3511496 | 1841 | 02/02/2024 | 486.5 | 0 | 1
MOVEIS E UTENSILIOS | ARMARIO | SANTA CRUZ | SUSPENSO EM MDF 18MM BRANCO 0.70X2.40X0.35 | NAO POSSUI | HUGOL - SERV LACTARIO | SALA DE SANITIZAÇÃO DE INSUMOS - SALA N° 232 | BOM |  | 952994 | 244 | 20/04/2016 | 1300 | 1080.81 | 1
MOVEIS E UTENSILIOS | ARMARIO | SANTA CRUZ | SUSPENSO EM MDF 18MM BRANCO 0.70X2.68X0.32 | NAO POSSUI | HUGOL - SERV LACTARIO | SALA DE RECEBIMENTO DE INSUMOS - SALA N° 227 | BOM |  | 952995 | 244 | 20/04/2016 | 1500 | 1247.08 | 1
MOVEIS E UTENSILIOS | ARMARIO | SANTA CRUZ | MDF 18MM BRANCO 0.80X0.96X0.04 | NAO POSSUI | HUGOL - SERV LACTARIO | SALA DE MAMADEIRAS - SALA N° 233 | BOM |  | 952996 | 244 | 20/04/2016 | 610 | 507.15 | 1
MOVEIS E UTENSILIOS | ARMARIO | SANTA CRUZ | MDF 18MM BRANCO 0.90X1.30X0.50 | NAO POSSUI | HUGOL - SERV LACTARIO | SALA DE DIETA ENTERAL - SALA N° 231 | BOM |  | 952997 | 244 | 20/04/2016 | 780 | 648.48 | 1
MOVEIS E UTENSILIOS | ARMARIO | SANTA CRUZ | SUSPENSO EM MDF 18MM BRANCO 0.70X1.80X0.32 | NAO POSSUI | HUGOL - SERV LACTARIO | SALA DE MAMADEIRAS - SALA N° 233 | BOM |  | 952998 | 244 | 20/04/2016 | 370 | 307.61 | 1
MOVEIS E UTENSILIOS | ARMARIO | SANTA CRUZ | SUSPENSO EM MDF 18MM BRANCO 0.70X1.80X0.32 | NAO POSSUI | HUGOL - SERV LACTARIO | SALA DE DIETA ENTERAL - SALA N° 231 | BOM |  | 952999 | 244 | 20/04/2016 | 370 | 307.61 | 1
MOVEIS E UTENSILIOS | ARMARIO | SANTA CRUZ | SUSPENSO EM MDF 18MM BRANCO 1.11X0.70X0.32 | NAO POSSUI | HUGOL - SERV LACTARIO | ENTRADA - SALA N° 229 | BOM |  | 953000 | 244 | 20/04/2016 | 710 | 590.29 | 1
MOVEIS E UTENSILIOS | PRATELEIRA | SANTA CRUZ | EM MDF 18MM BRANCO 0.77X0.50X0.03 | NAO POSSUI | HUGOL - SERV LACTARIO | SALA DE SANITIZAÇÃO DE INSUMOS - SALA N° 232 | BOM |  | 953002 | 244 | 20/04/2016 | 330 | 274.36 | 1
MOVEIS E UTENSILIOS | PRATELEIRA | SANTA CRUZ | EM MDF 18MM BRANCO 1.11X0.60X0.03 | NAO POSSUI | HUGOL - SERV LACTARIO | ENTRADA - SALA N° 229 | BOM |  | 953004 | 244 | 20/04/2016 | 420 | 349.18 | 1
MOVEIS E UTENSILIOS | PRATELEIRA | SANTA CRUZ | EM MDF 18MM BRANCO 1.20X0.50X0.03 | NAO POSSUI | HUGOL - SERV LACTARIO | SALA DE SANITIZAÇÃO DE INSUMOS - SALA N° 232 | BOM |  | 953006 | 244 | 20/04/2016 | 380 | 315.93 | 1
MOVEIS E UTENSILIOS | PRATELEIRA | SANTA CRUZ | EM MDF 30MM BRANCO 0.03X1.95X0.30 | NAO POSSUI | HUGOL - SERV LACTARIO | SALA DE MAMADEIRAS - SALA N° 233 | BOM |  | 953007 | 244 | 20/04/2016 | 370 | 307.61 | 1
MOVEIS E UTENSILIOS | ARMARIO | SANTA CRUZ | MDF 18MM BRANCO 2.10X0.90X0.45 | NAO POSSUI | HUGOL - SERV REFEITORIO E PROD | VESTIÁRIOS | BOM |  | 954428 | 245 | 10/05/2016 | 1600 | 1324 | 1
MOVEIS E UTENSILIOS | ARMARIO | SANTA CRUZ | MDF 18MM BRANCO 2.10X0.90X0.45 | NAO POSSUI | HUGOL - SERV REFEITORIO E PROD | VESTIÁRIOS | BOM |  | 954429 | 245 | 10/05/2016 | 1600 | 1324 | 1
MOVEIS E UTENSILIOS | ARMARIO | SANTA CRUZ | MDF 18MM BRANCO 2.10X0.90X0.45 | NAO POSSUI | HUGOL - SERV REFEITORIO E PROD | VESTIÁRIOS | BOM |  | 954430 | 245 | 10/05/2016 | 1600 | 1324 | 1
MOVEIS E UTENSILIOS | ARMARIO | SANTA CRUZ | MDF 18MM BRANCO 2.10X0.90X0.45 | NAO POSSUI | HUGOL - SERV REFEITORIO E PROD | VESTIÁRIOS | BOM |  | 954431 | 245 | 10/05/2016 | 1600 | 1324 | 1
MOVEIS E UTENSILIOS | ARMARIO | SANTA CRUZ | MDF 18MM BRANCO 2.10X1.10X0.45 / 40 PORTAS | NAO POSSUI | HUGOL - SERV PRONTO SOCORRO | SALA DE EQUIPAMENTOS N° 42 | BOM |  | 954434 | 245 | 10/05/2016 | 1800 | 1489.5 | 1
MOVEIS E UTENSILIOS | ARMARIO | SANTA CRUZ | MDF 18MM BRANCO 2.10X1.20X0.40 | NAO POSSUI | HUGOL - SERV PROC ROUPAS | AREA LIMPA PROC. DE ROUPAS | BOM |  | 954432 | 245 | 10/05/2016 | 1900 | 1572.25 | 1
MOVEIS E UTENSILIOS | ARMARIO | SANTA CRUZ | MDF 18MM BRANCO 2.10X1.20X0.40 | NAO POSSUI | HUGOL - SERV PROC ROUPAS | AREA LIMPA PROC. DE ROUPAS | BOM |  | 954433 | 245 | 10/05/2016 | 1900 | 1572.25 | 1
MOVEIS E UTENSILIOS | ARMARIO | SANTA CRUZ | MDF 18MM BRANCO 2.10X3.95X0.45 | NAO POSSUI | HUGOL - SERV REFEITORIO E PROD | VESTIÁRIOS | BOM |  | 954436 | 245 | 10/05/2016 | 6700 | 5544.25 | 1
MOVEIS E UTENSILIOS | ARMARIO | SANTA CRUZ | MDF 18MM BRANCO 2.10X3.95X0.45 | NAO POSSUI | HUGOL - SERV REFEITORIO E PROD | VESTIÁRIOS | BOM |  | 954437 | 245 | 10/05/2016 | 6700 | 5544.25 | 1
MOVEIS E UTENSILIOS | ARMARIO | SANTA CRUZ | MDF 18MM BRANCO 2.10X2.00X0.45 | NAO POSSUI | HUGOL - U.I CARDIOLOGIA | REPOUSO FEMININO ALA 1 | BOM |  | 954435 | 245 | 10/05/2016 | 3000 | 2482.5 | 1
MOVEIS E UTENSILIOS | CADEIRA DE RODAS TETRAPLÉGICO | ORTOBRAS | TETRAPLEGICO INF / MODEL: ULX' | 251639 | HUGOL - SERVICO DE RECEPCAO | MAQUEIROS | BOM |  | 610356 | 0 | 22/12/2016 | 1500 | 1163.31 | 1
MOVEIS E UTENSILIOS | CADEIRA GIRATÓRIA C/BRACOS | FLEXFORM | POLTRONA GIRATÓRIA ESPALDAR MÉDIA | NAO POSSUI | HUGOL - SERV DISP MEDICAMENTOS | CENTRO CIRURGICO B N° 814 | BOM |  | 885826 |  | 04/03/2015 | 676 | 589.32 | 1
MOVEIS E UTENSILIOS | ARMARIO | SANTA CRUZ | MDF 18MM BRANCO 0.70X1.30X0.32 | NAO POSSUI | HUGOL - SERV LACTARIO | SALA DE DIETA ENTERAL - SALA N° 231 | BOM |  | 954439 | 243 | 06/04/2016 | 710 | 587.33 | 1
MOVEIS E UTENSILIOS | ARMARIO | SANTA CRUZ | MDF 18MM BRANCO 0.74X0.96X0.54 | NAO POSSUI | HUGOL - SERV LACTARIO | SALA DE MAMADEIRAS - SALA N° 233 | BOM |  | 954440 | 243 | 06/04/2016 | 600 | 496.33 | 1
MOVEIS E UTENSILIOS | ARMARIO | SANTA CRUZ | MDF 18MM BRANCO 0.74X1.00X0.54 | NAO POSSUI | HUGOL - SERV LACTARIO | SALA DE RECEBIMENTO DE INSUMOS - SALA N° 227 | BOM |  | 954441 | 243 | 06/04/2016 | 690 | 570.78 | 1
MOVEIS E UTENSILIOS | ARMARIO | SANTA CRUZ | MDF 18MM BRANCO 0.74X1.35X0.54 | NAO POSSUI | HUGOL - SERV LACTARIO | SALA DE MAMADEIRAS - SALA N° 233 | BOM |  | 954442 | 243 | 06/04/2016 | 890 | 736.23 | 1
MOVEIS E UTENSILIOS | ARMARIO | SANTA CRUZ | MDF 18MM BRANCO 0.74X1.43X0.54 | NAO POSSUI | HUGOL - SERV LACTARIO | SALA DE MAMADEIRAS - SALA N° 233 | BOM |  | 954443 | 243 | 06/04/2016 | 1000 | 827.22 | 1
MOVEIS E UTENSILIOS | ARMARIO | SANTA CRUZ | MDF 18MM BRANCO 0.74X2.70X0.54 | NAO POSSUI | HUGOL - SERV LACTARIO | SALA DE RECEBIMENTO DE INSUMOS - SALA N° 227 | BOM |  | 954444 | 243 | 06/04/2016 | 1800 | 1489 | 1
MOVEIS E UTENSILIOS | ARMARIO | SANTA CRUZ | MDF 18MM BRANCO 0.74X3.35X0.54 | NAO POSSUI | HUGOL - SERV LACTARIO | SALA DE SANITIZAÇÃO DE INSUMOS - SALA N° 232 | BOM |  | 954445 | 243 | 06/04/2016 | 2370 | 1960.52 | 1
MOVEIS E UTENSILIOS | ARMARIO | SANTA CRUZ | MDF 18MM BRANCO 0.80X3.14X0.55 | NAO POSSUI | HUGOL - SERV LACTARIO | SALA DE DIETA ENTERAL - SALA N° 231 | BOM |  | 954446 | 243 | 06/04/2016 | 2500 | 2068.06 | 1
MOVEIS E UTENSILIOS | ARMARIO | SANTA CRUZ | MDF 18MM BRANCO 2.10X2.00X0.60 | NAO POSSUI | HUGOL - SERV LACTARIO | SALA DE DIETA ENTERAL - SALA N° 231 | BOM |  | 954447 | 243 | 06/04/2016 | 3900 | 3226.17 | 1
MOVEIS E UTENSILIOS | ARMARIO | SANTA CRUZ | MDF 18MM BRANCO 250X0.89X0.50 | NAO POSSUI | HUGOL - SERV LACTARIO | SALA DE MAMADEIRAS - SALA N° 233 | BOM |  | 954448 | 243 | 06/04/2016 | 1800 | 1489 | 1
MOVEIS E UTENSILIOS | ARMARIO | SANTA CRUZ | MDF 18MM BRANCO COM CABIDEIRO 2,10X3,00X0,45 M | NAO POSSUI | HUGOL - SERV UTI ADULTO - A | HALL E CORREDORES UTI 1 | BOM |  | 969851 | 251 | 08/07/2016 | 5700 | 4642.74 | 1
MOVEIS E UTENSILIOS | ARMARIO | SANTA CRUZ | MDF 18MM BRANCO COM CABIDEIRO 2,10X3,00X0,45 M | NAO POSSUI | HUGOL - SERV UTI ADULTO - A | HALL E CORREDORES UTI 1 | BOM |  | 969852 | 251 | 08/07/2016 | 5700 | 4642.74 | 1
MOVEIS E UTENSILIOS | ARMARIO | SANTA CRUZ | SUSPENSO EM MDF 18MM BRANCO 0.40X1.25X0.35 | NAO POSSUI | HUGOL - SERV LACTARIO | ENTRADA - SALA N° 229 | BOM |  | 954449 | 243 | 06/04/2016 | 470 | 389.97 | 1
MOVEIS E UTENSILIOS | NICHO EM MDF | MI DESIGN | MDF 18MM BRANCO 1,91X0,60X0,29M | 1553 | HUGOL - U.I ORTOPEDIA/TRAUMATOLOGIA | PREPARO DE MEDICAMENTO ALA 1 - SALA N° 383 | BOM |  | 1891344 | 67 | 18/03/2019 | 863.69 | 475.49 | 1
MOVEIS E UTENSILIOS | NICHO EM MDF | MI DESIGN | MDF 18MM BRANCO 1,91X0,60X0,29M | 1556 | HUGOL - U.I ORTOPEDIA/TRAUMATOLOGIA | PREPARO DE MEDICAMENTO ALA 2 - SALA N° 391 | BOM |  | 1891345 | 67 | 18/03/2019 | 863.69 | 475.49 | 1
MOVEIS E UTENSILIOS | NICHO EM MDF | MI DESIGN | MDF 18MM BRANCO 1,91X0,60X0,29M | 1557 | HUGOL - U.I CIRURGICA | POSTO ENFERMAGEM ALA 1 | BOM |  | 1891346 | 67 | 18/03/2019 | 863.69 | 475.49 | 1
MOVEIS E UTENSILIOS | NICHO EM MDF | MI DESIGN | MDF 18MM BRANCO 1,91X0,60X0,29M | 1558 | HUGOL - U.I CIRURGICA | PREPARO MEDICAMENTO ALA 2 N° 445 | BOM |  | 1891347 | 67 | 18/03/2019 | 863.69 | 475.49 | 1
MOVEIS E UTENSILIOS | NICHO EM MDF | MI DESIGN | MDF 18MM BRANCO 1,91X0,60X0,29M | 1730 | HUGOL - U.I CLINICA ESPECIALIDADES | PREPARO DE MEDICAMENTO ALA 3 | BOM |  | 1891348 | 67 | 18/03/2019 | 863.69 | 475.49 | 1
MOVEIS E UTENSILIOS | NICHO EM MDF | MI DESIGN | MDF 18MM BRANCO 1,91X0,60X0,29M | 1753 | HUGOL - SERV ENFERM PEDIATRICA | PREPARO DE MEDICAMENTO ALA 2 N° 502 | BOM |  | 1891349 | 67 | 18/03/2019 | 863.69 | 475.49 | 1
MOVEIS E UTENSILIOS | NICHO EM MDF | MI DESIGN | MDF 18MM BRANCO 1,91X0,60X0,29M | 1756 | HUGOL - U.I CLINICA MÉDICA | PREPARO DE MEDICAMENTO ALA 1 | BOM |  | 1891350 | 67 | 18/03/2019 | 863.69 | 475.49 | 1
MOVEIS E UTENSILIOS | NICHO EM MDF | MI DESIGN | MDF 18MM BRANCO 1,91X0,60X0,29M | 1760 | HUGOL - U.I CLINICA MÉDICA | PREPARO DE MEDICAMENTO ALA 2 | BOM |  | 1891351 | 67 | 18/03/2019 | 863.69 | 475.49 | 1
MOVEIS E UTENSILIOS | NICHO EM MDF | MI DESIGN | MDF 18MM BRANCO 1,91X0,60X0,29M | 1769 | HUGOL - U.I CLINICA ESPECIALIDADES | POSTO DE ENFERMAGEM ALA 1 | BOM |  | 1891352 | 67 | 18/03/2019 | 863.69 | 475.49 | 1
MOVEIS E UTENSILIOS | BANCO INOX C/ ENCOSTO | META HOSPITALAR | NAO POSSUI | NAO POSSUI | HUGOL - SERV PRONTO SOCORRO | SALA ORTOPEDIA/CIRURGIA GERAL N° 73 | BOM |  | 761137 | 278 | 14/12/2015 | 370 | 240.7 | 1
MOVEIS E UTENSILIOS | BANCO INOX C/ ENCOSTO | META HOSPITALAR | NAO POSSUI | NAO POSSUI | HUGOL - U.I QUEIMADOS | POSTO DE ENFERMAGEM E CORREDOR | BOM |  | 761138 | 278 | 19/03/2018 | 370 | 240.7 | 1
MOVEIS E UTENSILIOS | BANCO INOX C/ ENCOSTO | META HOSPITALAR | NAO POSSUI | NAO POSSUI | HUGOL - SALA DE HEMODINAMICA | SALA DA HEMODINÂMICA 1 | BOM |  | 761139 | 278 | 19/03/2018 | 370 | 240.7 | 1
MOVEIS E UTENSILIOS | BANCO INOX C/ ENCOSTO | META HOSPITALAR | NAO POSSUI | NAO POSSUI | HUGOL - U.I ORTOPEDIA/TRAUMATOLOGIA | SALA CURATIVOS ALA 2 - SALA N° 408 | BOM |  | 761140 | 278 | 19/03/2018 | 370 | 240.7 | 1
MOVEIS E UTENSILIOS | BANCO INOX C/ ENCOSTO | META HOSPITALAR | NAO POSSUI | NAO POSSUI | HUGOL - SERV DISP MEDICAMENTOS | FARMÁCIA CENTRAL N° 274 | BOM |  | 761141 | 278 | 19/03/2018 | 370 | 240.7 | 1
MOVEIS E UTENSILIOS | BANCO INOX C/ ENCOSTO | META HOSPITALAR | NAO POSSUI | NAO POSSUI | HUGOL - AREAS COMUNS | COPA 4° ANDAR ALA 2 | BOM |  | 761142 | 278 | 19/03/2018 | 370 | 240.7 | 1
MOVEIS E UTENSILIOS | BANCO INOX C/ ENCOSTO | META HOSPITALAR | NAO POSSUI | NAO POSSUI | HUGOL - AREAS COMUNS | COPA UTI G/CARDIO NEOPED N° 561 | BOM |  | 761143 | 278 | 19/03/2018 | 370 | 240.7 | 1
MOVEIS E UTENSILIOS | BANCO INOX C/ ENCOSTO | META HOSPITALAR | NAO POSSUI | NAO POSSUI | HUGOL - AREAS COMUNS | COPA UTI G/CARDIO NEOPED N° 561 | BOM |  | 761144 | 278 | 19/03/2018 | 370 | 240.7 | 1
MOVEIS E UTENSILIOS | BANCO INOX C/ ENCOSTO | META HOSPITALAR | NAO POSSUI | NAO POSSUI | HUGOL - SERV PATRIMONIO | BENS AGUARDANDO MANUTENÇÃO | BOM |  | 761145 | 278 | 19/03/2018 | 370 | 240.7 | 1
MOVEIS E UTENSILIOS | BANCO INOX C/ ENCOSTO | META HOSPITALAR | NAO POSSUI | NAO POSSUI | HUGOL - U.I ORTOPEDIA/TRAUMATOLOGIA | POSTO ENFERMAGEM ALA 2 | BOM |  | 761146 | 278 | 19/03/2018 | 370 | 240.7 | 1
MOVEIS E UTENSILIOS | PULPITO EM ACRILICO CRISTAL | ART-ALUMINIO | EM ACRILICO CRISTAL DE 12MM | NAO POSSUI | HUGOL - AUDITORIO | AUDITORIO N° 2 | BOM |  | 2266712 | 4597 | 08/04/2020 | 5797 | 2560.34 | 1
MOVEIS E UTENSILIOS | BANCO INOX GIRATÓRIO | NICOVIDA | NAO POSSUI | NAO POSSUI | HUGOL - SERV DISP MEDICAMENTOS | FARMÁCIA CENTRAL N° 274 | BOM |  | 771200 | 1626 | 18/04/2018 | 122.9 | 79.07 | 1
MOVEIS E UTENSILIOS | BANCO INOX GIRATÓRIO | NICOVIDA | NAO POSSUI | NAO POSSUI | HUGOL - SERV PATRIMONIO | BENS AGUARDANDO MANUTENÇÃO | BOM |  | 771201 | 1626 | 18/04/2018 | 122.9 | 79.07 | 1
MOVEIS E UTENSILIOS | BANQUETA | NICOVIDA | ACO INOX COM BASE ALTA E FIXA COM ESTOFA | NAO POSSUI | HUGOL - AREAS COMUNS | COPA UTI PEDIATRICA | BOM |  | 1916 | 1625 | 18/04/2018 | 510 | 327.96 | 1
MOVEIS E UTENSILIOS | BANQUETA | NICOVIDA | ACO INOX COM BASE ALTA E FIXA COM ESTOFA | NAO POSSUI | HUGOL - SERV PRONTO SOCORRO | SALA DE ESPECIALIDADES/MEDICA N° 44 | BOM |  | 771188 | 1625 | 18/04/2018 | 510 | 327.96 | 1
MOVEIS E UTENSILIOS | BANQUETA | NICOVIDA | ACO INOX COM BASE ALTA E FIXA COM ESTOFA | NAO POSSUI | HUGOL - SALA DE HEMODINAMICA | HALL E CORREDOR | BOM |  | 771186 | 1625 | 18/04/2018 | 510 | 327.96 | 1
MOVEIS E UTENSILIOS | BANQUETA | NICOVIDA | ACO INOX COM BASE ALTA E FIXA COM ESTOFA | NAO POSSUI | HUGOL - UNID COLETA E TRANSFUSAO | LANCHONETE UCT | BOM |  | 1921 | 1625 | 18/04/2018 | 510 | 327.96 | 1
MOVEIS E UTENSILIOS | BANQUETA | NICOVIDA | ACO INOX COM BASE ALTA E FIXA COM ESTOFA | 1922 | HUGOL - SERVICO DE HEMODINAMICA | BOX HEMODINAMICA | BOM |  | 771192 | 1625 | 18/04/2018 | 510 | 327.96 | 1
MOVEIS E UTENSILIOS | BANQUETA | NICOVIDA | ACO INOX COM BASE ALTA E FIXA COM ESTOFA | NAO POSSUI | HUGOL - SALA DE HEMODINAMICA | HALL E CORREDOR | BOM |  | 771189 | 1625 | 18/04/2018 | 510 | 327.96 | 1
MOVEIS E UTENSILIOS | BANQUETA | NICOVIDA | ACO INOX COM BASE ALTA E FIXA COM ESTOFA | 1924 | HUGOL - SERV ALMOX GERAL | SERVICO ALMOXARIFADO GERAL B | BOM |  | 1924 | 1625 | 18/04/2018 | 510 | 327.96 | 1
MOVEIS E UTENSILIOS | BANQUETA | NICOVIDA | ACO INOX COM BASE ALTA E FIXA COM ESTOFA | NAO POSSUI | HUGOL - SERV PATRIMONIO | BENS AGUARDANDO MANUTENÇÃO | BOM |  | 1925 | 1625 | 18/04/2018 | 510 | 327.96 | 1
MOVEIS E UTENSILIOS | CADEIRA FIXA C/ BRAÇO | FORTALEZA MOVEIS | POLTRONA ERME MÉDIA FIXA | NAO POSSUI | HUGOL - COORDENAÇÃO DE HOTELARIA HOSP | COOD DE ACOLHIMENTO | BOM |  | 2396374 | 606 | 25/08/2015 | 612.3 | 194.55 | 1
MOVEIS E UTENSILIOS | CADEIRA FIXA C/ BRAÇO | FORTALEZA MOVEIS | POLTRONA ERME MÉDIA FIXA | NAO POSSUI | HUGOL - COORDENAÇÃO DE HOTELARIA HOSP | COOD DE ACOLHIMENTO | BOM |  | 2396375 | 606 | 15/07/2021 | 612.3 | 194.55 | 1
MOVEIS E UTENSILIOS | CADEIRA FIXA C/ BRAÇO | FORTALEZA MOVEIS | POLTRONA ERME MÉDIA FIXA | NAO POSSUI | HUGOL - SERV CENTRO CIRURGICO B | SERV CENTRO CIRURGICO B | BOM |  | 2396376 | 606 | 15/07/2021 | 612.3 | 194.55 | 1
MOVEIS E UTENSILIOS | CADEIRA FIXA C/ BRAÇO | FORTALEZA MOVEIS | POLTRONA ERME MÉDIA FIXA | NAO POSSUI | HUGOL - SERV PATRIMONIO | BENS AGUARDANDO MANUTENÇÃO | BOM |  | 2396377 | 606 | 15/07/2021 | 612.3 | 194.55 | 1
MOVEIS E UTENSILIOS | CADEIRA FIXA C/ BRAÇO | FORTALEZA MOVEIS | POLTRONA ERME MÉDIA FIXA | NAO POSSUI | HUGOL - SERVICO DE RECEPCAO | RECEPÇÃO EMERGÊNCIA CARDIOLÓGICA | BOM |  | 2396378 | 606 | 15/07/2021 | 612.3 | 194.55 | 1
MOVEIS E UTENSILIOS | CADEIRA FIXA C/ BRAÇO | FORTALEZA MOVEIS | POLTRONA ERME MÉDIA FIXA | NAO POSSUI | HUGOL - SERV PATRIMONIO | BENS AGUARDANDO MANUTENÇÃO | BOM |  | 2396379 | 606 | 15/07/2021 | 612.3 | 194.55 | 1
MOVEIS E UTENSILIOS | CADEIRA FIXA C/ BRAÇO | FORTALEZA MOVEIS | POLTRONA ERME MÉDIA FIXA | NAO POSSUI | HUGOL - COORDENAÇÃO DE HOTELARIA HOSP | COOD DE ACOLHIMENTO | BOM |  | 2396380 | 606 | 15/07/2021 | 612.3 | 194.55 | 1
MOVEIS E UTENSILIOS | CADEIRA FIXA C/ BRAÇO | FORTALEZA MOVEIS | POLTRONA ERME MÉDIA FIXA | NAO POSSUI | HUGOL - SERVICO DE RECEPCAO | RECEPÇÃO GERAL | BOM |  | 2396381 | 606 | 15/07/2021 | 612.3 | 194.55 | 1
MOVEIS E UTENSILIOS | CADEIRA FIXA C/ BRAÇO | FORTALEZA MOVEIS | POLTRONA ERME MÉDIA FIXA | NAO POSSUI | HUGOL - SERVICO DE RECEPCAO | RECEPÇÃO GERAL | BOM |  | 2396382 | 606 | 15/07/2021 | 612.3 | 194.55 | 1
MOVEIS E UTENSILIOS | CADEIRA FIXA C/ BRAÇO | FORTALEZA MOVEIS | NAO POSSUI | NAO POSSUI | HUGOL - SERVICO DE RECEPCAO | RECEPÇÃO GERAL | BOM |  | 2396383 | 606 | 15/07/2021 | 612.3 | 194.55 | 1
MOVEIS E UTENSILIOS | CADEIRA FIXA C/ BRAÇO | FORTALEZA MOVEIS | POLTRONA ERME MÉDIA FIXA | NAO POSSUI | HUGOL - SERVICO DE RECEPCAO | RECEPÇÃO GERAL | BOM |  | 2396384 | 606 | 15/07/2021 | 612.3 | 194.55 | 1
MOVEIS E UTENSILIOS | CADEIRA FIXA C/ BRAÇO | FORTALEZA MOVEIS | POLTRONA ERME MÉDIA FIXA | NAO POSSUI | HUGOL - COORDENAÇÃO DE HOTELARIA HOSP | COOD DE ACOLHIMENTO | BOM |  | 2396385 | 606 | 15/07/2021 | 612.3 | 194.55 | 1
MOVEIS E UTENSILIOS | ARMARIO | RG PLANEJADOS | EM MDF 2,10 X 2,14 X 0,45 CM - 16 PORTAS | NAO POSSUI | HUGOL - U.I CLINICA MÉDICA | REPOUSO MEDICO ALA 1 N° 590 | BOM |  | 2358922 | 6 | 08/09/2016 | 3950 | 1255.08 | 1
MOVEIS E UTENSILIOS | ARMARIO | RG PLANEJADOS | EM MDF 2,10 X 2,14 X 0,45 CM - 16 PORTAS | NAO POSSUI | HUGOL - U.I CLINICA MÉDICA | REPOUSO FEMININO ALA 2 | BOM |  | 2358926 | 6 | 18/06/2021 | 3950 | 1255.08 | 1
MOVEIS E UTENSILIOS | ARMARIO | RG PLANEJADOS | EM MDF 2,10 X 2,14 X 0,45 CM - 16 PORTAS | NAO POSSUI | HUGOL - SUPER ENFERM QUEIMADOS | SUENQ | BOM |  | 2358925 | 6 | 18/06/2021 | 3950 | 1255.08 | 1
MOVEIS E UTENSILIOS | ARMARIO | RG PLANEJADOS | EM MDF 2,10 X 2,14 X 0,45 CM - 16 PORTAS | NAO POSSUI | HUGOL - U.I CLINICA ESPECIALIDADES | REPOUSOS GERAL ALA 2 | BOM |  | 2358924 | 6 | 18/06/2021 | 3950 | 1255.08 | 1
MOVEIS E UTENSILIOS | ARMARIO | RG PLANEJADOS | EM MDF 2,10 X 2,14 X 0,45 CM - 16 PORTAS | NAO POSSUI | HUGOL - U.I CLINICA ESPECIALIDADES | REPOUSO MASCULINO ALA 1 N° 648 | BOM |  | 2358923 | 6 | 18/06/2021 | 3950 | 1255.08 | 1
MOVEIS E UTENSILIOS | ARMARIO | RG PLANEJADOS | EM MDF 2,10 X 3,30 X 0,45 CM - 40 PORTAS | NAO POSSUI | HUGOL - SERV CME - A | SERV DE CME | BOM |  | 2363565 | 8 | 12/07/2021 | 6200 | 1970 | 1
MOVEIS E UTENSILIOS | ARMARIO | RG PLANEJADOS | EM MDF 1,66 X 2,07 X 0,45 CM - 35 PORTAS | NAO POSSUI | HUGOL - SERV CENTRO CIRURGICO B | SERV CENTRO CIRURGICO B | BOM |  | 2363563 | 7 | 01/07/2021 | 3200 | 1016.77 | 1
MOVEIS E UTENSILIOS | ARMARIO | RG PLANEJADOS | EM MDF 2,07 X 2,89 X 0,45 CM - 20 PORTAS | NAO POSSUI | HUGOL - SERV CME - A | SERV DE CME | BOM |  | 2363564 | 7 | 01/07/2021 | 5200 | 1652.26 | 1
MOVEIS E UTENSILIOS | BIOMBO 3 FACES | INMED | NAO POSSUI | NAO POSSUI | HUGOL - SERV UTI ADULTO CARDIO | UTI ADULTO CARDIO N° 780/781 | BOM |  | 3511495 | 1841 | 02/02/2024 | 486.5 | 0 | 1
MOVEIS E UTENSILIOS | SUPORTE DE SORO | ROFMED | P/ SALA DE RESSONANCIA MAGNETICA | NAO POSSUI | HUGOL - RESSONANCIA MAGNETICA | RESSONANCIA MAGNETICA NUCLEAR - RMN | BOM |  | 2647082 | 136 | 12/11/2021 | 229 | 59.16 | 1
MOVEIS E UTENSILIOS | SUPORTE DE SORO | ROFMED | P/ SALA DE RESSONANCIA MAGNETICA | NAO POSSUI | HUGOL - RESSONANCIA MAGNETICA | RESSONANCIA MAGNETICA NUCLEAR - RMN | BOM |  | 2647081 | 136 | 12/11/2021 | 229 | 59.16 | 1
MOVEIS E UTENSILIOS | SUPORTE DE SORO | ROFMED | P/ SALA DE RESSONANCIA MAGNETICA | NAO POSSUI | HUGOL - RESSONANCIA MAGNETICA | RESSONANCIA MAGNETICA NUCLEAR - RMN | BOM |  | 2647080 | 136 | 12/11/2021 | 229 | 59.16 | 1
MOVEIS E UTENSILIOS | SUPORTE DE SORO | ROFMED | P/ SALA DE RESSONANCIA MAGNETICA | NAO POSSUI | HUGOL - SERV PATRIMONIO | ATIVO PATRIMONIAL HUGOL | BOM |  | 2647078 | 136 | 12/11/2021 | 229 | 59.16 | 1
MOVEIS E UTENSILIOS | SUPORTE DE SORO | ROFMED | P/ SALA DE RESSONANCIA MAGNETICA | NAO POSSUI | HUGOL - SERV PATRIMONIO | ATIVO PATRIMONIAL HUGOL | BOM |  | 2647079 | 136 | 12/11/2021 | 229 | 59.16 | 1
MOVEIS E UTENSILIOS | MESA DE TRABALHO RETA | NOTAVEL | MDP 1,2X0,76X0,43M - RETA | NAO POSSUI | HUGOL - SERV PRONTO SOCORRO | SALA ADM PS N° 62 | BOM |  | 2343251 | 509 | 08/02/2021 | 180 | 61.16 | 1
MOVEIS E UTENSILIOS | BIOMBO 3 FACES | INMED | NAO POSSUI | NAO POSSUI | HUGOL - SERV UTI ADULTO - E | UTI ADULTO - E | BOM |  | 3511499 | 1841 | 02/02/2024 | 486.5 | 0 | 1
MOVEIS E UTENSILIOS | BIOMBO 3 FACES | INMED | NAO POSSUI | NAO POSSUI | HUGOL - SERV UTI ADULTO - C | UTI ADULTO C N° 879 | BOM |  | 3511502 | 1841 | 02/02/2024 | 486.5 | 0 | 1
MOVEIS E UTENSILIOS | BIOMBO 3 FACES | INMED | NAO POSSUI | NAO POSSUI | HUGOL - SERV UTI ADULTO - C | UTI ADULTO C N° 879 | BOM |  | 3511503 | 1841 | 02/02/2024 | 486.5 | 0 | 1
MOVEIS E UTENSILIOS | BIOMBO 3 FACES | INMED | NAO POSSUI | NAO POSSUI | HUGOL - SERV UTI ADULTO - A | UTI ADULTO - A | BOM |  | 3511504 | 1841 | 02/02/2024 | 486.5 | 0 | 1
MOVEIS E UTENSILIOS | BIOMBO 3 FACES | INMED | NAO POSSUI | NAO POSSUI | HUGOL - SERV UTI ADULTO - E | UTI ADULTO - E | BOM |  | 3511498 | 1841 | 02/02/2024 | 486.5 | 0 | 1
MOVEIS E UTENSILIOS | BIOMBO 3 FACES | INMED | NAO POSSUI | NAO POSSUI | HUGOL - SERV UTI ADULTO - B | SERV UTI ADULTO - B | BOM |  | 3511506 | 1841 | 02/02/2024 | 486.5 | 0 | 1
MOVEIS E UTENSILIOS | BIOMBO 3 FACES | INMED | NAO POSSUI | NAO POSSUI | HUGOL - SERV UTI ADULTO - F | UTI ADULTO - F | BOM |  | 3511500 | 1841 | 02/02/2024 | 486.5 | 0 | 1
MOVEIS E UTENSILIOS | BIOMBO 3 FACES | INMED | NAO POSSUI | NAO POSSUI | HUGOL - SERV UTI ADULTO - B | SERV UTI ADULTO - B | BOM |  | 3511505 | 1841 | 02/02/2024 | 486.5 | 0 | 1
MOVEIS E UTENSILIOS | BIOMBO 3 FACES | INMED | NAO POSSUI | NAO POSSUI | HUGOL - SERV UTI ADULTO CARDIO | UTI ADULTO CARDIO N° 780/781 | BOM |  | 3511497 | 1841 | 02/02/2024 | 486.5 | 0 | 1
MOVEIS E UTENSILIOS | TENDA BLACKOUT | ZA.COM COMERCIO E SOLUCOES EMPRESARIA | TENDA BLACKOUT 4,5 X 3 M | NAO POSSUI | HUGOL - SERV VIGILANCIA E MONIT | PARKING CARRO - HEMODINAMICA | BOM |  | 3069781 | 739 | 19/12/2022 | 3300 | 581.05 | 1
MOVEIS E UTENSILIOS | TENDA BLACKOUT | Z&A.COM SOLUCOES EMPRESARIAIS | TENDA BLACKOUT 4,5 X 3 M | NAO POSSUI | HUGOL - SERV VIGILANCIA E MONIT | PARKING MOTO | BOM |  | 3069780 | 739 | 19/12/2022 | 3300 | 581.05 | 1
MOVEIS E UTENSILIOS | COFRE DE AÇO | SAFEWELL | ELETRONICO | E680000000656 | HUGOL - SERV VIGILANCIA E MONIT | SERV VIGILANCIA TRANSP E MONITORAMENTO N° 13 | BOM |  | 3494103 | 677 | 02/08/2017 | 2950 | 0 | 1
MOVEIS E UTENSILIOS | ARMARIO | RG PLANEJADOS | EM MDF 2,10 X 2,14 X 0,45 CM - 16 PORTAS | NAO POSSUI | HUGOL - U.I CLINICA MÉDICA | REPOUSO FEMININO ALA 1 | BOM |  | 2604676 | 12 | 17/09/2021 | 3950 | 1185 | 1
MOVEIS E UTENSILIOS | ARMARIO | RG PLANEJADOS | EM MDF 2,10 X 2,14 X 0,45 CM - 16 PORTAS | NAO POSSUI | HUGOL - U.I CLINICA MÉDICA | REPOUSO MASCULINO ALA 2 | BOM |  | 2604673 | 12 | 17/09/2021 | 3950 | 1185 | 1
MOVEIS E UTENSILIOS | ARMARIO | RG PLANEJADOS | EM MDF 2,10 X 2,14 X 0,45 CM - 16 PORTAS | NAO POSSUI | HUGOL - U.I CLINICA ESPECIALIDADES | REPOUSOS GERAL ALA 2 | BOM |  | 2604671 | 12 | 17/09/2021 | 3950 | 1185 | 1
MOVEIS E UTENSILIOS | ARMARIO | RG PLANEJADOS | EM MDF 2,10 X 2,14 X 0,45 CM - 16 PORTAS | NAO POSSUI | HUGOL - ENSINO E PESQUISA | REPOUSO RESIDENTES MÉDICOS (5° ANDAR ALA 1) - SALA N° 704 | BOM |  | 2604672 | 12 | 17/09/2021 | 3950 | 1185 | 1
MOVEIS E UTENSILIOS | ARMARIO | RG PLANEJADOS | EM MDF 2,10 X 2,14 X 0,45 CM - 16 PORTAS | NAO POSSUI | HUGOL - U.I CARDIOLOGIA | REPOUSO FEMININO ALA 2 | BOM |  | 2604674 | 12 | 17/09/2021 | 3950 | 1185 | 1
MOVEIS E UTENSILIOS | ARMARIO | RG PLANEJADOS | EM MDF 2,10 X 2,14 X 0,45 CM - 16 PORTAS | NAO POSSUI | HUGOL - U.I CLINICA ESPECIALIDADES | REPOUSO FEMININO ALA 1 N° 652 | BOM |  | 2604675 | 12 | 17/09/2021 | 3950 | 1185 | 1
MOVEIS E UTENSILIOS | ARMARIO | RG PLANEJADOS | EM MDF 2,10 X 2,14 X 0,45 CM - 50 PORTAS | NAO POSSUI | HUGOL - SERV CENTRO CIRURGICO B | SERV CENTRO CIRURGICO B | BOM |  | 2404873 | 11 | 13/08/2021 | 3950 | 1225.35 | 1
MOVEIS E UTENSILIOS | ARMARIO | RG PLANEJADOS | EM MDF 2,10 X 2,14 X 0,45 CM -16 PORTAS | NAO POSSUI | HUGOL - U.I CARDIOLOGIA | REPOUSO FEMININO ALA 2 | BOM |  | 2404872 | 11 | 13/08/2021 | 3950 | 1225.35 | 1
MOVEIS E UTENSILIOS | ARMARIO | RG PLANEJADOS | EM MDF 2,10 X 2,14 X 0,45 CM -16 PORTAS | NAO POSSUI | HUGOL - U.I CARDIOLOGIA | REPOUSO FEMININO ALA 2 | BOM |  | 2404871 | 11 | 13/08/2021 | 3950 | 1225.35 | 1
MOVEIS E UTENSILIOS | ARMARIO | RG PLANEJADOS | EM MDF 2,10 X 2,14 X 0,45 CM -16 PORTAS | NAO POSSUI | HUGOL - U.I CARDIOLOGIA | REPOUSO MASCULINO ALA 2 | BOM |  | 2404870 | 11 | 13/08/2021 | 3950 | 1225.35 | 1
MOVEIS E UTENSILIOS | ARMARIO | RG PLANEJADOS | EM MDF 2,17 X 4,12 X 0,45 CM -16 PORTAS | NAO POSSUI | HUGOL - U.I CARDIOLOGIA | REPOUSO FEMININO ALA 1 | BOM |  | 2404869 | 11 | 13/08/2021 | 6050 | 1876.8 | 1
MOVEIS E UTENSILIOS | CADEIRA GIRATÓRIA C/BRACOS | NEW LINE | POLTRONA GIRATÓRIA ESPALDAR MÉDIA | NAO POSSUI | HUGOL - SERVICO DE RECEPCAO | RECEPÇÃO EMERGÊNCIA CARDIOLÓGICA | BOM |  | 2406127 | 327 | 22/07/2021 | 739 | 232.03 | 1
MOVEIS E UTENSILIOS | CADEIRA GIRATÓRIA C/BRACOS | NEW LINE | POLTRONA GIRATÓRIA ESPALDAR MÉDIA | NAO POSSUI | HUGOL - SERVICO DE RECEPCAO | RECEPÇÃO EMERGÊNCIA CARDIOLÓGICA | BOM |  | 2406128 | 327 | 22/07/2021 | 739 | 232.03 | 1
MOVEIS E UTENSILIOS | CADEIRA GIRATÓRIA C/BRACOS | NEW LINE | POLTRONA GIRATÓRIA ESPALDAR MÉDIA | NAO POSSUI | HUGOL - SERVICO DE RECEPCAO | RECEPÇÃO GERAL | BOM |  | 2406129 | 327 | 22/07/2021 | 739 | 232.03 | 1
MOVEIS E UTENSILIOS | CADEIRA GIRATÓRIA C/BRACOS | NEW LINE | POLTRONA GIRATÓRIA ESPALDAR MÉDIA | NAO POSSUI | HUGOL - SERVICO DE RECEPCAO | RECEPÇÃO GERAL | BOM |  | 2406130 | 327 | 22/07/2021 | 739 | 232.03 | 1
MOVEIS E UTENSILIOS | CADEIRA GIRATÓRIA C/BRACOS | NEW LINE | POLTRONA GIRATÓRIA ESPALDAR MÉDIA | NAO POSSUI | HUGOL - COORDENAÇÃO DE HOTELARIA HOSP | COOD DE ACOLHIMENTO | BOM |  | 2406131 | 327 | 22/07/2021 | 739 | 232.03 | 1
MOVEIS E UTENSILIOS | CADEIRA GIRATÓRIA C/BRACOS | NEW LINE | POLTRONA GIRATÓRIA ESPALDAR MÉDIA | NAO POSSUI | HUGOL - SUPERV MED URGEN EMERG | SUPERVISÃO DE EMERGENCIA | BOM |  | 2406132 | 327 | 22/07/2021 | 739 | 232.03 | 1
MOVEIS E UTENSILIOS | CADEIRA GIRATÓRIA C/BRACOS | NEW LINE | POLTRONA GIRATÓRIA ESPALDAR MÉDIA | NAO POSSUI | HUGOL - SERV PATRIMONIO | LAJE 1007 - BENS AGUARDANDO MANUTENÇÃO | BOM |  | 2406133 | 327 | 22/07/2021 | 739 | 232.03 | 1
MOVEIS E UTENSILIOS | CADEIRA GIRATÓRIA C/BRACOS | NEW LINE | POLTRONA GIRATÓRIA ESPALDAR MÉDIA | NAO POSSUI | HUGOL - SERV ENGENHARIA CLINICA | SUPERV. DE ENGENHARIA CLINICA | BOM |  | 2406134 | 327 | 22/07/2021 | 739 | 232.03 | 1
MOVEIS E UTENSILIOS | CADEIRA GIRATÓRIA C/BRACOS | NEW LINE | POLTRONA GIRATÓRIA ESPALDAR MÉDIA | NAO POSSUI | HUGOL - SERVICO DE RECEPCAO | RECEPÇÃO GERAL | BOM |  | 2406135 | 327 | 22/07/2021 | 739 | 232.03 | 1
MOVEIS E UTENSILIOS | CADEIRA GIRATÓRIA C/BRACOS | NEW LINE | POLTRONA GIRATÓRIA ESPALDAR MÉDIA | NAO POSSUI | HUGOL - SERV PATRIMONIO | ATIVO PATRIMONIAL HUGOL | BOM |  | 2406136 | 327 | 22/07/2021 | 739 | 232.03 | 1
MOVEIS E UTENSILIOS | CADEIRA GIRATÓRIA C/BRACOS | NEW LINE | POLTRONA GIRATÓRIA ESPALDAR MÉDIA | NAO POSSUI | HUGOL - SERV PATRIMONIO | PARA MANUTENÇÃO EXTERNA | BOM |  | 2406137 | 327 | 22/07/2021 | 739 | 232.03 | 1
MOVEIS E UTENSILIOS | CADEIRA GIRATÓRIA C/BRACOS | NEW LINE | POLTRONA GIRATÓRIA ESPALDAR MÉDIA | NAO POSSUI | HUGOL - NIR | CENTRAL DE ATENDIMENTO NIR N° 921 - PREDIO ADM | BOM |  | 2406138 | 327 | 22/07/2021 | 739 | 232.03 | 1
MOVEIS E UTENSILIOS | CADEIRA GIRATÓRIA C/BRACOS | NEW LINE | POLTRONA GIRATÓRIA ESPALDAR MÉDIA | NAO POSSUI | HUGOL - NIR | CENTRAL DE ATENDIMENTO NIR N° 921 - PREDIO ADM | BOM |  | 2406139 | 327 | 22/07/2021 | 739 | 232.03 | 1
MOVEIS E UTENSILIOS | CADEIRA GIRATÓRIA C/BRACOS | NEW LINE | POLTRONA GIRATÓRIA ESPALDAR MÉDIA | NAO POSSUI | HUGOL - NIR | CENTRAL DE ATENDIMENTO NIR N° 921 - PREDIO ADM | BOM |  | 2406140 | 327 | 22/07/2021 | 739 | 232.03 | 1
MOVEIS E UTENSILIOS | CADEIRA GIRATÓRIA C/BRACOS | NEW LINE | POLTRONA GIRATÓRIA ESPALDAR MÉDIA | NAO POSSUI | HUGOL - NIR | CENTRAL DE ATENDIMENTO NIR N° 921 - PREDIO ADM | BOM |  | 2406141 | 327 | 22/07/2021 | 739 | 232.03 | 1
MOVEIS E UTENSILIOS | CADEIRA GIRATÓRIA C/BRACOS | NEW LINE | POLTRONA GIRATÓRIA ESPALDAR MÉDIA | NAO POSSUI | HUGOL - NIR | CENTRAL DE ATENDIMENTO NIR N° 921 - PREDIO ADM | BOM |  | 2406142 | 327 | 22/07/2021 | 739 | 232.03 | 1
MOVEIS E UTENSILIOS | CADEIRA GIRATÓRIA C/BRACOS | NEW LINE | POLTRONA GIRATÓRIA ESPALDAR MÉDIA | NAO POSSUI | HUGOL - NIR | CENTRAL DE ATENDIMENTO NIR N° 921 - PREDIO ADM | BOM |  | 2406143 | 327 | 22/07/2021 | 739 | 232.03 | 1
MOVEIS E UTENSILIOS | CADEIRA GIRATÓRIA C/BRACOS | NEW LINE | POLTRONA GIRATÓRIA ESPALDAR MÉDIA | NAO POSSUI | HUGOL - NIR | CENTRAL DE ATENDIMENTO NIR N° 921 - PREDIO ADM | BOM |  | 2406144 | 327 | 22/07/2021 | 739 | 232.03 | 1
MOVEIS E UTENSILIOS | CADEIRA GIRATÓRIA C/BRACOS | NEW LINE | POLTRONA GIRATÓRIA ESPALDAR MÉDIA | NAO POSSUI | HUGOL - SERV PATRIMONIO | CADEIRAS EM QUARENTENA - PROVISÓRIA | BOM |  | 2406145 | 327 | 22/07/2021 | 739 | 232.03 | 1
MOVEIS E UTENSILIOS | CADEIRA GIRATÓRIA C/BRACOS | NEW LINE | POLTRONA GIRATÓRIA ESPALDAR MÉDIA | NAO POSSUI | HUGOL - COORDENAÇÃO DE HOTELARIA HOSP | COOD DE ACOLHIMENTO | BOM |  | 2406146 | 327 | 22/07/2021 | 739 | 232.03 | 1
MOVEIS E UTENSILIOS | CADEIRA GIRATÓRIA C/BRACOS | NEW LINE | POLTRONA GIRATÓRIA ESPALDAR MÉDIA | NAO POSSUI | HUGOL - SERV PATRIMONIO | CADEIRAS EM QUARENTENA - PROVISÓRIA | BOM |  | 2406147 | 327 | 22/07/2021 | 739 | 232.03 | 1
MOVEIS E UTENSILIOS | MESA DE TRABALHO RETA | NOTAVEL | 1,21X0,76X0,43M - CINZA | NAO POSSUI | HUGOL - SERV PATRIMONIO | ATIVO PATRIMONIAL HUGOL | BOM |  | 2363613 | 530 | 11/06/2021 | 250 | 79.44 | 1
MOVEIS E UTENSILIOS | CADEIRA GIRATÓRIA C/BRACOS | FLEXFORM | POLTRONA GIRATÓRIA ESPALDAR MÉDIA | NAO POSSUI | HUGOL - SUPERV ENFERM URG EMENG | SUEEUR/GERENCIA MEDICA N° 45 | BOM |  | 3105830 | 314542 | 16/02/2023 | 1090 | 174.21 | 1
MOVEIS E UTENSILIOS | CADEIRA GIRATÓRIA C/BRACOS | FLEXFORM | POLTRONA GIRATÓRIA ESPALDAR MÉDIA | NAO POSSUI | HUGOL - SERV ECOCARDIOGRAFIA | SERV. ECOCARDIOGRAFIA N° 93 | BOM |  | 3105805 | 314542 | 16/02/2023 | 1090 | 174.21 | 1
MOVEIS E UTENSILIOS | CADEIRA GIRATÓRIA C/BRACOS | FLEXFORM | POLTRONA GIRATÓRIA ESPALDAR MÉDIA | NAO POSSUI | HUGOL - SERV PROC ROUPAS | AREA LIMPA PROC. DE ROUPAS | BOM |  | 3105806 | 314542 | 16/02/2023 | 1090 | 174.21 | 1
MOVEIS E UTENSILIOS | CADEIRA GIRATÓRIA C/BRACOS | FLEXFORM | POLTRONA GIRATÓRIA ESPALDAR MÉDIA | NAO POSSUI | HUGOL - SUPERV ENFERM URG EMENG | SUEEUR/GERENCIA MEDICA N° 45 | BOM |  | 3105824 | 314542 | 16/02/2023 | 1090 | 174.21 | 1
MOVEIS E UTENSILIOS | CADEIRA GIRATÓRIA C/BRACOS | FLEXFORM | POLTRONA GIRATÓRIA ESPALDAR MÉDIA | NAO POSSUI | HUGOL - SUPERV MANUTENC/ENG CLINICA | GEINFRA | BOM |  | 3105823 | 314542 | 16/02/2023 | 1090 | 174.21 | 1
MOVEIS E UTENSILIOS | CADEIRA GIRATÓRIA C/BRACOS | FLEXFORM | POLTRONA GIRATÓRIA ESPALDAR MÉDIA | NAO POSSUI | HUGOL - SERV PATRIMONIO | ATIVO PATRIMONIAL HUGOL | BOM |  | 3105807 | 314542 | 16/02/2023 | 1090 | 174.21 | 1
MOVEIS E UTENSILIOS | CADEIRA GIRATÓRIA C/BRACOS | FLEXFORM | POLTRONA GIRATÓRIA ESPALDAR MÉDIA | NAO POSSUI | HUGOL - SERV PATRIMONIO | ATIVO PATRIMONIAL HUGOL | BOM |  | 3105818 | 314542 | 16/02/2023 | 1090 | 174.21 | 1
MOVEIS E UTENSILIOS | CADEIRA GIRATÓRIA C/BRACOS | FLEXFORM | POLTRONA GIRATÓRIA ESPALDAR MÉDIA | NAO POSSUI | HUGOL - NUCLEO DE COMUNICACAO | COMUNICACAO | BOM |  | 3105835 | 314542 | 16/02/2023 | 1090 | 174.21 | 1
MOVEIS E UTENSILIOS | CADEIRA GIRATÓRIA C/BRACOS | FLEXFORM | POLTRONA GIRATÓRIA ESPALDAR MÉDIA | NAO POSSUI | HUGOL - SERV UTI ADULTO CARDIO | UTI ADULTO CARDIO N° 780/781 | BOM |  | 3105832 | 314542 | 16/02/2023 | 1090 | 174.21 | 1
MOVEIS E UTENSILIOS | CADEIRA GIRATÓRIA C/BRACOS | FLEXFORM | POLTRONA GIRATÓRIA ESPALDAR MÉDIA | NAO POSSUI | HUGOL - SERVICO DE RECEPCAO | RECEPÇÃO IMAGEM N° 90 | BOM |  | 3105790 | 314542 | 16/02/2023 | 1090 | 174.21 | 1
MOVEIS E UTENSILIOS | CADEIRA GIRATÓRIA C/BRACOS | FLEXFORM | POLTRONA GIRATÓRIA ESPALDAR MÉDIA | NAO POSSUI | HUGOL - SERV AMBULATORIO MEDICO | CONSULTORIO 4 N° 161 | BOM |  | 3105819 | 314542 | 16/02/2023 | 1090 | 174.21 | 1
MOVEIS E UTENSILIOS | CADEIRA GIRATÓRIA C/BRACOS | FLEXFORM | POLTRONA GIRATÓRIA ESPALDAR MÉDIA | NAO POSSUI | HUGOL - SERV UTI ADULTO CARDIO | UTI ADULTO CARDIO N° 780/781 | BOM |  | 3105791 | 314542 | 16/02/2023 | 1090 | 174.21 | 1
MOVEIS E UTENSILIOS | CADEIRA GIRATÓRIA C/BRACOS | FLEXFORM | POLTRONA GIRATÓRIA ESPALDAR MÉDIA | NAO POSSUI | HUGOL - SERV PATRIMONIO | CADEIRAS EM QUARENTENA - PROVISÓRIA | BOM |  | 3105836 | 314542 | 16/02/2023 | 1090 | 174.21 | 1
MOVEIS E UTENSILIOS | CADEIRA GIRATÓRIA C/BRACOS | FLEXFORM | POLTRONA GIRATÓRIA ESPALDAR MÉDIA | NAO POSSUI | HUGOL - SERV PRONTO SOCORRO | OBSERVAÇÃO 2 N° 73 | BOM |  | 3105833 | 314542 | 16/02/2023 | 1090 | 174.21 | 1
MOVEIS E UTENSILIOS | CADEIRA GIRATÓRIA C/BRACOS | FLEXFORM | POLTRONA GIRATÓRIA ESPALDAR MÉDIA | NAO POSSUI | HUGOL - SERVICO DE HEMODINAMICA | SALA REF DE ENFERMAGEM | BOM |  | 3105813 | 314542 | 16/02/2023 | 1090 | 174.21 | 1
MOVEIS E UTENSILIOS | CADEIRA GIRATÓRIA C/BRACOS | FLEXFORM | POLTRONA GIRATÓRIA ESPALDAR MÉDIA | NAO POSSUI | HUGOL - SERVICO DE RECEPCAO | RECEPÇÃO URGÊNCIA EMERGÊNCIA N° 59 | BOM |  | 3105834 | 314542 | 16/02/2023 | 1090 | 174.21 | 1
MOVEIS E UTENSILIOS | CADEIRA GIRATÓRIA C/BRACOS | FLEXFORM | POLTRONA GIRATÓRIA ESPALDAR MÉDIA | NAO POSSUI | HUGOL - SERVICO DE HEMODINAMICA | OBSERVAÇÃO 01-02 N° 772/771 | BOM |  | 3105812 | 314542 | 16/02/2023 | 1090 | 174.21 | 1
MOVEIS E UTENSILIOS | CADEIRA GIRATÓRIA C/BRACOS | FLEXFORM | POLTRONA GIRATÓRIA ESPALDAR MÉDIA | NAO POSSUI | HUGOL - SERV UTI ADULTO - C | UTI ADULTO C N° 879 | BOM |  | 3105837 | 314542 | 16/02/2023 | 1090 | 174.21 | 1
MOVEIS E UTENSILIOS | CADEIRA GIRATÓRIA C/BRACOS | FLEXFORM | POLTRONA GIRATÓRIA ESPALDAR MÉDIA | NAO POSSUI | HUGOL - SUPERV CME | SUPERV CME N° 803 | BOM |  | 3105827 | 314542 | 16/02/2023 | 1090 | 174.21 | 1
MOVEIS E UTENSILIOS | CADEIRA GIRATÓRIA C/BRACOS | FLEXFORM | POLTRONA GIRATÓRIA ESPALDAR MÉDIA | NAO POSSUI | HUGOL - SECRETARIA GERAL/PROTOCOLO HL | SERV. PROTOCOLO | BOM |  | 3105820 | 314542 | 16/02/2023 | 1090 | 174.21 | 1
MOVEIS E UTENSILIOS | CADEIRA GIRATÓRIA C/BRACOS | FLEXFORM | POLTRONA GIRATÓRIA ESPALDAR MÉDIA | NAO POSSUI | HUGOL - NUCLEO DE COMUNICACAO | COMUNICACAO | BOM |  | 3105826 | 314542 | 16/02/2023 | 1090 | 174.21 | 1
MOVEIS E UTENSILIOS | CADEIRA GIRATÓRIA C/BRACOS | FLEXFORM | POLTRONA GIRATÓRIA ESPALDAR MÉDIA | NAO POSSUI | HUGOL - SERV REFEITORIO E PROD | COPA 2° ANDAR ALA 2 - SALA N° 501 | BOM |  | 3105825 | 314542 | 16/02/2023 | 1090 | 174.21 | 1
MOVEIS E UTENSILIOS | CADEIRA GIRATÓRIA C/BRACOS | FLEXFORM | POLTRONA GIRATÓRIA ESPALDAR MÉDIA | NAO POSSUI | HUGOL - SERV SOCIAL | RECEPÇÃO DO CENTRO CIRÚRGICO A - SALA N° 335 | BOM |  | 3105795 | 314542 | 16/02/2023 | 1090 | 174.21 | 1
MOVEIS E UTENSILIOS | CADEIRA GIRATÓRIA C/BRACOS | FLEXFORM | POLTRONA GIRATÓRIA ESPALDAR MÉDIA | NAO POSSUI | HUGOL - SERV SOCIAL | RECEPÇÃO DO CENTRO CIRÚRGICO A - SALA N° 335 | BOM |  | 3105794 | 314542 | 16/02/2023 | 1090 | 174.21 | 1
MOVEIS E UTENSILIOS | CADEIRA GIRATÓRIA C/BRACOS | FLEXFORM | POLTRONA GIRATÓRIA ESPALDAR MÉDIA | NAO POSSUI | HUGOL - U.I QUEIMADOS | POSTO DE ENFERMAGEM E CORREDOR | BOM |  | 3105809 | 314542 | 16/02/2023 | 1090 | 174.21 | 1
MOVEIS E UTENSILIOS | CADEIRA GIRATÓRIA C/BRACOS | FLEXFORM | POLTRONA GIRATÓRIA ESPALDAR MÉDIA | NAO POSSUI | HUGOL - U.I CLINICA ESPECIALIDADES | POSTO DE ENFERMAGEM ALA 2 | BOM |  | 3105815 | 314542 | 16/02/2023 | 1090 | 174.21 | 1
MOVEIS E UTENSILIOS | CADEIRA GIRATÓRIA C/BRACOS | FLEXFORM | POLTRONA GIRATÓRIA ESPALDAR MÉDIA | NAO POSSUI | HUGOL - SERVICO DE RECEPCAO | RECEPÇÃO AMBULATÓRIO N° 154 | BOM |  | 3105799 | 314542 | 16/02/2023 | 1090 | 174.21 | 1
MOVEIS E UTENSILIOS | CADEIRA GIRATÓRIA C/BRACOS | FLEXFORM | POLTRONA GIRATÓRIA ESPALDAR MÉDIA | NAO POSSUI | HUGOL - SERV PATRIMONIO | ATIVO PATRIMONIAL HUGOL | BOM |  | 3105814 | 314542 | 16/02/2023 | 1090 | 174.21 | 1
MOVEIS E UTENSILIOS | CADEIRA GIRATÓRIA C/BRACOS | FLEXFORM | POLTRONA GIRATÓRIA ESPALDAR MÉDIA | NAO POSSUI | HUGOL - NUCLEO QUALID E SEG PACIENTE | NQSP - SALA N°929 | BOM |  | 3105798 | 314542 | 16/02/2023 | 1090 | 174.21 | 1
MOVEIS E UTENSILIOS | CADEIRA GIRATÓRIA C/BRACOS | FLEXFORM | POLTRONA GIRATÓRIA ESPALDAR MÉDIA | NAO POSSUI | HUGOL - SUPERV NUTRICAO | NUTRICAO CLINICA N° 710 - 5° ANDAR | BOM |  | 3105839 | 314542 | 16/02/2023 | 1090 | 174.21 | 1
MOVEIS E UTENSILIOS | CADEIRA GIRATÓRIA C/BRACOS | FLEXFORM | POLTRONA GIRATÓRIA ESPALDAR MÉDIA | NAO POSSUI | HUGOL - U.I CLINICA MÉDICA | POSTO DE ENFERMAGEM - ALA 2 | BOM |  | 3105808 | 314542 | 16/02/2023 | 1090 | 174.21 | 1
MOVEIS E UTENSILIOS | CADEIRA GIRATÓRIA C/BRACOS | FLEXFORM | POLTRONA GIRATÓRIA ESPALDAR MÉDIA | NAO POSSUI | HUGOL - SUPERV NUTRICAO | NUTRICAO CLINICA N° 710 - 5° ANDAR | BOM |  | 3105838 | 314542 | 16/02/2023 | 1090 | 174.21 | 1
MOVEIS E UTENSILIOS | CADEIRA GIRATÓRIA C/BRACOS | FLEXFORM | POLTRONA GIRATÓRIA ESPALDAR MÉDIA | NAO POSSUI | HUGOL - U.I CARDIOLOGIA | POSTO DE ENFERMAGEM CARDIO ALA 2 | BOM |  | 3105810 | 314542 | 16/02/2023 | 1090 | 174.21 | 1
MOVEIS E UTENSILIOS | CADEIRA GIRATÓRIA C/BRACOS | FLEXFORM | POLTRONA GIRATÓRIA ESPALDAR MÉDIA | NAO POSSUI | HUGOL - SERVICO DE RECEPCAO | RECEPÇÃO URGÊNCIA EMERGÊNCIA N° 59 | BOM |  | 3105797 | 314542 | 16/02/2023 | 1090 | 174.21 | 1
MOVEIS E UTENSILIOS | CADEIRA GIRATÓRIA C/BRACOS | FLEXFORM | POLTRONA GIRATÓRIA ESPALDAR MÉDIA | NAO POSSUI | HUGOL - SERV PRONTO SOCORRO | SALA ADM PS N° 62 | BOM |  | 3105803 | 314542 | 16/02/2023 | 1090 | 174.21 | 1
MOVEIS E UTENSILIOS | CADEIRA GIRATÓRIA C/BRACOS | FLEXFORM | POLTRONA GIRATÓRIA ESPALDAR MÉDIA | NAO POSSUI | HUGOL - SERV UTI ADULTO CARDIO | UTI ADULTO CARDIO N° 780/781 | BOM |  | 3105796 | 314542 | 16/02/2023 | 1090 | 174.21 | 1
MOVEIS E UTENSILIOS | CADEIRA GIRATÓRIA C/BRACOS | FLEXFORM | POLTRONA GIRATÓRIA ESPALDAR MÉDIA | NAO POSSUI | HUGOL - SERV PATRIMONIO | ATIVO PATRIMONIAL HUGOL | BOM |  | 3105802 | 314542 | 16/02/2023 | 1090 | 174.21 | 1
MOVEIS E UTENSILIOS | CADEIRA GIRATÓRIA C/BRACOS | FLEXFORM | POLTRONA GIRATÓRIA ESPALDAR MÉDIA | NAO POSSUI | HUGOL - SERV QUEIMADOS - UTI | UTI- QUEIMADOS | BOM |  | 3105793 | 314542 | 16/02/2023 | 1090 | 174.21 | 1
MOVEIS E UTENSILIOS | CADEIRA GIRATÓRIA C/BRACOS | FLEXFORM | POLTRONA GIRATÓRIA ESPALDAR MÉDIA | NAO POSSUI | HUGOL - SERV TOMOGRAFI COMPUTAD | SALA DE LAUDOS TC | BOM |  | 3105821 | 314542 | 16/02/2023 | 1090 | 174.21 | 1
MOVEIS E UTENSILIOS | CADEIRA GIRATÓRIA C/BRACOS | FLEXFORM | POLTRONA GIRATÓRIA ESPALDAR MÉDIA | NAO POSSUI | HUGOL - U.I QUEIMADOS | POSTO DE ENFERMAGEM E CORREDOR | BOM |  | 3105792 | 314542 | 16/02/2023 | 1090 | 174.21 | 1
MOVEIS E UTENSILIOS | CADEIRA GIRATÓRIA C/BRACOS | FLEXFORM | POLTRONA GIRATÓRIA ESPALDAR MÉDIA | NAO POSSUI | HUGOL - SERV DISP MEDICAMENTOS | FARMACIA SATELITE PS N° 64 | BOM |  | 3105811 | 314542 | 16/02/2023 | 1090 | 174.21 | 1
MOVEIS E UTENSILIOS | CADEIRA GIRATÓRIA C/BRACOS | FLEXFORM | POLTRONA GIRATÓRIA ESPALDAR MÉDIA | NAO POSSUI | HUGOL - SERV UTI ADULTO - B | SERV UTI ADULTO - B | BOM |  | 3105829 | 314542 | 16/02/2023 | 1090 | 174.21 | 1
MOVEIS E UTENSILIOS | CADEIRA GIRATÓRIA C/BRACOS | FLEXFORM | POLTRONA GIRATÓRIA ESPALDAR MÉDIA | NAO POSSUI | HUGOL - U.I CLINICA ESPECIALIDADES | POSTO DE ENFERMAGEM ALA 1 | BOM |  | 3105822 | 314542 | 16/02/2023 | 1090 | 174.21 | 1
MOVEIS E UTENSILIOS | CADEIRA GIRATÓRIA C/BRACOS | FLEXFORM | POLTRONA GIRATÓRIA ESPALDAR MÉDIA | NAO POSSUI | HUGOL - SERV PRONTO SOCORRO | BOX | BOM |  | 3105828 | 314542 | 16/02/2023 | 1090 | 174.21 | 1
MOVEIS E UTENSILIOS | CADEIRA GIRATÓRIA C/BRACOS | FLEXFORM | POLTRONA GIRATÓRIA ESPALDAR MÉDIA | NAO POSSUI | HUGOL - SERV PATRIMONIO | ATIVO PATRIMONIAL HUGOL | BOM |  | 3105817 | 314542 | 16/02/2023 | 1090 | 174.21 | 1
MOVEIS E UTENSILIOS | CADEIRA GIRATÓRIA C/BRACOS | FLEXFORM | POLTRONA GIRATÓRIA ESPALDAR MÉDIA | NAO POSSUI | HUGOL - NUCLEO DE COMUNICACAO | COMUNICACAO | BOM |  | 3105800 | 314542 | 16/02/2023 | 1090 | 174.21 | 1
MOVEIS E UTENSILIOS | CADEIRA GIRATÓRIA C/BRACOS | FLEXFORM | POLTRONA GIRATÓRIA ESPALDAR MÉDIA | NAO POSSUI | HUGOL - SERV PROC ROUPAS | AREA LIMPA PROC. DE ROUPAS | BOM |  | 3105816 | 314542 | 16/02/2023 | 1090 | 174.21 | 1
MOVEIS E UTENSILIOS | CADEIRA GIRATÓRIA C/BRACOS | FLEXFORM | POLTRONA GIRATÓRIA ESPALDAR MÉDIA | NAO POSSUI | HUGOL - U.I CLINICA MÉDICA | POSTO DE ENFERMAGEM - ALA 2 | BOM |  | 3105804 | 314542 | 16/02/2023 | 1090 | 174.21 | 1
MOVEIS E UTENSILIOS | CADEIRA GIRATÓRIA C/BRACOS | FLEXFORM | POLTRONA GIRATÓRIA ESPALDAR MÉDIA | NAO POSSUI | HUGOL - SERVICO DE RECEPCAO | RECEPÇÃO IMAGEM N° 90 | BOM |  | 3105831 | 314542 | 16/02/2023 | 1090 | 174.21 | 1
MOVEIS E UTENSILIOS | CADEIRA GIRATÓRIA C/BRACOS | FLEXFORM | POLTRONA GIRATÓRIA ESPALDAR MÉDIA | NAO POSSUI | HUGOL - SERVICO DE RECEPCAO | RECEPÇÃO URGÊNCIA EMERGÊNCIA N° 59 | BOM |  | 3105801 | 314542 | 16/02/2023 | 1090 | 174.21 | 1
MAQUINAS - APARELHOS E EQUIPAMENTOS | MICROONDAS 30L | MIDEA | MTFB42 31L | 4619B22909189 | HUGOL - SERV PATRIMONIO | INSERVIVEL | BOM |  | 2258260 | 432 | 14/02/2020 | 425 | 191.25 | 1
MAQUINAS - APARELHOS E EQUIPAMENTOS | MICROONDAS 30L | ELECTROLUX | ME044 34L | 52207852 | HUGOL - SERV PATRIMONIO | INSERVIVEL | BOM |  | 2343282 | 478 | 27/08/2020 | 599 | 208.32 | 1
MAQUINAS - APARELHOS E EQUIPAMENTOS | MICROONDAS 30L | ELECTROLUX | ME044 34L | 94004363 | HUGOL - AREAS COMUNS | COPA EMERGENCIA | BOM |  | 2323727 | 463 | 09/06/2020 | 500 | 196.24 | 1
MAQUINAS - APARELHOS E EQUIPAMENTOS | MICROONDAS 34L | BRITANIA | BMO34PB | 3450002627YZ59A | HUGOL - SERV PATRIMONIO | ATIVO PATRIMONIAL HUGOL | BOM |  | 3494059 | 1146 | 22/02/2024 | 689.06 | 0 | 1
MAQUINAS - APARELHOS E EQUIPAMENTOS | MICROONDAS 34L | BRITANIA | BMO34PB | 3450011400YZ59A | HUGOL - SERV PATRIMONIO | SEPAT | BOM |  | 3494058 | 1146 | 22/02/2024 | 689.06 | 0 | 1
MAQUINAS - APARELHOS E EQUIPAMENTOS | MICROONDAS 34L | BRITANIA | BMO34PB | 3450029051YZ59A | HUGOL - SERV PATRIMONIO | ATIVO PATRIMONIAL HUGOL | BOM |  | 3494060 | 1146 | 22/02/2024 | 689.06 | 41.38 | 1
MAQUINAS - APARELHOS E EQUIPAMENTOS | MICROONDAS 34L | BRITANIA | BMO34PB | 3450004002YZ59A | HUGOL - SERV PATRIMONIO | ATIVO PATRIMONIAL HUGOL | BOM |  | 3494061 | 1146 | 22/02/2024 | 689.06 | 0 | 1
MAQUINAS - APARELHOS E EQUIPAMENTOS | MICROONDAS 34L | BRITANIA | BMO34PB | 3450030455YZ59A | HUGOL - SERV PATRIMONIO | ATIVO PATRIMONIAL HUGOL | BOM |  | 3494062 | 1146 | 22/02/2024 | 689.06 | 0 | 1
MAQUINAS - APARELHOS E EQUIPAMENTOS | MICROONDAS 34L | BRITANIA | BMO34PB | 3450002519YZ59A | HUGOL - AREAS COMUNS | LANCHONETE | BOM |  | 3494063 | 1146 | 22/02/2024 | 689.06 | 0 | 1
MAQUINAS - APARELHOS E EQUIPAMENTOS | MICROONDAS 34L | BRITANIA | BMO34PB | 3450024722YZ59A | HUGOL - SERV PATRIMONIO | ATIVO PATRIMONIAL HUGOL | BOM |  | 3494064 | 1146 | 22/02/2024 | 689.06 | 0 | 1
MAQUINAS - APARELHOS E EQUIPAMENTOS | MICROONDAS 34L | BRITANIA | BMO34PB | 3450003302YZ59A | HUGOL - SERV CENTRO CIRURGICO B | SERV CENTRO CIRURGICO B | BOM |  | 3494065 | 1146 | 22/02/2024 | 689.06 | 0 | 1
MAQUINAS - APARELHOS E EQUIPAMENTOS | MICROONDAS 34L | BRITANIA | BMO34PB | 3450002735YZ59A | HUGOL - SERV CME - A | COPA CME - SALA 351 AO LADO UTI D | BOM |  | 3494066 | 1146 | 22/02/2024 | 689.06 | 0 | 1
MAQUINAS - APARELHOS E EQUIPAMENTOS | MICROONDAS 34L | BRITANIA | BMO34PB | 3450024949YZ59A | HUGOL - AREAS COMUNS | LANCHONETE | BOM |  | 3494067 | 1146 | 22/02/2024 | 689.06 | 0 | 1
MAQUINAS - APARELHOS E EQUIPAMENTOS | MICROONDAS 34L | BRITANIA | BMO34PB | 3450001718YZ59A | HUGOL - SERV PATRIMONIO | ATIVO PATRIMONIAL HUGOL | BOM |  | 3494068 | 1146 | 22/02/2024 | 689.06 | 0 | 1
MAQUINAS - APARELHOS E EQUIPAMENTOS | MICROONDAS 34L | BRITANIA | BMO34PB | 3450019330YZ59A | HUGOL - SERV PATRIMONIO | ATIVO PATRIMONIAL HUGOL | BOM |  | 3494069 | 1146 | 22/02/2024 | 689.06 | 0 | 1
MAQUINAS - APARELHOS E EQUIPAMENTOS | MICROONDAS 34L | ELECTROLUX | ME044 - 34L | 20308557 | HUGOL - AREAS COMUNS | COPA HEMODINAMICA | BOM |  | 2702075 | 562 | 08/03/2022 | 649.9 | 165.27 | 1
MAQUINAS - APARELHOS E EQUIPAMENTOS | LIQUIDIFICADOR | SKYMSEN | INDUSTRIAL 15L / MODEL: LB-15MB | 000211 | HUGOL - SERV PATRIMONIO | LAJE 1007 - BENS AGUARDANDO MANUTENÇÃO | BOM |  | 917112 | 155573 | 12/11/2014 | 1369 | 1247.92 | 1
MAQUINAS - APARELHOS E EQUIPAMENTOS | LIQUIDIFICADOR | SKYMSEN | INDUSTRIAL 6L / MODEL: LS-06MB-N | 005094 | HUGOL - SERV PATRIMONIO | LAJE 1007 - BENS AGUARDANDO MANUTENÇÃO | BOM |  | 917124 | 155573 | 12/11/2014 | 739 | 673.64 | 1
MAQUINAS - APARELHOS E EQUIPAMENTOS | LIQUIDIFICADOR | SKYMSEN | INDUSTRIAL 6L / MODEL: LS-06MB-N | 005376 | HUGOL - SERV PATRIMONIO | LAJE 1007 - BENS AGUARDANDO MANUTENÇÃO | BOM |  | 917126 | 155573 | 12/11/2014 | 739 | 673.64 | 1
MAQUINAS - APARELHOS E EQUIPAMENTOS | LIQUIDIFICADOR | SKYMSEN | INDUSTRIAL 6L / MODEL: LS-06MB-N | 005016 | HUGOL - SERV PATRIMONIO | LAJE 1007 - BENS AGUARDANDO MANUTENÇÃO | BOM |  | 917127 | 155573 | 12/11/2014 | 739 | 673.64 | 1
MAQUINAS - APARELHOS E EQUIPAMENTOS | LIQUIDIFICADOR | SKYMSEN | INDUSTRIAL 6L / MODEL: LS-06MB-N | 005091 | HUGOL - SERV ALMOX NUTRIÇÃO | SERVICO ALMOXARIFADO NUTRICAO | BOM |  | 917128 | 155573 | 12/11/2014 | 739 | 673.64 | 1
MAQUINAS - APARELHOS E EQUIPAMENTOS | LIQUIDIFICADOR | SKYMSEN | INDUSTRIAL 6L / MODEL: LS-06MB-N | 005331 | HUGOL - SERV PATRIMONIO | LAJE 1007 - BENS AGUARDANDO MANUTENÇÃO | BOM |  | 917151 | 155573 | 12/11/2014 | 739 | 673.64 | 1
MOVEIS E UTENSILIOS | FOGÃO | BRALMEX | INDUSTRIAL 08 BOCAS | NAO POSSUI | HUGOL - SERV REFEITORIO E PROD | PRODUÇÃO N° 228 | BOM |  | 921280 | 407 | 06/01/2015 | 5300 | 4834.11 | 1
MOVEIS E UTENSILIOS | FOGÃO | BRALMEX | INDUSTRIAL 08 BOCAS | NAO POSSUI | HUGOL - SERV PATRIMONIO | ATIVO PATRIMONIAL HUGOL | BOM |  | 921281 | 407 | 06/01/2015 | 5300 | 4834.11 | 1
MAQUINAS - APARELHOS E EQUIPAMENTOS | BATEDEIRA PLANETARIA INDUSTRIAL | VENANCIO | 5 LITROS -VBP 05 | 16215014092289 | HUGOL - SERV PATRIMONIO | LAJE 1007 - BENS AGUARDANDO MANUTENÇÃO | BOM |  | 917067 | 155573 | 12/11/2014 | 1769 | 1613.02 | 1
MAQUINAS - APARELHOS E EQUIPAMENTOS | LIQUIDIFICADOR | ARNO | 2L / MODEL: LN 31 | 46/13 -1 | HUGOL - SERV PATRIMONIO | LAJE 1007 - BENS AGUARDANDO MANUTENÇÃO | BOM |  | 917093 | 155573 | 12/11/2014 | 133 | 121.27 | 1
MAQUINAS - APARELHOS E EQUIPAMENTOS | LIQUIDIFICADOR | ARNO | 2LT - DOMESTICO/LN3S | 46/14 | HUGOL - SERV PATRIMONIO | BENS AGUARDANDO MANUTENÇÃO | BOM |  | 360905 | 155573 | 12/11/2014 | 133 | 121.27 | 1
MAQUINAS - APARELHOS E EQUIPAMENTOS | LAVADORA | NETTER | DE LOUCA MULTI CAMARA / MODEL: NT-810ED | 26727 | HUGOL - SERV PATRIMONIO | ATIVO PATRIMONIAL HUGOL | BOM |  | 930786 | 23769 | 20/04/2015 | 41468.1 | 37424.96 | 1
MOVEIS E UTENSILIOS | MESA AUXILIAR P/ LAVADOURA | NETTER | NT810 | NAO POSSUI | HUGOL - SERV PATRIMONIO | ATIVO PATRIMONIAL HUGOL | BOM |  | 930787 | 23769 | 20/04/2015 | 2862.8 | 2583.68 | 1
MOVEIS E UTENSILIOS | MESA AUXILIAR P/ LAVADOURA | NETTER | NT810 | NAO POSSUI | HUGOL - SERV PATRIMONIO | ATIVO PATRIMONIAL HUGOL | BOM |  | 930788 | 23769 | 20/04/2015 | 2862.8 | 2583.68 | 1
MAQUINAS - APARELHOS E EQUIPAMENTOS | CHAPA BIFETEIRA GAS | PRÉGÁS | PR-1200G | NAO POSSUI | HUGOL - SERV PATRIMONIO | ATIVO PATRIMONIAL HUGOL | BOM |  | 928489 | 95161 | 31/03/2015 | 1200 | 544.33 | 1
MAQUINAS - APARELHOS E EQUIPAMENTOS | BATEDEIRA PLANETARIA INDUSTRIAL | HOBART | 40 LITROS - HL400 | 311489497 | HUGOL - SERV PATRIMONIO | LAJE 1007 - BENS AGUARDANDO MANUTENÇÃO | BOM |  | 925377 | 95150 | 26/02/2015 | 42500 | 38592.36 | 1
MAQUINAS - APARELHOS E EQUIPAMENTOS | CAFETEIRA 50L | COZIL | CFVHL-50 | 1094 | HUGOL - SERV PATRIMONIO | LAJE 1007 - BENS AGUARDANDO MANUTENÇÃO | BOM |  | 931187 | 8722 | 05/05/2015 | 7913.6 | 3518.25 | 1
MAQUINAS - APARELHOS E EQUIPAMENTOS | EXTRATOR DE SUCO INDUSTRIAL 5L. | SKYMSEN | EXB-N | 017154 | HUGOL - SERV REFEITORIO E PROD | PRODUÇÃO N° 228 | BOM |  | 931188 | 8722 | 05/05/2015 | 570 | 506.83 | 1
MAQUINAS - APARELHOS E EQUIPAMENTOS | EXTRATOR DE SUCO INDUSTRIAL 5L. | COZIL | EXB-N | 017155 | HUGOL - SERV PATRIMONIO | LAJE 1007 - BENS AGUARDANDO MANUTENÇÃO | BOM |  | 931189 | 8722 | 05/05/2015 | 570 | 506.83 | 1
MAQUINAS - APARELHOS E EQUIPAMENTOS | LEITEIRA 50L | MARCHESON | NAO POSSUI | NAO POSSUI | HUGOL - SERV PATRIMONIO | LAJE 1007 - BENS AGUARDANDO MANUTENÇÃO | BOM |  | 931190 | 8722 | 05/05/2015 | 2304 | 2048.64 | 1
MAQUINAS - APARELHOS E EQUIPAMENTOS | LIQUIDIFICADOR | COZIL | INDUSTRIAL 2L / MODEL: LI-02 | 030505 | HUGOL - SERV PATRIMONIO | QUARENTENA 2021/2022 | BOM |  | 931191 | 8722 | 05/05/2015 | 545 | 484.6 | 1
MAQUINAS - APARELHOS E EQUIPAMENTOS | LIQUIDIFICADOR | COZIL | INDUSTRIAL 2L / MODEL: LI-02 | 030502 | HUGOL - SERV PATRIMONIO | LAJE 1007 - BENS AGUARDANDO MANUTENÇÃO | BOM |  | 931192 | 8722 | 05/05/2015 | 545 | 484.6 | 1
MOVEIS E UTENSILIOS | FOGÃO | FOGAO | INDUSTRIAL COM 6 BOCAS METALMAQ 50X50 -M15-6 BOCAS | NAO POSSUI | HUGOL - SERV PATRIMONIO | ATIVO PATRIMONIAL HUGOL | BOM |  | 1788642 | 15756 | 13/02/2015 | 2460 | 2189.4 | 1
MAQUINAS - APARELHOS E EQUIPAMENTOS | LAVADORA | NETTER | DE LOUCA MULTI CAMARA / MODEL: NT-810ED | 26823 | HUGOL - SERV REFEITORIO E PROD | PRODUÇÃO N° 228 | BOM |  | 942569 | 23758 | 26/03/2015 | 41468.1 | 36552.12 | 1
MOVEIS E UTENSILIOS | MESA AUXILIAR P/ LAVADOURA | NETTER | NAO POSSUI | NAO POSSUI | HUGOL - SERV REFEITORIO E PROD | PRODUÇÃO N° 228 | BOM |  | 942570 | 23758 | 26/03/2015 | 2862.8 | 2523.42 | 1
MOVEIS E UTENSILIOS | MESA AUXILIAR P/ LAVADOURA | NETTER | NAO POSSUI | NAO POSSUI | HUGOL - SERV REFEITORIO E PROD | PRODUÇÃO N° 228 | BOM |  | 942571 | 23758 | 26/03/2015 | 2862.8 | 2523.42 | 1
MAQUINAS - APARELHOS E EQUIPAMENTOS | FORNO | ENGEFOOD | COMBINADO A GAS / MODEL: CMP202G | G22MH13082365131 | HUGOL - SERV REFEITORIO E PROD | PRODUÇÃO N° 228 | BOM |  | 935399 | 40261 | 27/05/2015 | 104010.49 | 92994.33 | 1
MAQUINAS - APARELHOS E EQUIPAMENTOS | FORNO | ENGEFOOD | COMBINADO A GAS / MODEL: CMP202G | G22MH14032392666 | HUGOL - SERV REFEITORIO E PROD | PRODUÇÃO N° 228 | BOM |  | 935400 | 40261 | 27/05/2015 | 104010.49 | 92994.33 | 1
MAQUINAS - APARELHOS E EQUIPAMENTOS | LIQUIDIFICADOR | SKYMSEN | INDUSTRIAL 900W 2L / MODEL: TA-02-N | 474983014785 | HUGOL - SERV REFEITORIO E PROD | PRODUÇÃO N° 228 | BOM |  | 969837 | 287965 | 20/06/2016 | 630 | 521.15 | 1
MAQUINAS - APARELHOS E EQUIPAMENTOS | LIQUIDIFICADOR | SKYMSEN | INDUSTRIAL 6L SKYMSEN / MODEL: LS-06MB-N | 479829011348 | HUGOL - SERV REFEITORIO E PROD | PRODUÇÃO N° 228 | BOM |  | 1874077 | 0119 | 04/12/2018 | 740 | 429.68 | 1
MAQUINAS - APARELHOS E EQUIPAMENTOS | MICROONDAS 30L | PANASONIC | 32L ST65H | ST65H | HUGOL - SERV PATRIMONIO | INSERVIVEL | BOM |  | 2258259 | 423 | 05/02/2020 | 430 | 193.5 | 1
MAQUINAS - APARELHOS E EQUIPAMENTOS | SANDUICHEIRA | SEMP | E GRILL GRELHA ANTIADERENTE 220V / MODEL:GR8019PT2 | 940505L934AA | HUGOL - SERV PATRIMONIO | QUARENTENA 2021/2022 | BOM |  | 2343283 | 478 | 27/08/2020 | 189 | 65.73 | 1
MAQUINAS - APARELHOS E EQUIPAMENTOS | SANDUICHEIRA | MONDIAL | GRILL / MODEL: S-12 | 15086-19A00 | HUGOL - AREAS COMUNS | COPA UTI 2 | BOM |  | 2323729 | 463 | 09/06/2020 | 79.9 | 31.36 | 1
MAQUINAS - APARELHOS E EQUIPAMENTOS | MINI GRILL ELETRICO - SANDUICHEIRA | PROGÁS | PR 220E STYLE | 8773215 | HUGOL - AREAS COMUNS | COPA EMERGENCIA | BOM |  | 2664082 | 550 | 29/09/2021 | 625.31 | 182.89 | 1
MAQUINAS - APARELHOS E EQUIPAMENTOS | MAQUINA DE CAFE EXPRESSO | JURA | ENA 3 WHITE 220V | 13513 | HUGOL - SERV CENTRO CIRURGICO B | REPOUSO DOS ANESTESISTAS | BOM |  | 970577 | 0 | 07/04/2016 | 1600 | 1302.8 | 1
MAQUINAS - APARELHOS E EQUIPAMENTOS | CAFETEIRA EXPRESSO | TRES CORAÇÕES | G2 TOUCH | 62TB220R205200624 | HUGOL - SERV CENTRO CIRURGICO B | SERV CENTRO CIRURGICO B | BOM |  | 2363615 | 536 | 23/06/2021 | 440.63 | 139.89 | 1
MAQUINAS - APARELHOS E EQUIPAMENTOS | CAFETEIRA EXPRESSO | ARNO | DOLCE GUSTO MINI ME | 19731B50X136314H0M8 | HUGOL - AREAS COMUNS | COPA EMERGENCIA | BOM |  | 2323728 | 463 | 09/06/2020 | 349 | 136.97 | 1
MAQUINAS - APARELHOS E EQUIPAMENTOS | BALCAO DE DISTRIBUICAO | GYNOX | QUENTE E FRIO | NAO POSSUI | HUGOL - SERV REFEITORIO E PROD | REFEITORIO - SALAS N° 209 / 210 | BOM |  | 927304 | 210 | 09/02/2015 | 28320 | 25716.13 | 1
MAQUINAS - APARELHOS E EQUIPAMENTOS | BALCAO DE DISTRIBUICAO | GYNOX | QUENTE E FRIO | NAO POSSUI | HUGOL - SERV REFEITORIO E PROD | PRODUÇÃO N° 228 | BOM |  | 927305 | 210 | 09/02/2015 | 18980 | 17234.89 | 1
MAQUINAS - APARELHOS E EQUIPAMENTOS | REFRIGERADOR | GYNOX | DE BALCAO HORIZONTAL PARA CARNES | NAO POSSUI | HUGOL - SERV REFEITORIO E PROD | PRODUÇÃO N° 228 | BOM |  | 925304 | 210 | 09/02/2015 | 9000 | 8172.5 | 1
MAQUINAS - APARELHOS E EQUIPAMENTOS | REFRIGERADOR | GYNOX | HORIZONTAL PARA LEGUMES | NAO POSSUI | HUGOL - SERV REFEITORIO E PROD | PRODUÇÃO N° 228 | BOM |  | 925305 | 210 | 09/02/2015 | 8900 | 8081.69 | 1
MAQUINAS - APARELHOS E EQUIPAMENTOS | REFRIGERADOR | GYNOX | DE BALCAO P/ MASSAS E LANCHES | NAO POSSUI | HUGOL - SERV REFEITORIO E PROD | PRODUÇÃO N° 228 | BOM |  | 925303 | 210 | 09/02/2015 | 9800 | 8898.94 | 1
MAQUINAS - APARELHOS E EQUIPAMENTOS | CARRO P/ TRANSPORTE | SIRY HOSPITALAR | DE DIETAS COM AQUECIMENTO E RE - SI-32 AR | SH029914 | HUGOL - SERV REFEITORIO E PROD | PRODUÇÃO N° 228 | BOM |  | 932919 | 1656 | 13/04/2015 | 30000 | 28161.29 | 1
MAQUINAS - APARELHOS E EQUIPAMENTOS | CARRO P/ TRANSPORTE | SIRY HOSPITALAR | SI-32 AR | SH030115 | HUGOL - SERV REFEITORIO E PROD | PRODUÇÃO N° 228 | BOM |  | 932907 | 1656 | 13/04/2015 | 30000 | 28161.29 | 1
MAQUINAS - APARELHOS E EQUIPAMENTOS | CARRO P/ TRANSPORTE | SIRY HOSPITALAR | SI-32 AR | SH030015 | HUGOL - SERV REFEITORIO E PROD | PRODUÇÃO N° 228 | BOM |  | 932912 | 1656 | 13/04/2015 | 30000 | 28161.29 | 1
MAQUINAS - APARELHOS E EQUIPAMENTOS | CARRO P/ TRANSPORTE | SIRY HOSPITALAR | SI-32 AR | SH030415 | HUGOL - SERV REFEITORIO E PROD | PRODUÇÃO N° 228 | BOM |  | 932923 | 1656 | 13/04/2015 | 30000 | 28161.29 | 1
MAQUINAS - APARELHOS E EQUIPAMENTOS | CARRO P/ TRANSPORTE | SIRY HOSPITALAR | SI-32 AR | SH029915 | HUGOL - SERV REFEITORIO E PROD | PRODUÇÃO N° 228 | BOM |  | 932915 | 1656 | 13/04/2015 | 30000 | 28161.29 | 1
MAQUINAS - APARELHOS E EQUIPAMENTOS | CARRO P/ TRANSPORTE | SIRY HOSPITALAR | SI-32 AR | SH028541 | HUGOL - SERV REFEITORIO E PROD | PRODUÇÃO N° 228 | BOM |  | 932909 | 1656 | 13/04/2015 | 30000 | 28161.29 | 1
MAQUINAS - APARELHOS E EQUIPAMENTOS | CARRO P/ TRANSPORTE | SIRY HOSPITALAR | SI-32 AR | SH030215 | HUGOL - SERV REFEITORIO E PROD | PRODUÇÃO N° 228 | BOM |  | 932910 | 1656 | 13/04/2015 | 30000 | 28161.29 | 1
MAQUINAS - APARELHOS E EQUIPAMENTOS | CARRO P/ TRANSPORTE | SIRY HOSPITALAR | SI-32 AR | SH028614 | HUGOL - SERV REFEITORIO E PROD | PRODUÇÃO N° 228 | BOM |  | 932905 | 1656 | 13/04/2015 | 30000 | 28161.29 | 1
MAQUINAS - APARELHOS E EQUIPAMENTOS | CARRO P/ TRANSPORTE | SIRY HOSPITALAR | SI-32 AR | SH029315 | HUGOL - SERV REFEITORIO E PROD | PRODUÇÃO N° 228 | BOM |  | 932917 | 1656 | 13/04/2015 | 30000 | 28161.29 | 1
MAQUINAS - APARELHOS E EQUIPAMENTOS | CARRO P/ TRANSPORTE | SIRY HOSPITALAR | SI-32 AR | SH029615 | HUGOL - SERV REFEITORIO E PROD | PRODUÇÃO N° 228 | BOM |  | 932911 | 1656 | 13/04/2015 | 30000 | 28161.29 | 1
MAQUINAS - APARELHOS E EQUIPAMENTOS | CARRO P/ TRANSPORTE | SIRY HOSPITALAR | SI-32 AR | SH030315 | HUGOL - SERV REFEITORIO E PROD | PRODUÇÃO N° 228 | BOM |  | 932920 | 1656 | 13/04/2015 | 30000 | 28161.29 | 1
MAQUINAS - APARELHOS E EQUIPAMENTOS | CARRO P/ TRANSPORTE | SIRY HOSPITALAR | SI-32 AR | SH027214 | HUGOL - SERV REFEITORIO E PROD | PRODUÇÃO N° 228 | BOM |  | 932902 | 1656 | 13/04/2015 | 30000 | 28161.29 | 1
MAQUINAS - APARELHOS E EQUIPAMENTOS | CARRO P/ TRANSPORTE | SIRY HOSPITALAR | SI-32 AR | SH028814 | HUGOL - SERV REFEITORIO E PROD | PRODUÇÃO N° 228 | BOM |  | 932916 | 1656 | 13/04/2015 | 30000 | 28161.29 | 1
MAQUINAS - APARELHOS E EQUIPAMENTOS | CARRO P/ TRANSPORTE | SIRY HOSPITALAR | SI-32 AR | SH029114 | HUGOL - SERV REFEITORIO E PROD | PRODUÇÃO N° 228 | BOM |  | 932921 | 1656 | 13/04/2015 | 30000 | 28161.29 | 1
MAQUINAS - APARELHOS E EQUIPAMENTOS | CARRO P/ TRANSPORTE | SIRY HOSPITALAR | SI-32 AR | SH029215 | HUGOL - SERV REFEITORIO E PROD | PRODUÇÃO N° 228 | BOM |  | 932903 | 1656 | 13/04/2015 | 30000 | 28161.29 | 1
MAQUINAS - APARELHOS E EQUIPAMENTOS | CARRO P/ TRANSPORTE | SIRY HOSPITALAR | SI-32 AR | SH028714 | HUGOL - SERV REFEITORIO E PROD | PRODUÇÃO N° 228 | BOM |  | 932908 | 1656 | 13/04/2015 | 30000 | 28161.29 | 1
MAQUINAS - APARELHOS E EQUIPAMENTOS | CARRO P/ TRANSPORTE | SIRY HOSPITALAR | SI-32 AR | SH030515 | HUGOL - SERV REFEITORIO E PROD | PRODUÇÃO N° 228 | BOM |  | 932922 | 1656 | 13/04/2015 | 30000 | 28161.29 | 1
MAQUINAS - APARELHOS E EQUIPAMENTOS | SANDUICHEIRA | BRITANIA | CROME INOX | 64002069 | HUGOL - AREAS COMUNS | COPA CENTRO CIRURGICO | BOM |  | 610358 | 19 | 27/03/2017 | 85 | 63.44 | 1
MAQUINAS - APARELHOS E EQUIPAMENTOS | CAFETEIRA 3 L | ARNO NESCAFÉ | DOLCE GUSTO | 1209 | HUGOL - AREAS COMUNS | COPA HEMODINAMICA | BOM |  | 828273 | 187 | 24/09/2018 | 300 | 180.42 | 1
MAQUINAS - APARELHOS E EQUIPAMENTOS | MICROONDAS 30L | LG | 30L | 809AZPU80816 | HUGOL - SERV PATRIMONIO | INSERVIVEL | BOM |  | 1832 | 365 | 08/08/2019 | 409.34 | 206.94 | 1
MAQUINAS - APARELHOS E EQUIPAMENTOS | MICROONDAS 30L | MIDEA | MTFS - 31 LT | 921B23257958 | HUGOL - AREAS COMUNS | COPA 1° ANDAR ALA 2 | BOM |  | 2363614 | 536 | 23/06/2021 | 447.49 | 142.07 | 1
MAQUINAS - APARELHOS E EQUIPAMENTOS | FORNO MICROONDAS 30L | PANASONIC | NN5658BK | NAO POSSUI | HUGOL - AREAS COMUNS | COPA AMBULATÓRIO - SALA N° 188 | BOM |  | 3494102 | 619 | 19/07/2023 | 250 | 15.66 | 1
MAQUINAS - APARELHOS E EQUIPAMENTOS | PROCESSADOR DE ALIMENTOS | HOBART | FP 100 | 761221956 | HUGOL - SERV REFEITORIO E PROD | PRODUÇÃO N° 228 | BOM |  | 921282 | 93669 | 29/01/2015 | 8556 | 7803.9 | 1
MAQUINAS - APARELHOS E EQUIPAMENTOS | PROCESSADOR DE ALIMENTOS | HOBART | FP 100 | 761221946 | HUGOL - SERV REFEITORIO E PROD | QUARENTENA | BOM |  | 921283 | 93669 | 29/01/2015 | 8556 | 7803.9 | 1
MAQUINAS - APARELHOS E EQUIPAMENTOS | LIQUIDIFICADOR | SKYMSEN | INDUSTRIAL 15L / MODEL: LB-15MB | 000210 | HUGOL - SERV PATRIMONIO | LAJE 1007 - BENS AGUARDANDO MANUTENÇÃO | BOM |  | 917110 | 155573 | 12/11/2014 | 1369 | 1247.92 | 1
MAQUINAS - APARELHOS E EQUIPAMENTOS | TELEVISOR 32" | CCE | LED HD / MODEL: LN32GPR | BNQMC100GTP7I00003 | HUGOL - U.I ORTOPEDIA/TRAUMATOLOGIA | ISOLAMENTO ALA 2 - SALA N° 406 | BOM |  | 930739 | 325169 | 07/04/2015 | 770 | 688.86 | 1
EQUIPAMENTOS DE PROC. ELETR. DE DADOS | CAMERA | SAMSUNG | GALAXY GC100 BRANCO - DIGITAL 16.7 MP | GC100VBBMC1 | HUGOL - SERV PATRIMONIO | QUARENTENA 2021/2022 | BOM |  | 931176 | 327430 | 30/04/2015 | 450 | 402.34 | 1
MAQUINAS - APARELHOS E EQUIPAMENTOS | TELEVISOR 32" | PANASONIC | LED HD / MODEÇ: 32TC-L32A 400B | BT5KC000871 | HUGOL - AREAS COMUNS | COPA UTI 2 | BOM |  | 945455 | 270176 | 05/01/2016 | 990 | 853.45 | 1
EQUIPAMENTOS DE PROC. ELETR. DE DADOS | TELA DE PROJECAO | COBRA / SUMAY | TELA DE PROJECAO COM TRIPE 1,80 X 1,80 M | NAO POSSUI | HUGOL - SERV PATRIMONIO | ATIVO PATRIMONIAL HUGOL | BOM |  | 974781 | 24872 | 18/10/2016 | 476 | 376.04 | 1
EQUIPAMENTOS DE PROC. ELETR. DE DADOS | CAMERA | AVIGILON | BULLET EXTERNA IP 2MP IR H.264 C/ LENTE DE | 13046777 | HUGOL - SERV VIGILANCIA E MONIT | CÂMERAS | BOM |  | 810889 | 17 | 25/07/2018 | 6507.06 | 6507.06 | 1
EQUIPAMENTOS DE PROC. ELETR. DE DADOS | CAMERA DOME INTERNA | AVIGILON | IP 2MP IR H.265 LENTES DE 3-8M | 102106081554 | HUGOL - SERV VIGILANCIA E MONIT | RECEPÇÃO GERAL | BOM |  | 2405029 | 97 | 20/08/2021 | 6888.3 | 3099.74 | 1
EQUIPAMENTOS DE PROC. ELETR. DE DADOS | CAMERA DOME INTERNA | AVIGILON | IP 2MP IR H.265 LENTES DE 3-8M | 102102107935 | HUGOL - SERV VIGILANCIA E MONIT | RECEPÇÃO GERAL | BOM |  | 2405030 | 97 | 20/08/2021 | 6888.3 | 3099.74 | 1
EQUIPAMENTOS DE PROC. ELETR. DE DADOS | CAMERA DOME INTERNA | AVIGILON | IP 2MP IR H.265 LENTES DE 3-8M | 102102097832 | HUGOL - SERV VIGILANCIA E MONIT | CÂMERAS | BOM |  | 2405031 | 97 | 20/08/2021 | 6888.3 | 3099.74 | 1
EQUIPAMENTOS DE PROC. ELETR. DE DADOS | CAMERA DOME INTERNA | AVIGILON | IP 2MP IR H.265 LENTES DE 3-8M | 102012172804 | HUGOL - SERV VIGILANCIA E MONIT | CÂMERAS | BOM |  | 2405032 | 97 | 20/08/2021 | 6888.3 | 3099.74 | 1
EQUIPAMENTOS DE PROC. ELETR. DE DADOS | CAMERA DOME INTERNA | AVIGILON | IP 2MP IR H.265 LENTES DE 3-8M | 102106081021 | HUGOL - SERV VIGILANCIA E MONIT | CÂMERAS | BOM |  | 2405033 | 97 | 20/08/2021 | 6888.3 | 3099.74 | 1
EQUIPAMENTOS DE PROC. ELETR. DE DADOS | CAMERA | AVIGILON | BULLET EXTERNA IP 2MP IR H.265 LENTES DE 3- | 102106106838 | HUGOL - SERV VIGILANCIA E MONIT | SERV VIGILANCIA TRANSP E MONITORAMENTO N° 13 | BOM |  | 2405034 | 97 | 20/08/2021 | 8298 | 3734.1 | 1
EQUIPAMENTOS DE PROC. ELETR. DE DADOS | CAMERA DOME EXTERNA | AVIGILON | PTZ IP 2MP H.265 LENTES DE 4.3-129MM | 202107286591 | HUGOL - SERV VIGILANCIA E MONIT | CÂMERAS | BOM |  | 2590691 | 106 | 15/10/2021 | 29298.32 | 12719.57 | 1
MAQUINAS - APARELHOS E EQUIPAMENTOS | TELEVISOR 55'' | LG | 55UP75 | 107AZ6F5F615 | HUGOL - SERV VIGILANCIA E MONIT | SERV VIGILANCIA TRANSP E MONITORAMENTO N° 13 | BOM |  | 2653151 | 204415 | 13/12/2021 | 3350 | 923.95 | 1
MAQUINAS - APARELHOS E EQUIPAMENTOS | TELEVISOR 55'' | LG | 55UP75 | 111AZGFOH543 | HUGOL - SERV VIGILANCIA E MONIT | SERV VIGILANCIA TRANSP E MONITORAMENTO N° 13 | BOM |  | 2653152 | 204415 | 13/12/2021 | 3350 | 923.95 | 1
MAQUINAS - APARELHOS E EQUIPAMENTOS | TELEVISOR 55'' | LG | 55UP75 | 111AZUJ04230 | HUGOL - SERV VIGILANCIA E MONIT | SERV VIGILANCIA TRANSP E MONITORAMENTO N° 13 | BOM |  | 2653153 | 204415 | 13/12/2021 | 3350 | 923.95 | 1
MAQUINAS - APARELHOS E EQUIPAMENTOS | TELEVISOR 55'' | LG | 55UP75 | 107A2HY4D409 | HUGOL - SERV VIGILANCIA E MONIT | SERV VIGILANCIA TRANSP E MONITORAMENTO N° 13 | BOM |  | 2653154 | 204415 | 13/12/2021 | 3350 | 923.95 | 1
EQUIPAMENTOS DE PROC. ELETR. DE DADOS | CAMERA | AVIGILON | 3.0 MP - C-H5SL-BO1-IRT / INDOOR/OUTDIIR | 102105259552 | HUGOL - SERV VIGILANCIA E MONIT | GUARITA HUGOL 2 | BOM |  | 2363610 | 93 | 22/07/2021 | 10978.11 | 5005.07 | 1
EQUIPAMENTOS DE PROC. ELETR. DE DADOS | CAMERA | AVIGILON | 3.0 MP - C-H5SL-BO1-IRT / INDOOR/OUTDIIR | 102105259542 | HUGOL - SERV VIGILANCIA E MONIT | GUARITA HUGOL 1 | BOM |  | 2363611 | 93 | 22/07/2021 | 10978.11 | 5005.07 | 1
EQUIPAMENTOS DE PROC. ELETR. DE DADOS | CAMERA | AVIGILON | 5.0 MP - C-H5SL-BO1-IRT / INDOOR/OUTDIIR | 102105066245 | HUGOL - SERV VIGILANCIA E MONIT | PARKING MOTO | BOM |  | 2363612 | 93 | 22/07/2021 | 12174.55 | 5550.55 | 1
EQUIPAMENTOS DE PROC. ELETR. DE DADOS | CAMERA | AVIGILON | 3.0 MP - C-H5SL-BO1-IRT / INDOOR/OUTDIIR | 102105259629 | HUGOL - SERV VIGILANCIA E MONIT | SERV VIGILANCIA TRANSP E MONITORAMENTO N° 13 | BOM |  | 2363609 | 93 | 22/07/2021 | 10978.11 | 5005.07 | 1
EQUIPAMENTOS DE PROC. ELETR. DE DADOS | CAMERA | AVIGILON | 3.0 MP - C-H5SL-BO1-IRT / INDOOR/OUTDIIR | 102101198086 | HUGOL - SERV VIGILANCIA E MONIT | SERV VIGILANCIA TRANSP E MONITORAMENTO N° 13 | BOM |  | 2363608 | 93 | 22/07/2021 | 10978.11 | 5005.07 | 1
EQUIPAMENTOS DE PROC. ELETR. DE DADOS | CAMERA | AVIGILON | 3.0 MP - C-H5SL-BO1-IRT / INDOOR/OUTDIIR | 102105259426 | HUGOL - SERV VIGILANCIA E MONIT | GUARITA HUGOL 1 | BOM |  | 2363607 | 93 | 22/07/2021 | 10978.11 | 5005.07 | 1
EQUIPAMENTOS DE PROC. ELETR. DE DADOS | CAMERA | AVIGILON | 3.0 MP - C-H5SL-BO1-IRT / INDOOR/OUTDIIR | 102105259397 | HUGOL - SERV VIGILANCIA E MONIT | SERV VIGILANCIA TRANSP E MONITORAMENTO N° 13 | BOM |  | 2363606 | 93 | 22/07/2021 | 10978.11 | 5005.07 | 1
EQUIPAMENTOS DE PROC. ELETR. DE DADOS | CAMERA | AVIGILON | 3.0 MP - C-H5SL-BO1-IRT / INDOOR/OUTDIIR | 102105259407 | HUGOL - SERV VIGILANCIA E MONIT | GUARITA HUGOL 2 | BOM |  | 2363605 | 93 | 22/07/2021 | 10978.11 | 5005.07 | 1
EQUIPAMENTOS DE PROC. ELETR. DE DADOS | CAMERA | AVIGILON | 3.0 MP - C-H5SL-BO1-IRT / INDOOR/OUTDIIR | 102105259443 | HUGOL - SERV VIGILANCIA E MONIT | GUARITA HUGOL 2 | BOM |  | 2363604 | 93 | 22/07/2021 | 10978.11 | 5005.07 | 1
MAQUINAS - APARELHOS E EQUIPAMENTOS | TELEVISOR 55'' | SAMSUNG | BE55A-HB | 200181H | HUGOL - SERV VIGILANCIA E MONIT | SERV VIGILANCIA TRANSP E MONITORAMENTO N° 13 | BOM |  | 2892423 | 3 | 19/06/2022 | 3049 | 686.87 | 1
MAQUINAS - APARELHOS E EQUIPAMENTOS | TELEVISOR 55'' | SAMSUNG | BE55A-HB | 200183A | HUGOL - SERV VIGILANCIA E MONIT | SERV VIGILANCIA TRANSP E MONITORAMENTO N° 13 | BOM |  | 2892424 | 3 | 19/06/2022 | 3049 | 686.87 | 1
MAQUINAS - APARELHOS E EQUIPAMENTOS | TELEVISOR 55'' | SAMSUNG | BE55A-HB | 200180V | HUGOL - SERV VIGILANCIA E MONIT | SERV VIGILANCIA TRANSP E MONITORAMENTO N° 13 | BOM |  | 2892425 | 3 | 19/06/2022 | 3049 | 686.87 | 1
MAQUINAS - APARELHOS E EQUIPAMENTOS | TELEVISOR 55'' | SAMSUNG | BE55A-HB | 200174X | HUGOL - SERV VIGILANCIA E MONIT | SERV VIGILANCIA TRANSP E MONITORAMENTO N° 13 | BOM |  | 2892426 | 3 | 19/06/2022 | 3049 | 686.87 | 1
MAQUINAS - APARELHOS E EQUIPAMENTOS | RELOGIO DIGITAL | HERVEG | DIGITAL | NAO POSSUI | HUGOL - UTI CARDIACA PEDIATRICA | UTI CARDIACA PEDIATRICA N° 564 | BOM |  | 920484 | 2417 | 02/12/2014 | 125 | 113.26 | 1
MAQUINAS - APARELHOS E EQUIPAMENTOS | RELOGIO DIGITAL | HERVEG | DIGITAL | NAO POSSUI | HUGOL - SERV UTI H PEDIATRICA | UTI H NEUROPEDIATRICA N° 890 | BOM |  | 920509 | 2417 | 02/12/2014 | 125 | 113.26 | 1
MAQUINAS - APARELHOS E EQUIPAMENTOS | RELOGIO DIGITAL | HERVEG | DIGITAL | NAO POSSUI | HUGOL - UTI CARDIACA PEDIATRICA | UTI CARDIACA PEDIATRICA N° 564 | BOM |  | 920485 | 2417 | 02/12/2014 | 125 | 113.26 | 1
MAQUINAS - APARELHOS E EQUIPAMENTOS | RELOGIO DIGITAL | HERVEG | DIGITAL | NAO POSSUI | HUGOL - SERV PATRIMONIO | INSERVIVEL | BOM |  | 920486 | 2417 | 02/12/2014 | 125 | 113.26 | 1
MAQUINAS - APARELHOS E EQUIPAMENTOS | RELOGIO DIGITAL | HERVEG | DIGITAL | NAO POSSUI | INATIVO - HUGOL - U.I CRITICA ADULTO | UNIDADE CRITICA ADULTO | BOM |  | 920487 | 2417 | 02/12/2014 | 125 | 113.26 | 1
MAQUINAS - APARELHOS E EQUIPAMENTOS | RELOGIO DIGITAL | HERVEG | DIGITAL | NAO POSSUI | HUGOL - SERV PATRIMONIO | INSERVIVEL | BOM |  | 920497 | 2417 | 02/12/2014 | 125 | 113.26 | 1
MAQUINAS - APARELHOS E EQUIPAMENTOS | RELOGIO DIGITAL | HERVEG | DIGITAL | NAO POSSUI | HUGOL - SERV PRONTO SOCORRO | BOX | BOM |  | 920498 | 2417 | 02/12/2014 | 125 | 113.26 | 1
MAQUINAS - APARELHOS E EQUIPAMENTOS | RELOGIO DIGITAL | HERVEG | DIGITAL | NAO POSSUI | HUGOL - SERV PRONTO SOCORRO | SALA DE GESSO / TRIAGEM 2 | BOM |  | 920499 | 2417 | 02/12/2014 | 125 | 113.26 | 1
MAQUINAS - APARELHOS E EQUIPAMENTOS | RELOGIO DIGITAL | HERVEG | DIGITAL | NAO POSSUI | HUGOL - SERV UTI H PEDIATRICA | UTI H NEUROPEDIATRICA N° 890 | BOM |  | 920488 | 2417 | 02/12/2014 | 125 | 113.26 | 1
MAQUINAS - APARELHOS E EQUIPAMENTOS | RELOGIO DIGITAL | HERVEG | DIGITAL | NAO POSSUI | HUGOL - SERV QUEIMADOS - UTI | UTI- QUEIMADOS | BOM |  | 920489 | 2417 | 02/12/2014 | 125 | 113.26 | 1
MAQUINAS - APARELHOS E EQUIPAMENTOS | RELOGIO DIGITAL | HERVEG | DIGITAL | NAO POSSUI | HUGOL - SERV UTI ADULTO - E | UTI ADULTO - E | BOM |  | 920490 | 2417 | 02/12/2014 | 125 | 113.26 | 1
MAQUINAS - APARELHOS E EQUIPAMENTOS | RELOGIO DIGITAL | HERVEG | DIGITAL | NAO POSSUI | HUGOL - SERV PATRIMONIO | BENS AGUARDANDO MANUTENÇÃO | BOM |  | 920491 | 2417 | 02/12/2014 | 125 | 113.26 | 1
MAQUINAS - APARELHOS E EQUIPAMENTOS | RELOGIO DIGITAL | HERVEG | DIGITAL | NAO POSSUI | HUGOL - SERV UTI ADULTO - B | SERV UTI ADULTO - B | BOM |  | 920492 | 2417 | 02/12/2014 | 125 | 113.26 | 1
MAQUINAS - APARELHOS E EQUIPAMENTOS | RELOGIO DIGITAL | HERVEG | DIGITAL | NAO POSSUI | HUGOL - SERV UTI ADULTO - A | UTI ADULTO - A | BOM |  | 920493 | 2417 | 02/12/2014 | 125 | 113.26 | 1
MAQUINAS - APARELHOS E EQUIPAMENTOS | RELOGIO DIGITAL | HERVEG | DIGITAL | NAO POSSUI | HUGOL - SERV UTI G PEDIATRICA | UTI G PEDIATRICA N° 554 | BOM |  | 920494 | 2417 | 02/12/2014 | 125 | 113.26 | 1
MAQUINAS - APARELHOS E EQUIPAMENTOS | RELOGIO DIGITAL | HERVEG | DIGITAL | NAO POSSUI | HUGOL - SERV UTI ADULTO - A | UTI ADULTO - A | BOM |  | 920495 | 2417 | 02/12/2014 | 125 | 113.26 | 1
MAQUINAS - APARELHOS E EQUIPAMENTOS | RELOGIO DIGITAL | HERVEG | DIGITAL | NAO POSSUI | HUGOL - SERV PATRIMONIO | INSERVIVEL | BOM |  | 920496 | 2417 | 02/12/2014 | 125 | 113.26 | 1
MAQUINAS - APARELHOS E EQUIPAMENTOS | RELOGIO DIGITAL | HERVEG | DIGITAL | NAO POSSUI | HUGOL - SERV UTI ADULTO - E | UTI ADULTO - E | BOM |  | 920506 | 2417 | 02/12/2014 | 125 | 113.26 | 1
MAQUINAS - APARELHOS E EQUIPAMENTOS | RELOGIO DIGITAL | HERVEG | DIGITAL | NAO POSSUI | HUGOL - SERV QUEIMADOS - UTI | UTI- QUEIMADOS | BOM |  | 920507 | 2417 | 02/12/2014 | 125 | 113.26 | 1
MAQUINAS - APARELHOS E EQUIPAMENTOS | RELOGIO DIGITAL | HERVEG | DIGITAL | NAO POSSUI | HUGOL - SERV CENTRO CIRURGICO B | SERV CENTRO CIRURGICO B | BOM |  | 920508 | 2417 | 02/12/2014 | 125 | 113.26 | 1
MAQUINAS - APARELHOS E EQUIPAMENTOS | RELOGIO DIGITAL | HERVEG | DIGITAL | NAO POSSUI | HUGOL - SERV PATRIMONIO | BENS AGUARDANDO MANUTENÇÃO | BOM |  | 920500 | 2417 | 02/12/2014 | 125 | 113.26 | 1
MAQUINAS - APARELHOS E EQUIPAMENTOS | RELOGIO DIGITAL | HERVEG | DIGITAL | NAO POSSUI | HUGOL - SERV UTI ADULTO CARDIO | QUARENTENA | BOM |  | 920501 | 2417 | 02/12/2014 | 125 | 113.26 | 1
MAQUINAS - APARELHOS E EQUIPAMENTOS | RELOGIO DIGITAL | HERVEG | DIGITAL | NAO POSSUI | HUGOL - SERV UTI ADULTO - C | UTI ADULTO C N° 879 | BOM |  | 920502 | 2417 | 02/12/2014 | 125 | 113.26 | 1
MAQUINAS - APARELHOS E EQUIPAMENTOS | RELOGIO DIGITAL | HERVEG | DIGITAL | NAO POSSUI | HUGOL - SERV PATRIMONIO | INSERVIVEL | BOM |  | 920503 | 2417 | 02/12/2014 | 125 | 113.26 | 1
MAQUINAS - APARELHOS E EQUIPAMENTOS | RELOGIO DIGITAL | HERVEG | DIGITAL | NAO POSSUI | HUGOL - SERV UTI ADULTO - F | UTI ADULTO - F | BOM |  | 920504 | 2417 | 02/12/2014 | 125 | 113.26 | 1
MAQUINAS - APARELHOS E EQUIPAMENTOS | RELOGIO DIGITAL | HERVEG | DIGITAL | NAO POSSUI | HUGOL - SERV PATRIMONIO | INSERVIVEL | BOM |  | 920505 | 2417 | 02/12/2014 | 125 | 113.26 | 1
EQUIPAMENTOS DE PROC. ELETR. DE DADOS | RELOGIO DE PONTO | CONTROL ID | COM LEITOR BIOMETRICO / MODEL: IDX BIO | 00014003750022446 | HUGOL - SERV PATRIMONIO | BENS AGUARDANDO MANUTENÇÃO | BOM |  | 761214 | 780 | 07/03/2018 | 1700 | 1700 | 1
EQUIPAMENTOS DE PROC. ELETR. DE DADOS | RELOGIO DE PONTO | HENRY | COM LEITOR BIOMETRICO / MODEL: PRISMA SF ADV R1 | 00004004320000672 | HUGOL - SERV PATRIMONIO | BENS AGUARDANDO MANUTENÇÃO | BOM |  | 828080 | 2600 | 31/07/2018 | 1500 | 914.11 | 1
EQUIPAMENTOS DE PROC. ELETR. DE DADOS | RELOGIO DE PONTO | HENRY | COM LEITOR BIOMETRICO / MODEL: PRISMA SF ADV R1 | 00004004320000664 | HUGOL - SUPERV TECNOLOGIA INF | TI APOIO N° 354 | BOM |  | 839445 | 2377 | 27/06/2018 | 1500 | 914.11 | 1
EQUIPAMENTOS DE PROC. ELETR. DE DADOS | RELOGIO DE PONTO | HENRY | COM LEITOR BIOMETRICO / MODEL: PRISMA SF ADV R1 | 00004004320000445 | HUGOL - SERV PATRIMONIO | BENS AGUARDANDO MANUTENÇÃO | BOM |  | 839446 | 2377 | 27/06/2018 | 1500 | 914.11 | 1
EQUIPAMENTOS DE PROC. ELETR. DE DADOS | RELOGIO DE PONTO | HENRY | COM LEITOR BIOMETRICO / MODEL: PRISMA SF ADV R1 | 00004004320000638 | HUGOL - SERV PATRIMONIO | BENS AGUARDANDO MANUTENÇÃO | BOM |  | 839444 | 2377 | 27/06/2018 | 1500 | 914.11 | 1
EQUIPAMENTOS DE PROC. ELETR. DE DADOS | RELOGIO DE PONTO | HENRY | COM LEITOR BIOMETRICO / MODEL: PRISMA SF ADV R1 | 00004004320000662 | HUGOL - SERV FORMALIZ PESSOAL | SERV FORMALIZ PESSOAL- RELOGIO | BOM |  | 839443 | 2377 | 27/06/2018 | 1500 | 914.11 | 1
EQUIPAMENTOS DE PROC. ELETR. DE DADOS | RELOGIO DE PONTO | HENRY | COM LEITOR BIOMETRICO / MODEL: PRISMA SF ADV R1 | 00004004320000619 | HUGOL - SERV PATRIMONIO | BENS AGUARDANDO MANUTENÇÃO | BOM |  | 839447 | 2377 | 27/06/2018 | 1500 | 914.11 | 1
MAQUINAS - APARELHOS E EQUIPAMENTOS | TERMO HIGROMETRO DIGITAL | INSTRUTEMP | C/ SENSOR INTERNO/EXTERNO / MODEL: ITHT 2250 | 8940 | HUGOL - UNID COLETA E TRANSFUSAO | FRACIONAMENTO | BOM |  | 615306 | 1757 | 14/08/2017 | 232 | 164.77 | 1
MAQUINAS - APARELHOS E EQUIPAMENTOS | TERMO HIGROMETRO DIGITAL | INSTRUTEMP | C/ SENSOR INTERNO/EXTERNO / MODEL: ITHT 2250 | 8941 | HUGOL - SERV ENGENHARIA CLINICA | GUARDA EQUIPAMENTOS | BOM |  | 615307 | 1757 | 14/08/2017 | 232 | 164.77 | 1
MAQUINAS - APARELHOS E EQUIPAMENTOS | TERMO HIGROMETRO DIGITAL | INSTRUTEMP | C/ SENSOR INTERNO/EXTERNO / MODEL: ITHT 2250 | 8931 | HUGOL - UNID COLETA E TRANSFUSAO | ESTOQUE NÃO LIBERADO | BOM |  | 615308 | 1757 | 14/08/2017 | 232 | 164.77 | 1
MAQUINAS - APARELHOS E EQUIPAMENTOS | TERMO HIGROMETRO DIGITAL | INSTRUTEMP | C/ SENSOR INTERNO/EXTERNO / MODEL: ITHT 2250 | 8937 | HUGOL - UNID COLETA E TRANSFUSAO | COLETA | BOM |  | 615309 | 1757 | 14/08/2017 | 232 | 164.77 | 1
MAQUINAS - APARELHOS E EQUIPAMENTOS | TERMO HIGROMETRO DIGITAL | INSTRUTEMP | C/ SENSOR INTERNO/EXTERNO / MODEL: ITHT 2250 | 8939 | HUGOL - UNID COLETA E TRANSFUSAO | QUARENTENA | BOM |  | 615310 | 1757 | 14/08/2017 | 232 | 164.77 | 1
MAQUINAS - APARELHOS E EQUIPAMENTOS | TERMO HIGROMETRO DIGITAL | INSTRUTEMP | C/ SENSOR INTERNO/EXTERNO / MODEL: ITHT 2250 | 8930 | HUGOL - UNID COLETA E TRANSFUSAO | QUARENTENA | BOM |  | 615311 | 1757 | 14/08/2017 | 232 | 164.77 | 1
MAQUINAS - APARELHOS E EQUIPAMENTOS | TERMO HIGROMETRO DIGITAL | INSTRUTEMP | C/ SENSOR INTERNO/EXTERNO / MODEL: ITHT 2250 | 8933 | HUGOL - UNID COLETA E TRANSFUSAO | LABORATÓRIO/ TRANSFUSÃO N° 202 | BOM |  | 615312 | 1757 | 14/08/2017 | 232 | 164.77 | 1
MAQUINAS - APARELHOS E EQUIPAMENTOS | TERMO HIGROMETRO DIGITAL | INSTRUTEMP | C/ SENSOR INTERNO/EXTERNO / MODEL: ITHT 2250 | 8935 | HUGOL - SERV ENGENHARIA CLINICA | QUARENTENA | BOM |  | 615313 | 1757 | 14/08/2017 | 232 | 164.77 | 1
MAQUINAS - APARELHOS E EQUIPAMENTOS | TERMO HIGROMETRO DIGITAL | INSTRUTEMP | C/ SENSOR INTERNO/EXTERNO / MODEL: ITHT 2250 | 8934 | HUGOL - SALA DE HEMODINAMICA | SALA DA HEMODINÂMICA 2 | BOM |  | 615314 | 1757 | 14/08/2017 | 232 | 164.77 | 1
MAQUINAS - APARELHOS E EQUIPAMENTOS | TERMO HIGROMETRO DIGITAL | INSTRUTEMP | C/ SENSOR INTERNO/EXTERNO / MODEL: ITHT 2250 | 8936 | HUGOL - UNID COLETA E TRANSFUSAO | SALA DE TRIAGEM HEMATOLOGICA | BOM |  | 615315 | 1757 | 14/08/2017 | 232 | 164.77 | 1
APARELHOS MEDICINA E CIRURGIA | MONITOR | COVIDIEN | BIS P/ MONITORIZACAO | VT52599 | HUGOL - SERV CENTRO CIRURGICO B | SERV CENTRO CIRURGICO B | BOM |  | 2323724 | 53710 | 09/12/2020 | 23800 | 9008.17 | 1
APARELHOS MEDICINA E CIRURGIA | MONITOR | COVIDIEN | BIS P/ MONITORIZACAO | VT53144 | HUGOL - SERV CENTRO CIRURGICO B | SERV CENTRO CIRURGICO B | BOM |  | 2323725 | 53710 | 09/12/2020 | 23800 | 9008.17 | 1
MAQUINAS - APARELHOS E EQUIPAMENTOS | CAIXA ACUSTICA | JBL | PRX 715 | P1313-19606 | HUGOL - AUDITORIO | AUDITORIO N° 2 | BOM |  | 942560 | 36 | 12/05/2015 | 5870 | 5172.54 | 1
MAQUINAS - APARELHOS E EQUIPAMENTOS | CAIXA ACUSTICA | JBL | PRX 715 | P1313-22414 | HUGOL - AUDITORIO | AUDITORIO N° 2 | BOM |  | 942559 | 36 | 12/05/2015 | 5870 | 5172.54 | 1
MAQUINAS - APARELHOS E EQUIPAMENTOS | EQUALIZADOR 220V MODELO 2231 V-EU | DBX | PROFISSIONAL / MODEL: 231SV | 21518 | HUGOL - AUDITORIO | AUDITORIO N° 2 | BOM |  | 942561 | 36 | 12/05/2015 | 1190 | 1048.61 | 1
MAQUINAS - APARELHOS E EQUIPAMENTOS | MICROFONE | SHURE | COM FIO P/ VOCAL / MODEL: SM 58 | NAO POSSUI | HUGOL - AUDITORIO | AUDITORIO N° 2 | BOM |  | 942562 | 36 | 12/05/2015 | 575 | 506.68 | 1
MAQUINAS - APARELHOS E EQUIPAMENTOS | MICROFONE | SHURE | COM FIO P/ VOCAL / MODEL: SM 58 | NAO POSSUI | HUGOL - AUDITORIO | AUDITORIO N° 2 | BOM |  | 942564 | 36 | 12/05/2015 | 575 | 506.68 | 1
MAQUINAS - APARELHOS E EQUIPAMENTOS | MICROFONE | SHURE | COM FIO P/ VOCAL / MODEL: SM 58 | NAO POSSUI | HUGOL - SERV PATRIMONIO | PARA MANUTENÇÃO EXTERNA | BOM |  | 942563 | 36 | 12/05/2015 | 575 | 506.68 | 1
MAQUINAS - APARELHOS E EQUIPAMENTOS | SISTEMA DE MICROFONE SEM FIO | SHURE | BETA 58 A | 30A0804007 | HUGOL - AUDITORIO | AUDITORIO N° 2 | BOM |  | 942565 | 36 | 12/05/2015 | 2150 | 1894.54 | 1
MAQUINAS - APARELHOS E EQUIPAMENTOS | SISTEMA DE MICROFONE SEM FIO | SHURE | BETA 58 A | 30A0804019 | HUGOL - AUDITORIO | AUDITORIO N° 2 | BOM |  | 942566 | 36 | 12/05/2015 | 2150 | 1894.54 | 1
MAQUINAS - APARELHOS E EQUIPAMENTOS | SISTEMA DE MICROFONE SEM FIO | SHURE | BETA 58 A | 30A0803976 | HUGOL - AUDITORIO | AUDITORIO N° 2 | BOM |  | 942567 | 36 | 12/05/2015 | 2150 | 1894.54 | 1
MAQUINAS - APARELHOS E EQUIPAMENTOS | MESA DE SOM DIGITAL USB | YAMAHA | 01 V96 | BRAAUN01023 | HUGOL - AUDITORIO | AUDITORIO N° 2 | BOM |  | 942568 | 36 | 12/05/2015 | 9900 | 8723.71 | 1
MAQUINAS - APARELHOS E EQUIPAMENTOS | CAIXA ACUSTICA | ATTACK | VRM1230A | 150401875 | HUGOL - AUDITORIO | AUDITORIO N° 2 | BOM |  | 942257 | 53 | 18/06/2015 | 1795 | 1581.24 | 1
MAQUINAS - APARELHOS E EQUIPAMENTOS | CAIXA ACUSTICA | ATTACK | VRM1230A | 150401877 | HUGOL - AUDITORIO | AUDITORIO N° 2 | BOM |  | 942258 | 53 | 18/06/2015 | 1795 | 1581.24 | 1
MAQUINAS - APARELHOS E EQUIPAMENTOS | CAIXA MONITOR ATIVO | YAMAHA | HS 5 | BRAFTM01023 | HUGOL - SERV PATRIMONIO | PARA MANUTENÇÃO EXTERNA | BOM |  | 942256 | 53 | 18/06/2015 | 1557 | 1371.58 | 1
EQUIPAMENTOS DE PROC. ELETR. DE DADOS | TELA DE PROJECAO | SAYOGA | TELA DE PROJECAO MOTORIZADA TENSIONADA 150 POLEGAD | NAO POSSUI | HUGOL - AUDITORIO | AUDITORIO N° 2 | BOM |  | 934677 | 840 | 12/05/2015 | 1580 | 1412.23 | 1
EQUIPAMENTOS DE PROC. ELETR. DE DADOS | PROJETOR | BENQ | 3000 ANSI LUMENS / MODEL: MS504 | PDPCE04321000 | HUGOL - SUPERV NUTRICAO | SUNUD N° 235 | BOM |  | 935000 | 98 | 02/06/2015 | 1499 | 1337.82 | 1
MOVEIS E UTENSILIOS | PEDESTAL | ANANIAS | P/ MICROFONE | NAO POSSUI | HUGOL - SERV PATRIMONIO | ATIVO PATRIMONIAL HUGOL | BOM |  | 937046 | 72 | 28/07/2015 | 48 | 42.9 | 1
MOVEIS E UTENSILIOS | PEDESTAL | ANANIAS | P/ MICROFONE | NAO POSSUI | HUGOL - SERV PATRIMONIO | ATIVO PATRIMONIAL HUGOL | BOM |  | 937047 | 72 | 28/07/2015 | 48 | 42.9 | 1
MOVEIS E UTENSILIOS | PEDESTAL | ANANIAS | P/ MICROFONE | NAO POSSUI | HUGOL - SERV PATRIMONIO | ATIVO PATRIMONIAL HUGOL | BOM |  | 937048 | 72 | 28/07/2015 | 48 | 42.9 | 1
MOVEIS E UTENSILIOS | PEDESTAL | ANANIAS | P/ MICROFONE | NAO POSSUI | HUGOL - AUDITORIO | AUDITORIO N° 2 | BOM |  | 937049 | 72 | 28/07/2015 | 48 | 42.9 | 1
MOVEIS E UTENSILIOS | PEDESTAL | ANANIAS | P/ MICROFONE | NAO POSSUI | HUGOL - SERV PATRIMONIO | ATIVO PATRIMONIAL HUGOL | BOM |  | 937050 | 72 | 28/07/2015 | 48 | 42.9 | 1
EQUIPAMENTOS DE PROC. ELETR. DE DADOS | PROJETOR | DLP OPTOMA | 6000 ANSI LUMENS / MODEL: X600 6000 | 1D0N1V1U03114360200 | HUGOL - AUDITORIO | AUDITORIO N° 2 | BOM |  | 942572 | 42 | 27/05/2015 | 7550 | 7550 | 1
MAQUINAS - APARELHOS E EQUIPAMENTOS | MICROFONE P/ SISTEMA DE VIDEOCONFERENCIA | POLYCOM | SOUND STATION 2 | OH181811BCC2 | HUGOL - ENSINO E PESQUISA | SALA ADMINISTRATIVA | BOM |  | 2258339 | 3103 | 28/02/2020 | 3290 | 1480.5 | 1
EQUIPAMENTOS DE PROC. ELETR. DE DADOS | CAMERA | NIKON | DIGITAL COM 36.3 M.P / D 810 | 3045232 | HUGOL - NUCLEO DE COMUNICACAO | COMUNICACAO | BOM |  | 950080 | 89750 | 07/03/2016 | 18900 | 16146.29 | 1
MAQUINAS - APARELHOS E EQUIPAMENTOS | LENTE DE AUTO ALCANCE | NIKON | DE 24 - 70MM / MODEL: 2470 | 1093760 | HUGOL - NUCLEO DE COMUNICACAO | COMUNICACAO | BOM |  | 950081 | 89750 | 07/03/2016 | 14000 | 11960.22 | 1
MAQUINAS - APARELHOS E EQUIPAMENTOS | LENTE DE AUTO ALCANCE | NIKON | DE 70 - 200MM / MODEL: 70200 | 20434222 | HUGOL - NUCLEO DE COMUNICACAO | COMUNICACAO | BOM |  | 950082 | 89750 | 07/03/2016 | 14000 | 11960.22 | 1
MAQUINAS - APARELHOS E EQUIPAMENTOS | FLASH DE ALCANCE | NIKON | SB 910 | 2498882 | HUGOL - NUCLEO DE COMUNICACAO | COMUNICACAO | BOM |  | 950083 | 89750 | 07/03/2016 | 3000 | 2562.9 | 1
MAQUINAS - APARELHOS E EQUIPAMENTOS | TELEVISOR 32" | CCE | LED HD / MODEL: LN32GPR | BNQMC100GTP7I000OS | HUGOL - SERV PATRIMONIO | INSERVIVEL | BOM |  | 930684 | 325169 | 07/04/2015 | 770 | 688.86 | 1
MAQUINAS - APARELHOS E EQUIPAMENTOS | TELEVISOR 32" | CCE | LED HD / MODEL: LN32GPR | BNQMC100GTP7I000TZ | HUGOL - U.I CIRURGICA | 111-112 N° 442/443 | BOM |  | 930685 | 325169 | 07/04/2015 | 770 | 688.86 | 1
MAQUINAS - APARELHOS E EQUIPAMENTOS | TELEVISOR 32" | CCE | LED HD / MODEL: LN32GPR | BNQMC100GTP7I000ES | HUGOL - SERV ENFERM PEDIATRICA | 219-220 N° 522/523 | BOM |  | 930688 | 325169 | 07/04/2015 | 770 | 688.86 | 1
MAQUINAS - APARELHOS E EQUIPAMENTOS | TELEVISOR 32" | CCE | LED HD / MODEL: LN32GPR | BNQMBU00GTP7I0009E | HUGOL - SERV PATRIMONIO | INSERVIVEL | BOM |  | 930690 | 325169 | 07/04/2015 | 770 | 688.86 | 1
MAQUINAS - APARELHOS E EQUIPAMENTOS | TELEVISOR 32" | CCE | LED HD / MODEL: LN32GPR | BNQMC100GTP7I000Z8 | HUGOL - SERV ENFERM PEDIATRICA | BRINQUEDOTECA N° 511 | BOM |  | 930692 | 325169 | 07/04/2015 | 770 | 688.86 | 1
MAQUINAS - APARELHOS E EQUIPAMENTOS | TELEVISOR 32" | CCE | LED HD / MODEL: LN32GPR | BNQMC100GTP7I00010 | HUGOL - U.I CLINICA ESPECIALIDADES | POSTO DE ENFERMAGEM ALA 3 | BOM |  | 930693 | 325169 | 07/04/2015 | 770 | 688.86 | 1
MAQUINAS - APARELHOS E EQUIPAMENTOS | TELEVISOR 32" | CCE | LED HD / MODEL: LN32GPR | BNQMC100GTP7I000TQ | HUGOL - SERVICO DE RECEPCAO | RECEPÇÃO ADMINISTRATIVA | BOM |  | 930694 | 325169 | 07/04/2015 | 770 | 688.86 | 1
MAQUINAS - APARELHOS E EQUIPAMENTOS | TELEVISOR 32" | CCE | LED HD / MODEL: LN32GPR | BNQMBUOOGTP7I0005K | HUGOL - U.I CARDIOLOGIA | 513/514 | BOM |  | 930695 | 325169 | 07/04/2015 | 770 | 688.86 | 1
MAQUINAS - APARELHOS E EQUIPAMENTOS | TELEVISOR 32" | CCE | LED HD / MODEL: LN32GPR | BNQMA700GTP7I000FP | HUGOL - SERV PATRIMONIO | PARA MANUTENÇÃO EXTERNA | BOM |  | 930696 | 325169 | 07/04/2015 | 770 | 688.86 | 1
MAQUINAS - APARELHOS E EQUIPAMENTOS | TELEVISOR 32" | CCE | LED HD / MODEL: LN32GPR | BNQMBP00GTP7I000M2 | HUGOL - SERV PRONTO SOCORRO | SALA DE GESSO / TRIAGEM 2 | BOM |  | 930697 | 325169 | 07/04/2015 | 770 | 688.86 | 1
MAQUINAS - APARELHOS E EQUIPAMENTOS | TELEVISOR 32" | CCE | LED HD / MODEL: LN32GPR | BNQMBU00GTP7I000FS | HUGOL - SERV PATRIMONIO | INSERVIVEL | BOM |  | 930698 | 325169 | 07/04/2015 | 770 | 688.86 | 1
MAQUINAS - APARELHOS E EQUIPAMENTOS | TELEVISOR 32" | CCE | LED HD / MODEL: LN32GPR | BNQMC100GTP7I000S2 | HUGOL - U.I QUEIMADOS | ISOLAMENTO QUEIMADOS | BOM |  | 930717 | 325169 | 07/04/2015 | 770 | 688.86 | 1
MAQUINAS - APARELHOS E EQUIPAMENTOS | TELEVISOR 32" | CCE | LED HD / MODEL: LN32GPR | BNQMC100GTP7I00001 | HUGOL - SERV PATRIMONIO | INSERVIVEL | BOM |  | 930718 | 325169 | 07/04/2015 | 770 | 688.86 | 1
MAQUINAS - APARELHOS E EQUIPAMENTOS | TELEVISOR 32" | CCE | LED HD / MODEL: LN32GPR | BNQMA700GTP7I00094 | HUGOL - SERV PATRIMONIO | PARA MANUTENÇÃO EXTERNA | BOM |  | 930719 | 325169 | 07/04/2015 | 770 | 688.86 | 1
MAQUINAS - APARELHOS E EQUIPAMENTOS | TELEVISOR 32" | CCE | LED HD / MODEL: LN32GPR | BNQMC100GTP7I0008S | HUGOL - U.I ORTOPEDIA/TRAUMATOLOGIA | 003-004 | BOM |  | 930722 | 325169 | 07/04/2015 | 770 | 688.86 | 1
MAQUINAS - APARELHOS E EQUIPAMENTOS | TELEVISOR 32" | CCE | LED HD / MODEL: LN32GPR | BNQMBP00GTP7I000FH | HUGOL - U.I ORTOPEDIA/TRAUMATOLOGIA | 005-006 N° 364 | BOM |  | 930724 | 325169 | 07/04/2015 | 770 | 688.86 | 1
MAQUINAS - APARELHOS E EQUIPAMENTOS | TELEVISOR 32" | CCE | LED HD / MODEL: LN32GPR | BNQMC100GTP7I0000E | HUGOL - SERV PATRIMONIO | BENS AGUARDANDO MANUTENÇÃO | BOM |  | 930725 | 325169 | 07/04/2015 | 770 | 688.86 | 1
MAQUINAS - APARELHOS E EQUIPAMENTOS | TELEVISOR 32" | CCE | LED HD / MODEL: LN32GPR | BNQMC100GTP7I00096 | HUGOL - SERV SEG HIG MED TRAB | SESMT - SALA N° 919 | BOM |  | 930727 | 325169 | 07/04/2015 | 770 | 688.86 | 1
MAQUINAS - APARELHOS E EQUIPAMENTOS | TELEVISOR 32" | CCE | LED HD / MODEL: LN32GPR | BNQMC100GTP7I0005Q | HUGOL - SERV PATRIMONIO | INSERVIVEL | BOM |  | 930731 | 325169 | 07/04/2015 | 770 | 688.86 | 1
MAQUINAS - APARELHOS E EQUIPAMENTOS | TELEVISOR 32" | CCE | LED HD / MODEL: LN32GPR | BNQMC100GTP7I000OA | HUGOL - U.I ORTOPEDIA/TRAUMATOLOGIA | 011-012 N° 388 | BOM |  | 930732 | 325169 | 07/04/2015 | 770 | 688.86 | 1
MAQUINAS - APARELHOS E EQUIPAMENTOS | TELEVISOR 32" | CCE | LED HD / MODEL: LN32GPR | BNQMC100GTP7I000SF | HUGOL - SERV PRONTO SOCORRO | SALA ORTOPEDIA/CIRURGIA GERAL N° 73 | BOM |  | 930740 | 325169 | 07/04/2015 | 770 | 688.86 | 1
MAQUINAS - APARELHOS E EQUIPAMENTOS | TELEVISOR 32" | CCE | LED HD / MODEL: LN32GPR | BNQMC100GTP7I000TS | HUGOL - SERV PATRIMONIO | INSERVIVEL | BOM |  | 930733 | 325169 | 07/04/2015 | 770 | 688.86 | 1
MAQUINAS - APARELHOS E EQUIPAMENTOS | TELEVISOR 32" | CCE | LED HD / MODEL: LN32GPR | BNQMBU00GTP7I00020 | HUGOL - U.I CIRURGICA | 109 - 110 | BOM |  | 930734 | 325169 | 07/04/2015 | 770 | 688.86 | 1
MAQUINAS - APARELHOS E EQUIPAMENTOS | TELEVISOR 32" | CCE | LED HD / MODEL: LN32GPR | BNQMC100GTP7I000PC | HUGOL - SERV PATRIMONIO | INSERVIVEL | BOM |  | 930735 | 325169 | 07/04/2015 | 770 | 688.86 | 1
MAQUINAS - APARELHOS E EQUIPAMENTOS | TELEVISOR 32" | CCE | LED HD / MODEL: LN32GPR | BNQMC100GTP7I000Z5 | HUGOL - U.I ORTOPEDIA/TRAUMATOLOGIA | 013-014 N° 370 | BOM |  | 930737 | 325169 | 07/04/2015 | 770 | 688.86 | 1
MAQUINAS - APARELHOS E EQUIPAMENTOS | TELEVISOR 32" | CCE | LED HD / MODEL: LN32GPR | BNQMC100GTP7I000U6 | HUGOL - SERV SEG HIG MED TRAB | SESMT - SALA N° 919 | BOM |  | 930738 | 325169 | 07/04/2015 | 770 | 688.86 | 1
MAQUINAS - APARELHOS E EQUIPAMENTOS | TELEVISOR 32" | CCE | LED HD / MODEL: LN32GPR | BNQMC100GTP7I000FH | HUGOL - U.I CIRURGICA | 105 - 106 | BOM |  | 930745 | 325169 | 07/04/2015 | 770 | 688.86 | 1
MAQUINAS - APARELHOS E EQUIPAMENTOS | TELEVISOR 32" | CCE | LED HD / MODEL: LN32GPR | BNQMBS00GTP7I000NG | HUGOL - SERV PATRIMONIO | INSERVIVEL | BOM |  | 930746 | 325169 | 07/04/2015 | 770 | 688.86 | 1
MAQUINAS - APARELHOS E EQUIPAMENTOS | TELEVISOR 32" | CCE | LED HD / MODEL: LN32GPR | BNQMC100GTP7I000UY | HUGOL - SERV PATRIMONIO | BENS AGUARDANDO MANUTENÇÃO | BOM |  | 930748 | 325169 | 07/04/2015 | 770 | 688.86 | 1
MAQUINAS - APARELHOS E EQUIPAMENTOS | TELEVISOR 32" | CCE | LED HD / MODEL: LN32GPR | BNQMC100GTPI0007G | HUGOL - SERV PATRIMONIO | INSERVIVEL | BOM |  | 930749 | 325169 | 07/04/2015 | 770 | 688.86 | 1
MAQUINAS - APARELHOS E EQUIPAMENTOS | TELEVISOR 32" | CCE | LED HD / MODEL: LN32GPR | BNQMC100GTP7I000FR | HUGOL - SERV PATRIMONIO | INSERVIVEL | BOM |  | 930750 | 325169 | 07/04/2015 | 770 | 688.86 | 1
MAQUINAS - APARELHOS E EQUIPAMENTOS | TELEVISOR 32" | CCE | LED HD / MODEL: LN32GPR | BNQMC100GTP7I0009H | HUGOL - SERV PATRIMONIO | INSERVIVEL | BOM |  | 930751 | 325169 | 07/04/2015 | 770 | 688.86 | 1
MAQUINAS - APARELHOS E EQUIPAMENTOS | TELEVISOR 32" | CCE | LED HD / MODEL: LN32GPR | BNQMC100GTP7I000G9 | HUGOL - U.I ORTOPEDIA/TRAUMATOLOGIA | 016-015 N° 409 | BOM |  | 930753 | 325169 | 07/04/2015 | 770 | 688.86 | 1
MAQUINAS - APARELHOS E EQUIPAMENTOS | TELEVISOR 32" | CCE | LED HD / MODEL: LN32GPR | BNQMC100GTP7I000U2 | HUGOL - SERV PATRIMONIO | ATIVO PATRIMONIAL HUGOL | BOM |  | 930754 | 325169 | 07/04/2015 | 770 | 688.86 | 1
MAQUINAS - APARELHOS E EQUIPAMENTOS | TELEVISOR 32" | CCE | LED HD / MODEL: LN32GPR | BNQMC100GTP7I000U4 | HUGOL - U.I CLINICA ESPECIALIDADES | POSTO DE ENFERMAGEM ALA 1 | BOM |  | 930756 | 325169 | 07/04/2015 | 770 | 688.86 | 1
MAQUINAS - APARELHOS E EQUIPAMENTOS | TELEVISOR 32" | CCE | LED HD / MODEL: LN32GPR | BNQMC100GTP7I000R7 | HUGOL - SERV ENFERM PEDIATRICA | POSTO DE ENFERMAGEM ALA 2 | BOM |  | 930759 | 325169 | 07/04/2015 | 770 | 688.86 | 1
MAQUINAS - APARELHOS E EQUIPAMENTOS | TELEVISOR 32" | CCE | LED HD / MODEL: LN32GPR | BNQMC100GTP7I0002C | HUGOL - U.I CLINICA ESPECIALIDADES | 419 - 420 N° 687/688 | BOM |  | 930758 | 325169 | 07/04/2015 | 770 | 688.86 | 1
MAQUINAS - APARELHOS E EQUIPAMENTOS | TELEVISOR 32" | CCE | LED HD / MODEL: LN32GPR | BNQMA700GTP7I000FS | HUGOL - SERV PATRIMONIO | BENS AGUARDANDO MANUTENÇÃO | BOM |  | 930710 | 325169 | 07/04/2015 | 770 | 688.86 | 1
MAQUINAS - APARELHOS E EQUIPAMENTOS | TELEVISOR 32" | CCE | LED HD / MODEL: LN32GPR | BNQMC100GTP7I0007V | HUGOL - U.I QUEIMADOS | APARTAMENTO 04 | BOM |  | 930711 | 325169 | 07/04/2015 | 770 | 688.86 | 1
MAQUINAS - APARELHOS E EQUIPAMENTOS | TELEVISOR 32" | CCE | LED HD / MODEL: LN32GPR | BNQMBP00GTP7I000G1 | HUGOL - SERV ENFERM PEDIATRICA | 211-212 N° 499/500 | BOM |  | 930714 | 325169 | 07/04/2015 | 770 | 688.86 | 1
MAQUINAS - APARELHOS E EQUIPAMENTOS | TELEVISOR 32" | CCE | LED HD / MODEL: LN32GPR | BNQMC100GTP7I000H5 | HUGOL - SERV PATRIMONIO | INSERVIVEL | BOM |  | 930715 | 325169 | 07/04/2015 | 770 | 688.86 | 1
MAQUINAS - APARELHOS E EQUIPAMENTOS | TELEVISOR 32" | CCE | LED HD / MODEL: LN32GPR | BNQMA700GTP7I000FT | HUGOL - SERV PATRIMONIO | INSERVIVEL | BOM |  | 930757 | 325169 | 07/04/2015 | 770 | 688.86 | 1
MAQUINAS - APARELHOS E EQUIPAMENTOS | TELEVISOR 32" | CCE | LED HD / MODEL: LN32GPR | BNQMC100GTP7I000H9 | HUGOL - SERV PATRIMONIO | PARA MANUTENÇÃO EXTERNA | BOM |  | 930700 | 325169 | 07/04/2015 | 770 | 688.86 | 1
MAQUINAS - APARELHOS E EQUIPAMENTOS | TELEVISOR 32" | CCE | LED HD / MODEL: LN32GPR | BNQMC100GTP7I000SC | HUGOL - SERVICO DE RECEPCAO | RECEPÇÃO URGÊNCIA EMERGÊNCIA N° 59 | BOM |  | 930701 | 325169 | 07/04/2015 | 770 | 688.86 | 1
MAQUINAS - APARELHOS E EQUIPAMENTOS | TELEVISOR 32" | CCE | LED HD / MODEL: LN32GPR | BNQMC100GTP7I000TS | HUGOL - SERVICO DE RECEPCAO | RECEPÇÃO URGÊNCIA EMERGÊNCIA N° 59 | BOM |  | 930702 | 325169 | 07/04/2015 | 770 | 688.86 | 1
MAQUINAS - APARELHOS E EQUIPAMENTOS | TELEVISOR 32" | CCE | LED HD / MODEL: LN32GPR | BNQMBP00GTP7I0009 | HUGOL - U.I CIRURGICA | 119-120 N° 465/466 | BOM |  | 930705 | 325169 | 07/04/2015 | 770 | 688.86 | 1
MAQUINAS - APARELHOS E EQUIPAMENTOS | TELEVISOR 32" | CCE | LED HD / MODEL: LN32GPR | BNQMBP00GTP7I000G2 | HUGOL - SERV PATRIMONIO | PARA MANUTENÇÃO EXTERNA | BOM |  | 930704 | 325169 | 07/04/2015 | 770 | 688.86 | 1
MAQUINAS - APARELHOS E EQUIPAMENTOS | TELEVISOR 32" | CCE | LED HD / MODEL: LN32GPR | BNQMC100GTP7I0009G | HUGOL - SERVICO DE RECEPCAO | RECEPCÃO UCT | BOM |  | 930709 | 325169 | 07/04/2015 | 770 | 688.86 | 1
MAQUINAS - APARELHOS E EQUIPAMENTOS | TELEVISOR 32" | CCE | LED HD / MODEL: LN32GPR | BNQMC100GTP7I0009I | HUGOL - SERV PATRIMONIO | INSERVIVEL | BOM |  | 930708 | 325169 | 07/04/2015 | 770 | 688.86 | 1
MAQUINAS - APARELHOS E EQUIPAMENTOS | TELEVISOR 32" | CCE | LED HD / MODEL: LN32GPR | BNQMA500GTP7I00H5 | HUGOL - SERV PATRIMONIO | INSERVIVEL | BOM |  | 930626 | 325169 | 07/04/2015 | 770 | 688.86 | 1
MAQUINAS - APARELHOS E EQUIPAMENTOS | TELEVISOR 32" | CCE | LED HD / MODEL: LN32GPR | BNQMC100GTPI00095 | HUGOL - U.I CLINICA MÉDICA | APART. 303 - 304 | BOM |  | 930627 | 325169 | 07/04/2015 | 770 | 688.86 | 1
MAQUINAS - APARELHOS E EQUIPAMENTOS | TELEVISOR 32" | CCE | LED HD / MODEL: LN32GPR | BNQMC100GTPI0004I | HUGOL - U.I CLINICA MÉDICA | 309 - 310 | BOM |  | 930628 | 325169 | 07/04/2015 | 770 | 688.86 | 1
MAQUINAS - APARELHOS E EQUIPAMENTOS | TELEVISOR 32" | CCE | LED HD / MODEL: LN32GPR | BNQMBPOOGTPI000K3 | HUGOL - SERV CENTRO CIRURGICO B | SERV CENTRO CIRURGICO B | BOM |  | 930630 | 325169 | 07/04/2015 | 770 | 688.86 | 1
MAQUINAS - APARELHOS E EQUIPAMENTOS | TELEVISOR 32" | CCE | LED HD / MODEL: LN32GPR | BNQMC100GTP7I000D | HUGOL - SERV PATRIMONIO | INSERVIVEL | BOM |  | 930631 | 325169 | 07/04/2015 | 770 | 688.86 | 1
MAQUINAS - APARELHOS E EQUIPAMENTOS | TELEVISOR 32" | CCE | LED HD / MODEL: LN32GPR | BNQMBU00GTP7I0091 | HUGOL - U.I CARDIOLOGIA | 515/516 | BOM |  | 930632 | 325169 | 07/04/2015 | 770 | 688.86 | 1
MAQUINAS - APARELHOS E EQUIPAMENTOS | TELEVISOR 32" | CCE | LED HD / MODEL: LN32GPR | BNQMBP00GTP7I000GE | HUGOL - U.I CIRURGICA | ISOLAMENTO ALA 1 | BOM |  | 930634 | 325169 | 07/04/2015 | 770 | 688.86 | 1
MAQUINAS - APARELHOS E EQUIPAMENTOS | TELEVISOR 32" | CCE | LED HD / MODEL: LN32GPR | BNQMC100GTP7I0000B | HUGOL - U.I CIRURGICA | 117-118 N° 463/464 | BOM |  | 930635 | 325169 | 07/04/2015 | 770 | 688.86 | 1
MAQUINAS - APARELHOS E EQUIPAMENTOS | TELEVISOR 32" | CCE | LED HD / MODEL: LN32GPR | BNQMBU00GTP7I000EJ | HUGOL - SERV PATRIMONIO | INSERVIVEL | BOM |  | 930638 | 325169 | 07/04/2015 | 770 | 688.86 | 1
MAQUINAS - APARELHOS E EQUIPAMENTOS | TELEVISOR 32" | CCE | LED HD / MODEL: LN32GPR | BNQMC100GTP7I000VR | HUGOL - U.I CARDIOLOGIA | POSTO DE ENFERMAGEM CARDIO ALA 2 | BOM |  | 930640 | 325169 | 07/04/2015 | 770 | 688.86 | 1
MAQUINAS - APARELHOS E EQUIPAMENTOS | TELEVISOR 32" | CCE | LED HD / MODEL: LN32GPR | BNQMC100GTP7I000F8 | HUGOL - U.I CARDIOLOGIA | POSTO DE ENFERMAGEM CARDIO ALA 1 | BOM |  | 930641 | 325169 | 07/04/2015 | 770 | 688.86 | 1
MAQUINAS - APARELHOS E EQUIPAMENTOS | TELEVISOR 32" | CCE | LED HD / MODEL: LN32GPR | BNQMBU00GT6P7I0015 | HUGOL - U.I QUEIMADOS | APARTAMENTO 01 | BOM |  | 930643 | 325169 | 07/04/2015 | 770 | 688.86 | 1
MAQUINAS - APARELHOS E EQUIPAMENTOS | TELEVISOR 32" | CCE | LED HD / MODEL: LN32GPR | BNQMBP00GTP7I000HY | HUGOL - U.I CARDIOLOGIA | 519/520 | BOM |  | 930645 | 325169 | 07/04/2015 | 770 | 688.86 | 1
MAQUINAS - APARELHOS E EQUIPAMENTOS | TELEVISOR 32" | CCE | LED HD / MODEL: LN32GPR | BNQMC100GTP7I0000S3 | HUGOL - SERV PATRIMONIO | INSERVIVEL | BOM |  | 930648 | 325169 | 07/04/2015 | 770 | 688.86 | 1
MAQUINAS - APARELHOS E EQUIPAMENTOS | TELEVISOR 32" | CCE | LED HD / MODEL: LN32GPR | BNQMC100GTPI0005E | HUGOL - SERV PRONTO SOCORRO | BOX | BOM |  | 930651 | 325169 | 07/04/2015 | 770 | 688.86 | 1
MAQUINAS - APARELHOS E EQUIPAMENTOS | TELEVISOR 32" | CCE | LED HD / MODEL: LN32GPR | BNQMA700GTP7I0008N | HUGOL - SERV PATRIMONIO | INSERVIVEL | BOM |  | 930656 | 325169 | 07/04/2015 | 770 | 688.86 | 1
MAQUINAS - APARELHOS E EQUIPAMENTOS | TELEVISOR 32" | CCE | LED HD / MODEL: LN32GPR | BNQMBP00GTP7I0008M | HUGOL - SERV CENTRO CIRURGICO B | REPOUSO DOS ANESTESISTAS | BOM |  | 930657 | 325169 | 07/04/2015 | 770 | 688.86 | 1
MAQUINAS - APARELHOS E EQUIPAMENTOS | TELEVISOR 32" | CCE | LED HD / MODEL: LN32GPR | BNQMC100GTP7I000TI | HUGOL - SUPERV TECNOLOGIA INF | TI APOIO N° 354 | BOM |  | 930661 | 325169 | 07/04/2015 | 770 | 688.86 | 1
MAQUINAS - APARELHOS E EQUIPAMENTOS | TELEVISOR 32" | CCE | LED HD / MODEL: LN32GPR | BNQMBP00GTP7I0004A | HUGOL - U.I ORTOPEDIA/TRAUMATOLOGIA | 013-014 N° 370 | BOM |  | 930662 | 325169 | 07/04/2015 | 770 | 688.86 | 1
MAQUINAS - APARELHOS E EQUIPAMENTOS | TELEVISOR 32" | CCE | LED HD / MODEL: LN32GPR | BNQMA600GTP7I000BR | HUGOL - SERV PATRIMONIO | ATIVO PATRIMONIAL HUGOL | BOM |  | 930663 | 325169 | 07/04/2015 | 770 | 688.86 | 1
MAQUINAS - APARELHOS E EQUIPAMENTOS | TELEVISOR 32" | CCE | LED HD / MODEL: LN32GPR | BNQMC100GTP7I00067 | HUGOL - SERV PATRIMONIO | BENS AGUARDANDO MANUTENÇÃO | BOM |  | 930664 | 325169 | 07/04/2015 | 770 | 688.86 | 1
MAQUINAS - APARELHOS E EQUIPAMENTOS | TELEVISOR 32" | CCE | LED HD / MODEL: LN32GPR | BNQMBP00GTP7I000LK | HUGOL - SERV PATRIMONIO | INSERVIVEL | BOM |  | 930667 | 325169 | 07/04/2015 | 770 | 688.86 | 1
MAQUINAS - APARELHOS E EQUIPAMENTOS | TELEVISOR 32" | CCE | LED HD / MODEL: LN32GPR | BNQMCL00GTP7I000SE | HUGOL - SERV PATRIMONIO | INSERVIVEL | BOM |  | 930670 | 325169 | 07/04/2015 | 770 | 688.86 | 1
MAQUINAS - APARELHOS E EQUIPAMENTOS | TELEVISOR 32" | CCE | LED HD / MODEL: LN32GPR | BNQMC100GTP7I00072 | HUGOL - U.I CLINICA MÉDICA | POSTO DE ENFERMAGEM - ALA 1 | BOM |  | 930671 | 325169 | 07/04/2015 | 770 | 688.86 | 1
MAQUINAS - APARELHOS E EQUIPAMENTOS | TELEVISOR 32" | CCE | LED HD / MODEL: LN32GPR | BNQMC100GTP7I000SM | HUGOL - U.I CLINICA MÉDICA | 301 - 302 | BOM |  | 930672 | 325169 | 07/04/2015 | 770 | 688.86 | 1
MAQUINAS - APARELHOS E EQUIPAMENTOS | TELEVISOR 32" | CCE | LED HD / MODEL: LN32GPR | BNQMBP00GTP7I00057 | HUGOL - U.I CLINICA ESPECIALIDADES | POSTO DE ENFERMAGEM ALA 2 | BOM |  | 930673 | 325169 | 07/04/2015 | 770 | 688.86 | 1
MAQUINAS - APARELHOS E EQUIPAMENTOS | TELEVISOR 32" | CCE | LED HD / MODEL: LN32GPR | BNQMC100GTP7I000FA | HUGOL - SERV PATRIMONIO | INSERVIVEL | BOM |  | 930675 | 325169 | 07/04/2015 | 770 | 688.86 | 1
MAQUINAS - APARELHOS E EQUIPAMENTOS | TELEVISOR 32" | CCE | LED HD / MODEL: LN32GPR | BNQMBW00GTP7I000FR | HUGOL - U.I CARDIOLOGIA | 515/516 | BOM |  | 930676 | 325169 | 07/04/2015 | 770 | 688.86 | 1
MAQUINAS - APARELHOS E EQUIPAMENTOS | TELEVISOR 32" | CCE | LED HD / MODEL: LN32GPR | BNQMBP00GTP7I000IE | HUGOL - SERV PRONTO SOCORRO | SALA DE ESPECIALIDADES/MEDICA N° 44 | BOM |  | 930677 | 325169 | 07/04/2015 | 770 | 688.86 | 1
MAQUINAS - APARELHOS E EQUIPAMENTOS | TELEVISOR 32" | CCE | LED HD / MODEL: LN32GPR | BNQMC100GTP7I000OU | HUGOL - U.I CLINICA MÉDICA | 307 - 308 | BOM |  | 930678 | 325169 | 07/04/2015 | 770 | 688.86 | 1
MAQUINAS - APARELHOS E EQUIPAMENTOS | TELEVISOR 32" | CCE | LED HD / MODEL: LN32GPR | BNQMC100GTP7I000UN | HUGOL - SERV PATRIMONIO | INSERVIVEL | BOM |  | 930680 | 325169 | 07/04/2015 | 770 | 688.86 | 1
MAQUINAS - APARELHOS E EQUIPAMENTOS | TELEVISOR 32" | CCE | LED HD / MODEL: LN32GPR | BNQMB500GTOP7I000P0 | HUGOL - SERV PATRIMONIO | INSERVIVEL | BOM |  | 930681 | 325169 | 07/04/2015 | 770 | 688.86 | 1
MAQUINAS - APARELHOS E EQUIPAMENTOS | TELEVISOR 32" | CCE | LED HD / MODEL: LN32GPR | BNQMA300GTP7I0003K | HUGOL - U.I CIRURGICA | 119-120 N° 465/466 | BOM |  | 930682 | 325169 | 07/04/2015 | 770 | 688.86 | 1
MAQUINAS - APARELHOS E EQUIPAMENTOS | TERMO HIGROMETRO DIGITAL | INSTRUTEMP | C/ SENSOR INTERNO/EXTERNO / MODEL: ITHT 2250 | 8932 | HUGOL - SUPERV PRONT PACIENTE | SUPERV PRONTUARIO DO PACIENTE N° 903 | BOM |  | 615304 | 1757 | 14/08/2017 | 232 | 164.77 | 1
MAQUINAS - APARELHOS E EQUIPAMENTOS | TERMO HIGROMETRO DIGITAL | INSTRUTEMP | C/ SENSOR INTERNO/EXTERNO / MODEL: ITHT 2250 | 8938 | HUGOL - UNID COLETA E TRANSFUSAO | FRACIONAMENTO | BOM |  | 615305 | 1757 | 14/08/2017 | 232 | 164.77 | 1
MAQUINAS - APARELHOS E EQUIPAMENTOS | INTERCOMUNICADOR PARA VIDRO BLINDADO | MASTERY SOM | DA-64 | MS-1013 | HUGOL - SERV PATRIMONIO | CENTRO CIRURGICO DESATIVADO | BOM |  | 2604664 | 70 | 10/09/2021 | 1530.46 | 455.85 | 1
MAQUINAS - APARELHOS E EQUIPAMENTOS | INTERCOMUNICADOR PARA VIDRO BLINDADO | MASTERY SOM | DA-64 | MS-1014 | HUGOL - SERV PATRIMONIO | CENTRO CIRURGICO DESATIVADO | BOM |  | 2604665 | 70 | 10/09/2021 | 1530.46 | 455.85 | 1
MAQUINAS - APARELHOS E EQUIPAMENTOS | INTERCOMUNICADOR PARA VIDRO BLINDADO | MASTERY SOM | DA-64 | MS-1015 | HUGOL - SERV PATRIMONIO | CENTRO CIRURGICO DESATIVADO | BOM |  | 2604666 | 70 | 10/09/2021 | 1530.46 | 455.85 | 1
MAQUINAS - APARELHOS E EQUIPAMENTOS | INTERCOMUNICADOR PARA VIDRO BLINDADO | MASTERY SOM | DA-64 | MS-1016 | HUGOL - SERV PATRIMONIO | CENTRO CIRURGICO DESATIVADO | BOM |  | 2604667 | 70 | 10/09/2021 | 1530.46 | 455.85 | 1
MAQUINAS - APARELHOS E EQUIPAMENTOS | INTERCOMUNICADOR PARA VIDRO BLINDADO | MASTERY SOM | DA-64 | MS-1018 | HUGOL - SERV PATRIMONIO | CENTRO CIRURGICO DESATIVADO | BOM |  | 2604669 | 70 | 10/09/2021 | 1530.46 | 455.85 | 1
MAQUINAS - APARELHOS E EQUIPAMENTOS | INTERCOMUNICADOR PARA VIDRO BLINDADO | MASTERY SOM | DA-64 | MS-1017 | HUGOL - SERV PATRIMONIO | CENTRO CIRURGICO DESATIVADO | BOM |  | 2604668 | 70 | 10/09/2021 | 1530.46 | 455.85 | 1
MAQUINAS - APARELHOS E EQUIPAMENTOS | INTERCOMUNICADOR PARA VIDRO BLINDADO | MASTERY SOM | DA-64 | MS-1019 | HUGOL - SERV PATRIMONIO | CENTRO CIRURGICO DESATIVADO | BOM |  | 2604670 | 70 | 10/09/2021 | 1530.46 | 455.85 | 1
MAQUINAS - APARELHOS E EQUIPAMENTOS | TELEVISOR 42" | LG | 42LY340 | 410AZHY65889 | HUGOL - SERV PATRIMONIO | INSERVIVEL | BOM |  | 929757 | 324635 | 31/03/2015 | 1290 | 1163.51 | 1
MAQUINAS - APARELHOS E EQUIPAMENTOS | TELEVISOR 42" | LG | 42LY340 | 409AZUJ0V998 | HUGOL - SERV PATRIMONIO | INSERVIVEL | BOM |  | 929758 | 324635 | 31/03/2015 | 1290 | 1163.51 | 1
MAQUINAS - APARELHOS E EQUIPAMENTOS | TELEVISOR 42" | LG | 42LY340 | 410AZBZ46133 | HUGOL - NIR | NIR - SALA N° 119 | BOM |  | 929747 | 324635 | 31/03/2015 | 1290 | 1163.51 | 1
MAQUINAS - APARELHOS E EQUIPAMENTOS | TELEVISOR 42" | LG | 42LY340 | 410AZLW65824 | HUGOL - SERV MANUTENCAO | SALA ADMINISTRATIVA SEMAN N° 236 | BOM |  | 929748 | 324635 | 31/03/2015 | 1290 | 1163.51 | 1
MAQUINAS - APARELHOS E EQUIPAMENTOS | TELEVISOR 42" | LG | 42LY340 | 410AZKA65877 | HUGOL - U.I CLINICA ESPECIALIDADES | POSTO DE ENFERMAGEM ALA 3 | BOM |  | 929749 | 324635 | 31/03/2015 | 1290 | 1163.51 | 1
MAQUINAS - APARELHOS E EQUIPAMENTOS | TELEVISOR 42" | LG | 42LY340 | 409AZXC0V834 | HUGOL - SERV PATRIMONIO | INSERVIVEL | BOM |  | 929750 | 324635 | 31/03/2015 | 1290 | 1163.51 | 1
MAQUINAS - APARELHOS E EQUIPAMENTOS | TELEVISOR 42" | LG | 42LY340 | 409AZLW0V824 | HUGOL - SERV PATRIMONIO | BENS AGUARDANDO MANUTENÇÃO | BOM |  | 929710 | 324635 | 31/03/2015 | 1290 | 1163.51 | 1
MAQUINAS - APARELHOS E EQUIPAMENTOS | TELEVISOR 42" | LG | 42LY340 | 409AZNKOW015 | HUGOL - SERV PATRIMONIO | PARA MANUTENÇÃO EXTERNA | BOM |  | 929711 | 324635 | 31/03/2015 | 1290 | 1163.51 | 1
MAQUINAS - APARELHOS E EQUIPAMENTOS | TELEVISOR 42" | LG | 42LY340 | 410AZYE65818 | HUGOL - DIRETORIA GERAL | DIRETORIA GERAL - SALA N° 28 | BOM |  | 929712 | 324635 | 31/03/2015 | 1290 | 1163.51 | 1
MAQUINAS - APARELHOS E EQUIPAMENTOS | TELEVISOR 42" | LG | 42LY340 | 410AZXC46106 | HUGOL - SERV UTI ADULTO - F | UTI ADULTO - F | BOM |  | 929713 | 324635 | 31/03/2015 | 1290 | 1163.51 | 1
MAQUINAS - APARELHOS E EQUIPAMENTOS | TELEVISOR 42" | LG | 42LY340 | 410AZZX46117 | HUGOL - SERV PATRIMONIO | INSERVIVEL | BOM |  | 929714 | 324635 | 31/03/2015 | 1290 | 1163.51 | 1
MAQUINAS - APARELHOS E EQUIPAMENTOS | TELEVISOR 42" | LG | 42LY340 | 410AZWS46105 | HUGOL - U.I QUEIMADOS | POSTO DE ENFERMAGEM E CORREDOR | BOM |  | 929715 | 324635 | 31/03/2015 | 1290 | 1163.51 | 1
MAQUINAS - APARELHOS E EQUIPAMENTOS | TELEVISOR 42" | LG | 42LY340 | 409AZDBOW010 | INATIVO - HUGOL - U.I CRITICA PEDIATRICA | SERV. UNID. CRITICA PED. | BOM |  | 929716 | 324635 | 31/03/2015 | 1290 | 1163.51 | 1
MAQUINAS - APARELHOS E EQUIPAMENTOS | TELEVISOR 42" | LG | 42LY340 | 410AZAL46104 | HUGOL - SERV PATRIMONIO | INSERVIVEL | BOM |  | 929717 | 324635 | 31/03/2015 | 1290 | 1163.51 | 1
MAQUINAS - APARELHOS E EQUIPAMENTOS | TELEVISOR 42" | LG | 42LY340 | 410AZNK65903 | HUGOL - SERV CENTRO CIRURGICO B | SERV CENTRO CIRURGICO B | BOM |  | 929718 | 324635 | 31/03/2015 | 1290 | 1163.51 | 1
MAQUINAS - APARELHOS E EQUIPAMENTOS | TELEVISOR 42" | LG | 42LY340 | 409AZXCOW018 | HUGOL - U.I CLINICA MÉDICA | ISOLAMENTO 3.1 ALA 1 | BOM |  | 929719 | 324635 | 31/03/2015 | 1290 | 1163.51 | 1
MAQUINAS - APARELHOS E EQUIPAMENTOS | TELEVISOR 42" | LG | 42LY340 | 410AZER46100 | HUGOL - SERV CENTRO CIRURGICO B | SERV CENTRO CIRURGICO B | BOM |  | 929720 | 324635 | 31/03/2015 | 1290 | 1163.51 | 1
MAQUINAS - APARELHOS E EQUIPAMENTOS | TELEVISOR 42" | LG | 42LY340 | 410AZHY46137 | HUGOL - SERV UTI G PEDIATRICA | UTI G PEDIATRICA N° 554 | BOM |  | 929721 | 324635 | 31/03/2015 | 1290 | 1163.51 | 1
MAQUINAS - APARELHOS E EQUIPAMENTOS | TELEVISOR 42" | LG | 42LY340 | 410AZCQ65843 | HUGOL - SERV CENTRO CIRURGICO B | SERV CENTRO CIRURGICO B | BOM |  | 929722 | 324635 | 31/03/2015 | 1290 | 1163.51 | 1
MAQUINAS - APARELHOS E EQUIPAMENTOS | TELEVISOR 42" | LG | 42LY340 | 409AZTHOV873 | HUGOL - SUPERV TECNOLOGIA INF | TI APOIO N° 354 | BOM |  | 929723 | 324635 | 31/03/2015 | 1290 | 1163.51 | 1
MAQUINAS - APARELHOS E EQUIPAMENTOS | TELEVISOR 42" | LG | 42LY340 | 409AZRDOV814 | HUGOL - COORDENAÇÃO DE HOTELARIA HOSP | COOD DE ACOLHIMENTO | BOM |  | 929724 | 324635 | 31/03/2015 | 1290 | 1163.51 | 1
MAQUINAS - APARELHOS E EQUIPAMENTOS | TELEVISOR 42" | LG | 42LY340 | 410AZXC46130 | HUGOL - SERV PATRIMONIO | BENS AGUARDANDO MANUTENÇÃO | BOM |  | 929725 | 324635 | 31/03/2015 | 1290 | 1163.51 | 1
MAQUINAS - APARELHOS E EQUIPAMENTOS | TELEVISOR 42" | LG | 42LY340 | 409AZCQ46139 | HUGOL - SERV UTI H PEDIATRICA | UTI H NEUROPEDIATRICA N° 890 | BOM |  | 929726 | 324635 | 31/03/2015 | 1290 | 1163.51 | 1
MAQUINAS - APARELHOS E EQUIPAMENTOS | TELEVISOR 42" | LG | 42LY340 | 409AZFMOV835 | HUGOL - SERV CENTRO CIRURGICO B | SERV CENTRO CIRURGICO B | BOM |  | 929727 | 324635 | 31/03/2015 | 1290 | 1163.51 | 1
MAQUINAS - APARELHOS E EQUIPAMENTOS | TELEVISOR 42" | LG | 42LY340 | 409AZSPOV990 | HUGOL - SERVICO DE RECEPCAO | RECEPÇÃO IMAGEM N° 90 | BOM |  | 929728 | 324635 | 31/03/2015 | 1290 | 1163.51 | 1
MAQUINAS - APARELHOS E EQUIPAMENTOS | TELEVISOR 42" | LG | 42LY340 | 410AZVN65815 | HUGOL - U.I ORTOPEDIA/TRAUMATOLOGIA | POSTO ENFERMAGEM ALA 1 | BOM |  | 929729 | 324635 | 31/03/2015 | 1290 | 1163.51 | 1
MAQUINAS - APARELHOS E EQUIPAMENTOS | TELEVISOR 42" | LG | 42LY340 | 410AZQV65892 | HUGOL - GERENCIA DE RH | SALA DE TREINAMENTO UTI F ( SALA 872) | BOM |  | 929730 | 324635 | 31/03/2015 | 1290 | 1163.51 | 1
MAQUINAS - APARELHOS E EQUIPAMENTOS | TELEVISOR 42" | LG | 42LY340 | 410AZSP46118 | HUGOL - SERV CENTRO CIRURGICO B | SERV CENTRO CIRURGICO B | BOM |  | 929731 | 324635 | 31/03/2015 | 1290 | 1163.51 | 1
MAQUINAS - APARELHOS E EQUIPAMENTOS | TELEVISOR 42" | LG | 42LY340 | 410ZZX65845 | HUGOL - UTI CARDIACA PEDIATRICA | UTI CARDIACA PEDIATRICA N° 564 | BOM |  | 929732 | 324635 | 31/03/2015 | 1290 | 1163.51 | 1
MAQUINAS - APARELHOS E EQUIPAMENTOS | TELEVISOR 42" | LG | 42LY340 | 410AZNK46103 | HUGOL - SUPERV TECNOLOGIA INF | TI APOIO N° 354 | BOM |  | 929733 | 324635 | 31/03/2015 | 1290 | 1163.51 | 1
MAQUINAS - APARELHOS E EQUIPAMENTOS | TELEVISOR 42" | LG | 42LY340 | 409AZKAOV997 | HUGOL - SERV PATRIMONIO | INSERVIVEL | BOM |  | 929734 | 324635 | 31/03/2015 | 1290 | 1163.51 | 1
MAQUINAS - APARELHOS E EQUIPAMENTOS | TELEVISOR 42" | LG | 42LY340 | 410AZUJ46102 | HUGOL - U.I CLINICA MÉDICA | 305 - 306 | BOM |  | 929735 | 324635 | 31/03/2015 | 1290 | 1163.51 | 1
MAQUINAS - APARELHOS E EQUIPAMENTOS | TELEVISOR 42" | LG | 42LY340 | 410AZFM65835 | HUGOL - SERV CENTRO CIRURGICO B | SERV CENTRO CIRURGICO B | BOM |  | 929736 | 324635 | 31/03/2015 | 1290 | 1163.51 | 1
MAQUINAS - APARELHOS E EQUIPAMENTOS | TELEVISOR 42" | LG | 42LY340 | 410AZPV46112 | HUGOL - SERV CENTRO CIRURGICO A | SERV CENTRO CIRURGICO A | BOM |  | 929737 | 324635 | 31/03/2015 | 1290 | 1163.51 | 1
MAQUINAS - APARELHOS E EQUIPAMENTOS | TELEVISOR 42" | LG | 42LY340 | 410AZXC46058 | HUGOL - SERV CENTRO CIRURGICO A | SERV CENTRO CIRURGICO A | BOM |  | 929738 | 324635 | 31/03/2015 | 1290 | 1163.51 | 1
MAQUINAS - APARELHOS E EQUIPAMENTOS | TELEVISOR 42" | LG | 42LY340 | 409AZSPOV870 | HUGOL - SERV PRONTO SOCORRO | OBSERVAÇÃO 2 N° 73 | BOM |  | 929739 | 324635 | 31/03/2015 | 1290 | 1163.51 | 1
MAQUINAS - APARELHOS E EQUIPAMENTOS | TELEVISOR 42" | LG | 42LY340 | 409AZHYOWO25 | HUGOL - SERV UTI ADULTO - E | UTI ADULTO - E | BOM |  | 929740 | 324635 | 31/03/2015 | 1290 | 1163.51 | 1
MAQUINAS - APARELHOS E EQUIPAMENTOS | TELEVISOR 42" | LG | 42LY340 | 409AZBZOV885 | INATIVO - HUGOL - DIRETORIA ASSISTENCIAL | DASS | BOM |  | 929741 | 324635 | 31/03/2015 | 1290 | 1163.51 | 1
MAQUINAS - APARELHOS E EQUIPAMENTOS | TELEVISOR 42" | LG | 42LY340 | 410AZMG46123 | HUGOL - SERV PATRIMONIO | PARA MANUTENÇÃO EXTERNA | BOM |  | 929742 | 324635 | 31/03/2015 | 1290 | 1163.51 | 1
MAQUINAS - APARELHOS E EQUIPAMENTOS | TELEVISOR 42" | LG | 42LY340 | 410AZYE65866 | HUGOL - SERV CENTRO CIRURGICO B | SERV CENTRO CIRURGICO B | BOM |  | 929743 | 324635 | 31/03/2015 | 1290 | 1163.51 | 1
MAQUINAS - APARELHOS E EQUIPAMENTOS | TELEVISOR 42" | LG | 42LY340 | 410AZKA65877 | HUGOL - U.I ORTOPEDIA/TRAUMATOLOGIA | CORREDOR ALA 2 - SALA N° 387 | BOM |  | 929744 | 324635 | 31/03/2015 | 1290 | 1163.51 | 1
MAQUINAS - APARELHOS E EQUIPAMENTOS | TELEVISOR 42" | LG | 42LY340 | 410AZPVG5672 | HUGOL - DIRETORIA TECNICA | DIRETORIA TECNICA - SALA N° 23 | BOM |  | 929745 | 324635 | 31/03/2015 | 1290 | 1163.51 | 1
MAQUINAS - APARELHOS E EQUIPAMENTOS | TELEVISOR 42" | LG | 42LY340 | 410AZDB65850 | HUGOL - SERVICO DE PLANEJAMENTO | SERV DE PLANEJAMENTO HUGOL | BOM |  | 929746 | 324635 | 31/03/2015 | 1290 | 1163.51 | 1
MAQUINAS - APARELHOS E EQUIPAMENTOS | TELEVISOR 42" | LG | 42LY340 | 409AZVNOV839 | HUGOL - DIRETORIA ADM FINANCEIRA | DAF - SALA N° 30 | BOM |  | 929756 | 324635 | 31/03/2015 | 1290 | 1163.51 | 1
MAQUINAS - APARELHOS E EQUIPAMENTOS | TELEVISOR 42" | LG | 42LY340 | 410AZZX46069 | HUGOL - SERV CENTRO CIRURGICO B | SERV CENTRO CIRURGICO B | BOM |  | 929751 | 324635 | 31/03/2015 | 1290 | 1163.51 | 1
MAQUINAS - APARELHOS E EQUIPAMENTOS | TELEVISOR 42" | LG | 42LY340 | 410AZAL65880 | HUGOL - SERV CENTRO CIRURGICO B | SERV CENTRO CIRURGICO B | BOM |  | 929752 | 324635 | 31/03/2015 | 1290 | 1163.51 | 1
MAQUINAS - APARELHOS E EQUIPAMENTOS | TELEVISOR 42" | LG | 42LY340 | 410AZGF65871 | HUGOL - SERV CENTRO CIRURGICO B | SERV CENTRO CIRURGICO B | BOM |  | 929753 | 324635 | 31/03/2015 | 1290 | 1163.51 | 1
MAQUINAS - APARELHOS E EQUIPAMENTOS | TELEVISOR 42" | LG | 42LY340 | 410A2RD46086 | HUGOL - SERV PATRIMONIO | BENS AGUARDANDO MANUTENÇÃO | BOM |  | 929754 | 324635 | 31/03/2015 | 1290 | 1163.51 | 1
MAQUINAS - APARELHOS E EQUIPAMENTOS | TELEVISOR 42" | LG | 42LY340 | 409AZKAOV853 | HUGOL - SERV PATRIMONIO | INSERVIVEL | BOM |  | 929755 | 324635 | 31/03/2015 | 1290 | 1163.51 | 1
MAQUINAS - APARELHOS E EQUIPAMENTOS | TELEVISOR 60" | LG | 60LB5800B | NAO POSSUI | HUGOL - DIRETORIA ADM FINANCEIRA | SALA DE REUNIÕES - N° 21 | BOM |  | 930218 | 746 | 16/03/2015 | 4750 | 4750 | 1
VEICULOS | TRATOR DE JARDIM | JOHN DEERE | COM COLETOR DE RESIDUO - MODELO D170 | 141011YG05712 | HUGOL - SERV PATRIMONIO | PARA MANUTENÇÃO EXTERNA | BOM |  | 933986 | 130794 | 06/04/2015 | 20000 | 18811.83 | 1
VEICULOS | FORD CARGO 816 | FORD | CARGO 816 COR PRATA C/ PLATAFORMA ELEVATORIA | 9BFVEADS3EBS69622 | HUGOL - SERV TRANSP HOSPITALAR | SERV. DE TRANSPORTE HOSPITALAR | BOM |  | 931030 | 80960 | 21/05/2015 | 158000 | 141223.12 | 1
VEICULOS | AMBULANCIA DE SUPORTE | MERCEDES-BENZ | SPRINTER 415 CDI - F42E32 | 8AC906633EE098552 | HUGOL - SERV TRANSP HOSPITALAR | SERV. DE TRANSPORTE HOSPITALAR | BOM |  | 931029 | 52763 | 16/04/2015 | 166100 | 166100 | 1
EQUIPAMENTOS DE PROC. ELETR. DE DADOS | IMPRESSORA DE PULSEIRA | GAINSCHA | GS-2208D | GS3FC210402004287 | HUGOL - SERVICO DE RECEPCAO | RECEPÇÃO EMERGÊNCIA CARDIOLÓGICA | BOM |  | 6416 | 3496 | 12/05/2022 | 1499 | 0 | 1
EQUIPAMENTOS DE PROC. ELETR. DE DADOS | IMPRESSORA DE PULSEIRA | GAINSCHA | GS-2208D | GS3FC210402004052 | HUGOL - SERV UTI ADULTO - B | SERV UTI ADULTO - B | BOM |  | 6417 | 3496 | 12/05/2022 | 1499 | 0 | 1
EQUIPAMENTOS DE PROC. ELETR. DE DADOS | IMPRESSORA DE PULSEIRA | GAINSCHA | GS-2208D | GS3FC210402004053 | HUGOL - U.I CLINICA ESPECIALIDADES | POSTO DE ENFERMAGEM ALA 2 | BOM |  | 6418 | 3496 | 12/05/2022 | 1499 | 0 | 1
EQUIPAMENTOS DE PROC. ELETR. DE DADOS | IMPRESSORA DE PULSEIRA | GAINSCHA | GS-2208D | 2004285 | HUGOL - SERVICO DE RECEPCAO | RECEPÇÃO IMAGEM N° 90 | BOM |  | 6419 | 3496 | 12/05/2022 | 1499 | 0 | 1
SISTEMAS APLICATIVOS - (SOFTWARE) | LICENÇA | ORACLE DELL | LINCENÇA LINUX PARA SISTEMAS OPERACIONAIS | 1 | HUGOL - SUPERV TECNOLOGIA INF | CPD DIRETORIA - SALA 31 | BOM |  | 1 | 04760310 | 11/10/2014 | 12038.3 | 12038.3 | 1
SISTEMAS APLICATIVOS - (SOFTWARE) | LICENÇA | ORACLE DELL | LINCENÇA LINUX PARA SISTEMAS OPERACIONAIS | 2 | HUGOL - SUPERV TECNOLOGIA INF | CPD DIRETORIA - SALA 31 | BOM |  | 2 | 04760310 | 11/10/2014 | 12038.3 | 12038.3 | 1
SISTEMAS APLICATIVOS - (SOFTWARE) | LICENÇA | ORACLE DELL | LINCENÇA LINUX PARA SISTEMAS OPERACIONAIS | 3 | HUGOL - SUPERV TECNOLOGIA INF | CPD DIRETORIA - SALA 31 | BOM |  | 3 | 04760310 | 11/10/2014 | 12038.3 | 12038.3 | 1
SISTEMAS APLICATIVOS - (SOFTWARE) | LICENÇA | ORACLE DELL | LINCENÇA LINUX PARA SISTEMAS OPERACIONAIS | 4 | HUGOL - SUPERV TECNOLOGIA INF | CPD DIRETORIA - SALA 31 | BOM |  | 4 | 04760310 | 11/10/2014 | 12038.3 | 12038.3 | 1
SISTEMAS APLICATIVOS - (SOFTWARE) | LICENÇA | ORACLE | LICENÇA DE MAQUINA VIRTUAL ORACLE | 5 | HUGOL - SUPERV TECNOLOGIA INF | CPD DIRETORIA - SALA 31 | BOM |  | 5 | 04760311 | 11/10/2014 | 6413.82 | 6413.82 | 1
SISTEMAS APLICATIVOS - (SOFTWARE) | LICENÇA | ORACLE | LICENÇA DE MAQUINA VIRTUAL ORACLE | 6 | HUGOL - SUPERV TECNOLOGIA INF | CPD DIRETORIA - SALA 31 | BOM |  | 6 | 04760311 | 11/10/2014 | 6413.82 | 6413.82 | 1
SISTEMAS APLICATIVOS - (SOFTWARE) | LICENÇA | ORACLE | LICENÇA DE MAQUINA VIRTUAL ORACLE | 7 | HUGOL - SUPERV TECNOLOGIA INF | CPD DIRETORIA - SALA 31 | BOM |  | 7 | 04760311 | 11/10/2014 | 6413.82 | 6413.82 | 1
SISTEMAS APLICATIVOS - (SOFTWARE) | LICENÇA | ORACLE | LICENÇA DE MAQUINA VIRTUAL ORACLE | 8 | HUGOL - SUPERV TECNOLOGIA INF | CPD DIRETORIA - SALA 31 | BOM |  | 8 | 04760311 | 11/10/2014 | 6413.82 | 6413.82 | 1
EQUIPAMENTOS DE PROC. ELETR. DE DADOS | SISTEMA ARMAZENAMENTO POWERVAULT | DELL | 6JX7Q22 | ONNM722CI | HUGOL - SUPERV TECNOLOGIA INF | CPD DIRETORIA - SALA 31 | BOM |  | 920200 | 0366032 | 15/10/2014 | 64680.73 | 64680.73 | 1
SISTEMAS APLICATIVOS - (SOFTWARE) | KIT CONFIGURACAO P/ STERRAD | JOHNSON | NAO POSSUI | SL | HUGOL - SERV CME - A | SERV DE CME | BOM |  | 8193 | 1087536 | 09/10/2015 | 1878.45 | 833.04 | 1
SISTEMAS APLICATIVOS - (SOFTWARE) | SOFTWARE | FUJIFILM | P/ UTILIZACAO DO EQUIP LO5323 02 / MODEL: SONOSIT | NAO POSSUI | HUGOL - SERV ULTRASSONOGRAFIA | SERVICO ULTRASSONOGRAFIA 1 | BOM |  | 10116 | 365 | 13/07/2015 | 14000 | 14000 | 1
SISTEMAS APLICATIVOS - (SOFTWARE) | SOFTWARE | MEGA TELECOMUNICAÇÕES | PARA CONTROLE DE TARIFAC / CONTROLLER PROFISSIONAL | NAO POSSUI | HUGOL - SUPERV TECNOLOGIA INF | CPD DIRETORIA - SALA 31 | BOM |  | 974967 | 2266 | 18/01/2016 | 522.71 | 522.71 | 1
SISTEMAS APLICATIVOS - (SOFTWARE) | SOFTWARE | APLS BB 1000 | PADRÃO C/ LICENCA DE USO – APL BB 1000 | NAO POSSUI | HUGOL - SERV PATRIMONIO | DEPOSITO 1 | BOM |  | 1918555 | 36224 | 28/08/2019 | 9462.67 | 2384.07 | 1
SISTEMAS APLICATIVOS - (SOFTWARE) | SOFTWARE | APLS BB 1000 | PADRÃO C/ LICENCA DE USO – APL BB 1000 | NAO POSSUI | HUGOL - SERV PATRIMONIO | DEPOSITO 1 | BOM |  | 1918556 | 36224 | 28/08/2019 | 9462.67 | 2384.07 | 1
SISTEMAS APLICATIVOS - (SOFTWARE) | LICENÇA | OFFICE | LICENCA P/ MICROSOFT OFFICE 365 BUSINESS | NAO POSSUI | HUGOL - SUPERV TECNOLOGIA INF | CPD DIRETORIA - SALA 31 | BOM |  | 9 | 100 | 28/09/2022 | 299.99 | 0 | 1
SISTEMAS APLICATIVOS - (SOFTWARE) | LICENÇA | OFFICE | LICENCA P/ MICROSOFT OFFICE 365 BUSINESS | NAO POSSUI | HUGOL - SUPERV TECNOLOGIA INF | CPD DIRETORIA - SALA 31 | BOM |  | 10 | 100 | 28/09/2022 | 299.99 | 0 | 1
SISTEMAS APLICATIVOS - (SOFTWARE) | LICENÇA | OFFICE | LICENCA P/ MICROSOFT OFFICE 365 BUSINESS | NAO POSSUI | HUGOL - SUPERV TECNOLOGIA INF | CPD DIRETORIA - SALA 31 | BOM |  | 11 | 100 | 28/09/2022 | 299.99 | 0 | 1
SISTEMAS APLICATIVOS - (SOFTWARE) | LICENÇA | OFFICE | LICENCA P/ MICROSOFT OFFICE 365 BUSINESS | NAO POSSUI | HUGOL - SUPERV TECNOLOGIA INF | CPD DIRETORIA - SALA 31 | BOM |  | 12 | 100 | 28/09/2022 | 299.99 | 0 | 1
SISTEMAS APLICATIVOS - (SOFTWARE) | LICENÇA | OFFICE | LICENCA P/ MICROSOFT OFFICE 365 BUSINESS | NAO POSSUI | HUGOL - SUPERV TECNOLOGIA INF | CPD DIRETORIA - SALA 31 | BOM |  | 13 | 100 | 28/09/2022 | 299.99 | 0 | 1
SISTEMAS APLICATIVOS - (SOFTWARE) | LICENÇA | OFFICE | LICENCA P/ MICROSOFT OFFICE 365 BUSINESS | NAO POSSUI | HUGOL - SUPERV TECNOLOGIA INF | CPD DIRETORIA - SALA 31 | BOM |  | 14 | 100 | 28/09/2022 | 299.99 | 0 | 1
SISTEMAS APLICATIVOS - (SOFTWARE) | LICENÇA | OFFICE | LICENCA P/ MICROSOFT OFFICE 365 BUSINESS | NAO POSSUI | HUGOL - SUPERV TECNOLOGIA INF | CPD DIRETORIA - SALA 31 | BOM |  | 15 | 100 | 28/09/2022 | 299.99 | 0 | 1
SISTEMAS APLICATIVOS - (SOFTWARE) | LICENÇA | OFFICE | LICENCA P/ MICROSOFT OFFICE 365 BUSINESS | NAO POSSUI | HUGOL - SUPERV TECNOLOGIA INF | CPD DIRETORIA - SALA 31 | BOM |  | 16 | 100 | 28/09/2022 | 299.99 | 0 | 1
SISTEMAS APLICATIVOS - (SOFTWARE) | LICENÇA | OFFICE | LICENCA P/ MICROSOFT OFFICE 365 BUSINESS | NAO POSSUI | HUGOL - SUPERV TECNOLOGIA INF | CPD DIRETORIA - SALA 31 | BOM |  | 17 | 100 | 28/09/2022 | 299.99 | 0 | 1
SISTEMAS APLICATIVOS - (SOFTWARE) | LICENÇA | OFFICE | LICENCA P/ MICROSOFT OFFICE 365 BUSINESS | NAO POSSUI | HUGOL - SUPERV TECNOLOGIA INF | CPD DIRETORIA - SALA 31 | BOM |  | 18 | 100 | 28/09/2022 | 299.99 | 0 | 1
SISTEMAS APLICATIVOS - (SOFTWARE) | LICENÇA | OFFICE | LICENCA P/ MICROSOFT OFFICE 365 BUSINESS | NAO POSSUI | HUGOL - SUPERV TECNOLOGIA INF | CPD DIRETORIA - SALA 31 | BOM |  | 19 | 100 | 28/09/2022 | 299.99 | 0 | 1
SISTEMAS APLICATIVOS - (SOFTWARE) | LICENÇA | OFFICE | LICENCA P/ MICROSOFT OFFICE 365 BUSINESS | NAO POSSUI | HUGOL - SUPERV TECNOLOGIA INF | CPD DIRETORIA - SALA 31 | BOM |  | 20 | 100 | 28/09/2022 | 299.99 | 0 | 1
SISTEMAS APLICATIVOS - (SOFTWARE) | LICENÇA | OFFICE | LICENCA P/ MICROSOFT OFFICE 365 BUSINESS | NAO POSSUI | HUGOL - SUPERV TECNOLOGIA INF | CPD DIRETORIA - SALA 31 | BOM |  | 21 | 100 | 28/09/2022 | 299.99 | 0 | 1
SISTEMAS APLICATIVOS - (SOFTWARE) | LICENÇA | OFFICE | LICENCA P/ MICROSOFT OFFICE 365 BUSINESS | NAO POSSUI | HUGOL - SUPERV TECNOLOGIA INF | CPD DIRETORIA - SALA 31 | BOM |  | 22 | 100 | 28/09/2022 | 299.99 | 0 | 1
SISTEMAS APLICATIVOS - (SOFTWARE) | LICENÇA | OFFICE | LICENCA P/ MICROSOFT OFFICE 365 BUSINESS | NAO POSSUI | HUGOL - SUPERV TECNOLOGIA INF | CPD DIRETORIA - SALA 31 | BOM |  | 23 | 100 | 28/09/2022 | 299.99 | 0 | 1
SISTEMAS APLICATIVOS - (SOFTWARE) | LICENÇA | OFFICE | LICENCA P/ MICROSOFT OFFICE 365 BUSINESS | NAO POSSUI | HUGOL - SUPERV TECNOLOGIA INF | CPD DIRETORIA - SALA 31 | BOM |  | 24 | 100 | 28/09/2022 | 299.99 | 0 | 1
SISTEMAS APLICATIVOS - (SOFTWARE) | LICENÇA | OFFICE | LICENCA P/ MICROSOFT OFFICE 365 BUSINESS | NAO POSSUI | HUGOL - SUPERV TECNOLOGIA INF | CPD DIRETORIA - SALA 31 | BOM |  | 26 | 100 | 28/09/2022 | 299.99 | 0 | 1
SISTEMAS APLICATIVOS - (SOFTWARE) | LICENÇA | OFFICE | LICENCA P/ MICROSOFT OFFICE 365 BUSINESS | NAO POSSUI | HUGOL - SUPERV TECNOLOGIA INF | CPD DIRETORIA - SALA 31 | BOM |  | 27 | 100 | 28/09/2022 | 299.99 | 0 | 1
SISTEMAS APLICATIVOS - (SOFTWARE) | LICENÇA | OFFICE | LICENCA P/ MICROSOFT OFFICE 365 BUSINESS | NAO POSSUI | HUGOL - SUPERV TECNOLOGIA INF | CPD DIRETORIA - SALA 31 | BOM |  | 28 | 100 | 28/09/2022 | 299.99 | 0 | 1
SISTEMAS APLICATIVOS - (SOFTWARE) | LICENÇA | OFFICE | LICENCA P/ MICROSOFT OFFICE 365 BUSINESS | NAO POSSUI | HUGOL - SUPERV TECNOLOGIA INF | CPD DIRETORIA - SALA 31 | BOM |  | 29 | 100 | 28/09/2022 | 299.99 | 0 | 1
SISTEMAS APLICATIVOS - (SOFTWARE) | LICENÇA | OFFICE | LICENCA P/ MICROSOFT OFFICE 365 BUSINESS | NAO POSSUI | HUGOL - SUPERV TECNOLOGIA INF | CPD DIRETORIA - SALA 31 | BOM |  | 30 | 100 | 28/09/2022 | 299.99 | 0 | 1
SISTEMAS APLICATIVOS - (SOFTWARE) | LICENÇA | OFFICE | LICENCA P/ MICROSOFT OFFICE 365 BUSINESS | NAO POSSUI | HUGOL - SUPERV TECNOLOGIA INF | CPD DIRETORIA - SALA 31 | BOM |  | 31 | 100 | 28/09/2022 | 299.99 | 0 | 1
SISTEMAS APLICATIVOS - (SOFTWARE) | LICENÇA | OFFICE | LICENCA P/ MICROSOFT OFFICE 365 BUSINESS | NAO POSSUI | HUGOL - SUPERV TECNOLOGIA INF | CPD DIRETORIA - SALA 31 | BOM |  | 32 | 100 | 28/09/2022 | 299.99 | 0 | 1
SISTEMAS APLICATIVOS - (SOFTWARE) | LICENÇA | OFFICE | LICENCA P/ MICROSOFT OFFICE 365 BUSINESS | NAO POSSUI | HUGOL - SUPERV TECNOLOGIA INF | CPD DIRETORIA - SALA 31 | BOM |  | 33 | 100 | 28/09/2022 | 299.99 | 0 | 1
SISTEMAS APLICATIVOS - (SOFTWARE) | LICENÇA | OFFICE | LICENCA P/ MICROSOFT OFFICE 365 BUSINESS | NAO POSSUI | HUGOL - SUPERV TECNOLOGIA INF | CPD DIRETORIA - SALA 31 | BOM |  | 34 | 100 | 28/09/2022 | 299.99 | 0 | 1
SISTEMAS APLICATIVOS - (SOFTWARE) | LICENÇA | OFFICE | LICENCA P/ MICROSOFT OFFICE 365 BUSINESS | NAO POSSUI | HUGOL - SUPERV TECNOLOGIA INF | CPD DIRETORIA - SALA 31 | BOM |  | 35 | 100 | 28/09/2022 | 299.99 | 0 | 1
SISTEMAS APLICATIVOS - (SOFTWARE) | LICENÇA | OFFICE | LICENCA P/ MICROSOFT OFFICE 365 BUSINESS | NAO POSSUI | HUGOL - SUPERV TECNOLOGIA INF | CPD DIRETORIA - SALA 31 | BOM |  | 36 | 100 | 28/09/2022 | 299.99 | 0 | 1
SISTEMAS APLICATIVOS - (SOFTWARE) | LICENÇA | OFFICE | LICENCA P/ MICROSOFT OFFICE 365 BUSINESS | NAO POSSUI | HUGOL - SUPERV TECNOLOGIA INF | CPD DIRETORIA - SALA 31 | BOM |  | 37 | 100 | 28/09/2022 | 299.99 | 0 | 1
SISTEMAS APLICATIVOS - (SOFTWARE) | LICENÇA | OFFICE | LICENCA P/ MICROSOFT OFFICE 365 BUSINESS | NAO POSSUI | HUGOL - SUPERV TECNOLOGIA INF | CPD DIRETORIA - SALA 31 | BOM |  | 38 | 100 | 28/09/2022 | 299.99 | 0 | 1
SISTEMAS APLICATIVOS - (SOFTWARE) | LICENÇA | OFFICE | LICENCA P/ MICROSOFT OFFICE 365 BUSINESS | NAO POSSUI | HUGOL - SUPERV TECNOLOGIA INF | CPD DIRETORIA - SALA 31 | BOM |  | 39 | 100 | 28/09/2022 | 299.99 | 0 | 1
SISTEMAS APLICATIVOS - (SOFTWARE) | LICENÇA | OFFICE | LICENCA P/ MICROSOFT OFFICE 365 BUSINESS | NAO POSSUI | HUGOL - SUPERV TECNOLOGIA INF | CPD DIRETORIA - SALA 31 | BOM |  | 40 | 100 | 28/09/2022 | 299.99 | 0 | 1
SISTEMAS APLICATIVOS - (SOFTWARE) | LICENÇA | OFFICE | LICENCA P/ MICROSOFT OFFICE 365 BUSINESS | NAO POSSUI | HUGOL - SUPERV TECNOLOGIA INF | CPD DIRETORIA - SALA 31 | BOM |  | 41 | 100 | 28/09/2022 | 299.99 | 0 | 1
SISTEMAS APLICATIVOS - (SOFTWARE) | LICENÇA | OFFICE | LICENCA P/ MICROSOFT OFFICE 365 BUSINESS | NAO POSSUI | HUGOL - SUPERV TECNOLOGIA INF | CPD DIRETORIA - SALA 31 | BOM |  | 42 | 100 | 28/09/2022 | 299.99 | 0 | 1
SISTEMAS APLICATIVOS - (SOFTWARE) | LICENÇA | OFFICE | LICENCA P/ MICROSOFT OFFICE 365 BUSINESS | NAO POSSUI | HUGOL - SUPERV TECNOLOGIA INF | CPD DIRETORIA - SALA 31 | BOM |  | 43 | 100 | 28/09/2022 | 299.99 | 0 | 1
SISTEMAS APLICATIVOS - (SOFTWARE) | LICENÇA | OFFICE | LICENCA P/ MICROSOFT OFFICE 365 BUSINESS | NAO POSSUI | HUGOL - SUPERV TECNOLOGIA INF | CPD DIRETORIA - SALA 31 | BOM |  | 44 | 100 | 28/09/2022 | 299.99 | 0 | 1
SISTEMAS APLICATIVOS - (SOFTWARE) | LICENÇA | OFFICE | LICENCA P/ MICROSOFT OFFICE 365 BUSINESS | NAO POSSUI | HUGOL - SUPERV TECNOLOGIA INF | CPD DIRETORIA - SALA 31 | BOM |  | 45 | 100 | 28/09/2022 | 299.99 | 0 | 1
SISTEMAS APLICATIVOS - (SOFTWARE) | LICENÇA | OFFICE | LICENCA P/ MICROSOFT OFFICE 365 BUSINESS | NAO POSSUI | HUGOL - SUPERV TECNOLOGIA INF | CPD DIRETORIA - SALA 31 | BOM |  | 46 | 100 | 28/09/2022 | 299.99 | 0 | 1
SISTEMAS APLICATIVOS - (SOFTWARE) | LICENÇA | OFFICE | LICENCA P/ MICROSOFT OFFICE 365 BUSINESS | NAO POSSUI | HUGOL - SUPERV TECNOLOGIA INF | CPD DIRETORIA - SALA 31 | BOM |  | 47 | 100 | 28/09/2022 | 299.99 | 0 | 1
SISTEMAS APLICATIVOS - (SOFTWARE) | LICENÇA | OFFICE | LICENCA P/ MICROSOFT OFFICE 365 BUSINESS | NAO POSSUI | HUGOL - SUPERV TECNOLOGIA INF | CPD DIRETORIA - SALA 31 | BOM |  | 48 | 100 | 28/09/2022 | 299.99 | 0 | 1
SISTEMAS APLICATIVOS - (SOFTWARE) | LICENÇA | OFFICE | LICENCA P/ MICROSOFT OFFICE 365 BUSINESS | NAO POSSUI | HUGOL - SUPERV TECNOLOGIA INF | CPD DIRETORIA - SALA 31 | BOM |  | 49 | 100 | 28/09/2022 | 299.99 | 0 | 1
SISTEMAS APLICATIVOS - (SOFTWARE) | LICENÇA | OFFICE | LICENCA P/ MICROSOFT OFFICE 365 BUSINESS | NAO POSSUI | HUGOL - SUPERV TECNOLOGIA INF | CPD DIRETORIA - SALA 31 | BOM |  | 50 | 100 | 28/09/2022 | 299.99 | 0 | 1
SISTEMAS APLICATIVOS - (SOFTWARE) | LICENÇA | OFFICE | LICENCA P/ MICROSOFT OFFICE 365 BUSINESS | NAO POSSUI | HUGOL - SUPERV TECNOLOGIA INF | CPD DIRETORIA - SALA 31 | BOM |  | 51 | 100 | 28/09/2022 | 299.99 | 0 | 1
SISTEMAS APLICATIVOS - (SOFTWARE) | LICENÇA | OFFICE | LICENCA P/ MICROSOFT OFFICE 365 BUSINESS | NAO POSSUI | HUGOL - SUPERV TECNOLOGIA INF | CPD DIRETORIA - SALA 31 | BOM |  | 52 | 100 | 28/09/2022 | 299.99 | 0 | 1
SISTEMAS APLICATIVOS - (SOFTWARE) | LICENÇA | OFFICE | LICENCA P/ MICROSOFT OFFICE 365 BUSINESS | NAO POSSUI | HUGOL - SUPERV TECNOLOGIA INF | CPD DIRETORIA - SALA 31 | BOM |  | 53 | 100 | 28/09/2022 | 299.99 | 0 | 1
SISTEMAS APLICATIVOS - (SOFTWARE) | LICENÇA | OFFICE | LICENCA P/ MICROSOFT OFFICE 365 BUSINESS | NAO POSSUI | HUGOL - SUPERV TECNOLOGIA INF | CPD DIRETORIA - SALA 31 | BOM |  | 54 | 100 | 28/09/2022 | 299.99 | 0 | 1
INSTRUMENTOS DE MED. E CIRURGIA | KIT INSTRUMENTAL CIRURGICO | ORTOP | NAO POSSUI | NAO POSSUI | HUGOL - SERV CENTRO CIRURGICO B | SERV CENTRO CIRURGICO B | BOM |  | 368401 | 5774 | 29/03/2016 | 8306.68 | 0 | 1
INSTRUMENTOS DE MED. E CIRURGIA | KIT.INSTRUMENTO HOSPITALAR | OLYMPUS | URETEROSCOPIO OCULAR | NAO POSSUI | HUGOL - SERV CENTRO CIRURGICO B | SERV CENTRO CIRURGICO B | BOM |  | 368325 | 98191 | 19/10/2015 | 33323.65 | 0 | 1
INSTRUMENTOS DE MED. E CIRURGIA | KIT INSTRUMENTAL CIRURGICO | ORTOP | AFASTADOR | NAO POSSUI | HUGOL - SERV CENTRO CIRURGICO B | SERV CENTRO CIRURGICO B | BOM |  | 368189 | 5332 | 02/12/2015 | 4967.04 | 0 | 1
INSTRUMENTOS DE MED. E CIRURGIA | KIT INSTRUMENTAL CIRURGICO | GENETICA | 415FH2421 | AR20140802 | HUGOL - SERV CENTRO CIRURGICO B | SERV CENTRO CIRURGICO B | BOM |  | 367835 | 35110 | 15/10/2015 | 6816 | 0 | 1
INSTRUMENTOS DE MED. E CIRURGIA | KIT INSTRUMENTAL CIRURGICO | EXATECH | NAO POSSUI | NAO POSSUI | HUGOL - SERV CENTRO CIRURGICO B | SERV CENTRO CIRURGICO B | BOM |  | 364101 | 36805 | 06/03/2015 | 46376 | 0 | 1
INSTRUMENTOS DE MED. E CIRURGIA | KIT INSTRUMENTAL CIRURGICO | EDLO | BANDEJA GASTROSTOMIA | NAO POSSUI | HUGOL - SERV CENTRO CIRURGICO B | SERV CENTRO CIRURGICO B | BOM |  | 364586 | 37581 | 17/04/2015 | 36566 | 0 | 1
INSTRUMENTOS DE MED. E CIRURGIA | KIT INSTRUMENTAL CIRURGICO | EXATECH | NAO POSSUI | NAO POSSUI | HUGOL - SERV CENTRO CIRURGICO B | SERV CENTRO CIRURGICO B | BOM |  | 364103 | 37149 | 25/03/2015 | 65650.5 | 0 | 1
INSTRUMENTOS DE MED. E CIRURGIA | KIT INSTRUMENTAL CIRURGICO | EDLO | BANDEJA DE OSTEOTOMO CURVO | NAO POSSUI | HUGOL - SERV CENTRO CIRURGICO B | SERV CENTRO CIRURGICO B | BOM |  | 364114 | 37749 | 30/04/2015 | 14155 | 0 | 1
INSTRUMENTOS DE MED. E CIRURGIA | KIT INSTRUMENTAL CIRURGICO | EXATECH | CAIXA GASTRECTOMIA | NAO POSSUI | HUGOL - SERV CENTRO CIRURGICO B | SERV CENTRO CIRURGICO B | BOM |  | 363867 | 37049 | 19/03/2015 | 9952.56 | 0 | 1
INSTRUMENTOS DE MED. E CIRURGIA | KIT INSTRUMENTAL CIRURGICO | EXATECH | CAIXA PROSTATECTOMIA RADICAL | NAO POSSUI | HUGOL - SERV CENTRO CIRURGICO B | SERV CENTRO CIRURGICO B | BOM |  | 364045 | 37043 | 19/03/2015 | 30958.05 | 0 | 1
INSTRUMENTOS DE MED. E CIRURGIA | KIT INSTRUMENTAL CIRURGICO | EXATECH | CAIXA DE BUCO MAXILIO | NAO POSSUI | HUGOL - SERV CENTRO CIRURGICO B | SERV CENTRO CIRURGICO B | BOM |  | 364046 | 36791 | 06/03/2015 | 2208.08 | 0 | 1
INSTRUMENTOS DE MED. E CIRURGIA | KIT INSTRUMENTAL CIRURGICO | EXATECH | CAIXA DE ENXERTO DE PELE | NAO POSSUI | HUGOL - SERV CENTRO CIRURGICO B | SERV CENTRO CIRURGICO B | BOM |  | 364098 | 36698 | 02/03/2015 | 973.82 | 0 | 1
INSTRUMENTOS DE MED. E CIRURGIA | KIT INSTRUMENTAL CIRURGICO | EXATECH | CAIXA LAPAROTOMIA | NAO POSSUI | HUGOL - SERV CENTRO CIRURGICO B | SERV CENTRO CIRURGICO B | BOM |  | 363866 | 36695 | 02/03/2015 | 11642.8 | 0 | 1
INSTRUMENTOS DE MED. E CIRURGIA | KIT INSTRUMENTAL CIRURGICO | EXATECH | CAIXA BASICA UROLOGIA INFANTIL | NAO POSSUI | HUGOL - SERV CENTRO CIRURGICO B | SERV CENTRO CIRURGICO B | BOM |  | 363862 | 37142 | 25/03/2015 | 9063.4 | 0 | 1
INSTRUMENTOS DE MED. E CIRURGIA | KIT INSTRUMENTAL CIRURGICO | EXATECH | NAO POSSUI | NAO POSSUI | HUGOL - SERV CENTRO CIRURGICO B | SERV CENTRO CIRURGICO B | BOM |  | 363863 | 36979 | 17/03/2015 | 28536 | 0 | 1
INSTRUMENTOS DE MED. E CIRURGIA | KIT INSTRUMENTAL CIRURGICO | UNICA DENTAL | NAO POSSUI | NAO POSSUI | HUGOL - SERV CENTRO CIRURGICO B | SERV CENTRO CIRURGICO B | BOM |  | 367631 | 63757 | 25/07/2015 | 71641.25 | 0 | 1
INSTRUMENTOS DE MED. E CIRURGIA | KIT INSTRUMENTAL CIRURGICO | EDLO | CAIXA VIDEOLAPAROSCOPIA BASICA | NAO POSSUI | HUGOL - SERV CENTRO CIRURGICO B | SERV CENTRO CIRURGICO B | BOM |  | 364589 | 37485 | 14/04/2015 | 42989.13 | 0 | 1
INSTRUMENTOS DE MED. E CIRURGIA | KIT INSTRUMENTAL CIRURGICO | EDLO | CAIXA VASCULAR ABDOMINAL | NAO POSSUI | HUGOL - SERV CENTRO CIRURGICO B | SERV CENTRO CIRURGICO B | BOM |  | 364590 | 37486 | 14/04/2015 | 44976.48 | 0 | 1
INSTRUMENTOS DE MED. E CIRURGIA | CAIXA DE MICROCIRURGIA P/ NEUROCIRURGIA C/ 15 PECA | SERVICE MED | MICROCIRURGIA/NEUROCIRURGIA | NAO POSSUI | HUGOL - SERV CENTRO CIRURGICO B | SERV CENTRO CIRURGICO B | BOM |  | 3065804 | 530 | 08/09/2022 | 8900 | 1715.4 | 1
INSTRUMENTOS DE MED. E CIRURGIA | CAIXA DE MICROCIRURGIA P/ NEUROCIRURGIA C/ 15 PECA | SERVICE MED | MICROCIRURGIA/NEUROCIRURGIA | NAO POSSUI | HUGOL - SERV CENTRO CIRURGICO B | SERV CENTRO CIRURGICO B | BOM |  | 3065805 | 530 | 08/09/2022 | 8900 | 1715.4 | 1
INSTRUMENTOS DE MED. E CIRURGIA | KIT INSTRUMENTAL CIRURGICO | EXATECH | CAIXA COLECISTECTOMIA | NAO POSSUI | HUGOL - SERV CENTRO CIRURGICO B | SERV CENTRO CIRURGICO B | BOM |  | 364105 | 36804 | 06/03/2015 | 3334.5 | 0 | 1
INSTRUMENTOS DE MED. E CIRURGIA | KIT INSTRUMENTAL CIRURGICO | EXATECH | NAO POSSUI | NAO POSSUI | HUGOL - SERV CENTRO CIRURGICO B | SERV CENTRO CIRURGICO B | BOM |  | 363860 | 37141 | 25/03/2015 | 54285.6 | 0 | 1
INSTRUMENTOS DE MED. E CIRURGIA | KIT INSTRUMENTAL CIRURGICO | EXATECH | NAO POSSUI | NAO POSSUI | HUGOL - SERV CENTRO CIRURGICO B | SERV CENTRO CIRURGICO B | BOM |  | 364112 | 37757 | 30/04/2015 | 26446 | 0 | 1
INSTRUMENTOS DE MED. E CIRURGIA | KIT INSTRUMENTAL CIRURGICO | EXATECH | NAO POSSUI | NAO POSSUI | HUGOL - SERV CENTRO CIRURGICO B | SERV CENTRO CIRURGICO B | BOM |  | 364107 | 36697 | 02/03/2015 | 4352 | 0 | 1
INSTRUMENTOS DE MED. E CIRURGIA | KIT INSTRUMENTAL CIRURGICO | EXATECH | CIRURGIA INFANTIL | NAO POSSUI | HUGOL - SERV CENTRO CIRURGICO B | SERV CENTRO CIRURGICO B | BOM |  | 364100 | 37050 | 19/03/2015 | 33449.7 | 0 | 1
INSTRUMENTOS DE MED. E CIRURGIA | KIT INSTRUMENTAL CIRURGICO | EXATECH | CAIXA DE PROSTATECTOMIA | NAO POSSUI | HUGOL - SERV CENTRO CIRURGICO B | SERV CENTRO CIRURGICO B | BOM |  | 364587 | 37850 | 07/05/2015 | 27777.65 | 0 | 1
INSTRUMENTOS DE MED. E CIRURGIA | KIT INSTRUMENTAL CIRURGICO | EXATECH | CAIXA TIREOIDECTOMIA | NAO POSSUI | HUGOL - SERV CENTRO CIRURGICO B | SERV CENTRO CIRURGICO B | BOM |  | 364108 | 36792 | 06/03/2015 | 2737.08 | 0 | 1
INSTRUMENTOS DE MED. E CIRURGIA | KIT INSTRUMENTAL CIRURGICO | EXATECH | BANDEJA DELICADA ORTOPEDIA | NAO POSSUI | HUGOL - SERV CENTRO CIRURGICO B | SERV CENTRO CIRURGICO B | BOM |  | 364111 | 37760 | 30/04/2015 | 16074.8 | 0 | 1
INSTRUMENTOS DE MED. E CIRURGIA | KIT INSTRUMENTAL CIRURGICO | EXATECH | BANDEIJA | NAO POSSUI | HUGOL - SERV CENTRO CIRURGICO B | SERV CENTRO CIRURGICO B | BOM |  | 364588 | 37585 | 17/04/2015 | 15425.6 | 0 | 1
INSTRUMENTOS DE MED. E CIRURGIA | KIT INSTRUMENTAL CIRURGICO | ENDOMASTER | NAO POSSUI | NAO POSSUI | HUGOL - SERV CENTRO CIRURGICO B | SERV CENTRO CIRURGICO B | BOM |  | 367262 | 6052 | 29/12/2014 | 138502.69 | 0 | 1
INSTRUMENTOS DE MED. E CIRURGIA | KIT INSTRUMENTAL CIRURGICO | EDLO | CAIXA FISTUAL ARTERIO VENOSA | NAO POSSUI | HUGOL - SERV CENTRO CIRURGICO B | SERV CENTRO CIRURGICO B | BOM |  | 366541 | 37419 | 10/04/2015 | 20616.56 | 0 | 1
INSTRUMENTOS DE MED. E CIRURGIA | KIT INSTRUMENTAL CIRURGICO | OLYMPUS | NAO POSSUI | NAO POSSUI | HUGOL - SERV CENTRO CIRURGICO B | SERV CENTRO CIRURGICO B | BOM |  | 368213 | 100438 | 16/12/2015 | 3811.77 | 0 | 1
INSTRUMENTOS DE MED. E CIRURGIA | KIT INSTRUMENTAL CIRURGICO | EXATECH | CAIXA CIRURGIA OBSTETRICA | NAO POSSUI | HUGOL - SERV CENTRO CIRURGICO B | SERV CENTRO CIRURGICO B | BOM |  | 363861 | 37051 | 19/03/2015 | 5508.98 | 0 | 1
INSTRUMENTOS DE MED. E CIRURGIA | KIT INSTRUMENTAL CIRURGICO | EDLO | CAIXA DELICADA ORTOPEDIA | NAO POSSUI | HUGOL - SERV CENTRO CIRURGICO A | GUARDA DE EQUIPAMENTOS | BOM |  | 364612 | 37584 | 17/04/2015 | 16792 | 0 | 1
INSTRUMENTOS DE MED. E CIRURGIA | KIT INSTRUMENTAL CIRURGICO | EDLO | CAIXA AMPUTAÇÃO | NAO POSSUI | HUGOL - SERV CENTRO CIRURGICO A | GUARDA DE EQUIPAMENTOS | BOM |  | 364611 | 37489 | 14/04/2015 | 58390.64 | 0 | 1
INSTRUMENTOS DE MED. E CIRURGIA | KIT INSTRUMENTAL CIRURGICO | EDLO | CAIXA CRANIOTOMIA | NAO POSSUI | HUGOL - SERV CENTRO CIRURGICO A | GUARDA DE EQUIPAMENTOS | BOM |  | 364610 | 37580 | 17/04/2015 | 19710.85 | 0 | 1
INSTRUMENTOS DE MED. E CIRURGIA | KIT INSTRUMENTAL CIRURGICO | EXATECH | CAIXA VASCULAR PERIFERICA | NAO POSSUI | HUGOL - SERV CENTRO CIRURGICO A | GUARDA DE EQUIPAMENTOS | BOM |  | 364609 | 37504 | 14/04/2015 | 24841.04 | 0 | 1
INSTRUMENTOS DE MED. E CIRURGIA | KIT INSTRUMENTAL CIRURGICO | EDLO | BANDEJA DE OSTEOTOMO RETO | NAO POSSUI | HUGOL - SERV CENTRO CIRURGICO B | SERV CENTRO CIRURGICO B | BOM |  | 366538 | 37426 | 10/04/2015 | 16557.5 | 0 | 1
INSTRUMENTOS DE MED. E CIRURGIA | KIT INSTRUMENTAL CIRURGICO | EDLO | BANDEJA PUNCAO LOMBAR | NAO POSSUI | HUGOL - SERV CENTRO CIRURGICO B | SERV CENTRO CIRURGICO B | BOM |  | 366537 | 37424 | 10/04/2015 | 34789.5 | 0 | 1
INSTRUMENTOS DE MED. E CIRURGIA | KIT INSTRUMENTAL CIRURGICO | EDLO | BANDEJA PARTO NORMAL | NAO POSSUI | HUGOL - SERV CENTRO CIRURGICO A | GUARDA DE EQUIPAMENTOS | BOM |  | 366536 | 37429 | 10/04/2015 | 877.48 | 0 | 1
INSTRUMENTOS DE MED. E CIRURGIA | KIT INSTRUMENTAL CIRURGICO | EDLO | BANDEJA PUNCAO TORACOTOMIA | NAO POSSUI | HUGOL - SERV CENTRO CIRURGICO A | GUARDA DE EQUIPAMENTOS | BOM |  | 366529 | 38094 | 20/05/2015 | 474958.5 | 0 | 1
INSTRUMENTOS DE MED. E CIRURGIA | KIT INSTRUMENTAL CIRURGICO | EDLO | CAIXA BASICA JOELHO | NAO POSSUI | HUGOL - SERV CENTRO CIRURGICO A | GUARDA DE EQUIPAMENTOS | BOM |  | 366527 | 38018 | 15/05/2015 | 47333.76 | 0 | 1
INSTRUMENTOS DE MED. E CIRURGIA | KIT INSTRUMENTAL CIRURGICO | EDLO | CAIXA PROTESE DE JOELHO | NAO POSSUI | HUGOL - SERV CENTRO CIRURGICO A | GUARDA DE EQUIPAMENTOS | BOM |  | 366526 | 38015 | 15/05/2015 | 20797.45 | 0 | 1
INSTRUMENTOS DE MED. E CIRURGIA | KIT INSTRUMENTAL CIRURGICO | EDLO | BANDEJA PUNCAO PERICARDICA | NAO POSSUI | HUGOL - SERV CENTRO CIRURGICO A | GUARDA DE EQUIPAMENTOS | BOM |  | 366525 | 37888 | 08/05/2015 | 59208 | 0 | 1
INSTRUMENTOS DE MED. E CIRURGIA | KIT INSTRUMENTAL CIRURGICO | EDLO | CAIXA PE | NAO POSSUI | HUGOL - SERV CENTRO CIRURGICO A | GUARDA DE EQUIPAMENTOS | BOM |  | 366524 | 37887 | 08/05/2015 | 99587.8 | 0 | 1
INSTRUMENTOS DE MED. E CIRURGIA | KIT INSTRUMENTAL CIRURGICO | EDLO | CAIXA ORTOPEDIA | NAO POSSUI | HUGOL - SERV CENTRO CIRURGICO A | GUARDA DE EQUIPAMENTOS | BOM |  | 366523 | 37884 | 08/05/2015 | 115173.9 | 0 | 1
INSTRUMENTOS DE MED. E CIRURGIA | KIT INSTRUMENTAL CIRURGICO | EDLO | CAIXA EXTRA PARA CIRURGIA VASCULAR | NAO POSSUI | HUGOL - SERV CENTRO CIRURGICO A | GUARDA DE EQUIPAMENTOS | BOM |  | 364620 | 37487 | 14/04/2015 | 6732.45 | 0 | 1
INSTRUMENTOS DE MED. E CIRURGIA | KIT INSTRUMENTAL CIRURGICO | EDLO | CAIXA BUCOMAXILAR | NAO POSSUI | HUGOL - SERV CENTRO CIRURGICO A | GUARDA DE EQUIPAMENTOS | BOM |  | 364618 | 37488 | 14/04/2015 | 5662.24 | 0 | 1
INSTRUMENTOS DE MED. E CIRURGIA | KIT INSTRUMENTAL CIRURGICO | EDLO | BANDEJA DISSECCAOO DE VEIA | NAO POSSUI | HUGOL - SERV CENTRO CIRURGICO A | GUARDA DE EQUIPAMENTOS | BOM |  | 364613 | 37583 | 17/04/2015 | 56893.5 | 0 | 1
INSTRUMENTOS DE MED. E CIRURGIA | KIT INSTRUMENTAL CIRURGICO | EDLO | BANDEJA TRAQUEOSTOMIA | NAO POSSUI | HUGOL - SERV CENTRO CIRURGICO B | SERV CENTRO CIRURGICO B | BOM |  | 364124 | 37586 | 17/04/2015 | 55413 | 0 | 1
INSTRUMENTOS DE MED. E CIRURGIA | KIT INSTRUMENTAL CIRURGICO | EXATECH | CAIXA QUADRIL INFANTIL | NAO POSSUI | HUGOL - SERV CENTRO CIRURGICO B | SERV CENTRO CIRURGICO B | BOM |  | 364116 | 37587 | 17/04/2015 | 10855.52 | 0 | 1
INSTRUMENTOS DE MED. E CIRURGIA | KIT INSTRUMENTAL CIRURGICO | EXATECH | BANDEJA DEGERMACAO | NAO POSSUI | HUGOL - SERV CENTRO CIRURGICO B | SERV CENTRO CIRURGICO B | BOM |  | 364102 | 37148 | 25/03/2015 | 9449 | 0 | 1
INSTRUMENTOS DE MED. E CIRURGIA | KIT INSTRUMENTAL CIRURGICO | EDLO | BANDEJA DE CATETERISMO VESICAL | NAO POSSUI | HUGOL - SERV CENTRO CIRURGICO B | SERV CENTRO CIRURGICO B | BOM |  | 364106 | 37174 | 26/03/2015 | 15492.6 | 0 | 1
INSTRUMENTOS DE MED. E CIRURGIA | KIT INSTRUMENTAL CIRURGICO | EDLO | BANDEJA DRENAGEM LICORICA | NAO POSSUI | HUGOL - SERV CENTRO CIRURGICO B | SERV CENTRO CIRURGICO B | BOM |  | 366528 | 38070 | 19/05/2015 | 155430 | 0 | 1
INSTRUMENTOS DE MED. E CIRURGIA | KIT INSTRUMENTAL CIRURGICO | EDLO | CAIXA TRAUMA FACE | NAO POSSUI | HUGOL - SERV CENTRO CIRURGICO B | SERV CENTRO CIRURGICO B | BOM |  | 366540 | 37423 | 10/04/2015 | 6215.7 | 0 | 1
INSTRUMENTOS DE MED. E CIRURGIA | KIT INSTRUMENTAL CIRURGICO | EDLO | CAIXA TRAUMA FACE | NAO POSSUI | HUGOL - SERV CENTRO CIRURGICO B | SERV CENTRO CIRURGICO B | BOM |  | 366539 | 37428 | 10/04/2015 | 5660 | 0 | 1
INSTRUMENTOS DE MED. E CIRURGIA | KIT INSTRUMENTAL CIRURGICO | OLYMPUS | NAO POSSUI | NAO POSSUI | HUGOL - SERV CENTRO CIRURGICO B | SERV CENTRO CIRURGICO B | BOM |  | 367797 | 96858 | 09/09/2015 | 67175.83 | 0 | 1
INSTRUMENTOS DE MED. E CIRURGIA | KIT INSTRUMENTAL CIRURGICO | ORTOP | NAO POSSUI | NAO POSSUI | HUGOL - SERV CENTRO CIRURGICO B | SERV CENTRO CIRURGICO B | BOM |  | 367796 | 5083 | 24/08/2015 | 1916.16 | 0 | 1
INSTRUMENTOS DE MED. E CIRURGIA | KIT INSTRUMENTAL CIRURGICO | ENDOMASTER | ENDOSCOPIO | NAO POSSUI | HUGOL - SERV CENTRO CIRURGICO B | SERV CENTRO CIRURGICO B | BOM |  | 367793 | 6328 | 21/08/2015 | 10519.52 | 0 | 1
INSTRUMENTOS DE MED. E CIRURGIA | KIT INSTRUMENTAL CIRURGICO | UNICA DENTAL | NAO POSSUI | NAO POSSUI | HUGOL - SERV CENTRO CIRURGICO B | SERV CENTRO CIRURGICO B | BOM |  | 367792 | 66771 | 07/12/2015 | 6502.5 | 0 | 1
INSTRUMENTOS DE MED. E CIRURGIA | KIT INSTRUMENTAL CIRURGICO | ENDOMASTER | NAO POSSUI | FE2618 | HUGOL - SERV CENTRO CIRURGICO B | SERV CENTRO CIRURGICO B | BOM |  | 367757 | 6348 | 27/08/2015 | 6696.72 | 0 | 1
INSTRUMENTOS DE MED. E CIRURGIA | KIT INSTRUMENTAL CIRURGICO | MARCA MÉDICA | BLAIR | NAO POSSUI | HUGOL - SERV CENTRO CIRURGICO B | SERV CENTRO CIRURGICO B | BOM |  | 367743 | 1290 | 30/09/2015 | 12600 | 0 | 1
MAQUINAS - APARELHOS E EQUIPAMENTOS | PORTA GAZE EM ACO INOXIDAVEL 24CM X 24CM | QUALIMED | GASES | 0 | HUGOL - UNID COLETA E TRANSFUSAO | SALA DE TRIAGEM HEMATOLOGICA | BOM |  | 940627 | 429 | 26/10/2015 | 229.26 | 101.93 | 1
MAQUINAS - APARELHOS E EQUIPAMENTOS | PORTA GAZE EM ACO INOXIDAVEL 24CM X 24CM | QUALIMED | GASES | NAO POSSUI | HUGOL - SERV PATRIMONIO | ATIVO PATRIMONIAL HUGOL | BOM |  | 940628 | 429 | 26/10/2015 | 229.26 | 101.93 | 1
MAQUINAS - APARELHOS E EQUIPAMENTOS | PORTA GAZE EM ACO INOXIDAVEL 24CM X 24CM | QUALIMED | GASES | 0 | HUGOL - SERV PATRIMONIO | ATIVO PATRIMONIAL HUGOL | BOM |  | 940629 | 429 | 26/10/2015 | 229.26 | 101.93 | 1
MAQUINAS - APARELHOS E EQUIPAMENTOS | PORTA GAZE EM ACO INOXIDAVEL 24CM X 24CM | QUALIMED | GASES | NAO POSSUI | HUGOL - SERV PATRIMONIO | ATIVO PATRIMONIAL HUGOL | BOM |  | 940630 | 429 | 26/10/2015 | 229.26 | 101.93 | 1
MAQUINAS - APARELHOS E EQUIPAMENTOS | PORTA GAZE EM ACO INOXIDAVEL 24CM X 24CM | QUALIMED | GASES | 0 | HUGOL - UNID COLETA E TRANSFUSAO | SALA DE TRIAGEM HEMATOLOGICA | BOM |  | 940631 | 429 | 26/10/2015 | 229.26 | 101.93 | 1
MAQUINAS - APARELHOS E EQUIPAMENTOS | PORTA GAZE EM ACO INOXIDAVEL 24CM X 24CM | QUALIMED | GASES | 0 | HUGOL - SERV PATRIMONIO | ATIVO PATRIMONIAL HUGOL | BOM |  | 940632 | 429 | 26/10/2015 | 229.26 | 101.93 | 1
MAQUINAS - APARELHOS E EQUIPAMENTOS | PORTA GAZE EM ACO INOXIDAVEL 24CM X 24CM | QUALIMED | GASES | 0 | HUGOL - UNID COLETA E TRANSFUSAO | SALA DE TRIAGEM HEMATOLOGICA | BOM |  | 940634 | 429 | 26/10/2015 | 229.26 | 101.93 | 1
MAQUINAS - APARELHOS E EQUIPAMENTOS | PORTA GAZE EM ACO INOXIDAVEL 24CM X 24CM | QUALIMED | GASES | 0 | HUGOL - UNID COLETA E TRANSFUSAO | SALA DE TRIAGEM HEMATOLOGICA | BOM |  | 940633 | 429 | 26/10/2015 | 229.26 | 101.93 | 1
MAQUINAS - APARELHOS E EQUIPAMENTOS | PORTA GAZE EM ACO INOXIDAVEL 24CM X 24CM | QUALIMED | GASES | NAO POSSUI | HUGOL - SERV PATRIMONIO | ATIVO PATRIMONIAL HUGOL | BOM |  | 940635 | 429 | 26/10/2015 | 229.26 | 101.93 | 1
MAQUINAS - APARELHOS E EQUIPAMENTOS | PORTA GAZE EM ACO INOXIDAVEL 24CM X 24CM | QUALIMED | GASES | NAO POSSUI | HUGOL - SERV PATRIMONIO | ATIVO PATRIMONIAL HUGOL | BOM |  | 940636 | 429 | 26/10/2015 | 229.26 | 101.93 | 1
MAQUINAS - APARELHOS E EQUIPAMENTOS | CAIXA DE NEUROLOGIA C/ 29 ITENS (49 PECAS) | MACOM | CAIXA | NAO POSSUI | HUGOL - SERV CENTRO CIRURGICO A | GUARDA DE EQUIPAMENTOS | BOM |  | 939665 | 35254 | 11/08/2015 | 12687.93 | 11281.68 | 1
MAQUINAS - APARELHOS E EQUIPAMENTOS | CAIXA DE NEUROLOGIA C/ 29 ITENS (49 PECAS) | MACOM | CAIXA | NAO POSSUI | HUGOL - SERV CENTRO CIRURGICO A | GUARDA DE EQUIPAMENTOS | BOM |  | 939666 | 35254 | 11/08/2015 | 12687.93 | 11281.68 | 1
MAQUINAS - APARELHOS E EQUIPAMENTOS | CAIXA DE NEUROLOGIA C/ 29 ITENS (49 PECAS) | MACOM | CAIXA | NAO POSSUI | HUGOL - SERV CENTRO CIRURGICO A | GUARDA DE EQUIPAMENTOS | BOM |  | 939667 | 35254 | 11/08/2015 | 12687.93 | 11281.68 | 1
MAQUINAS - APARELHOS E EQUIPAMENTOS | CAIXA DE NEUROLOGIA C/ 29 ITENS (49 PECAS) | MACOM | CAIXA | NAO POSSUI | HUGOL - SERV CENTRO CIRURGICO A | GUARDA DE EQUIPAMENTOS | BOM |  | 939668 | 35254 | 11/08/2015 | 12687.93 | 11281.68 | 1
MAQUINAS - APARELHOS E EQUIPAMENTOS | CAIXA DE NEUROLOGIA C/ 29 ITENS (49 PECAS) | MACOM | CAIXA | NAO POSSUI | HUGOL - SERV CENTRO CIRURGICO A | GUARDA DE EQUIPAMENTOS | BOM |  | 939669 | 35254 | 11/08/2015 | 12687.93 | 11281.68 | 1
INSTRUMENTOS DE MED. E CIRURGIA | KIT INSTRUMENTAL CIRURGICO | ORTOP | CAIXA DE AMIGDALECTOMIA | NAO POSSUI | HUGOL - SERV CENTRO CIRURGICO A | GUARDA DE EQUIPAMENTOS | BOM |  | 367634 | 5059 | 14/08/2015 | 8773.24 | 7800.87 | 1
INSTRUMENTOS DE MED. E CIRURGIA | CAIXA PLASTICA PARA INSTRUMENTAL | JOHNSON | NAO POSSUI | NAO POSSUI | HUGOL - SERV CME - A | ARSENAL N° 791 | BOM |  | 368181 | 1087536 | 09/10/2015 | 343.06 | 304.27 | 1
INSTRUMENTOS DE MED. E CIRURGIA | CAIXA PLASTICA PARA INSTRUMENTAL | JOHNSON | NAO POSSUI | NAO POSSUI | HUGOL - SERV CME - A | ARSENAL N° 791 | BOM |  | 368180 | 1087536 | 09/10/2015 | 343.06 | 304.27 | 1
MAQUINAS - APARELHOS E EQUIPAMENTOS | CAIXA DE MÃO | EDLO | CAIXA | 0 | HUGOL - SERV CENTRO CIRURGICO A | GUARDA DE EQUIPAMENTOS | BOM |  | 930960 | 37750 | 30/04/2015 | 2987.77 | 2671.32 | 1
MAQUINAS - APARELHOS E EQUIPAMENTOS | CAIXA DE MÃO | EDLO | CAIXA | 0 | HUGOL - SERV CENTRO CIRURGICO A | GUARDA DE EQUIPAMENTOS | BOM |  | 9303601 | 37750 | 30/04/2015 | 2987.77 | 2671.32 | 1
MAQUINAS - APARELHOS E EQUIPAMENTOS | CAIXA DE MÃO | EDLO | CAIXA | 0 | HUGOL - SERV CENTRO CIRURGICO A | GUARDA DE EQUIPAMENTOS | BOM |  | 9303602 | 37750 | 30/04/2015 | 2987.77 | 2671.32 | 1
MAQUINAS - APARELHOS E EQUIPAMENTOS | CAIXA DE MÃO | EDLO | CAIXA | 0 | HUGOL - SERV CENTRO CIRURGICO A | GUARDA DE EQUIPAMENTOS | BOM |  | 9303603 | 37750 | 30/04/2015 | 2987.77 | 2671.32 | 1
MAQUINAS - APARELHOS E EQUIPAMENTOS | CAIXA DE MÃO | EDLO | CAIXA | 0 | HUGOL - SERV CENTRO CIRURGICO A | GUARDA DE EQUIPAMENTOS | BOM |  | 9303604 | 37750 | 30/04/2015 | 2987.77 | 2671.32 | 1
MAQUINAS - APARELHOS E EQUIPAMENTOS | CAIXA DE MÃO | EDLO | CAIXA | 0 | HUGOL - SERV CENTRO CIRURGICO A | GUARDA DE EQUIPAMENTOS | BOM |  | 9303605 | 37750 | 30/04/2015 | 2987.77 | 2671.32 | 1
MAQUINAS - APARELHOS E EQUIPAMENTOS | CAIXA DE MÃO | EDLO | CAIXA | 0 | HUGOL - SERV CENTRO CIRURGICO A | GUARDA DE EQUIPAMENTOS | BOM |  | 9303606 | 37750 | 30/04/2015 | 2987.77 | 2671.32 | 1
MAQUINAS - APARELHOS E EQUIPAMENTOS | CAIXA DE MÃO | EDLO | CAIXA | 0 | HUGOL - SERV CENTRO CIRURGICO A | GUARDA DE EQUIPAMENTOS | BOM |  | 9303607 | 37750 | 30/04/2015 | 2987.77 | 2671.32 | 1
MAQUINAS - APARELHOS E EQUIPAMENTOS | CAIXA DE MÃO | EDLO | CAIXA | 0 | HUGOL - SERV CENTRO CIRURGICO A | GUARDA DE EQUIPAMENTOS | BOM |  | 9303608 | 37750 | 30/04/2015 | 2987.77 | 2671.32 | 1
MAQUINAS - APARELHOS E EQUIPAMENTOS | CAIXA DE MÃO | EDLO | CAIXA | 0 | HUGOL - SERV CENTRO CIRURGICO A | GUARDA DE EQUIPAMENTOS | BOM |  | 9303609 | 37750 | 30/04/2015 | 2987.77 | 2671.32 | 1
MAQUINAS - APARELHOS E EQUIPAMENTOS | CAIXA DE LAMINECTOMIA C/ 72 ITENS (108 PECAS) | MACOM | CAIXA | NAO POSSUI | HUGOL - SERV CENTRO CIRURGICO A | GUARDA DE EQUIPAMENTOS | BOM |  | 937044 | 35105 | 05/08/2015 | 32569.93 | 29059.03 | 1
MAQUINAS - APARELHOS E EQUIPAMENTOS | CAIXA DE LAMINECTOMIA C/ 72 ITENS (108 PECAS) | MACOM | CAIXA | NAO POSSUI | HUGOL - SERV CENTRO CIRURGICO A | GUARDA DE EQUIPAMENTOS | BOM |  | 937045 | 35105 | 05/08/2015 | 32569.93 | 29059.03 | 1
MAQUINAS - APARELHOS E EQUIPAMENTOS | FERULA BOHLER | ORTOP | FERULA | NAO POSSUI | HUGOL - SERV PATRIMONIO | ATIVO PATRIMONIAL HUGOL | BOM |  | 937256 | 5013 | 31/07/2015 | 488.94 | 436.1 | 1
MAQUINAS - APARELHOS E EQUIPAMENTOS | FERULA BOHLER | ORTOP | FERULA | NAO POSSUI | HUGOL - SERV CENTRO CIRURGICO B | SERV CENTRO CIRURGICO B | BOM |  | 937257 | 5013 | 31/07/2015 | 488.94 | 436.1 | 1
INSTRUMENTOS DE MED. E CIRURGIA | CAIXA DE RINOSEPTOPLASTIA C/43 ITENS (56 PECAS) | ENDOMASTER | CAIXA DE RINOSEPTOPLASTIA | NAO POSSUI | HUGOL - SERV CENTRO CIRURGICO A | GUARDA DE EQUIPAMENTOS | BOM |  | 367633 | 5058 | 14/08/2015 | 7062.79 | 6312.84 | 1
INSTRUMENTOS DE MED. E CIRURGIA | KIT INSTRUMENTAL CIRURGICO | ORTOP | CAIXA DE SEPTOPLASTIA | NAO POSSUI | HUGOL - SERV CENTRO CIRURGICO A | GUARDA DE EQUIPAMENTOS | BOM |  | 367635 | 5057 | 14/08/2015 | 6313.58 | 5643.19 | 1
MAQUINAS - APARELHOS E EQUIPAMENTOS | CAIXA DE OMBRO C/ 40 ITENS (41 PECAS) | MARCOM | CAIXA DE OMBRO | NAO POSSUI | HUGOL - SERV CENTRO CIRURGICO A | GUARDA DE EQUIPAMENTOS | BOM |  | 939670 | 35567 | 21/08/2015 | 12407.67 | 11090.19 | 1
MAQUINAS - APARELHOS E EQUIPAMENTOS | CAIXA DE OMBRO C/ 40 ITENS (41 PECAS) | MARCOM | CAIXA DE OMBRO | NAO POSSUI | HUGOL - SERV CENTRO CIRURGICO A | GUARDA DE EQUIPAMENTOS | BOM |  | 939671 | 35567 | 21/08/2015 | 12407.67 | 11090.19 | 1
MAQUINAS - APARELHOS E EQUIPAMENTOS | CAIXA DE OMBRO C/ 40 ITENS (41 PECAS) | MARCOM | CAIXA DE OMBRO | NAO POSSUI | HUGOL - SERV CENTRO CIRURGICO A | GUARDA DE EQUIPAMENTOS | BOM |  | 939672 | 35567 | 21/08/2015 | 12407.67 | 11090.19 | 1
MAQUINAS - APARELHOS E EQUIPAMENTOS | CAIXA DE OMBRO C/ 40 ITENS (41 PECAS) | MARCOM | CAIXA DE OMBRO | NAO POSSUI | HUGOL - SERV CENTRO CIRURGICO A | GUARDA DE EQUIPAMENTOS | BOM |  | 939673 | 35567 | 21/08/2015 | 12407.67 | 11090.19 | 1
INSTRUMENTOS DE MED. E CIRURGIA | FERULA BOHLER | MARCA MÉDICA | ADULTO TAM. 557 X 82CM | NAO POSSUI | HUGOL - SERV CENTRO CIRURGICO B | SERV CENTRO CIRURGICO B | BOM |  | 947812 | 2166 | 19/02/2016 | 510 | 435.69 | 1
INSTRUMENTOS DE MED. E CIRURGIA | FERULA BOHLER | MARCA MÉDICA | ADULTO TAM. 557 X 82CM | NAO POSSUI | HUGOL - SERV CENTRO CIRURGICO B | SERV CENTRO CIRURGICO B | BOM |  | 947813 | 2166 | 19/02/2016 | 510 | 435.69 | 1
INSTRUMENTOS DE MED. E CIRURGIA | FERULA BOHLER | MARCA MÉDICA | ADULTO TAM. 557 X 82CM | NAO POSSUI | HUGOL - U.I CLINICA ESPECIALIDADES | POSTO DE ENFERMAGEM ALA 3 | BOM |  | 947804 | 2166 | 19/02/2016 | 510 | 435.69 | 1
INSTRUMENTOS DE MED. E CIRURGIA | FERULA BOHLER | MARCA MÉDICA | ADULTO TAM. 557 X 82CM | NAO POSSUI | HUGOL - SERV PATRIMONIO | ATIVO PATRIMONIAL HUGOL | BOM |  | 947805 | 2166 | 19/02/2016 | 510 | 435.69 | 1
INSTRUMENTOS DE MED. E CIRURGIA | FERULA BOHLER | MARCA MÉDICA | ADULTO TAM. 557 X 82CM | NAO POSSUI | HUGOL - SERV CENTRO CIRURGICO B | SERV CENTRO CIRURGICO B | BOM |  | 947801 | 2166 | 19/02/2016 | 510 | 435.69 | 1
INSTRUMENTOS DE MED. E CIRURGIA | FERULA BOHLER | MARCA MÉDICA | ADULTO TAM. 557 X 82CM | NAO POSSUI | HUGOL - SERV PATRIMONIO | ATIVO PATRIMONIAL HUGOL | BOM |  | 947802 | 2166 | 19/02/2016 | 510 | 435.69 | 1
INSTRUMENTOS DE MED. E CIRURGIA | FERULA BOHLER | MARCA MÉDICA | ADULTO TAM. 557 X 82CM | NAO POSSUI | HUGOL - SERV PATRIMONIO | ATIVO PATRIMONIAL HUGOL | BOM |  | 947803 | 2166 | 19/02/2016 | 510 | 435.69 | 1
INSTRUMENTOS DE MED. E CIRURGIA | FERULA BOHLER | MARCA MÉDICA | ADULTO TAM. 557 X 82CM | NAO POSSUI | HUGOL - SERV PATRIMONIO | ATIVO PATRIMONIAL HUGOL | BOM |  | 947807 | 2166 | 19/02/2016 | 510 | 435.69 | 1
INSTRUMENTOS DE MED. E CIRURGIA | FERULA BOHLER | MARCA MÉDICA | ADULTO TAM. 557 X 82CM | NAO POSSUI | HUGOL - SERV CENTRO CIRURGICO B | SERV CENTRO CIRURGICO B | BOM |  | 947806 | 2166 | 19/02/2016 | 510 | 435.69 | 1
INSTRUMENTOS DE MED. E CIRURGIA | FERULA BOHLER | MARCA MÉDICA | ADULTO TAM. 557 X 82CM | NAO POSSUI | HUGOL - SERV CENTRO CIRURGICO B | SERV CENTRO CIRURGICO B | BOM |  | 947808 | 2166 | 19/02/2016 | 510 | 435.69 | 1
INSTRUMENTOS DE MED. E CIRURGIA | FERULA BOHLER | MARCA MÉDICA | ADULTO TAM. 557 X 82CM - COR BRANCA | NAO POSSUI | HUGOL - SERV PATRIMONIO | ATIVO PATRIMONIAL HUGOL | BOM |  | 947809 | 2166 | 19/02/2016 | 510 | 435.69 | 1
INSTRUMENTOS DE MED. E CIRURGIA | FERULA BOHLER | MARCA MÉDICA | ADULTO TAM. 557 X 82CM | NAO POSSUI | HUGOL - SERV PATRIMONIO | ATIVO PATRIMONIAL HUGOL | BOM |  | 947810 | 2166 | 19/02/2016 | 510 | 435.69 | 1
INSTRUMENTOS DE MED. E CIRURGIA | FERULA BOHLER | MARCA MÉDICA | ADULTO TAM. 557 X 82CM | NAO POSSUI | HUGOL - SERV CENTRO CIRURGICO B | SERV CENTRO CIRURGICO B | BOM |  | 947811 | 2166 | 19/02/2016 | 510 | 435.69 | 1
INSTRUMENTOS DE MED. E CIRURGIA | FERULA BOHLER | MARCA MÉDICA | ADULTO TAM. 557 X 82CM | NAO POSSUI | HUGOL - U.I ORTOPEDIA/TRAUMATOLOGIA | 001-002 | BOM |  | 947814 | 2166 | 19/02/2016 | 510 | 435.69 | 1
INSTRUMENTOS DE MED. E CIRURGIA | FERULA BOHLER | MARCA MÉDICA | ADULTO TAM. 557 X 82CM | NAO POSSUI | HUGOL - SERV PATRIMONIO | ATIVO PATRIMONIAL HUGOL | BOM |  | 947815 | 2166 | 19/02/2016 | 510 | 435.69 | 1
INSTRUMENTOS DE MED. E CIRURGIA | KIT | OLYMPUS | VIDEOGASTROCOPIO | NAO POSSUI | HUGOL - SERV BRONCOSCOPIA | SERV DE BRONCOSCOPIA N° 95 | BOM |  | 367451 | 93914 | 03/07/2015 | 2182.7 | 0 | 1
INSTRUMENTOS DE MED. E CIRURGIA | KIT INSTRUMENTAL CIRURGICO | PROTEC | CONJ. DE LARINGOSCOPIO INFANTIL | NAO POSSUI | HUGOL - GER ENFERMAGEM | DEPOSITO | BOM |  | 366471 | 1247 | 27/01/2015 | 92111 | 0 | 1
INSTRUMENTOS DE MED. E CIRURGIA | KIT INSTRUMENTAL CIRURGICO | EXATECH | BANDEJA CISTOSCOPIA | NAO POSSUI | HUGOL - SERV CENTRO CIRURGICO B | SERV CENTRO CIRURGICO B | BOM |  | 364099 | 37147 | 25/03/2015 | 32568 | 0 | 1
INSTRUMENTOS DE MED. E CIRURGIA | KIT | EDLO | BUCO MAXILO FACIAL DELICADO | NAO POSSUI | HUGOL - SERV CENTRO CIRURGICO B | SERV CENTRO CIRURGICO B | BOM |  | 363869 | 37143 | 25/03/2015 | 699.2 | 0 | 1
INSTRUMENTOS DE MED. E CIRURGIA | KIT INSTRUMENTAL CIRURGICO | EDLO | BANDEJA DRENAGEM TORACICA | NAO POSSUI | HUGOL - SERV CENTRO CIRURGICO B | SERV CENTRO CIRURGICO B | BOM |  | 364619 | 37582 | 17/04/2015 | 39902 | 0 | 1
INSTRUMENTOS DE MED. E CIRURGIA | KIT INSTRUMENTAL CIRURGICO | EDLO | CAIXA BUCO MAXILO FACIAL | NAO POSSUI | HUGOL - SERV CENTRO CIRURGICO B | SERV CENTRO CIRURGICO B | BOM |  | 363864 | 37151 | 25/03/2015 | 2395.52 | 0 | 1
INSTRUMENTOS DE MED. E CIRURGIA | KIT HOSPITALAR | ERWIN GUTH | NAO POSSUI | NAO POSSUI | HUGOL - SERV CENTRO CIRURGICO B | SERV CENTRO CIRURGICO B | BOM |  | 368455 | 26314 | 14/06/2016 | 3040 | 0 | 1
INSTRUMENTOS DE MED. E CIRURGIA | KIT INSTRUMENTAL CIRURGICO | EDLO | KIT BANHO NO LEITO | NAO POSSUI | HUGOL - SERV CENTRO CIRURGICO A | GUARDA DE EQUIPAMENTOS | BOM |  | 364115 | 37668 | 27/04/2015 | 159468 | 0 | 1
INSTRUMENTOS DE MED. E CIRURGIA | KIT INSTRUMENTAL CIRURGICO | EXATECH | CAIXA BÁSICA UROLOGIA ADULTO | NAO POSSUI | HUGOL - SERV CENTRO CIRURGICO B | SERV CENTRO CIRURGICO B | BOM |  | 363865 | 36696 | 02/03/2015 | 2190.06 | 0 | 1
INSTRUMENTOS DE MED. E CIRURGIA | KIT INSTRUMENTAL CIRURGICO | NAO POSSUI | NAO POSSUI | NAO POSSUI | HUGOL - SERV CENTRO CIRURGICO B | SERV CENTRO CIRURGICO B | BOM |  | 368183 | 99490 | 25/11/2015 | 6917.7 | 0 | 1
INSTRUMENTOS DE MED. E CIRURGIA | KIT INSTRUMENTAL CIRURGICO | ENDOMASTER | D25FR | NAO POSSUI | HUGOL - SERV CENTRO CIRURGICO B | SERV CENTRO CIRURGICO B | BOM |  | 367794 | 6620 | 19/10/2015 | 8105.6 | 0 | 1
MAQUINAS - APARELHOS E EQUIPAMENTOS | BACIA MEDIA ACO INOX 60 CM | EDLO | BACIA MEDIA | 0 | HUGOL - SERV CENTRO CIRURGICO A | GUARDA DE EQUIPAMENTOS | BOM |  | 9294304 | 36793 | 06/03/2015 | 278.25 | 252.05 | 1
MAQUINAS - APARELHOS E EQUIPAMENTOS | BACIA MEDIA ACO INOX 60 CM | EDLO | BACIA MEDIA | 0 | HUGOL - SERV CENTRO CIRURGICO A | GUARDA DE EQUIPAMENTOS | BOM |  | 9294305 | 36793 | 06/03/2015 | 278.25 | 252.05 | 1
MAQUINAS - APARELHOS E EQUIPAMENTOS | BACIA MEDIA ACO INOX 60 CM | EDLO | BACIA MEDIA | 0 | HUGOL - SERV CENTRO CIRURGICO A | GUARDA DE EQUIPAMENTOS | BOM |  | 9294306 | 36793 | 06/03/2015 | 278.25 | 252.05 | 1
MAQUINAS - APARELHOS E EQUIPAMENTOS | BANDEJA CIRURGICA PARA NEUROLOGIA DELICADA | 0 | 0 | 0 | HUGOL - SERV CENTRO CIRURGICO A | GUARDA DE EQUIPAMENTOS | BOM |  | 1720 | 0 | 22/09/2016 | 770.67 | 603.69 | 1
MAQUINAS - APARELHOS E EQUIPAMENTOS | PINCA ENDOSCOPICA TIPO JACARE 7FR | RUSSER | TIPO JACARÉ | NAO POSSUI | HUGOL - SERV CENTRO CIRURGICO A | SERV CENTRO CIRURGICO A | BOM |  | 2244648 | 9102 | 14/07/2017 | 1390 | 662.87 | 1
MAQUINAS - APARELHOS E EQUIPAMENTOS | PINCA ENDOSCOPICA TIPO JACARE 7FR | RUSSER | TIPO JACARÉ | NAO POSSUI | HUGOL - SERV CENTRO CIRURGICO A | SERV CENTRO CIRURGICO A | BOM |  | 2244649 | 9102 | 29/10/2019 | 1390 | 662.87 | 1
MAQUINAS - APARELHOS E EQUIPAMENTOS | PINCA ENDOSCOPICA TIPO JACARE 7FR | RUSSER | TIPO JACARÉ | NAO POSSUI | HUGOL - SERV CENTRO CIRURGICO A | SERV CENTRO CIRURGICO A | BOM |  | 2244650 | 9102 | 29/10/2019 | 1390 | 662.87 | 1
MAQUINAS - APARELHOS E EQUIPAMENTOS | PINCA ENDOSCOPICA TIPO JACARE 7FR | RUSSER | TIPO JACARÉ | NAO POSSUI | HUGOL - SERV CENTRO CIRURGICO A | SERV CENTRO CIRURGICO A | BOM |  | 2244651 | 9102 | 29/10/2019 | 1390 | 662.87 | 1
MAQUINAS - APARELHOS E EQUIPAMENTOS | PINCA ENDOSCOPICA TIPO JACARE 7FR | RUSSER | TIPO JACARÉ | NAO POSSUI | HUGOL - SERV CENTRO CIRURGICO A | SERV CENTRO CIRURGICO A | BOM |  | 2244652 | 9102 | 29/10/2019 | 1390 | 662.87 | 1
MAQUINAS - APARELHOS E EQUIPAMENTOS | PINCA ENDOSCOPICA TIPO JACARE 7FR | RUSSER | TIPO JACARÉ | NAO POSSUI | HUGOL - SERV CENTRO CIRURGICO A | SERV CENTRO CIRURGICO A | BOM |  | 2244653 | 9102 | 29/10/2019 | 1390 | 662.87 | 1
MAQUINAS - APARELHOS E EQUIPAMENTOS | PINCA ENDOSCOPICA TIPO JACARE 7FR | RUSSER | TIPO JACARÉ | NAO POSSUI | HUGOL - SERV CENTRO CIRURGICO A | SERV CENTRO CIRURGICO A | BOM |  | 2244654 | 9102 | 29/10/2019 | 1390 | 662.87 | 1
MAQUINAS - APARELHOS E EQUIPAMENTOS | PINCA ENDOSCOPICA TIPO JACARE 7FR | RUSSER | TIPO JACARÉ | NAO POSSUI | HUGOL - SERV CENTRO CIRURGICO A | SERV CENTRO CIRURGICO A | BOM |  | 2244655 | 9102 | 29/10/2019 | 1390 | 662.87 | 1
MAQUINAS - APARELHOS E EQUIPAMENTOS | PINCA ENDOSCOPICA TIPO JACARE 7FR | RUSSER | TIPO JACARÉ | NAO POSSUI | HUGOL - SERV CENTRO CIRURGICO A | SERV CENTRO CIRURGICO A | BOM |  | 2244656 | 9102 | 29/10/2019 | 1390 | 662.87 | 1
MAQUINAS - APARELHOS E EQUIPAMENTOS | PINCA ENDOSCOPICA TIPO JACARE 7FR | RUSSER | TIPO JACARÉ | NAO POSSUI | HUGOL - SERV CENTRO CIRURGICO A | SERV CENTRO CIRURGICO A | BOM |  | 2244657 | 9102 | 29/10/2019 | 1390 | 662.87 | 1
MAQUINAS - APARELHOS E EQUIPAMENTOS | PINCA ENDOSCOPICA TIPO JACARE 7FR - RUSSER | RUSSER | DENTE DE JACARÉ FLEXIVEL CORTANTE | NAO POSSUI | HUGOL - SERV CENTRO CIRURGICO B | GUARDA DE EQUIPAMENTOS | BOM |  | 1876878 | 33485 | 11/12/2018 | 1566 | 887.4 | 1
MAQUINAS - APARELHOS E EQUIPAMENTOS | PINCA ENDOSCOPICA TIPO JACARE 7FR - RUSSER | RUSSER | DENTE DE JACARÉ FLEXIVEL CORTANTE | NAO POSSUI | HUGOL - SERV CENTRO CIRURGICO B | GUARDA DE EQUIPAMENTOS | BOM |  | 1876879 | 33485 | 11/12/2018 | 1566 | 887.4 | 1
MAQUINAS - APARELHOS E EQUIPAMENTOS | PINCA ENDOSCOPICA TIPO JACARE 7FR - RUSSER | RUSSER | DENTE DE JACARÉ FLEXIVEL CORTANTE | NAO POSSUI | HUGOL - SERV CENTRO CIRURGICO B | GUARDA DE EQUIPAMENTOS | BOM |  | 1876880 | 33485 | 11/12/2018 | 1566 | 887.4 | 1
MAQUINAS - APARELHOS E EQUIPAMENTOS | PINCA ENDOSCOPICA TIPO JACARE 7FR | RUSSER | DENTE DE JACARÉ FLEXIVEL CORTANTE | NAO POSSUI | HUGOL - SERV CENTRO CIRURGICO B | GUARDA DE EQUIPAMENTOS | BOM |  | 1958 | 8749 | 16/09/2019 | 1390 | 696.54 | 1
MAQUINAS - APARELHOS E EQUIPAMENTOS | PINCA ENDOSCOPICA TIPO JACARE 7FR | RUSSER | DENTE DE JACARÉ FLEXIVEL CORTANTE | NAO POSSUI | HUGOL - SERV CENTRO CIRURGICO B | GUARDA DE EQUIPAMENTOS | BOM |  | 1964 | 8749 | 16/09/2019 | 1390 | 696.54 | 1
MAQUINAS - APARELHOS E EQUIPAMENTOS | PINCA ENDOSCOPICA TIPO JACARE 7FR | RUSSER | TIPO JACARÉ | NAO POSSUI | HUGOL - SERV CENTRO CIRURGICO A | SERV CENTRO CIRURGICO A | BOM |  | 2323719 | 47684 | 11/12/2020 | 1755.09 | 664.29 | 1
MAQUINAS - APARELHOS E EQUIPAMENTOS | PINCA ENDOSCOPICA TIPO JACARE 7FR | RUSSER | TIPO JACARÉ | NAO POSSUI | HUGOL - SERV CENTRO CIRURGICO A | SERV CENTRO CIRURGICO A | BOM |  | 2323718 | 47684 | 11/12/2020 | 1755.09 | 662.88 | 1
MAQUINAS - APARELHOS E EQUIPAMENTOS | PINCA ENDOSCOPICA TIPO JACARE 7FR | RUSSER | TIPO JACARÉ | NAO POSSUI | HUGOL - SERV CENTRO CIRURGICO A | SERV CENTRO CIRURGICO A | BOM |  | 2323717 | 47684 | 11/12/2020 | 1755.09 | 662.88 | 1
MAQUINAS - APARELHOS E EQUIPAMENTOS | PINCA ENDOSCOPICA TIPO JACARE 7FR | RUSSER | TIPO JACARÉ | NAO POSSUI | HUGOL - SERV CENTRO CIRURGICO A | SERV CENTRO CIRURGICO A | BOM |  | 2323716 | 47684 | 11/12/2020 | 1755.09 | 662.88 | 1
MAQUINAS - APARELHOS E EQUIPAMENTOS | PINCA ENDOSCOPICA TIPO JACARE 7FR | RUSSER | TIPO JACARÉ | NAO POSSUI | HUGOL - SERV CENTRO CIRURGICO A | SERV CENTRO CIRURGICO A | BOM |  | 2323715 | 47684 | 11/12/2020 | 1755.09 | 662.88 | 1
MAQUINAS - APARELHOS E EQUIPAMENTOS | PINCA ENDOSCOPICA TIPO JACARE 7FR | RUSSER | TIPO JACARÉ | NAO POSSUI | HUGOL - SERV CENTRO CIRURGICO A | SERV CENTRO CIRURGICO A | BOM |  | 2323714 | 47684 | 11/12/2020 | 1755.09 | 662.88 | 1
MAQUINAS - APARELHOS E EQUIPAMENTOS | PINCA ENDOSCOPICA TIPO JACARE 7FR | RUSSER | TIPO JACARÉ | NAO POSSUI | HUGOL - SERV CENTRO CIRURGICO A | SERV CENTRO CIRURGICO A | BOM |  | 2323713 | 47684 | 11/12/2020 | 1755.09 | 662.88 | 1
MAQUINAS - APARELHOS E EQUIPAMENTOS | PINCA ENDOSCOPICA TIPO JACARE 7FR | RUSSER | TIPO JACARÉ | NAO POSSUI | HUGOL - SERV CENTRO CIRURGICO A | SERV CENTRO CIRURGICO A | BOM |  | 2323712 | 47684 | 11/12/2020 | 1755.09 | 662.88 | 1
MAQUINAS - APARELHOS E EQUIPAMENTOS | PINCA ENDOSCOPICA TIPO JACARE 7FR | RUSSER | TIPO JACARÉ | NAO POSSUI | HUGOL - SERV CENTRO CIRURGICO A | SERV CENTRO CIRURGICO A | BOM |  | 2323711 | 47684 | 11/12/2020 | 1755.09 | 664.29 | 1
MAQUINAS - APARELHOS E EQUIPAMENTOS | PINCA ENDOSCOPICA TIPO JACARE 7FR | RUSSER | TIPO JACARÉ | NAO POSSUI | HUGOL - SERV CENTRO CIRURGICO A | SERV CENTRO CIRURGICO A | BOM |  | 2323710 | 47684 | 11/12/2020 | 1755.09 | 664.29 | 1
MAQUINAS - APARELHOS E EQUIPAMENTOS | PINCA ENDOSCOPICA TIPO JACARE 7FR | RUSSER | TIPO JACARE 7FR | NAO POSSUI | HUGOL - SERV CENTRO CIRURGICO A | SERV CENTRO CIRURGICO A | BOM |  | 2824002 | 58535 | 20/04/2022 | 1918.3 | 443.34 | 1
MAQUINAS - APARELHOS E EQUIPAMENTOS | PINCA ENDOSCOPICA TIPO JACARE 7FR | RUSSER | TIPO JACARE 7FR | NAO POSSUI | HUGOL - SERV CENTRO CIRURGICO A | SERV CENTRO CIRURGICO A | BOM |  | 2824001 | 58535 | 20/04/2022 | 1918.3 | 443.34 | 1
MAQUINAS - APARELHOS E EQUIPAMENTOS | PINCA ENDOSCOPICA TIPO JACARE 7FR | RUSSER | TIPO JACARE 7FR | NAO POSSUI | HUGOL - SERV CENTRO CIRURGICO A | SERV CENTRO CIRURGICO A | BOM |  | 2824004 | 58535 | 20/04/2022 | 1918.3 | 443.34 | 1
MAQUINAS - APARELHOS E EQUIPAMENTOS | PINCA ENDOSCOPICA TIPO JACARE 7FR | RUSSER | TIPO JACARE 7FR | NAO POSSUI | HUGOL - SERV CENTRO CIRURGICO A | SERV CENTRO CIRURGICO A | BOM |  | 2824000 | 58535 | 20/04/2022 | 1918.3 | 443.34 | 1
MAQUINAS - APARELHOS E EQUIPAMENTOS | PINCA ENDOSCOPICA TIPO JACARE 7FR | RUSSER | TIPO JACARE 7FR | NAO POSSUI | HUGOL - SERV CENTRO CIRURGICO A | SERV CENTRO CIRURGICO A | BOM |  | 2824003 | 58535 | 20/04/2022 | 1918.3 | 443.34 | 1
MAQUINAS - APARELHOS E EQUIPAMENTOS | PINCA ENDOSCOPICA TIPO JACARE 7FR | RUSSER | TIPO JACARE 7FR | NAO POSSUI | HUGOL - SERV CENTRO CIRURGICO A | SERV CENTRO CIRURGICO A | BOM |  | 2824005 | 58535 | 20/04/2022 | 1918.3 | 443.34 | 1
MAQUINAS - APARELHOS E EQUIPAMENTOS | PINCA ENDOSCOPICA TIPO JACARE 7FR | RUSSER | TIPO JACARE 7FR | NAO POSSUI | HUGOL - SERV CENTRO CIRURGICO A | SERV CENTRO CIRURGICO A | BOM |  | 2823996 | 58535 | 20/04/2022 | 1918.3 | 443.34 | 1
MAQUINAS - APARELHOS E EQUIPAMENTOS | PINCA ENDOSCOPICA TIPO JACARE 7FR | RUSSER | TIPO JACARE 7FR | NAO POSSUI | HUGOL - SERV CENTRO CIRURGICO A | SERV CENTRO CIRURGICO A | BOM |  | 2823998 | 58535 | 20/04/2022 | 1918.3 | 443.34 | 1
MAQUINAS - APARELHOS E EQUIPAMENTOS | PINCA ENDOSCOPICA TIPO JACARE 7FR | RUSSER | TIPO JACARE 7FR | NAO POSSUI | HUGOL - SERV CENTRO CIRURGICO A | SERV CENTRO CIRURGICO A | BOM |  | 2823999 | 58535 | 20/04/2022 | 1918.3 | 443.34 | 1
MAQUINAS - APARELHOS E EQUIPAMENTOS | PINCA ENDOSCOPICA TIPO JACARE 7FR | RUSSER | TIPO JACARE 7FR | NAO POSSUI | HUGOL - SERV CENTRO CIRURGICO A | SERV CENTRO CIRURGICO A | BOM |  | 2823997 | 58535 | 20/04/2022 | 1918.3 | 443.34 | 1
MAQUINAS - APARELHOS E EQUIPAMENTOS | CANULA RH04 3,0MM X 25CM | 0 | 0 | 0 | HUGOL - SERV CENTRO CIRURGICO A | GUARDA DE EQUIPAMENTOS | BOM |  | 971101 | 16124 | 20/06/2016 | 140 | 115.01 | 1
MAQUINAS - APARELHOS E EQUIPAMENTOS | CANULA RH04 3,0MM X 25CM | 0 | 0 | 0 | HUGOL - SERV CENTRO CIRURGICO A | GUARDA DE EQUIPAMENTOS | BOM |  | 971102 | 16124 | 20/06/2016 | 140 | 115.01 | 1
MAQUINAS - APARELHOS E EQUIPAMENTOS | EMPURRADOR DE NO CORTA FIO | NAO POSSUI | CORTA FIO | NAO POSSUI | HUGOL - SERV CENTRO CIRURGICO A | GUARDA DE EQUIPAMENTOS | BOM |  | 610357 | 12 | 07/03/2017 | 400 | 297.33 | 1
MAQUINAS - APARELHOS E EQUIPAMENTOS | CANULA RH04 4,0MM X 25CM | 0 | 0 | 0 | HUGOL - SERV CENTRO CIRURGICO A | GUARDA DE EQUIPAMENTOS | BOM |  | 971108 | 16124 | 20/06/2016 | 140 | 115.01 | 1
MAQUINAS - APARELHOS E EQUIPAMENTOS | CANULA RH04 4,0MM X 25CM | 0 | 0 | 0 | HUGOL - SERV CENTRO CIRURGICO A | GUARDA DE EQUIPAMENTOS | BOM |  | 971109 | 16124 | 20/06/2016 | 140 | 115.01 | 1
MAQUINAS - APARELHOS E EQUIPAMENTOS | MICRO CANULA RH1 50 X 1,2MM | 0 | 0 | 0 | HUGOL - SERV CENTRO CIRURGICO A | GUARDA DE EQUIPAMENTOS | BOM |  | 971114 | 16124 | 20/06/2016 | 80 | 65.72 | 1
MAQUINAS - APARELHOS E EQUIPAMENTOS | MICRO CANULA RH1 50 X 1,2MM | 0 | 0 | 0 | HUGOL - SERV CENTRO CIRURGICO A | GUARDA DE EQUIPAMENTOS | BOM |  | 971115 | 16124 | 20/06/2016 | 80 | 65.72 | 1
MAQUINAS - APARELHOS E EQUIPAMENTOS | MICRO CANULA RH1 50 X 1,5MM | 0 | 0 | 0 | HUGOL - SERV CENTRO CIRURGICO A | GUARDA DE EQUIPAMENTOS | BOM |  | 971116 | 16124 | 20/06/2016 | 80 | 65.72 | 1
MAQUINAS - APARELHOS E EQUIPAMENTOS | MICRO CANULA RH1 50 X 1,5MM | 0 | 0 | 0 | HUGOL - SERV CENTRO CIRURGICO A | GUARDA DE EQUIPAMENTOS | BOM |  | 971117 | 16124 | 20/06/2016 | 80 | 65.72 | 1
MAQUINAS - APARELHOS E EQUIPAMENTOS | MICRO CANULA RH1 50 X 1,8MM | 0 | 0 | 0 | HUGOL - SERV CENTRO CIRURGICO A | GUARDA DE EQUIPAMENTOS | BOM |  | 971118 | 16124 | 20/06/2016 | 80 | 65.72 | 1
MAQUINAS - APARELHOS E EQUIPAMENTOS | MICRO CANULA RH1 50 X 1,8MM | 0 | 0 | 0 | HUGOL - SERV CENTRO CIRURGICO A | GUARDA DE EQUIPAMENTOS | BOM |  | 971119 | 16124 | 20/06/2016 | 80 | 65.72 | 1
MAQUINAS - APARELHOS E EQUIPAMENTOS | MICRO CANULA RH1 50 X 2,0MM | 0 | 0 | 0 | HUGOL - SERV CENTRO CIRURGICO A | GUARDA DE EQUIPAMENTOS | BOM |  | 971120 | 16124 | 20/06/2016 | 80 | 65.72 | 1
MAQUINAS - APARELHOS E EQUIPAMENTOS | MICRO CANULA RH1 50 X 2,0MM | 0 | 0 | 0 | HUGOL - SERV CENTRO CIRURGICO A | GUARDA DE EQUIPAMENTOS | BOM |  | 971121 | 16124 | 20/06/2016 | 80 | 65.72 | 1
MAQUINAS - APARELHOS E EQUIPAMENTOS | TRANSFERIDOR 20X20ML | 0 | 0 | 0 | HUGOL - SERV CENTRO CIRURGICO A | GUARDA DE EQUIPAMENTOS | BOM |  | 971122 | 16124 | 20/06/2016 | 60 | 49.29 | 1
MAQUINAS - APARELHOS E EQUIPAMENTOS | TRANSFERIDOR 20X20ML | 0 | 0 | 0 | HUGOL - SERV CENTRO CIRURGICO A | GUARDA DE EQUIPAMENTOS | BOM |  | 971123 | 16124 | 20/06/2016 | 60 | 49.29 | 1
MAQUINAS - APARELHOS E EQUIPAMENTOS | TRANSFERIDOR 20X60ML | 0 | 0 | 0 | HUGOL - SERV CENTRO CIRURGICO A | GUARDA DE EQUIPAMENTOS | BOM |  | 971124 | 16124 | 20/06/2016 | 60 | 49.29 | 1
MAQUINAS - APARELHOS E EQUIPAMENTOS | TRANSFERIDOR 20X60ML | 0 | 0 | 0 | HUGOL - SERV CENTRO CIRURGICO A | GUARDA DE EQUIPAMENTOS | BOM |  | 971125 | 16124 | 20/06/2016 | 60 | 49.29 | 1
MAQUINAS - APARELHOS E EQUIPAMENTOS | TRANSFERIDOR 60X60ML | 0 | 0 | 0 | HUGOL - SERV CENTRO CIRURGICO A | GUARDA DE EQUIPAMENTOS | BOM |  | 971126 | 16124 | 20/06/2016 | 60 | 49.29 | 1
MAQUINAS - APARELHOS E EQUIPAMENTOS | TRANSFERIDOR 60X60ML | 0 | 0 | 0 | HUGOL - SERV CENTRO CIRURGICO A | GUARDA DE EQUIPAMENTOS | BOM |  | 971127 | 16124 | 20/06/2016 | 60 | 49.29 | 1
MAQUINAS - APARELHOS E EQUIPAMENTOS | TRAVA DE SERINGA 10/20ML | 0 | 0 | 0 | HUGOL - SERV CENTRO CIRURGICO A | GUARDA DE EQUIPAMENTOS | BOM |  | 971128 | 16124 | 20/06/2016 | 60 | 49.29 | 1
MAQUINAS - APARELHOS E EQUIPAMENTOS | TRAVA DE SERINGA 10/20ML | 0 | 0 | 0 | HUGOL - SERV CENTRO CIRURGICO A | GUARDA DE EQUIPAMENTOS | BOM |  | 971129 | 16124 | 20/06/2016 | 60 | 49.29 | 1
MAQUINAS - APARELHOS E EQUIPAMENTOS | TRAVA DE SERINGA 50/60 ML | 0 | 0 | 0 | HUGOL - SERV CENTRO CIRURGICO A | GUARDA DE EQUIPAMENTOS | BOM |  | 971130 | 16124 | 20/06/2016 | 80 | 65.72 | 1
MAQUINAS - APARELHOS E EQUIPAMENTOS | TRAVA DE SERINGA 50/60 ML | 0 | 0 | 0 | HUGOL - SERV CENTRO CIRURGICO A | GUARDA DE EQUIPAMENTOS | BOM |  | 971131 | 16124 | 20/06/2016 | 80 | 65.72 | 1
INSTRUMENTOS DE MED. E CIRURGIA | KIT INSTRUMENTAL CIRURGICO | EXATECH | NAO POSSUI | NAO POSSUI | HUGOL - SERV CENTRO CIRURGICO B | SERV CENTRO CIRURGICO B | BOM |  | 364104 | 36983 | 17/03/2015 | 2495.92 | 0 | 1
INSTRUMENTOS DE MED. E CIRURGIA | KIT INSTRUMENTAL CIRURGICO | EXATECH | CAIXA BASICA DE CIRURGIA PLASTICA | NAO POSSUI | HUGOL - SERV CENTRO CIRURGICO A | GUARDA DE EQUIPAMENTOS | BOM |  | 364109 | 36699 | 02/03/2015 | 470.24 | 426.87 | 1
MAQUINAS - APARELHOS E EQUIPAMENTOS | BANDEJA INOX QUADRADA 46X28 CM | EDLO | BANDEJA INOX QUADRADA | 0 | HUGOL - SERV CENTRO CIRURGICO A | GUARDA DE EQUIPAMENTOS | BOM |  | 9294352 | 36700 | 02/03/2015 | 168.75 | 152.86 | 1
MAQUINAS - APARELHOS E EQUIPAMENTOS | BANDEJA INOX QUADRADA 46X28 CM | EDLO | BANDEJA INOX QUADRADA | 0 | HUGOL - SERV CENTRO CIRURGICO A | GUARDA DE EQUIPAMENTOS | BOM |  | 9294353 | 36700 | 02/03/2015 | 168.75 | 152.86 | 1
MAQUINAS - APARELHOS E EQUIPAMENTOS | BANDEJA INOX QUADRADA 46X28 CM | EDLO | BANDEJA INOX QUADRADA | 0 | HUGOL - SERV CENTRO CIRURGICO A | GUARDA DE EQUIPAMENTOS | BOM |  | 9294354 | 36700 | 02/03/2015 | 168.75 | 152.86 | 1
MAQUINAS - APARELHOS E EQUIPAMENTOS | BANDEJA INOX QUADRADA 46X28 CM | EDLO | BANDEJA INOX QUADRADA | 0 | HUGOL - SERV CENTRO CIRURGICO A | GUARDA DE EQUIPAMENTOS | BOM |  | 9294355 | 36700 | 02/03/2015 | 168.75 | 152.86 | 1
MAQUINAS - APARELHOS E EQUIPAMENTOS | BANDEJA INOX QUADRADA 46X28 CM | EDLO | BANDEJA INOX QUADRADA | 0 | HUGOL - SERV CENTRO CIRURGICO A | GUARDA DE EQUIPAMENTOS | BOM |  | 9294356 | 36700 | 02/03/2015 | 168.75 | 152.86 | 1
MAQUINAS - APARELHOS E EQUIPAMENTOS | BANDEJA INOX QUADRADA 46X28 CM | EDLO | BANDEJA INOX QUADRADA | 0 | HUGOL - SERV CENTRO CIRURGICO A | GUARDA DE EQUIPAMENTOS | BOM |  | 9294357 | 36700 | 02/03/2015 | 168.75 | 152.86 | 1
MAQUINAS - APARELHOS E EQUIPAMENTOS | BANDEJA INOX QUADRADA 46X28 CM | EDLO | BANDEJA INOX QUADRADA | 0 | HUGOL - SERV CENTRO CIRURGICO A | GUARDA DE EQUIPAMENTOS | BOM |  | 9294358 | 36700 | 02/03/2015 | 168.75 | 152.86 | 1
MAQUINAS - APARELHOS E EQUIPAMENTOS | BACIA MEDIA ACO INOX 60 CM | EDLO | BACIA MEDIA | 0 | HUGOL - SERV CENTRO CIRURGICO A | GUARDA DE EQUIPAMENTOS | BOM |  | 9294307 | 36793 | 06/03/2015 | 278.25 | 252.05 | 1
MAQUINAS - APARELHOS E EQUIPAMENTOS | BACIA MEDIA ACO INOX 60 CM | EDLO | BACIA MEDIA | 0 | HUGOL - SERV CENTRO CIRURGICO A | GUARDA DE EQUIPAMENTOS | BOM |  | 9294308 | 36793 | 06/03/2015 | 278.25 | 252.05 | 1
MAQUINAS - APARELHOS E EQUIPAMENTOS | BACIA MEDIA ACO INOX 60 CM | EDLO | BACIA MEDIA | 0 | HUGOL - SERV CENTRO CIRURGICO A | GUARDA DE EQUIPAMENTOS | BOM |  | 9294309 | 36793 | 06/03/2015 | 278.25 | 252.05 | 1
MAQUINAS - APARELHOS E EQUIPAMENTOS | BACIA MEDIA ACO INOX 60 CM | EDLO | BACIA MEDIA | 0 | HUGOL - SERV CENTRO CIRURGICO A | GUARDA DE EQUIPAMENTOS | BOM |  | 9294310 | 36793 | 06/03/2015 | 278.25 | 252.05 | 1
MAQUINAS - APARELHOS E EQUIPAMENTOS | BACIA MEDIA ACO INOX 60 CM | EDLO | BACIA MEDIA | 0 | HUGOL - SERV CENTRO CIRURGICO A | GUARDA DE EQUIPAMENTOS | BOM |  | 9294311 | 36793 | 06/03/2015 | 278.25 | 252.05 | 1
MAQUINAS - APARELHOS E EQUIPAMENTOS | BACIA MEDIA ACO INOX 60 CM | EDLO | BACIA MEDIA | 0 | HUGOL - SERV CENTRO CIRURGICO A | GUARDA DE EQUIPAMENTOS | BOM |  | 9294312 | 36793 | 06/03/2015 | 278.25 | 252.05 | 1
MAQUINAS - APARELHOS E EQUIPAMENTOS | BACIA MEDIA ACO INOX 60 CM | EDLO | BACIA MEDIA | 0 | HUGOL - SERV CENTRO CIRURGICO A | GUARDA DE EQUIPAMENTOS | BOM |  | 9294313 | 36793 | 06/03/2015 | 278.25 | 252.05 | 1
MAQUINAS - APARELHOS E EQUIPAMENTOS | BACIA MEDIA ACO INOX 60 CM | EDLO | BACIA MEDIA | 0 | HUGOL - SERV CENTRO CIRURGICO A | GUARDA DE EQUIPAMENTOS | BOM |  | 9294314 | 36793 | 06/03/2015 | 278.25 | 252.05 | 1
MAQUINAS - APARELHOS E EQUIPAMENTOS | BACIA MEDIA ACO INOX 60 CM | EDLO | BACIA MEDIA | 0 | HUGOL - SERV CENTRO CIRURGICO A | GUARDA DE EQUIPAMENTOS | BOM |  | 9294315 | 36793 | 06/03/2015 | 278.25 | 252.05 | 1
MAQUINAS - APARELHOS E EQUIPAMENTOS | BACIA MEDIA ACO INOX 60 CM | EDLO | BACIA MEDIA | 0 | HUGOL - SERV CENTRO CIRURGICO A | GUARDA DE EQUIPAMENTOS | BOM |  | 9294316 | 36793 | 06/03/2015 | 278.25 | 252.05 | 1
MAQUINAS - APARELHOS E EQUIPAMENTOS | BACIA MEDIA ACO INOX 60 CM | EDLO | BACIA MEDIA | 0 | HUGOL - SERV CENTRO CIRURGICO A | GUARDA DE EQUIPAMENTOS | BOM |  | 9294317 | 36793 | 06/03/2015 | 278.25 | 252.05 | 1
MAQUINAS - APARELHOS E EQUIPAMENTOS | BACIA MEDIA ACO INOX 60 CM | EDLO | BACIA MEDIA | 0 | HUGOL - SERV CENTRO CIRURGICO A | GUARDA DE EQUIPAMENTOS | BOM |  | 9294318 | 36793 | 06/03/2015 | 278.25 | 252.05 | 1
MAQUINAS - APARELHOS E EQUIPAMENTOS | BACIA MEDIA ACO INOX 60 CM | EDLO | BACIA MEDIA | 0 | HUGOL - SERV CENTRO CIRURGICO A | GUARDA DE EQUIPAMENTOS | BOM |  | 9294319 | 36793 | 06/03/2015 | 278.25 | 252.05 | 1
MAQUINAS - APARELHOS E EQUIPAMENTOS | BACIA MEDIA ACO INOX 60 CM | EDLO | BACIA MEDIA | 0 | HUGOL - SERV CENTRO CIRURGICO A | GUARDA DE EQUIPAMENTOS | BOM |  | 929426 | 36793 | 06/03/2015 | 278.25 | 252.05 | 1
MAQUINAS - APARELHOS E EQUIPAMENTOS | BACIA MEDIA ACO INOX 60 CM | EDLO | BACIA MEDIA | 0 | HUGOL - SERV CENTRO CIRURGICO A | GUARDA DE EQUIPAMENTOS | BOM |  | 9294261 | 36793 | 06/03/2015 | 278.25 | 252.05 | 1
MAQUINAS - APARELHOS E EQUIPAMENTOS | BACIA MEDIA ACO INOX 60 CM | EDLO | BACIA MEDIA | 0 | HUGOL - SERV CENTRO CIRURGICO A | GUARDA DE EQUIPAMENTOS | BOM |  | 9294262 | 36793 | 06/03/2015 | 278.25 | 252.05 | 1
MAQUINAS - APARELHOS E EQUIPAMENTOS | BACIA MEDIA ACO INOX 60 CM | EDLO | BACIA MEDIA | 0 | HUGOL - SERV CENTRO CIRURGICO A | GUARDA DE EQUIPAMENTOS | BOM |  | 9294263 | 36793 | 06/03/2015 | 278.25 | 252.05 | 1
MAQUINAS - APARELHOS E EQUIPAMENTOS | BACIA MEDIA ACO INOX 60 CM | EDLO | BACIA MEDIA | 0 | HUGOL - SERV CENTRO CIRURGICO A | GUARDA DE EQUIPAMENTOS | BOM |  | 9294264 | 36793 | 06/03/2015 | 278.25 | 252.05 | 1
MAQUINAS - APARELHOS E EQUIPAMENTOS | BACIA MEDIA ACO INOX 60 CM | EDLO | BACIA MEDIA | 0 | HUGOL - SERV CENTRO CIRURGICO A | GUARDA DE EQUIPAMENTOS | BOM |  | 9294265 | 36793 | 06/03/2015 | 278.25 | 252.05 | 1
MAQUINAS - APARELHOS E EQUIPAMENTOS | BACIA MEDIA ACO INOX 60 CM | EDLO | BACIA MEDIA | 0 | HUGOL - SERV CENTRO CIRURGICO A | GUARDA DE EQUIPAMENTOS | BOM |  | 9294266 | 36793 | 06/03/2015 | 278.25 | 252.05 | 1
MAQUINAS - APARELHOS E EQUIPAMENTOS | BACIA MEDIA ACO INOX 60 CM | EDLO | BACIA MEDIA | 0 | HUGOL - SERV CENTRO CIRURGICO A | GUARDA DE EQUIPAMENTOS | BOM |  | 9294267 | 36793 | 06/03/2015 | 278.25 | 252.05 | 1
MAQUINAS - APARELHOS E EQUIPAMENTOS | BACIA MEDIA ACO INOX 60 CM | EDLO | BACIA MEDIA | 0 | HUGOL - SERV CENTRO CIRURGICO A | GUARDA DE EQUIPAMENTOS | BOM |  | 9294268 | 36793 | 06/03/2015 | 278.25 | 252.05 | 1
MAQUINAS - APARELHOS E EQUIPAMENTOS | BACIA MEDIA ACO INOX 60 CM | EDLO | BACIA MEDIA | 0 | HUGOL - SERV CENTRO CIRURGICO A | GUARDA DE EQUIPAMENTOS | BOM |  | 9294269 | 36793 | 06/03/2015 | 278.25 | 252.05 | 1
MAQUINAS - APARELHOS E EQUIPAMENTOS | BACIA MEDIA ACO INOX 60 CM | EDLO | BACIA MEDIA | 0 | HUGOL - SERV CENTRO CIRURGICO A | GUARDA DE EQUIPAMENTOS | BOM |  | 9294270 | 36793 | 06/03/2015 | 278.25 | 252.05 | 1
MAQUINAS - APARELHOS E EQUIPAMENTOS | BACIA MEDIA ACO INOX 60 CM | EDLO | BACIA MEDIA | 0 | HUGOL - SERV CENTRO CIRURGICO A | GUARDA DE EQUIPAMENTOS | BOM |  | 9294271 | 36793 | 06/03/2015 | 278.25 | 252.05 | 1
MAQUINAS - APARELHOS E EQUIPAMENTOS | BACIA MEDIA ACO INOX 60 CM | EDLO | BACIA MEDIA | 0 | HUGOL - SERV CENTRO CIRURGICO A | GUARDA DE EQUIPAMENTOS | BOM |  | 9294272 | 36793 | 06/03/2015 | 278.25 | 252.05 | 1
MAQUINAS - APARELHOS E EQUIPAMENTOS | BACIA MEDIA ACO INOX 60 CM | EDLO | BACIA MEDIA | 0 | HUGOL - SERV CENTRO CIRURGICO A | GUARDA DE EQUIPAMENTOS | BOM |  | 9294273 | 36793 | 06/03/2015 | 278.25 | 252.05 | 1
MAQUINAS - APARELHOS E EQUIPAMENTOS | BACIA MEDIA ACO INOX 60 CM | EDLO | BACIA MEDIA | 0 | HUGOL - SERV CENTRO CIRURGICO A | GUARDA DE EQUIPAMENTOS | BOM |  | 9294274 | 36793 | 06/03/2015 | 278.25 | 252.05 | 1
MAQUINAS - APARELHOS E EQUIPAMENTOS | BACIA MEDIA ACO INOX 60 CM | EDLO | BACIA MEDIA | 0 | HUGOL - SERV CENTRO CIRURGICO A | GUARDA DE EQUIPAMENTOS | BOM |  | 9294275 | 36793 | 06/03/2015 | 278.25 | 252.05 | 1
MAQUINAS - APARELHOS E EQUIPAMENTOS | BACIA MEDIA ACO INOX 60 CM | EDLO | BACIA MEDIA | 0 | HUGOL - SERV CENTRO CIRURGICO A | GUARDA DE EQUIPAMENTOS | BOM |  | 9294276 | 36793 | 06/03/2015 | 278.25 | 252.05 | 1
MAQUINAS - APARELHOS E EQUIPAMENTOS | BACIA MEDIA ACO INOX 60 CM | EDLO | BACIA MEDIA | 0 | HUGOL - SERV CENTRO CIRURGICO A | GUARDA DE EQUIPAMENTOS | BOM |  | 9294277 | 36793 | 06/03/2015 | 278.25 | 252.05 | 1
MAQUINAS - APARELHOS E EQUIPAMENTOS | BACIA MEDIA ACO INOX 60 CM | EDLO | BACIA MEDIA | 0 | HUGOL - SERV CENTRO CIRURGICO A | GUARDA DE EQUIPAMENTOS | BOM |  | 9294278 | 36793 | 06/03/2015 | 278.25 | 252.05 | 1
MAQUINAS - APARELHOS E EQUIPAMENTOS | BACIA MEDIA ACO INOX 60 CM | EDLO | BACIA MEDIA | 0 | HUGOL - SERV CENTRO CIRURGICO A | GUARDA DE EQUIPAMENTOS | BOM |  | 9294279 | 36793 | 06/03/2015 | 278.25 | 252.05 | 1
MAQUINAS - APARELHOS E EQUIPAMENTOS | BACIA MEDIA ACO INOX 60 CM | EDLO | BACIA MEDIA | 0 | HUGOL - SERV CENTRO CIRURGICO A | GUARDA DE EQUIPAMENTOS | BOM |  | 9294280 | 36793 | 06/03/2015 | 278.25 | 252.05 | 1
MAQUINAS - APARELHOS E EQUIPAMENTOS | BACIA MEDIA ACO INOX 60 CM | EDLO | BACIA MEDIA | 0 | HUGOL - SERV CENTRO CIRURGICO A | GUARDA DE EQUIPAMENTOS | BOM |  | 9294281 | 36793 | 06/03/2015 | 278.25 | 252.05 | 1
MAQUINAS - APARELHOS E EQUIPAMENTOS | BACIA MEDIA ACO INOX 60 CM | EDLO | BACIA MEDIA | 0 | HUGOL - SERV CENTRO CIRURGICO A | GUARDA DE EQUIPAMENTOS | BOM |  | 9294282 | 36793 | 06/03/2015 | 278.25 | 252.05 | 1
MAQUINAS - APARELHOS E EQUIPAMENTOS | BACIA MEDIA ACO INOX 60 CM | EDLO | BACIA MEDIA | 0 | HUGOL - SERV CENTRO CIRURGICO A | GUARDA DE EQUIPAMENTOS | BOM |  | 9294283 | 36793 | 06/03/2015 | 278.25 | 252.05 | 1
MAQUINAS - APARELHOS E EQUIPAMENTOS | BACIA MEDIA ACO INOX 60 CM | EDLO | BACIA MEDIA | 0 | HUGOL - SERV CENTRO CIRURGICO A | GUARDA DE EQUIPAMENTOS | BOM |  | 9294284 | 36793 | 06/03/2015 | 278.25 | 252.05 | 1
MAQUINAS - APARELHOS E EQUIPAMENTOS | BACIA MEDIA ACO INOX 60 CM | EDLO | BACIA MEDIA | 0 | HUGOL - SERV CENTRO CIRURGICO A | GUARDA DE EQUIPAMENTOS | BOM |  | 9294285 | 36793 | 06/03/2015 | 278.25 | 252.05 | 1
MAQUINAS - APARELHOS E EQUIPAMENTOS | BACIA MEDIA ACO INOX 60 CM | EDLO | BACIA MEDIA | 0 | HUGOL - SERV CENTRO CIRURGICO A | GUARDA DE EQUIPAMENTOS | BOM |  | 9294286 | 36793 | 06/03/2015 | 278.25 | 252.05 | 1
MAQUINAS - APARELHOS E EQUIPAMENTOS | BACIA MEDIA ACO INOX 60 CM | EDLO | BACIA MEDIA | 0 | HUGOL - SERV CENTRO CIRURGICO A | GUARDA DE EQUIPAMENTOS | BOM |  | 9294287 | 36793 | 06/03/2015 | 278.25 | 252.05 | 1
MAQUINAS - APARELHOS E EQUIPAMENTOS | BACIA MEDIA ACO INOX 60 CM | EDLO | BACIA MEDIA | 0 | HUGOL - SERV CENTRO CIRURGICO A | GUARDA DE EQUIPAMENTOS | BOM |  | 9294288 | 36793 | 06/03/2015 | 278.25 | 252.05 | 1
MAQUINAS - APARELHOS E EQUIPAMENTOS | BACIA MEDIA ACO INOX 60 CM | EDLO | BACIA MEDIA | 0 | HUGOL - SERV CENTRO CIRURGICO A | GUARDA DE EQUIPAMENTOS | BOM |  | 9294289 | 36793 | 06/03/2015 | 278.25 | 252.05 | 1
MAQUINAS - APARELHOS E EQUIPAMENTOS | BACIA MEDIA ACO INOX 60 CM | EDLO | BACIA MEDIA | 0 | HUGOL - SERV CENTRO CIRURGICO A | GUARDA DE EQUIPAMENTOS | BOM |  | 9294290 | 36793 | 06/03/2015 | 278.25 | 252.05 | 1
MAQUINAS - APARELHOS E EQUIPAMENTOS | BACIA MEDIA ACO INOX 60 CM | EDLO | BACIA MEDIA | 0 | HUGOL - SERV CENTRO CIRURGICO A | GUARDA DE EQUIPAMENTOS | BOM |  | 9294291 | 36793 | 06/03/2015 | 278.25 | 252.05 | 1
MAQUINAS - APARELHOS E EQUIPAMENTOS | BACIA MEDIA ACO INOX 60 CM | EDLO | BACIA MEDIA | 0 | HUGOL - SERV CENTRO CIRURGICO A | GUARDA DE EQUIPAMENTOS | BOM |  | 9294292 | 36793 | 06/03/2015 | 278.25 | 252.05 | 1
MAQUINAS - APARELHOS E EQUIPAMENTOS | BACIA MEDIA ACO INOX 60 CM | EDLO | BACIA MEDIA | 0 | HUGOL - SERV CENTRO CIRURGICO A | GUARDA DE EQUIPAMENTOS | BOM |  | 9294293 | 36793 | 06/03/2015 | 278.25 | 252.05 | 1
MAQUINAS - APARELHOS E EQUIPAMENTOS | BACIA MEDIA ACO INOX 60 CM | EDLO | BACIA MEDIA | 0 | HUGOL - SERV CENTRO CIRURGICO A | GUARDA DE EQUIPAMENTOS | BOM |  | 9294294 | 36793 | 06/03/2015 | 278.25 | 252.05 | 1
MAQUINAS - APARELHOS E EQUIPAMENTOS | BACIA MEDIA ACO INOX 60 CM | EDLO | BACIA MEDIA | 0 | HUGOL - SERV CENTRO CIRURGICO A | GUARDA DE EQUIPAMENTOS | BOM |  | 9294295 | 36793 | 06/03/2015 | 278.25 | 252.05 | 1
MAQUINAS - APARELHOS E EQUIPAMENTOS | BACIA MEDIA ACO INOX 60 CM | EDLO | BACIA MEDIA | 0 | HUGOL - SERV CENTRO CIRURGICO A | GUARDA DE EQUIPAMENTOS | BOM |  | 9294296 | 36793 | 06/03/2015 | 278.25 | 252.05 | 1
MAQUINAS - APARELHOS E EQUIPAMENTOS | BACIA MEDIA ACO INOX 60 CM | EDLO | BACIA MEDIA | 0 | HUGOL - SERV CENTRO CIRURGICO A | GUARDA DE EQUIPAMENTOS | BOM |  | 9294297 | 36793 | 06/03/2015 | 278.25 | 252.05 | 1
MAQUINAS - APARELHOS E EQUIPAMENTOS | BACIA MEDIA ACO INOX 60 CM | EDLO | BACIA MEDIA | 0 | HUGOL - SERV CENTRO CIRURGICO A | GUARDA DE EQUIPAMENTOS | BOM |  | 9294298 | 36793 | 06/03/2015 | 278.25 | 252.05 | 1
MAQUINAS - APARELHOS E EQUIPAMENTOS | BACIA MEDIA ACO INOX 60 CM | EDLO | BACIA MEDIA | 0 | HUGOL - SERV CENTRO CIRURGICO A | GUARDA DE EQUIPAMENTOS | BOM |  | 9294299 | 36793 | 06/03/2015 | 278.25 | 252.05 | 1
MAQUINAS - APARELHOS E EQUIPAMENTOS | BACIA MEDIA ACO INOX 60 CM | EDLO | BACIA MEDIA | 0 | HUGOL - SERV CENTRO CIRURGICO A | GUARDA DE EQUIPAMENTOS | BOM |  | 9294300 | 36793 | 06/03/2015 | 278.25 | 252.05 | 1
MAQUINAS - APARELHOS E EQUIPAMENTOS | BACIA MEDIA ACO INOX 60 CM | EDLO | BACIA MEDIA | 0 | HUGOL - SERV CENTRO CIRURGICO A | GUARDA DE EQUIPAMENTOS | BOM |  | 9294301 | 36793 | 06/03/2015 | 278.25 | 252.05 | 1
MAQUINAS - APARELHOS E EQUIPAMENTOS | BACIA MEDIA ACO INOX 60 CM | EDLO | BACIA MEDIA | 0 | HUGOL - SERV CENTRO CIRURGICO A | GUARDA DE EQUIPAMENTOS | BOM |  | 9294302 | 36793 | 06/03/2015 | 278.25 | 252.05 | 1
MAQUINAS - APARELHOS E EQUIPAMENTOS | BACIA MEDIA ACO INOX 60 CM | EDLO | BACIA MEDIA | 0 | HUGOL - SERV CENTRO CIRURGICO A | GUARDA DE EQUIPAMENTOS | BOM |  | 9294303 | 36793 | 06/03/2015 | 278.25 | 252.05 | 1
MAQUINAS - APARELHOS E EQUIPAMENTOS | PINCA PARA APRENNSAO PARTE ATIVA REDUZIDA, REFORCA | EDLO | PINCA | 47289 | HUGOL - SERV CENTRO CIRURGICO A | GUARDA DE EQUIPAMENTOS | BOM |  | 10365 | 39524 | 05/08/2015 | 1412.32 | 1412.32 | 1
MAQUINAS - APARELHOS E EQUIPAMENTOS | PINCA PARA APRENNSAO PARTE ATIVA REDUZIDA, REFORCA | EDLO | PINCA | 47289 | HUGOL - SERV CENTRO CIRURGICO A | GUARDA DE EQUIPAMENTOS | BOM |  | 103651 | 39524 | 05/08/2015 | 1412.32 | 1412.32 | 1
MAQUINAS - APARELHOS E EQUIPAMENTOS | PINCA PARA APRENNSAO PARTE ATIVA REDUZIDA, REFORCA | EDLO | PINCA | 47289 | HUGOL - SERV CENTRO CIRURGICO A | GUARDA DE EQUIPAMENTOS | BOM |  | 103652 | 39524 | 05/08/2015 | 1412.32 | 1412.32 | 1
MAQUINAS - APARELHOS E EQUIPAMENTOS | PINCA PARA APRENNSAO PARTE ATIVA REDUZIDA, REFORCA | EDLO | PINCA | 47289 | HUGOL - SERV CENTRO CIRURGICO A | GUARDA DE EQUIPAMENTOS | BOM |  | 103653 | 39524 | 05/08/2015 | 1412.32 | 1412.32 | 1
MAQUINAS - APARELHOS E EQUIPAMENTOS | PINCA PARA APRENNSAO PARTE ATIVA REDUZIDA, REFORCA | EDLO | PINCA | 47289 | HUGOL - SERV CENTRO CIRURGICO A | GUARDA DE EQUIPAMENTOS | BOM |  | 103654 | 39524 | 05/08/2015 | 1412.32 | 1412.32 | 1
MAQUINAS - APARELHOS E EQUIPAMENTOS | CANULA DE DISSECCAO COM GANCHO EM ANGULO RETO COM | EDLO | 0 | 0 | HUGOL - SERV CENTRO CIRURGICO A | GUARDA DE EQUIPAMENTOS | BOM |  | 10366 | 39524 | 05/08/2015 | 387.24 | 387.24 | 1
MAQUINAS - APARELHOS E EQUIPAMENTOS | CANULA DE DISSECCAO COM GANCHO EM ANGULO RETO COM | EDLO | 0 | 0 | HUGOL - SERV CENTRO CIRURGICO A | GUARDA DE EQUIPAMENTOS | BOM |  | 103661 | 39524 | 05/08/2015 | 387.24 | 387.24 | 1
MAQUINAS - APARELHOS E EQUIPAMENTOS | CANULA DE DISSECCAO COM GANCHO EM ANGULO RETO COM | EDLO | 0 | 0 | HUGOL - SERV CENTRO CIRURGICO A | GUARDA DE EQUIPAMENTOS | BOM |  | 103662 | 39524 | 05/08/2015 | 387.24 | 387.24 | 1
MAQUINAS - APARELHOS E EQUIPAMENTOS | CANULA DE DISSECCAO COM GANCHO EM ANGULO RETO COM | EDLO | 0 | 0 | HUGOL - SERV CENTRO CIRURGICO A | GUARDA DE EQUIPAMENTOS | BOM |  | 103663 | 39524 | 05/08/2015 | 387.24 | 387.24 | 1
MAQUINAS - APARELHOS E EQUIPAMENTOS | CANULA DE DISSECCAO COM GANCHO EM ANGULO RETO COM | EDLO | 0 | 0 | HUGOL - SERV CENTRO CIRURGICO A | GUARDA DE EQUIPAMENTOS | BOM |  | 103664 | 39524 | 05/08/2015 | 387.24 | 387.24 | 1
MAQUINAS - APARELHOS E EQUIPAMENTOS | PINCA CONTRA PORTA AGULHA PARA OBESIDADE DIAM 5,MM | EDLO | 0 | 0 | HUGOL - SERV CENTRO CIRURGICO A | GUARDA DE EQUIPAMENTOS | BOM |  | 10367 | 39524 | 05/08/2015 | 1537.6 | 1537.6 | 1
MAQUINAS - APARELHOS E EQUIPAMENTOS | PINCA CONTRA PORTA AGULHA PARA OBESIDADE DIAM 5,MM | EDLO | 0 | 0 | HUGOL - SERV CENTRO CIRURGICO A | GUARDA DE EQUIPAMENTOS | BOM |  | 103671 | 39524 | 05/08/2015 | 1537.6 | 1537.6 | 1
MAQUINAS - APARELHOS E EQUIPAMENTOS | PINCA CONTRA PORTA AGULHA PARA OBESIDADE DIAM 5,MM | EDLO | 0 | 0 | HUGOL - SERV CENTRO CIRURGICO A | GUARDA DE EQUIPAMENTOS | BOM |  | 103672 | 39524 | 05/08/2015 | 1537.6 | 1537.6 | 1
MAQUINAS - APARELHOS E EQUIPAMENTOS | PINCA CONTRA PORTA AGULHA PARA OBESIDADE DIAM 5,MM | EDLO | 0 | 0 | HUGOL - SERV CENTRO CIRURGICO A | GUARDA DE EQUIPAMENTOS | BOM |  | 103673 | 39524 | 05/08/2015 | 1537.6 | 1537.6 | 1
MAQUINAS - APARELHOS E EQUIPAMENTOS | PINCA CONTRA PORTA AGULHA PARA OBESIDADE DIAM 5,MM | EDLO | 0 | 0 | HUGOL - SERV CENTRO CIRURGICO A | GUARDA DE EQUIPAMENTOS | BOM |  | 103674 | 39524 | 05/08/2015 | 1537.6 | 1537.6 | 1
MAQUINAS - APARELHOS E EQUIPAMENTOS | PINCA FENESTRADA ISOLADA COM 30,0 MM DE BOCA DIAME | EDLO | 0 | 47581 | HUGOL - SERV CENTRO CIRURGICO A | GUARDA DE EQUIPAMENTOS | BOM |  | 10368 | 39524 | 05/08/2015 | 1462.84 | 1462.84 | 1
MAQUINAS - APARELHOS E EQUIPAMENTOS | PINCA FENESTRADA ISOLADA COM 30,0 MM DE BOCA DIAME | EDLO | 0 | 47581 | HUGOL - SERV CENTRO CIRURGICO A | GUARDA DE EQUIPAMENTOS | BOM |  | 103681 | 39524 | 05/08/2015 | 1462.84 | 1462.84 | 1
MAQUINAS - APARELHOS E EQUIPAMENTOS | PINCA FENESTRADA ISOLADA COM 30,0 MM DE BOCA DIAME | EDLO | 0 | 47581 | HUGOL - SERV CENTRO CIRURGICO A | GUARDA DE EQUIPAMENTOS | BOM |  | 103682 | 39524 | 05/08/2015 | 1462.84 | 1462.84 | 1
MAQUINAS - APARELHOS E EQUIPAMENTOS | PINCA FENESTRADA ISOLADA COM 30,0 MM DE BOCA DIAME | EDLO | 0 | 47581 | HUGOL - SERV CENTRO CIRURGICO A | GUARDA DE EQUIPAMENTOS | BOM |  | 103683 | 39524 | 05/08/2015 | 1462.84 | 1462.84 | 1
MAQUINAS - APARELHOS E EQUIPAMENTOS | PINCA FENESTRADA ISOLADA COM 30,0 MM DE BOCA DIAME | EDLO | 0 | 47581 | HUGOL - SERV CENTRO CIRURGICO A | GUARDA DE EQUIPAMENTOS | BOM |  | 103684 | 39524 | 05/08/2015 | 1462.84 | 1462.84 | 1
MAQUINAS - APARELHOS E EQUIPAMENTOS | HASTE YASARGIL | ORTOP | PARA AFASTADOR DE LEYLA | NAO POSSUI | HUGOL - SERV CENTRO CIRURGICO A | GUARDA DE EQUIPAMENTOS | BOM |  | 609980 | 6179 | 14/11/2016 | 3951.39 | 3082.08 | 1
MAQUINAS - APARELHOS E EQUIPAMENTOS | BANDEJA INOX QUADRADA 46X28 CM | EDLO | BANDEJA INOX QUADRADA | 0 | HUGOL - SERV CENTRO CIRURGICO A | GUARDA DE EQUIPAMENTOS | BOM |  | 929425 | 36700 | 02/03/2015 | 168.75 | 152.86 | 1
MAQUINAS - APARELHOS E EQUIPAMENTOS | BANDEJA INOX QUADRADA 46X28 CM | EDLO | BANDEJA INOX QUADRADA | 0 | HUGOL - SERV CENTRO CIRURGICO A | GUARDA DE EQUIPAMENTOS | BOM |  | 9294251 | 36700 | 02/03/2015 | 168.75 | 152.86 | 1
MAQUINAS - APARELHOS E EQUIPAMENTOS | BANDEJA INOX QUADRADA 46X28 CM | EDLO | BANDEJA INOX QUADRADA | 0 | HUGOL - SERV CENTRO CIRURGICO A | GUARDA DE EQUIPAMENTOS | BOM |  | 9294252 | 36700 | 02/03/2015 | 168.75 | 152.86 | 1
MAQUINAS - APARELHOS E EQUIPAMENTOS | BANDEJA INOX QUADRADA 46X28 CM | EDLO | BANDEJA INOX QUADRADA | 0 | HUGOL - SERV CENTRO CIRURGICO A | GUARDA DE EQUIPAMENTOS | BOM |  | 9294253 | 36700 | 02/03/2015 | 168.75 | 152.86 | 1
MAQUINAS - APARELHOS E EQUIPAMENTOS | BANDEJA INOX QUADRADA 46X28 CM | EDLO | BANDEJA INOX QUADRADA | 0 | HUGOL - SERV CENTRO CIRURGICO A | GUARDA DE EQUIPAMENTOS | BOM |  | 9294254 | 36700 | 02/03/2015 | 168.75 | 152.86 | 1
MAQUINAS - APARELHOS E EQUIPAMENTOS | BANDEJA INOX QUADRADA 46X28 CM | EDLO | BANDEJA INOX QUADRADA | 0 | HUGOL - SERV CENTRO CIRURGICO A | GUARDA DE EQUIPAMENTOS | BOM |  | 9294255 | 36700 | 02/03/2015 | 168.75 | 152.86 | 1
MAQUINAS - APARELHOS E EQUIPAMENTOS | BANDEJA INOX QUADRADA 46X28 CM | EDLO | BANDEJA INOX QUADRADA | 0 | HUGOL - SERV CENTRO CIRURGICO A | GUARDA DE EQUIPAMENTOS | BOM |  | 9294256 | 36700 | 02/03/2015 | 168.75 | 152.86 | 1
MAQUINAS - APARELHOS E EQUIPAMENTOS | BANDEJA INOX QUADRADA 46X28 CM | EDLO | BANDEJA INOX QUADRADA | 0 | HUGOL - SERV CENTRO CIRURGICO A | GUARDA DE EQUIPAMENTOS | BOM |  | 9294257 | 36700 | 02/03/2015 | 168.75 | 152.86 | 1
MAQUINAS - APARELHOS E EQUIPAMENTOS | BANDEJA INOX QUADRADA 46X28 CM | EDLO | BANDEJA INOX QUADRADA | 0 | HUGOL - SERV CENTRO CIRURGICO A | GUARDA DE EQUIPAMENTOS | BOM |  | 9294258 | 36700 | 02/03/2015 | 168.75 | 152.86 | 1
MAQUINAS - APARELHOS E EQUIPAMENTOS | BANDEJA INOX QUADRADA 46X28 CM | EDLO | BANDEJA INOX QUADRADA | 0 | HUGOL - SERV CENTRO CIRURGICO A | GUARDA DE EQUIPAMENTOS | BOM |  | 9294259 | 36700 | 02/03/2015 | 168.75 | 152.86 | 1
MAQUINAS - APARELHOS E EQUIPAMENTOS | BANDEJA INOX QUADRADA 46X28 CM | EDLO | BANDEJA INOX QUADRADA | 0 | HUGOL - SERV CENTRO CIRURGICO A | GUARDA DE EQUIPAMENTOS | BOM |  | 9294260 | 36700 | 02/03/2015 | 168.75 | 152.86 | 1
MAQUINAS - APARELHOS E EQUIPAMENTOS | BANDEJA INOX QUADRADA 46X28 CM | EDLO | BANDEJA INOX QUADRADA | 0 | HUGOL - SERV CENTRO CIRURGICO A | GUARDA DE EQUIPAMENTOS | BOM |  | 9294321 | 36700 | 02/03/2015 | 168.75 | 152.86 | 1
MAQUINAS - APARELHOS E EQUIPAMENTOS | BANDEJA INOX QUADRADA 46X28 CM | EDLO | BANDEJA INOX QUADRADA | 0 | HUGOL - SERV CENTRO CIRURGICO A | GUARDA DE EQUIPAMENTOS | BOM |  | 9294320 | 36700 | 02/03/2015 | 168.75 | 152.86 | 1
MAQUINAS - APARELHOS E EQUIPAMENTOS | BANDEJA INOX QUADRADA 46X28 CM | EDLO | BANDEJA INOX QUADRADA | 0 | HUGOL - SERV CENTRO CIRURGICO A | GUARDA DE EQUIPAMENTOS | BOM |  | 9294322 | 36700 | 02/03/2015 | 168.75 | 152.86 | 1
MAQUINAS - APARELHOS E EQUIPAMENTOS | BANDEJA INOX QUADRADA 46X28 CM | EDLO | BANDEJA INOX QUADRADA | 0 | HUGOL - SERV CENTRO CIRURGICO A | GUARDA DE EQUIPAMENTOS | BOM |  | 9294323 | 36700 | 02/03/2015 | 168.75 | 152.86 | 1
MAQUINAS - APARELHOS E EQUIPAMENTOS | BANDEJA INOX QUADRADA 46X28 CM | EDLO | BANDEJA INOX QUADRADA | 0 | HUGOL - SERV CENTRO CIRURGICO A | GUARDA DE EQUIPAMENTOS | BOM |  | 9294324 | 36700 | 02/03/2015 | 168.75 | 152.86 | 1
MAQUINAS - APARELHOS E EQUIPAMENTOS | BANDEJA INOX QUADRADA 46X28 CM | EDLO | BANDEJA INOX QUADRADA | 0 | HUGOL - SERV CENTRO CIRURGICO A | GUARDA DE EQUIPAMENTOS | BOM |  | 9294325 | 36700 | 02/03/2015 | 168.75 | 152.86 | 1
MAQUINAS - APARELHOS E EQUIPAMENTOS | BANDEJA INOX QUADRADA 46X28 CM | EDLO | BANDEJA INOX QUADRADA | 0 | HUGOL - SERV CENTRO CIRURGICO A | GUARDA DE EQUIPAMENTOS | BOM |  | 9294326 | 36700 | 02/03/2015 | 168.75 | 152.86 | 1
MAQUINAS - APARELHOS E EQUIPAMENTOS | BANDEJA INOX QUADRADA 46X28 CM | EDLO | BANDEJA INOX QUADRADA | 0 | HUGOL - SERV CENTRO CIRURGICO A | GUARDA DE EQUIPAMENTOS | BOM |  | 9294327 | 36700 | 02/03/2015 | 168.75 | 152.86 | 1
MAQUINAS - APARELHOS E EQUIPAMENTOS | BANDEJA INOX QUADRADA 46X28 CM | EDLO | BANDEJA INOX QUADRADA | 0 | HUGOL - SERV CENTRO CIRURGICO A | GUARDA DE EQUIPAMENTOS | BOM |  | 9294328 | 36700 | 02/03/2015 | 168.75 | 152.86 | 1
MAQUINAS - APARELHOS E EQUIPAMENTOS | BANDEJA INOX QUADRADA 46X28 CM | EDLO | BANDEJA INOX QUADRADA | 0 | HUGOL - SERV CENTRO CIRURGICO A | GUARDA DE EQUIPAMENTOS | BOM |  | 9294329 | 36700 | 02/03/2015 | 168.75 | 152.86 | 1
MAQUINAS - APARELHOS E EQUIPAMENTOS | BANDEJA INOX QUADRADA 46X28 CM | EDLO | BANDEJA INOX QUADRADA | 0 | HUGOL - SERV CENTRO CIRURGICO A | GUARDA DE EQUIPAMENTOS | BOM |  | 9294330 | 36700 | 02/03/2015 | 168.75 | 152.86 | 1
MAQUINAS - APARELHOS E EQUIPAMENTOS | BANDEJA INOX QUADRADA 46X28 CM | EDLO | BANDEJA INOX QUADRADA | 0 | HUGOL - SERV CENTRO CIRURGICO A | GUARDA DE EQUIPAMENTOS | BOM |  | 9294331 | 36700 | 02/03/2015 | 168.75 | 152.86 | 1
MAQUINAS - APARELHOS E EQUIPAMENTOS | BANDEJA INOX QUADRADA 46X28 CM | EDLO | BANDEJA INOX QUADRADA | 0 | HUGOL - SERV CENTRO CIRURGICO A | GUARDA DE EQUIPAMENTOS | BOM |  | 9294332 | 36700 | 02/03/2015 | 168.75 | 152.86 | 1
MAQUINAS - APARELHOS E EQUIPAMENTOS | BANDEJA INOX QUADRADA 46X28 CM | EDLO | BANDEJA INOX QUADRADA | 0 | HUGOL - SERV CENTRO CIRURGICO A | GUARDA DE EQUIPAMENTOS | BOM |  | 9294333 | 36700 | 02/03/2015 | 168.75 | 152.86 | 1
MAQUINAS - APARELHOS E EQUIPAMENTOS | BANDEJA INOX QUADRADA 46X28 CM | EDLO | BANDEJA INOX QUADRADA | 0 | HUGOL - SERV CENTRO CIRURGICO A | GUARDA DE EQUIPAMENTOS | BOM |  | 9294334 | 36700 | 02/03/2015 | 168.75 | 152.86 | 1
MAQUINAS - APARELHOS E EQUIPAMENTOS | BANDEJA INOX QUADRADA 46X28 CM | EDLO | BANDEJA INOX QUADRADA | 0 | HUGOL - SERV CENTRO CIRURGICO A | GUARDA DE EQUIPAMENTOS | BOM |  | 9294335 | 36700 | 02/03/2015 | 168.75 | 152.86 | 1
MAQUINAS - APARELHOS E EQUIPAMENTOS | BANDEJA INOX QUADRADA 46X28 CM | EDLO | BANDEJA INOX QUADRADA | 0 | HUGOL - SERV CENTRO CIRURGICO A | GUARDA DE EQUIPAMENTOS | BOM |  | 9294336 | 36700 | 02/03/2015 | 168.75 | 152.86 | 1
MAQUINAS - APARELHOS E EQUIPAMENTOS | BANDEJA INOX QUADRADA 46X28 CM | EDLO | BANDEJA INOX QUADRADA | 0 | HUGOL - SERV CENTRO CIRURGICO A | GUARDA DE EQUIPAMENTOS | BOM |  | 9294337 | 36700 | 02/03/2015 | 168.75 | 152.86 | 1
MAQUINAS - APARELHOS E EQUIPAMENTOS | BANDEJA INOX QUADRADA 46X28 CM | EDLO | BANDEJA INOX QUADRADA | 0 | HUGOL - SERV CENTRO CIRURGICO A | GUARDA DE EQUIPAMENTOS | BOM |  | 9294338 | 36700 | 02/03/2015 | 168.75 | 152.86 | 1
MAQUINAS - APARELHOS E EQUIPAMENTOS | BANDEJA INOX QUADRADA 46X28 CM | EDLO | BANDEJA INOX QUADRADA | 0 | HUGOL - SERV CENTRO CIRURGICO A | GUARDA DE EQUIPAMENTOS | BOM |  | 9294339 | 36700 | 02/03/2015 | 168.75 | 152.86 | 1
MAQUINAS - APARELHOS E EQUIPAMENTOS | BANDEJA INOX QUADRADA 46X28 CM | EDLO | BANDEJA INOX QUADRADA | 0 | HUGOL - SERV CENTRO CIRURGICO A | GUARDA DE EQUIPAMENTOS | BOM |  | 9294340 | 36700 | 02/03/2015 | 168.75 | 152.86 | 1
MAQUINAS - APARELHOS E EQUIPAMENTOS | BANDEJA INOX QUADRADA 46X28 CM | EDLO | BANDEJA INOX QUADRADA | 0 | HUGOL - SERV CENTRO CIRURGICO A | GUARDA DE EQUIPAMENTOS | BOM |  | 9294341 | 36700 | 02/03/2015 | 168.75 | 152.86 | 1
MAQUINAS - APARELHOS E EQUIPAMENTOS | BANDEJA INOX QUADRADA 46X28 CM | EDLO | BANDEJA INOX QUADRADA | 0 | HUGOL - SERV CENTRO CIRURGICO A | GUARDA DE EQUIPAMENTOS | BOM |  | 9294342 | 36700 | 02/03/2015 | 168.75 | 152.86 | 1
MAQUINAS - APARELHOS E EQUIPAMENTOS | BANDEJA INOX QUADRADA 46X28 CM | EDLO | BANDEJA INOX QUADRADA | 0 | HUGOL - SERV CENTRO CIRURGICO A | GUARDA DE EQUIPAMENTOS | BOM |  | 9294343 | 36700 | 02/03/2015 | 168.75 | 152.86 | 1
MAQUINAS - APARELHOS E EQUIPAMENTOS | BANDEJA INOX QUADRADA 46X28 CM | EDLO | BANDEJA INOX QUADRADA | 0 | HUGOL - SERV CENTRO CIRURGICO A | GUARDA DE EQUIPAMENTOS | BOM |  | 9294344 | 36700 | 02/03/2015 | 168.75 | 152.86 | 1
MAQUINAS - APARELHOS E EQUIPAMENTOS | BANDEJA INOX QUADRADA 46X28 CM | EDLO | BANDEJA INOX QUADRADA | 0 | HUGOL - SERV CENTRO CIRURGICO A | GUARDA DE EQUIPAMENTOS | BOM |  | 9294345 | 36700 | 02/03/2015 | 168.75 | 152.86 | 1
MAQUINAS - APARELHOS E EQUIPAMENTOS | BANDEJA INOX QUADRADA 46X28 CM | EDLO | BANDEJA INOX QUADRADA | 0 | HUGOL - SERV CENTRO CIRURGICO A | GUARDA DE EQUIPAMENTOS | BOM |  | 9294346 | 36700 | 02/03/2015 | 168.75 | 152.86 | 1
MAQUINAS - APARELHOS E EQUIPAMENTOS | BANDEJA INOX QUADRADA 46X28 CM | EDLO | BANDEJA INOX QUADRADA | 0 | HUGOL - SERV CENTRO CIRURGICO A | GUARDA DE EQUIPAMENTOS | BOM |  | 9294347 | 36700 | 02/03/2015 | 168.75 | 152.86 | 1
MAQUINAS - APARELHOS E EQUIPAMENTOS | BANDEJA INOX QUADRADA 46X28 CM | EDLO | BANDEJA INOX QUADRADA | 0 | HUGOL - SERV CENTRO CIRURGICO A | GUARDA DE EQUIPAMENTOS | BOM |  | 9294348 | 36700 | 02/03/2015 | 168.75 | 152.86 | 1
MAQUINAS - APARELHOS E EQUIPAMENTOS | BANDEJA INOX QUADRADA 46X28 CM | EDLO | BANDEJA INOX QUADRADA | 0 | HUGOL - SERV CENTRO CIRURGICO A | GUARDA DE EQUIPAMENTOS | BOM |  | 9294349 | 36700 | 02/03/2015 | 168.75 | 152.86 | 1
MAQUINAS - APARELHOS E EQUIPAMENTOS | BANDEJA INOX QUADRADA 46X28 CM | EDLO | BANDEJA INOX QUADRADA | 0 | HUGOL - SERV CENTRO CIRURGICO A | GUARDA DE EQUIPAMENTOS | BOM |  | 9294350 | 36700 | 02/03/2015 | 168.75 | 152.86 | 1
MAQUINAS - APARELHOS E EQUIPAMENTOS | BANDEJA INOX QUADRADA 46X28 CM | EDLO | BANDEJA INOX QUADRADA | 0 | HUGOL - SERV CENTRO CIRURGICO A | GUARDA DE EQUIPAMENTOS | BOM |  | 9294351 | 36700 | 02/03/2015 | 168.75 | 152.86 | 1
MAQUINAS - APARELHOS E EQUIPAMENTOS | MARCAPASSO | BIOTRONIK | CARDIACO EXTERNO P/ ESTIMULACAO /MODEL: RECOR D | 61204333 | HUGOL - SERV UTI ADULTO CARDIO | UTI ADULTO CARDIO N° 780/781 | BOM |  | 766875 | 789321 | 23/03/2018 | 9800 | 6375.27 | 1
MAQUINAS - APARELHOS E EQUIPAMENTOS | MARCAPASSO | BIOTRONIK | CARDIACO EXTERNO P/ ESTIMULACAO /MODEL: RECOR D | 61203856 | HUGOL - SALA DE HEMODINAMICA | SALA DA HEMODINÂMICA 2 | BOM |  | 766868 | 789321 | 23/03/2018 | 9800 | 6375.27 | 1
MAQUINAS - APARELHOS E EQUIPAMENTOS | MARCAPASSO | BIOTRONIK | CARDIACO EXTERNO P/ ESTIMULACAO /MODEL: RECOR D | 61203853 | HUGOL - SERV UTI ADULTO - A | UTI ADULTO - A | BOM |  | 766873 | 789321 | 23/03/2018 | 9800 | 6375.27 | 1
MAQUINAS - APARELHOS E EQUIPAMENTOS | MARCAPASSO | BIOTRONIK | CARDIACO EXTERNO P/ ESTIMULACAO /MODEL: RECOR D | 61204336 | HUGOL - SERV UTI ADULTO - B | SERV UTI ADULTO - B | BOM |  | 766870 | 789321 | 23/03/2018 | 9800 | 6375.27 | 1
MAQUINAS - APARELHOS E EQUIPAMENTOS | MARCAPASSO | BIOTRONIK | CARDIACO EXTERNO P/ ESTIMULACAO /MODEL: RECOR D89 | 61203857 | HUGOL - SERV UTI ADULTO - A | UTI ADULTO - A | BOM |  | 766874 | 789321 | 23/03/2018 | 9800 | 6375.27 | 1
MAQUINAS - APARELHOS E EQUIPAMENTOS | MARCAPASSO | BIOTRONIK | CARDIACO EXTERNO P/ ESTIMULACAO /MODEL: RECOR D | 61204372 | HUGOL - UTI CARDIACA PEDIATRICA | UTI CARDIACA PEDIATRICA N° 564 | BOM |  | 766872 | 789321 | 23/03/2018 | 9800 | 6375.27 | 1
MAQUINAS - APARELHOS E EQUIPAMENTOS | MARCAPASSO | BIOTRONIK | CARDIACO EXTERNO P/ ESTIMULACAO /MODEL: RECOR D | 61203860 | HUGOL - SERV ENGENHARIA CLINICA | SERV ENGENHARIA CLINICA | BOM |  | 766866 | 789321 | 23/03/2018 | 9800 | 6375.27 | 1
MAQUINAS - APARELHOS E EQUIPAMENTOS | MARCAPASSO | BIOTRONIK | CARDIACO EXTERNO P/ ESTIMULACAO /MODEL: RECOR D | 61203872 | HUGOL - UTI CARDIACA PEDIATRICA | UTI CARDIACA PEDIATRICA N° 564 | BOM |  | 766867 | 789321 | 23/03/2018 | 9800 | 6375.27 | 1
MAQUINAS - APARELHOS E EQUIPAMENTOS | MARCAPASSO | BIOTRONIK | CARDIACO EXTERNO P/ ESTIMULACAO /MODEL: RECOR D | 61204386 | HUGOL - SERV PATRIMONIO | HECAD | BOM |  | 766869 | 789321 | 23/03/2018 | 9800 | 6375.27 | 1
MAQUINAS - APARELHOS E EQUIPAMENTOS | MARCAPASSO | BIOTRONIK | CARDIACO EXTERNO BICAMERAL / MODEL: REOCOR D | 61206894 | HUGOL - SERVICO DE HEMODINAMICA | SALA REF DE ENFERMAGEM | BOM |  | 4376 | 123080 | 20/01/2023 | 15900 | 2650 | 1
MAQUINAS - APARELHOS E EQUIPAMENTOS | MARCAPASSO | BIOTRONIK | CARDIACO EXTERNO BICAMERAL / MODEL: REOCOR D | 61206854 | HUGOL - SERV UTI ADULTO CARDIO | UTI ADULTO CARDIO N° 780/781 | BOM |  | 4375 | 123080 | 20/01/2023 | 15900 | 2650 | 1
MAQUINAS - APARELHOS E EQUIPAMENTOS | MARCAPASSO | BIOTRONIK | CARDIACO EXTERNO BICAMERAL / MODEL: REOCOR D | 61206899 | HUGOL - SERV PATRIMONIO | BENS AGUARDANDO MANUTENÇÃO | BOM |  | 4374 | 123080 | 20/01/2023 | 15900 | 2650 | 1
MAQUINAS - APARELHOS E EQUIPAMENTOS | CAMARA ESCURA COM ILUMINACAO | ESSENCE DENTAL | LT4334 | 4334 | HUGOL - SERV PATRIMONIO | ATIVO PATRIMONIAL HUGOL | BOM |  | 917770 | 12312 | 17/11/2014 | 144.5 | 131.64 | 1
MAQUINAS - APARELHOS E EQUIPAMENTOS | CAMARA ESCURA COM ILUMINACAO | ESSENCE DENTAL | LT4334 | 4305 | HUGOL - SERV PATRIMONIO | ATIVO PATRIMONIAL HUGOL | BOM |  | 917769 | 12312 | 17/11/2014 | 144.5 | 131.64 | 1
MAQUINAS - APARELHOS E EQUIPAMENTOS | CAIXA (BANDEJA) DE ODONTOLOGIA EM INOX | UNICA | CAIXA | NAO POSSUI | HUGOL - SERV CENTRO CIRURGICO A | GUARDA DE EQUIPAMENTOS | BOM |  | 935379 | 62791 | 06/07/2015 | 360.71 | 322.12 | 1
MAQUINAS - APARELHOS E EQUIPAMENTOS | CAIXA (BANDEJA) DE ODONTOLOGIA EM INOX | UNICA | CAIXA | NAO POSSUI | HUGOL - SERV CENTRO CIRURGICO A | GUARDA DE EQUIPAMENTOS | BOM |  | 935377 | 62791 | 06/07/2015 | 360.71 | 322.12 | 1
MAQUINAS - APARELHOS E EQUIPAMENTOS | CAIXA (BANDEJA) DE ODONTOLOGIA EM INOX | UNICA | CAIXA | NAO POSSUI | HUGOL - SERV CENTRO CIRURGICO A | GUARDA DE EQUIPAMENTOS | BOM |  | 935375 | 62791 | 06/07/2015 | 360.71 | 322.12 | 1
MAQUINAS - APARELHOS E EQUIPAMENTOS | CAIXA (BANDEJA) DE ODONTOLOGIA EM INOX | UNICA | CAIXA | NAO POSSUI | HUGOL - SERV CENTRO CIRURGICO A | GUARDA DE EQUIPAMENTOS | BOM |  | 935373 | 62791 | 06/07/2015 | 360.71 | 322.12 | 1
INSTRUMENTOS DE MED. E CIRURGIA | CAIXA (BANDEJA) DE ODONTOLOGIA EM INOX | UNICA | CAIXA | NAO POSSUI | HUGOL - SERV CENTRO CIRURGICO A | GUARDA DE EQUIPAMENTOS | BOM |  | 367454 | 62791 | 06/07/2015 | 360.71 | 322.12 | 1
MAQUINAS - APARELHOS E EQUIPAMENTOS | CAIXA (BANDEJA) DE ODONTOLOGIA EM INOX | UNICA | CAIXA | NAO POSSUI | HUGOL - SERV CENTRO CIRURGICO A | GUARDA DE EQUIPAMENTOS | BOM |  | 935380 | 62791 | 06/07/2015 | 360.71 | 322.12 | 1
MAQUINAS - APARELHOS E EQUIPAMENTOS | CAIXA (BANDEJA) DE ODONTOLOGIA EM INOX | UNICA | CAIXA | NAO POSSUI | HUGOL - SERV CENTRO CIRURGICO A | GUARDA DE EQUIPAMENTOS | BOM |  | 935378 | 62791 | 06/07/2015 | 360.71 | 322.12 | 1
MAQUINAS - APARELHOS E EQUIPAMENTOS | CAIXA (BANDEJA) DE ODONTOLOGIA EM INOX | UNICA | CAIXA | NAO POSSUI | HUGOL - SERV CENTRO CIRURGICO A | GUARDA DE EQUIPAMENTOS | BOM |  | 935376 | 62791 | 06/07/2015 | 360.71 | 322.12 | 1
MAQUINAS - APARELHOS E EQUIPAMENTOS | CAIXA (BANDEJA) DE ODONTOLOGIA EM INOX | UNICA | CAIXA | NAO POSSUI | HUGOL - SERV CENTRO CIRURGICO A | GUARDA DE EQUIPAMENTOS | BOM |  | 935374 | 62791 | 06/07/2015 | 360.71 | 322.12 | 1
INSTRUMENTOS DE MED. E CIRURGIA | CAIXA (BANDEJA) DE ODONTOLOGIA EM INOX | UNICA | CAIXA | NAO POSSUI | HUGOL - SERV CENTRO CIRURGICO A | GUARDA DE EQUIPAMENTOS | BOM |  | 367455 | 62791 | 06/07/2015 | 360.71 | 322.12 | 1
APARELHOS MEDICINA E CIRURGIA | CONJUNTO ODONTOLOGICO | KAVO | UNIK-C4 | 2014118892 | HUGOL - SERV PRONTO SOCORRO | BUCOMAXILO N° 51 | BOM |  | 921114 | 139081 | 18/12/2014 | 20040 | 18235.32 | 1
APARELHOS MEDICINA E CIRURGIA | RAIO X | GNATUS | MOVEL TIPO COLUNA 70KVP / MODEL: SOMMO | 1043761 | HUGOL - SERV ENGENHARIA CLINICA | GUARDA EQUIPAMENTOS C.C. A - SALA N° 351 | BOM |  | 923830 | 53637 | 08/01/2015 | 8600 | 7841.72 | 1
APARELHOS MEDICINA E CIRURGIA | BOMBA DE VACUO | KAVO | VS4 / UNIK-C4 | NAO POSSUI | HUGOL - SERV PRONTO SOCORRO | BUCOMAXILO N° 51 | BOM |  | 9211151 | 139081 | 18/12/2014 | 2150 | 1956.38 | 1
OBRAS CIVIS HUGOL | OBRA DE EXPANSÃO | NAO POSSUI | P/ ADMINISTRAÇÃO | NAO POSSUI | INATIVO - HUGOL - SUPERV ADM | OBRAS DE EXPENSÃO | BOM |  | 3442 | 1052 | 09/09/2016 | 288312.84 | 11340.31 | 1
OBRAS CIVIS HUGOL | OBRA DE EXPANSÃO | NAO POSSUI | P/ ADMINISTRAÇÃO | NAO POSSUI | INATIVO - HUGOL - SUPERV ADM | OBRAS DE EXPENSÃO | BOM |  | 3439 | 1058 | 10/10/2016 | 340126.03 | 13378.29 | 1
OBRAS CIVIS HUGOL | OBRA DE EXPANSÃO | NAO POSSUI | P/ ADMINISTRAÇÃO | NAO POSSUI | INATIVO - HUGOL - SUPERV ADM | OBRAS DE EXPENSÃO | BOM |  | 3409 | 1065 | 08/11/2016 | 132205.32 | 5200.08 | 1
OBRAS CIVIS HUGOL | OBRA DE EXPANSÃO | NAO POSSUI | P/ ADMINISTRAÇÃO | NAO POSSUI | INATIVO - HUGOL - SUPERV ADM | OBRAS DE EXPENSÃO | BOM |  | 3408 | 1087 | 16/01/2017 | 314350.2 | 12364.44 | 1
OBRAS CIVIS HUGOL | OBRA DE EXPANSÃO | NAO POSSUI | P/ ADMINISTRAÇÃO | NAO POSSUI | INATIVO - HUGOL - SUPERV ADM | OBRAS DE EXPENSÃO | BOM |  | 3421 | 1024 | 23/06/2016 | 452705 | 17806.4 | 1
OBRAS CIVIS HUGOL | OBRA DE EXPANSÃO | NAO POSSUI | P/ ADMINISTRAÇÃO | NAO POSSUI | INATIVO - HUGOL - SUPERV ADM | OBRAS DE EXPENSÃO | BOM |  | 3414 | 1036 | 05/08/2016 | 297126.09 | 11686.96 | 1
OBRAS CIVIS HUGOL | OBRA DE EXPANSÃO | NAO POSSUI | P/ HEMODINAMICA | NAO POSSUI | HUGOL - SERVICO DE HEMODINAMICA | GERENCIA HEMODINAMICA | BOM |  | 3436 | 1058 | 10/10/2016 | 565635.85 | 22248.34 | 1
OBRAS CIVIS HUGOL | OBRA DE EXPANSÃO | NAO POSSUI | P/ HEMODINAMICA | NAO POSSUI | HUGOL - SERVICO DE HEMODINAMICA | GERENCIA HEMODINAMICA | BOM |  | 3412 | 1065 | 08/11/2016 | 1313124.81 | 51649.58 | 1
OBRAS CIVIS HUGOL | OBRA DE EXPANSÃO | NAO POSSUI | P/ HEMODINAMICA | NAO POSSUI | HUGOL - SERVICO DE HEMODINAMICA | GERENCIA HEMODINAMICA | BOM |  | 3426 | 1087 | 16/01/2017 | 850284.6 | 33444.53 | 1
OBRAS CIVIS HUGOL | OBRA DE EXPANSÃO | NAO POSSUI | P/ HEMODINAMICA | NAO POSSUI | HUGOL - SERVICO DE HEMODINAMICA | GERENCIA HEMODINAMICA | BOM |  | 3407 | 1089 | 16/01/2017 | 48371.58 | 1902.62 | 1
OBRAS CIVIS HUGOL | OBRA DE EXPANSÃO | NAO POSSUI | P/ HEMODINAMICA | NAO POSSUI | HUGOL - SERVICO DE HEMODINAMICA | GERENCIA HEMODINAMICA | BOM |  | 3418 | 1024 | 23/06/2016 | 194811.03 | 7662.57 | 1
OBRAS CIVIS HUGOL | OBRA DE EXPANSÃO | NAO POSSUI | P/ HEMODINAMICA | NAO POSSUI | HUGOL - SERVICO DE HEMODINAMICA | GERENCIA HEMODINAMICA | BOM |  | 3417 | 1036 | 05/08/2016 | 432016.17 | 16992.64 | 1
OBRAS CIVIS HUGOL | OBRA DE EXPANSÃO | NAO POSSUI | P/ HEMODINAMICA | NAO POSSUI | HUGOL - SERVICO DE HEMODINAMICA | GERENCIA HEMODINAMICA | BOM |  | 3413 | 1052 | 09/09/2016 | 1116215.25 | 43904.47 | 1
OBRAS CIVIS HUGOL | OBRA DE EXPANSÃO | NAO POSSUI | P/ HEMODINAMICA | NAO POSSUI | HUGOL - SERVICO DE HEMODINAMICA | GERENCIA HEMODINAMICA | BOM |  | 3498 | 1064 | 08/11/2016 | 1440119.74 | 56644.71 | 1
OBRAS CIVIS HUGOL | OBRA DE EXPANSÃO | NAO POSSUI | CME | NAO POSSUI | HUGOL - SERV CME - A | SERV DE CME | BOM |  | 3440 | 1052 | 09/09/2016 | 24362.99 | 958.28 | 1
OBRAS CIVIS HUGOL | OBRA DE EXPANSÃO | NAO POSSUI | CME | NAO POSSUI | HUGOL - SERV CME - A | SERV DE CME | BOM |  | 3437 | 1058 | 10/10/2016 | 192670.02 | 7578.35 | 1
OBRAS CIVIS HUGOL | OBRA DE EXPANSÃO | NAO POSSUI | CME | NAO POSSUI | HUGOL - SERV CME - A | SERV DE CME | BOM |  | 3497 | 1064 | 08/11/2016 | 58741.85 | 2310.51 | 1
OBRAS CIVIS HUGOL | OBRA DE EXPANSÃO | NAO POSSUI | CME | NAO POSSUI | HUGOL - SERV CME - A | SERV DE CME | BOM |  | 3411 | 1065 | 08/11/2016 | 41365.29 | 1627.03 | 1
OBRAS CIVIS HUGOL | OBRA DE EXPANSÃO | NAO POSSUI | CME | NAO POSSUI | HUGOL - SERV CME - A | SERV DE CME | BOM |  | 3425 | 1087 | 16/01/2017 | 452763.21 | 17808.69 | 1
OBRAS CIVIS HUGOL | OBRA DE EXPANSÃO | NAO POSSUI | CME | NAO POSSUI | HUGOL - SERV CME - A | SERV DE CME | BOM |  | 3423 | 1089 | 16/01/2017 | 19755.91 | 777.07 | 1
OBRAS CIVIS HUGOL | OBRA DE EXPANSÃO | NAO POSSUI | CME | NAO POSSUI | HUGOL - SERV CME - A | SERV DE CME | BOM |  | 3420 | 1024 | 23/06/2016 | 5100.48 | 200.62 | 1
OBRAS CIVIS HUGOL | OBRA DE EXPANSÃO | NAO POSSUI | CME | NAO POSSUI | HUGOL - SERV CME - A | SERV DE CME | BOM |  | 3416 | 1036 | 05/08/2016 | 2104.51 | 82.78 | 1
OBRAS CIVIS HUGOL | OBRA DE EXPANSÃO | NAO POSSUI | P/ PROCESSAMENTO DE ROUPAS | NAO POSSUI | HUGOL - SERV PROC ROUPAS | SERV. DE PROC DE ROUPAS HUGO 2 | BOM |  | 3441 | 1052 | 09/09/2016 | 15383.43 | 605.08 | 1
OBRAS CIVIS HUGOL | OBRA DE EXPANSÃO | NAO POSSUI | P/ PROCESSAMENTO DE ROUPAS | NAO POSSUI | HUGOL - SERV PROC ROUPAS | SERV. DE PROC DE ROUPAS HUGO 2 | BOM |  | 3438 | 1058 | 10/10/2016 | 23682.58 | 931.51 | 1
OBRAS CIVIS HUGOL | OBRA DE EXPANSÃO | NAO POSSUI | P/ PROCESSAMENTO DE ROUPAS | NAO POSSUI | HUGOL - SERV PROC ROUPAS | SERV. DE PROC DE ROUPAS HUGO 2 | BOM |  | 3496 | 1064 | 08/11/2016 | 590.15 | 23.21 | 1
OBRAS CIVIS HUGOL | OBRA DE EXPANSÃO | NAO POSSUI | P/ PROCESSAMENTO DE ROUPAS | NAO POSSUI | HUGOL - SERV PROC ROUPAS | SERV. DE PROC DE ROUPAS HUGO 2 | BOM |  | 3410 | 1065 | 08/11/2016 | 14010.78 | 551.09 | 1
OBRAS CIVIS HUGOL | OBRA DE EXPANSÃO | NAO POSSUI | P/ PROCESSAMENTO DE ROUPAS | NAO POSSUI | HUGOL - SERV PROC ROUPAS | SERV. DE PROC DE ROUPAS HUGO 2 | BOM |  | 3424 | 1087 | 16/01/2017 | 118120.29 | 4646.06 | 1
OBRAS CIVIS HUGOL | OBRA DE EXPANSÃO | NAO POSSUI | P/ PROCESSAMENTO DE ROUPAS | NAO POSSUI | HUGOL - SERV PROC ROUPAS | SERV. DE PROC DE ROUPAS HUGO 2 | BOM |  | 3422 | 1089 | 16/01/2017 | 1713.01 | 67.38 | 1
OBRAS CIVIS HUGOL | OBRA DE EXPANSÃO | NAO POSSUI | P/ PROCESSAMENTO DE ROUPAS | NAO POSSUI | HUGOL - SERV PROC ROUPAS | SERV. DE PROC DE ROUPAS HUGO 2 | BOM |  | 3419 | 1024 | 23/06/2016 | 25976.12 | 1021.73 | 1
OBRAS CIVIS HUGOL | OBRA DE EXPANSÃO | NAO POSSUI | P/ PROCESSAMENTO DE ROUPAS | NAO POSSUI | HUGOL - SERV PROC ROUPAS | SERV. DE PROC DE ROUPAS HUGO 2 | BOM |  | 3415 | 1036 | 05/08/2016 | 10804.42 | 424.97 | 1
Total de bens adquiridos: |  |  |  |  | 12334 | Valor total de bens adquiridos: | [7 empty] | 58238445.97
Total geral de bens: |  |  |  |  | 17493 | Valor total de bens cedidos e adquiridos: | [7 empty] | 106836493.65
Goiânia, 01 de outubro de 2024
_____________________________________________________________ |  |  |  |  | _____________________________________________________________ |  |  |  |  | ____________________________________________________________
Rafael Alves de Souza - Mat.: 10146 |  |  |  |  | Fernando Henrique De Paula Souza - Mat.: 11926 |  |  |  |  | Wermerson Rodrigues Da Silva - Mat.: 11116
Supervisão de Patrimônio - SUPAT |  |  |  |  | Gerência de Infraestrutura - GEINFRA |  |  |  |  | Diretoria Administrativa Financeira - DAF

## Sintético
Julho a Setembro de 2024
Grupo: Bens da SES/GO - Recebidos para o inicio do gerenciamento da unidade conforme o Contrato de Gestão n° 003/2014
Classificação das Contas | Vlr Aquisição | Vlr Depreciação
EQUIPAMENTOS DE PROC. ELETR. DE DADOS - SESGO | 740265.21 | 711613.44
MAQUINAS- APARELHOS E EQUIPAMENTOS - SESGO | 44071765.04 | 38792464.23
MOVEIS E UTENSILIOS - SESGO | 3786017.43 | 3415281.17
Total de bens cedidos: 5159 | Valor total de bens cedidos: | 48598047.68
Grupo: Bens da SES/GO - Adquiridos com recursos oriundos do Contrato de Gestão n° 003/2014
Classificação das Contas | Vlr Aquisição | Vlr Depreciação
EQUIPAMENTOS DE PROCESSAMENTO ELETRONICO DE DADOS | 3688272.32 | 3232274.75
MAQUINAS- APARELHOS E EQUIPAMENTOS | 19310212.75 | 9840189.01
MOVEIS / UTENSÍLIOS | 6298072.36 | 4672929.21
INSTRUMENTOS DE MED. E CIRURGIA | 3803803.3 | 1041064.2
OBRAS CIVIS HUGOL | 8792549.55 | 345840.3
EQUIPAMENTOS MEDICOS | 15694437.8 | 5182431.77
SISTEMAS APLICATIVOS - (SOFTWARE) | 306997.89 | 278295.73
VEICULOS | 344100 | 326134.95
Total de bens adquiridos: 12334 | Valor total de bens adquiridos: | 58238445.97
Total geral de bens: 17493 | Valor total de bens cedidos e adquiridos: | 106836493.65
Goiânia, 01 de outubro de 2024
___________________________________________________
Rafael Alves de Souza - Mat.: 10146
Supervisão de Patrimônio - SUPAT
___________________________________________________
Fernando Henrique De Paula Souza - Mat.: 11926
Gerência de Infraestrutura - GEINFRA
___________________________________________________
Wermerson Rodrigues Da Silva - Mat.: 11116
Diretor Administrativo e Financeiro - DAF